85534 | 8.03 | 0.8 | 365 | 7.3157 | 0.72134 | 8 | 0.036992
32216 | 8.32 | 1 | 365 | 9.4748 | 0.066245 | 9 | 0.54106
85596 | 7.83 | 0.8 | 365 | 7.1334 | 0.35468 | 7 | 0.48813
85690 | 8.64 | 0.8 | 365 | 7.8714 | 0.83965 | 8 | 0.71104
85684 | 5.76 | 0.8 | 365 | 5.2476 | 0.55977 | 5 | 0.80736
85663 | 7.92 | 0.8 | 365 | 7.2154 | 0.51968 | 7 | 0.73512
85678 | 6.48 | 0.8 | 365 | 5.9035 | 0.87974 | 6 | 0.78328
85664 | 12.6 | 0.8 | 365 | 11.4791 | 0.099489 | 11 | 0.57859
85676 | 3.245 | 0.8 | 365 | 2.9563 | 0.94904 | 3 | 0.90536
85675 | 7.08 | 0.8 | 365 | 6.4502 | 0.97971 | 7 | 0.42988
85698 | 6.195 | 0.8 | 365 | 5.6439 | 0.35725 | 6 | 0.0011417
82045 | 65.55 | 0.6 | 365 | 44.789 | 0.12926 | 44 | 0.91826
85703 | 5.76 | 0.8 | 365 | 5.2476 | 0.55977 | 5 | 0.80736
85653 | 6.49 | 0.8 | 365 | 5.9126 | 0.89807 | 6 | 0.81072
76025 | 6.27 | 0.8 | 365 | 5.7122 | 0.49475 | 6 | 0.20697
85390 | 7.5 | 0.8 | 365 | 6.8328 | 0.7497 | 7 | 0.5825
85116 | 3.54 | 0.8 | 365 | 3.2251 | 0.48986 | 3 | 0.71494
82693 | 4.35 | 0.8 | 365 | 3.963 | 0.97482 | 4 | 0.93785
74967 | 2.24 | 0.8 | 365 | 2.0407 | 0.10658 | 2 | 0.14731
55221 | 5.46 | 1 | 365 | 6.2178 | 0.51222 | 6 | 0.73007
54961 | 4.68 | 1 | 365 | 5.3296 | 0.72476 | 6 | 0.054347
85717 | 10.5 | 0.8 | 365 | 9.5659 | 0.24957 | 9 | 0.81549
41204 | 6.76 | 1 | 365 | 7.6983 | 0.49132 | 8 | 0.18961
54739 | 3.12 | 1 | 365 | 3.5531 | 0.14984 | 3 | 0.7029
53084 | 3.12 | 1 | 365 | 3.5531 | 0.14984 | 3 | 0.7029
57779 | 5.2 | 1 | 365 | 5.9218 | 0.9164 | 6 | 0.83816
54989 | 4.68 | 1 | 365 | 5.3296 | 0.72476 | 6 | 0.054347
56957 | 7.155 | 1 | 365 | 8.1481 | 0.39651 | 8 | 0.54463
52477 | 3.9 | 1 | 365 | 4.4413 | 0.9373 | 5 | 0.37862
52262 | 7.02 | 1 | 365 | 7.9944 | 0.087144 | 8 | 0.08152
53464 | 3.12 | 1 | 365 | 3.5531 | 0.14984 | 3 | 0.7029
54936 | 4.42 | 1 | 365 | 5.0335 | 0.12894 | 5 | 0.16244
85721 | 8.4 | 0.8 | 365 | 7.6527 | 0.39966 | 8 | 0.052396
85719 | 12.98 | 0.8 | 365 | 11.8253 | 0.79614 | 12 | 0.62144
85711 | 2.32 | 0.8 | 365 | 2.1136 | 0.25324 | 2 | 0.36685
84767 | 15.675 | 0.8 | 365 | 14.2806 | 0.73686 | 15 | 0.017417
85673 | 6.84 | 0.8 | 365 | 6.2315 | 0.53972 | 6 | 0.77124
85701 | 15.12 | 0.8 | 365 | 13.7749 | 0.71939 | 14 | 0.49431
83246 | 13.34 | 0.8 | 365 | 12.1533 | 0.45613 | 12 | 0.6094
85672 | 10.5 | 0.8 | 365 | 9.5659 | 0.24957 | 9 | 0.81549
85700 | 6.49 | 0.8 | 365 | 5.9126 | 0.89807 | 6 | 0.81072
85699 | 6.49 | 0.8 | 365 | 5.9126 | 0.89807 | 6 | 0.81072
85695 | 4.35 | 0.8 | 365 | 3.963 | 0.97482 | 4 | 0.93785
85666 | 11.16 | 0.8 | 365 | 10.1672 | 0.45955 | 10 | 0.62675
85697 | 4.48 | 0.8 | 365 | 4.0815 | 0.21315 | 4 | 0.29461
57452 | 11.18 | 1 | 365 | 12.7318 | 0.62027 | 13 | 0.35205
52823 | 19.38 | 1 | 365 | 22.0699 | 0.41152 | 22 | 0.48146
57488 | 5.2 | 1 | 365 | 5.9218 | 0.9164 | 6 | 0.83816
54219 | 2.86 | 1 | 365 | 3.257 | 0.55402 | 3 | 0.81099
57793 | 14.82 | 1 | 365 | 16.877 | 0.96175 | 17 | 0.83877
56523 | 3.38 | 1 | 365 | 3.8491 | 0.74566 | 4 | 0.59481
57049 | 3.71 | 1 | 365 | 4.2249 | 0.5019 | 4 | 0.72684
85748 | 8.85 | 0.8 | 365 | 8.0627 | 0.22464 | 8 | 0.28735
85750 | 12.685 | 0.8 | 365 | 11.5565 | 0.25532 | 11 | 0.81186
85755 | 5.605 | 0.8 | 365 | 5.1064 | 0.27561 | 5 | 0.38199
85768 | 4.95 | 0.8 | 365 | 4.5096 | 0.074799 | 4 | 0.58445
85765 | 5.22 | 0.8 | 365 | 4.7556 | 0.56979 | 5 | 0.32542
85764 | 9.86 | 0.8 | 365 | 8.9829 | 0.076267 | 9 | 0.059121
85762 | 11.9 | 0.8 | 365 | 10.8414 | 0.81618 | 11 | 0.65756
85761 | 9.975 | 0.8 | 365 | 9.0876 | 0.2871 | 9 | 0.37472
85756 | 10.03 | 0.8 | 365 | 9.1377 | 0.38793 | 9 | 0.52566
70352 | 771.12 | 0.6 | 365 | 526.8909 | 0.26656 | 527 | 0.15743
85779 | 9.145 | 0.8 | 365 | 8.3315 | 0.76546 | 9 | 0.096923
79976 | 241.9 | 0.6 | 365 | 165.2854 | 0.60515 | 165 | 0.89058
77477 | 497.25 | 0.55 | 365 | 311.4476 | 0.72833 | 312 | 0.1759
85490 | 7.36 | 0.8 | 365 | 6.7053 | 0.49304 | 7 | 0.19829
84962 | 7.04 | 0.8 | 365 | 6.4137 | 0.90638 | 7 | 0.3201
85832 | 1.8 | 0.8 | 365 | 1.6399 | 0.29993 | 1 | 0.9398
85827 | 8.85 | 0.8 | 365 | 8.0627 | 0.22464 | 8 | 0.28735
85668 | 9.24 | 0.8 | 365 | 8.418 | 0.93963 | 9 | 0.35764
85670 | 3.96 | 0.8 | 365 | 3.6077 | 0.25984 | 3 | 0.86756
85785 | 9.12 | 0.8 | 365 | 8.3087 | 0.71963 | 9 | 0.028315
85787 | 11.89 | 0.8 | 365 | 10.8323 | 0.79785 | 11 | 0.63012
85794 | 14.74 | 0.8 | 365 | 13.4287 | 0.022736 | 13 | 0.45147
85795 | 8.71 | 0.8 | 365 | 7.9352 | 0.96798 | 8 | 0.90314
85799 | 2.44 | 0.8 | 365 | 2.2229 | 0.47323 | 2 | 0.69617
85797 | 8.19 | 0.8 | 365 | 7.4614 | 0.014668 | 7 | 0.47609
85792 | 10.62 | 0.8 | 365 | 9.6752 | 0.46957 | 10 | 0.14481
85800 | 7.25 | 0.8 | 365 | 6.605 | 0.29137 | 6 | 0.89641
85801 | 7.5 | 0.8 | 365 | 6.8328 | 0.7497 | 7 | 0.5825
85802 | 13.5 | 0.8 | 365 | 12.299 | 0.74945 | 13 | 0.048493
85804 | 2.655 | 0.8 | 365 | 2.4188 | 0.86739 | 3 | 0.2862
85805 | 4.72 | 0.8 | 365 | 4.3001 | 0.65314 | 4 | 0.95325
85806 | 5.9 | 0.8 | 365 | 5.3751 | 0.81643 | 6 | 0.19156
85807 | 5.31 | 0.8 | 365 | 4.8376 | 0.73478 | 5 | 0.57241
85808 | 5.9 | 0.8 | 365 | 5.3751 | 0.81643 | 6 | 0.19156
85809 | 9.735 | 0.8 | 365 | 8.869 | 0.84711 | 9 | 0.71608
85811 | 8.26 | 0.8 | 365 | 7.5252 | 0.143 | 7 | 0.66819
85812 | 5.605 | 0.8 | 365 | 5.1064 | 0.27561 | 5 | 0.38199
85825 | 4.13 | 0.8 | 365 | 3.7626 | 0.5715 | 4 | 0.33409
85682 | 5.12 | 0.8 | 365 | 4.6645 | 0.38646 | 5 | 0.050984
85813 | 8.26 | 0.8 | 365 | 7.5252 | 0.143 | 7 | 0.66819
85814 | 7.375 | 0.8 | 365 | 6.7189 | 0.52053 | 7 | 0.23945
85815 | 5.31 | 0.8 | 365 | 4.8376 | 0.73478 | 5 | 0.57241
84964 | 12.095 | 0.8 | 365 | 11.019 | 0.17368 | 11 | 0.19271
84974 | 5.9 | 0.8 | 365 | 5.3751 | 0.81643 | 6 | 0.19156
85036 | 9.145 | 0.8 | 365 | 8.3315 | 0.76546 | 9 | 0.096923
85143 | 4.72 | 0.8 | 365 | 4.3001 | 0.65314 | 4 | 0.95325
85155 | 6.195 | 0.8 | 365 | 5.6439 | 0.35725 | 6 | 0.0011417
85227 | 5.22 | 0.8 | 365 | 4.7556 | 0.56979 | 5 | 0.32542
85232 | 7.32 | 0.8 | 365 | 6.6688 | 0.4197 | 7 | 0.088516
85259 | 3.3 | 0.8 | 365 | 3.0064 | 0.049866 | 3 | 0.056298
85275 | 12.095 | 0.8 | 365 | 11.019 | 0.17368 | 11 | 0.19271
85424 | 8.7 | 0.8 | 365 | 7.926 | 0.94965 | 8 | 0.8757
85482 | 10.065 | 0.8 | 365 | 9.1696 | 0.45209 | 9 | 0.62171
84993 | 4.64 | 0.8 | 365 | 4.2272 | 0.50648 | 4 | 0.7337
85270 | 7.2 | 0.8 | 365 | 6.5595 | 0.19971 | 6 | 0.7592
85504 | 5.76 | 0.8 | 365 | 5.2476 | 0.55977 | 5 | 0.80736
85572 | 8.58 | 0.8 | 365 | 7.8167 | 0.72965 | 8 | 0.54638
85257 | 12.73 | 0.8 | 365 | 11.5975 | 0.33782 | 11 | 0.93536
85268 | 4.13 | 0.8 | 365 | 3.7626 | 0.5715 | 4 | 0.33409
85493 | 7.84 | 0.8 | 365 | 7.1426 | 0.37302 | 7 | 0.51557
85593 | 7.98 | 0.8 | 365 | 7.2701 | 0.62968 | 7 | 0.89978
85496 | 7.2 | 0.8 | 365 | 6.5595 | 0.19971 | 6 | 0.7592
85599 | 8.96 | 0.8 | 365 | 8.1629 | 0.4263 | 8 | 0.58922
85622 | 9.735 | 0.8 | 365 | 8.869 | 0.84711 | 9 | 0.71608
85627 | 8.68 | 0.8 | 365 | 7.9078 | 0.91298 | 8 | 0.82081
85651 | 13.68 | 0.8 | 365 | 12.463 | 0.079446 | 12 | 0.54247
85650 | 8.26 | 0.8 | 365 | 7.5252 | 0.143 | 7 | 0.66819
85776 | 6.96 | 0.8 | 365 | 6.3408 | 0.75972 | 7 | 0.10056
51343 | 909.72 | 0.8 | 365 | 828.7913 | 0.78313 | 829 | 0.57443
85671 | 5.51 | 0.8 | 365 | 5.0198 | 0.10144 | 5 | 0.12127
81554 | 54.6 | 0.6 | 365 | 37.3071 | 0.07334 | 37 | 0.38043
85694 | 5.355 | 0.8 | 365 | 4.8786 | 0.81728 | 5 | 0.6959
85819 | 4.64 | 0.8 | 365 | 4.2272 | 0.50648 | 4 | 0.7337
85829 | 15.34 | 0.8 | 365 | 13.9754 | 0.12271 | 14 | 0.098065
85810 | 10.03 | 0.8 | 365 | 9.1377 | 0.38793 | 9 | 0.52566
85686 | 2.24 | 0.8 | 365 | 2.0407 | 0.10658 | 2 | 0.14731
85788 | 4.13 | 0.8 | 365 | 3.7626 | 0.5715 | 4 | 0.33409
77690 | 4.845 | 0.8 | 365 | 4.414 | 0.8823 | 5 | 0.29629
54341 | 4.42 | 1 | 365 | 5.0335 | 0.12894 | 5 | 0.16244
77056 | 5.32 | 0.8 | 365 | 4.8467 | 0.75312 | 5 | 0.59985
52079 | 5.72 | 1 | 365 | 6.5139 | 0.10804 | 6 | 0.62198
85736 | 7.8 | 1 | 365 | 8.8826 | 0.8746 | 9 | 0.75724
69123 | 6.67 | 0.8 | 365 | 6.0766 | 0.22806 | 6 | 0.3047
72470 | 10.08 | 0.8 | 365 | 9.1833 | 0.47959 | 9 | 0.66287
85731 | 8.215 | 1 | 365 | 9.3552 | 0.82563 | 10 | 0.18087
85741 | 6.625 | 1 | 365 | 7.5446 | 0.18196 | 7 | 0.72651
85789 | 5.6 | 0.8 | 365 | 5.1018 | 0.26644 | 5 | 0.36826
85793 | 8.41 | 0.8 | 365 | 7.6618 | 0.41799 | 8 | 0.079839
85763 | 5.3 | 1 | 365 | 6.0356 | 0.14556 | 6 | 0.1812
85333 | 11.02 | 0.8 | 365 | 10.0397 | 0.20289 | 10 | 0.24255
85790 | 10.03 | 0.8 | 365 | 9.1377 | 0.38793 | 9 | 0.52566
85774 | 7.08 | 0.8 | 365 | 6.4502 | 0.97971 | 7 | 0.42988
85817 | 3.64 | 0.8 | 365 | 3.3162 | 0.67319 | 3 | 0.98937
85831 | 3.38 | 1 | 365 | 3.8491 | 0.74566 | 4 | 0.59481
85824 | 13.63 | 0.8 | 365 | 12.4175 | 0.98778 | 13 | 0.40526
85648 | 5.31 | 0.8 | 365 | 4.8376 | 0.73478 | 5 | 0.57241
85791 | 5.22 | 0.8 | 365 | 4.7556 | 0.56979 | 5 | 0.32542
85816 | 8.41 | 0.8 | 365 | 7.6618 | 0.41799 | 8 | 0.079839
85842 | 7.56 | 0.8 | 365 | 6.8875 | 0.85969 | 7 | 0.74716
84885 | 3 | 0.8 | 365 | 2.7331 | 0.49988 | 3 | 0.233
85855 | 8.64 | 0.8 | 365 | 7.8714 | 0.83965 | 8 | 0.71104
85798 | 5.2 | 0.8 | 365 | 4.7374 | 0.53312 | 5 | 0.27053
85845 | 4 | 0.8 | 365 | 3.6442 | 0.33317 | 3 | 0.97733
85846 | 8.4 | 0.8 | 365 | 7.6527 | 0.39966 | 8 | 0.052396
85847 | 9 | 0.8 | 365 | 8.1994 | 0.49964 | 8 | 0.699
85850 | 11.16 | 0.8 | 365 | 10.1672 | 0.45955 | 10 | 0.62675
85849 | 13.4 | 0.8 | 365 | 12.2079 | 0.56612 | 12 | 0.77406
85848 | 12.47 | 0.8 | 365 | 11.3607 | 0.86116 | 12 | 0.22183
85851 | 11.02 | 0.8 | 365 | 10.0397 | 0.20289 | 10 | 0.24255
85796 | 6.38 | 0.8 | 365 | 5.8124 | 0.69641 | 6 | 0.50884
34013 | 1479.06 | 1 | 365 | 1684.3535 | 0.43756 | 1684 | 0.79109
85702 | 4.91 | 0.8 | 365 | 4.4732 | 0.0014676 | 4 | 0.47467
85840 | 164.485 | 0.6 | 365 | 112.3893 | 0.16187 | 112 | 0.55119
85820 | 4.93 | 0.8 | 365 | 4.4914 | 0.038134 | 4 | 0.52956
85856 | 11.9 | 0.8 | 365 | 10.8414 | 0.81618 | 11 | 0.65756
85857 | 9.9 | 0.8 | 365 | 9.0193 | 0.1496 | 9 | 0.16889
85858 | 8.25 | 0.8 | 365 | 7.5161 | 0.12467 | 7 | 0.64075
85880 | 9.28 | 0.8 | 365 | 8.4545 | 0.012957 | 8 | 0.46741
85859 | 9.76 | 0.8 | 365 | 8.8918 | 0.89294 | 9 | 0.78469
85860 | 5.04 | 0.8 | 365 | 4.5916 | 0.2398 | 4 | 0.83144
85862 | 13.2 | 0.8 | 365 | 12.0257 | 0.19946 | 12 | 0.22519
85863 | 8.12 | 0.8 | 365 | 7.3976 | 0.88634 | 8 | 0.28398
85864 | 6.03 | 0.8 | 365 | 5.4936 | 0.054756 | 5 | 0.54833
85865 | 10.08 | 0.8 | 365 | 9.1833 | 0.47959 | 9 | 0.66287
85868 | 15.36 | 0.8 | 365 | 13.9936 | 0.15938 | 14 | 0.15295
85869 | 5.76 | 0.8 | 365 | 5.2476 | 0.55977 | 5 | 0.80736
85871 | 13.34 | 0.8 | 365 | 12.1533 | 0.45613 | 12 | 0.6094
85873 | 12.58 | 0.8 | 365 | 11.4609 | 0.062823 | 11 | 0.52371
85876 | 8.12 | 0.8 | 365 | 7.3976 | 0.88634 | 8 | 0.28398
85826 | 15 | 0.8 | 365 | 13.6656 | 0.49939 | 14 | 0.16499
85878 | 6.96 | 0.8 | 365 | 6.3408 | 0.75972 | 7 | 0.10056
85879 | 4.56 | 0.8 | 365 | 4.1543 | 0.35982 | 4 | 0.51416
85881 | 5.4 | 0.8 | 365 | 4.9196 | 0.89978 | 5 | 0.8194
85867 | 7.41 | 0.8 | 365 | 6.7508 | 0.5847 | 7 | 0.33551
85872 | 4.64 | 0.8 | 365 | 4.2272 | 0.50648 | 4 | 0.7337
85898 | 12.47 | 0.8 | 365 | 11.3607 | 0.86116 | 12 | 0.22183
85899 | 4.06 | 0.8 | 365 | 3.6988 | 0.44317 | 4 | 0.14199
85900 | 14.76 | 0.8 | 365 | 13.447 | 0.059402 | 13 | 0.50635
85901 | 10.8 | 0.8 | 365 | 9.8392 | 0.79956 | 10 | 0.63879
85902 | 13.5 | 0.8 | 365 | 12.299 | 0.74945 | 13 | 0.048493
85904 | 6.935 | 0.8 | 365 | 6.3181 | 0.71389 | 7 | 0.031948
85897 | 6.9 | 0.8 | 365 | 6.2862 | 0.64972 | 6 | 0.9359
85883 | 11.55 | 0.8 | 365 | 10.5225 | 0.17453 | 10 | 0.69704
85886 | 7 | 0.8 | 365 | 6.3773 | 0.83305 | 7 | 0.21033
85888 | 6.96 | 0.8 | 365 | 6.3408 | 0.75972 | 7 | 0.10056
85889 | 3.77 | 0.8 | 365 | 3.4346 | 0.91151 | 4 | 0.34613
85890 | 6.38 | 0.8 | 365 | 5.8124 | 0.69641 | 6 | 0.50884
85891 | 6.93 | 0.8 | 365 | 6.3135 | 0.70472 | 7 | 0.018226
85892 | 4.95 | 0.8 | 365 | 4.5096 | 0.074799 | 4 | 0.58445
85893 | 7.25 | 0.8 | 365 | 6.605 | 0.29137 | 6 | 0.89641
85894 | 5.22 | 0.8 | 365 | 4.7556 | 0.56979 | 5 | 0.32542
85895 | 8.58 | 0.8 | 365 | 7.8167 | 0.72965 | 8 | 0.54638
85896 | 7.54 | 0.8 | 365 | 6.8692 | 0.82303 | 7 | 0.69227
85912 | 3.19 | 0.8 | 365 | 2.9062 | 0.8482 | 3 | 0.75442
85915 | 10.15 | 0.8 | 365 | 9.2471 | 0.60792 | 9 | 0.85498
85911 | 9.45 | 0.8 | 365 | 8.6093 | 0.32462 | 8 | 0.93394
85917 | 11.89 | 0.8 | 365 | 10.8323 | 0.79785 | 11 | 0.63012
85920 | 6.09 | 0.8 | 365 | 5.5482 | 0.16475 | 5 | 0.71299
85921 | 6.555 | 0.8 | 365 | 5.9719 | 0.017234 | 5 | 0.9891
85907 | 11.21 | 0.8 | 365 | 10.2128 | 0.55121 | 10 | 0.76397
85930 | 11.9 | 0.8 | 365 | 10.8414 | 0.81618 | 11 | 0.65756
85927 | 12.54 | 0.8 | 365 | 11.4244 | 0.98949 | 12 | 0.41393
85922 | 11.55 | 0.8 | 365 | 10.5225 | 0.17453 | 10 | 0.69704
85933 | 3.685 | 0.8 | 365 | 3.3572 | 0.75568 | 4 | 0.11287
85924 | 11.7 | 0.8 | 365 | 10.6592 | 0.44953 | 11 | 0.10869
85941 | 24 | 0.8 | 365 | 21.865 | 0.99903 | 22 | 0.86399
85940 | 24.84 | 0.8 | 365 | 22.6302 | 0.53899 | 23 | 0.16923
85939 | 12.87 | 0.8 | 365 | 11.7251 | 0.59448 | 12 | 0.31956
85938 | 7 | 0.8 | 365 | 6.3773 | 0.83305 | 7 | 0.21033
85937 | 5.4 | 0.8 | 365 | 4.9196 | 0.89978 | 5 | 0.8194
85936 | 11.9 | 0.8 | 365 | 10.8414 | 0.81618 | 11 | 0.65756
85932 | 4.64 | 0.8 | 365 | 4.2272 | 0.50648 | 4 | 0.7337
85931 | 9.44 | 0.8 | 365 | 8.6002 | 0.30628 | 8 | 0.9065
85929 | 10.8 | 0.8 | 365 | 9.8392 | 0.79956 | 10 | 0.63879
85928 | 7.8 | 0.8 | 365 | 7.1061 | 0.29968 | 7 | 0.4058
85926 | 5.9 | 0.8 | 365 | 5.3751 | 0.81643 | 6 | 0.19156
85925 | 7.15 | 0.8 | 365 | 6.5139 | 0.10804 | 6 | 0.62198
85949 | 3.54 | 0.8 | 365 | 3.2251 | 0.48986 | 3 | 0.71494
85910 | 8.96 | 0.8 | 365 | 8.1629 | 0.4263 | 8 | 0.58922
85909 | 20.805 | 0.8 | 365 | 18.9542 | 0.14166 | 19 | 0.095844
85908 | 5.31 | 0.8 | 365 | 4.8376 | 0.73478 | 5 | 0.57241
85906 | 7.625 | 0.8 | 365 | 6.9467 | 0.97886 | 7 | 0.92554
85954 | 3.08 | 0.8 | 365 | 2.806 | 0.64654 | 3 | 0.45255
81813 | 319.2 | 0.6 | 365 | 218.103 | 0.8903 | 218 | 0.99327
85803 | 7.08 | 0.8 | 365 | 6.4502 | 0.97971 | 7 | 0.42988
85243 | 12.2 | 0.8 | 365 | 11.1147 | 0.36617 | 11 | 0.48086
81898 | 16 | 0.8 | 365 | 14.5766 | 0.33268 | 14 | 0.90932
85956 | 2.24 | 0.8 | 365 | 2.0407 | 0.10658 | 2 | 0.14731
34008 | 356.4 | 1 | 365 | 405.8683 | 0.73194 | 406 | 0.60026
85965 | 31.205 | 0.55 | 365 | 19.5449 | 0.33043 | 19 | 0.87537
85935 | 7.92 | 0.8 | 365 | 7.2154 | 0.51968 | 7 | 0.73512
85882 | 5.51 | 0.8 | 365 | 5.0198 | 0.10144 | 5 | 0.12127
85972 | 5.84 | 0.8 | 365 | 5.3205 | 0.70643 | 6 | 0.026904
85953 | 4.64 | 0.8 | 365 | 4.2272 | 0.50648 | 4 | 0.7337
85958 | 6.49 | 0.8 | 365 | 5.9126 | 0.89807 | 6 | 0.81072
85959 | 7.08 | 0.8 | 365 | 6.4502 | 0.97971 | 7 | 0.42988
85964 | 2.32 | 0.8 | 365 | 2.1136 | 0.25324 | 2 | 0.36685
85960 | 2.61 | 0.8 | 365 | 2.3778 | 0.78489 | 3 | 0.16271
85962 | 2.9 | 0.8 | 365 | 2.642 | 0.31655 | 2 | 0.95857
85961 | 5.98 | 0.8 | 365 | 5.448 | 0.96309 | 6 | 0.41111
85963 | 5.1 | 0.8 | 365 | 4.6463 | 0.34979 | 4 | 0.9961
85966 | 2.8 | 0.8 | 365 | 2.5509 | 0.13322 | 2 | 0.68413
85968 | 3.135 | 0.8 | 365 | 2.8561 | 0.74737 | 3 | 0.60348
85631 | 2.9 | 0.8 | 365 | 2.642 | 0.31655 | 2 | 0.95857
85326 | 14.07 | 0.8 | 365 | 12.8183 | 0.79443 | 13 | 0.61276
85449 | 12.045 | 0.8 | 365 | 10.9735 | 0.082012 | 11 | 0.055489
85985 | 5.28 | 0.8 | 365 | 4.8103 | 0.67979 | 5 | 0.49008
85713 | 7.44 | 0.8 | 365 | 6.7781 | 0.6397 | 7 | 0.41784
85986 | 8.28 | 0.8 | 365 | 7.5434 | 0.17966 | 7 | 0.72308
85039 | 3.3 | 0.8 | 365 | 3.0064 | 0.049866 | 3 | 0.056298
85984 | 9.735 | 0.8 | 365 | 8.869 | 0.84711 | 9 | 0.71608
85246 | 9.405 | 0.8 | 365 | 8.5683 | 0.24212 | 8 | 0.81045
85983 | 9.045 | 0.8 | 365 | 8.2404 | 0.58213 | 8 | 0.82249
85987 | 4.68 | 0.8 | 365 | 4.2637 | 0.57981 | 4 | 0.84348
85982 | 13.4 | 0.8 | 365 | 12.2079 | 0.56612 | 12 | 0.77406
85451 | 6.76 | 1 | 365 | 7.6983 | 0.49132 | 8 | 0.18961
69297 | 4.77 | 0.8 | 365 | 4.3457 | 0.74481 | 5 | 0.090467
85821 | 4.72 | 0.8 | 365 | 4.3001 | 0.65314 | 4 | 0.95325
85157 | 2.655 | 0.8 | 365 | 2.4188 | 0.86739 | 3 | 0.2862
65265 | 239.36 | 1 | 365 | 272.5832 | 0.52121 | 273 | 0.10437
85175 | 12.4 | 0.8 | 365 | 11.2969 | 0.73283 | 12 | 0.029727
85884 | 15.12 | 0.8 | 365 | 13.7749 | 0.71939 | 14 | 0.49431
85645 | 12.39 | 0.8 | 365 | 11.2878 | 0.7145 | 12 | 0.0022834
85988 | 11.59 | 0.8 | 365 | 10.559 | 0.24786 | 10 | 0.80682
85979 | 10.585 | 0.8 | 365 | 9.6434 | 0.4054 | 10 | 0.048763
85978 | 9.9 | 0.8 | 365 | 9.0193 | 0.1496 | 9 | 0.16889
85977 | 5.94 | 0.8 | 365 | 5.4116 | 0.88976 | 6 | 0.30134
85976 | 6.96 | 0.8 | 365 | 6.3408 | 0.75972 | 7 | 0.10056
85989 | 7.25 | 0.8 | 365 | 6.605 | 0.29137 | 6 | 0.89641
84490 | 8.502 | 0.8 | 365 | 7.7457 | 0.58666 | 8 | 0.33232
84498 | 10.137 | 0.8 | 365 | 9.2352 | 0.58409 | 9 | 0.8193
84519 | 11.254 | 0.8 | 365 | 10.2528 | 0.63188 | 10 | 0.88472
84520 | 5.886 | 0.8 | 365 | 5.3624 | 0.79076 | 6 | 0.15314
84521 | 24.2 | 0.8 | 365 | 22.0472 | 0.36569 | 22 | 0.41285
84501 | 13.734 | 0.8 | 365 | 12.5122 | 0.17844 | 12 | 0.69067
84516 | 8.75 | 0.8 | 365 | 7.9716 | 0.041312 | 8 | 0.012912
84522 | 6.7 | 0.8 | 365 | 6.104 | 0.28306 | 6 | 0.38703
84526 | 9.81 | 0.8 | 365 | 8.9373 | 0.9846 | 9 | 0.9219
85022 | 9.75 | 0.8 | 365 | 8.8826 | 0.8746 | 9 | 0.75724
85277 | 5.7 | 0.8 | 365 | 5.1929 | 0.44977 | 5 | 0.6427
85290 | 6.72 | 0.8 | 365 | 6.1222 | 0.31973 | 6 | 0.44192
84517 | 10.5 | 0.8 | 365 | 9.5659 | 0.24957 | 9 | 0.81549
85068 | 9.57 | 0.8 | 365 | 8.7187 | 0.54461 | 9 | 0.26326
85064 | 10.15 | 0.8 | 365 | 9.2471 | 0.60792 | 9 | 0.85498
85043 | 2.9 | 0.8 | 365 | 2.642 | 0.31655 | 2 | 0.95857
84979 | 10.915 | 0.8 | 365 | 9.944 | 0.010391 | 9 | 0.95439
85033 | 9.57 | 0.8 | 365 | 8.7187 | 0.54461 | 9 | 0.26326
85760 | 10.03 | 0.8 | 365 | 9.1377 | 0.38793 | 9 | 0.52566
85744 | 10.03 | 0.8 | 365 | 9.1377 | 0.38793 | 9 | 0.52566
85710 | 3.54 | 0.8 | 365 | 3.2251 | 0.48986 | 3 | 0.71494
85704 | 8.555 | 0.8 | 365 | 7.7939 | 0.68382 | 8 | 0.47777
85712 | 9.44 | 0.8 | 365 | 8.6002 | 0.30628 | 8 | 0.9065
85693 | 7.08 | 0.8 | 365 | 6.4502 | 0.97971 | 7 | 0.42988
85723 | 8.7 | 0.8 | 365 | 7.926 | 0.94965 | 8 | 0.8757
85724 | 3.245 | 0.8 | 365 | 2.9563 | 0.94904 | 3 | 0.90536
85747 | 7.83 | 0.8 | 365 | 7.1334 | 0.35468 | 7 | 0.48813
85759 | 4.13 | 0.8 | 365 | 3.7626 | 0.5715 | 4 | 0.33409
85752 | 9.44 | 0.8 | 365 | 8.6002 | 0.30628 | 8 | 0.9065
85757 | 5.9 | 0.8 | 365 | 5.3751 | 0.81643 | 6 | 0.19156
85782 | 3.54 | 0.8 | 365 | 3.2251 | 0.48986 | 3 | 0.71494
85734 | 10.15 | 0.8 | 365 | 9.2471 | 0.60792 | 9 | 0.85498
85746 | 7.965 | 0.8 | 365 | 7.2564 | 0.60218 | 7 | 0.85861
85730 | 4.06 | 0.8 | 365 | 3.6988 | 0.44317 | 4 | 0.14199
85722 | 4.35 | 0.8 | 365 | 3.963 | 0.97482 | 4 | 0.93785
85677 | 8.7 | 0.8 | 365 | 7.926 | 0.94965 | 8 | 0.8757
85720 | 8.41 | 0.8 | 365 | 7.6618 | 0.41799 | 8 | 0.079839
85751 | 2.36 | 0.8 | 365 | 2.1501 | 0.32657 | 2 | 0.47663
85753 | 12.98 | 0.8 | 365 | 11.8253 | 0.79614 | 12 | 0.62144
85735 | 11.505 | 0.8 | 365 | 10.4815 | 0.092034 | 10 | 0.57355
85749 | 11.31 | 0.8 | 365 | 10.3039 | 0.73454 | 11 | 0.038404
85754 | 4.93 | 0.8 | 365 | 4.4914 | 0.038134 | 4 | 0.52956
85709 | 6.49 | 0.8 | 365 | 5.9126 | 0.89807 | 6 | 0.81072
85718 | 3.99 | 0.8 | 365 | 3.635 | 0.31484 | 3 | 0.94989
85725 | 9.57 | 0.8 | 365 | 8.7187 | 0.54461 | 9 | 0.26326
85679 | 10.62 | 0.8 | 365 | 9.6752 | 0.46957 | 10 | 0.14481
85687 | 4.64 | 0.8 | 365 | 4.2272 | 0.50648 | 4 | 0.7337
85732 | 5.605 | 0.8 | 365 | 5.1064 | 0.27561 | 5 | 0.38199
85739 | 11.5 | 0.8 | 365 | 10.477 | 0.082867 | 10 | 0.55983
85714 | 9.145 | 0.8 | 365 | 8.3315 | 0.76546 | 9 | 0.096923
85743 | 8.99 | 0.8 | 365 | 8.1902 | 0.4813 | 8 | 0.67155
85726 | 6.785 | 0.8 | 365 | 6.1814 | 0.43889 | 6 | 0.6203
85665 | 6.555 | 0.8 | 365 | 5.9719 | 0.017234 | 5 | 0.9891
85674 | 8.41 | 0.8 | 365 | 7.6618 | 0.41799 | 8 | 0.079839
85680 | 11.8 | 0.8 | 365 | 10.7503 | 0.63286 | 11 | 0.38313
85681 | 8.12 | 0.8 | 365 | 7.3976 | 0.88634 | 8 | 0.28398
85689 | 10.62 | 0.8 | 365 | 9.6752 | 0.46957 | 10 | 0.14481
85654 | 5.8 | 0.8 | 365 | 5.284 | 0.6331 | 5 | 0.91713
85716 | 7.965 | 0.8 | 365 | 7.2564 | 0.60218 | 7 | 0.85861
85728 | 5.9 | 0.8 | 365 | 5.3751 | 0.81643 | 6 | 0.19156
85742 | 4.425 | 0.8 | 365 | 4.0314 | 0.11232 | 4 | 0.14367
65129 | 5997.6 | 0.55 | 365 | 3756.5368 | 0.30787 | 3756 | 0.84465
85053 | 11.02 | 0.8 | 365 | 10.0397 | 0.20289 | 10 | 0.24255
85059 | 9.44 | 0.8 | 365 | 8.6002 | 0.30628 | 8 | 0.9065
83554 | 7.95 | 1 | 365 | 9.0535 | 0.21835 | 9 | 0.27181
86046 | 2.655 | 0.8 | 365 | 2.4188 | 0.86739 | 3 | 0.2862
86041 | 17.98 | 0.8 | 365 | 16.3805 | 0.9626 | 17 | 0.3431
86085 | 9.28 | 0.8 | 365 | 8.4545 | 0.012957 | 8 | 0.46741
85156 | 5.9 | 0.8 | 365 | 5.3751 | 0.81643 | 6 | 0.19156
85456 | 10.075 | 0.8 | 365 | 9.1787 | 0.47042 | 9 | 0.64915
78065 | 2423.52 | 0.7 | 365 | 1931.9332 | 0.64405 | 1932 | 0.57725
86086 | 11.2 | 0.8 | 365 | 10.2036 | 0.53288 | 10 | 0.73653
86082 | 2.36 | 0.8 | 365 | 2.1501 | 0.32657 | 2 | 0.47663
86019 | 3.245 | 0.8 | 365 | 2.9563 | 0.94904 | 3 | 0.90536
86003 | 5.9 | 0.8 | 365 | 5.3751 | 0.81643 | 6 | 0.19156
86083 | 13.33 | 0.8 | 365 | 12.1442 | 0.43779 | 12 | 0.58196
86081 | 7.7 | 0.8 | 365 | 7.015 | 0.11635 | 7 | 0.13136
86080 | 8.555 | 0.8 | 365 | 7.7939 | 0.68382 | 8 | 0.47777
86055 | 7.15 | 0.8 | 365 | 6.5139 | 0.10804 | 6 | 0.62198
86079 | 9.44 | 0.8 | 365 | 8.6002 | 0.30628 | 8 | 0.9065
86078 | 3.245 | 0.8 | 365 | 2.9563 | 0.94904 | 3 | 0.90536
86077 | 4.13 | 0.8 | 365 | 3.7626 | 0.5715 | 4 | 0.33409
86076 | 5.31 | 0.8 | 365 | 4.8376 | 0.73478 | 5 | 0.57241
86014 | 6.785 | 0.8 | 365 | 6.1814 | 0.43889 | 6 | 0.6203
86073 | 9.44 | 0.8 | 365 | 8.6002 | 0.30628 | 8 | 0.9065
86072 | 4.72 | 0.8 | 365 | 4.3001 | 0.65314 | 4 | 0.95325
86070 | 7.08 | 0.8 | 365 | 6.4502 | 0.97971 | 7 | 0.42988
86068 | 5.9 | 0.8 | 365 | 5.3751 | 0.81643 | 6 | 0.19156
86067 | 6.785 | 0.8 | 365 | 6.1814 | 0.43889 | 6 | 0.6203
86066 | 7.965 | 0.8 | 365 | 7.2564 | 0.60218 | 7 | 0.85861
86065 | 13.275 | 0.8 | 365 | 12.0941 | 0.33696 | 12 | 0.43102
86063 | 7.67 | 0.8 | 365 | 6.9877 | 0.061356 | 7 | 0.049033
86062 | 3.835 | 0.8 | 365 | 3.4938 | 0.030678 | 3 | 0.52452
86061 | 6.785 | 0.8 | 365 | 6.1814 | 0.43889 | 6 | 0.6203
86060 | 13.34 | 0.8 | 365 | 12.1533 | 0.45613 | 12 | 0.6094
86057 | 6.96 | 0.8 | 365 | 6.3408 | 0.75972 | 7 | 0.10056
86056 | 4.72 | 0.8 | 365 | 4.3001 | 0.65314 | 4 | 0.95325
86051 | 4.06 | 0.8 | 365 | 3.6988 | 0.44317 | 4 | 0.14199
85337 | 4.16 | 0.8 | 365 | 3.7899 | 0.6265 | 4 | 0.41642
83692 | 5.8 | 0.8 | 365 | 5.284 | 0.6331 | 5 | 0.91713
85993 | 3.835 | 0.8 | 365 | 3.4938 | 0.030678 | 3 | 0.52452
85997 | 13.275 | 0.8 | 365 | 12.0941 | 0.33696 | 12 | 0.43102
85998 | 4.72 | 0.8 | 365 | 4.3001 | 0.65314 | 4 | 0.95325
85999 | 2.32 | 0.8 | 365 | 2.1136 | 0.25324 | 2 | 0.36685
86004 | 6.195 | 0.8 | 365 | 5.6439 | 0.35725 | 6 | 0.0011417
86007 | 4.35 | 0.8 | 365 | 3.963 | 0.97482 | 4 | 0.93785
86008 | 7.965 | 0.8 | 365 | 7.2564 | 0.60218 | 7 | 0.85861
86009 | 4.13 | 0.8 | 365 | 3.7626 | 0.5715 | 4 | 0.33409
86010 | 9.735 | 0.8 | 365 | 8.869 | 0.84711 | 9 | 0.71608
86012 | 10.03 | 0.8 | 365 | 9.1377 | 0.38793 | 9 | 0.52566
86013 | 4.425 | 0.8 | 365 | 4.0314 | 0.11232 | 4 | 0.14367
86032 | 3.54 | 0.8 | 365 | 3.2251 | 0.48986 | 3 | 0.71494
86033 | 5.015 | 0.8 | 365 | 4.5689 | 0.19396 | 4 | 0.76283
86035 | 5.605 | 0.8 | 365 | 5.1064 | 0.27561 | 5 | 0.38199
86037 | 8.12 | 0.8 | 365 | 7.3976 | 0.88634 | 8 | 0.28398
86005 | 24.84 | 0.8 | 365 | 22.6302 | 0.53899 | 23 | 0.16923
86015 | 11.6 | 0.8 | 365 | 10.5681 | 0.2662 | 10 | 0.83426
86016 | 10.26 | 0.8 | 365 | 9.3473 | 0.80958 | 10 | 0.15685
85994 | 2.36 | 0.8 | 365 | 2.1501 | 0.32657 | 2 | 0.47663
85995 | 5.015 | 0.8 | 365 | 4.5689 | 0.19396 | 4 | 0.76283
85996 | 4.2 | 0.8 | 365 | 3.8264 | 0.69983 | 4 | 0.5262
86017 | 2.95 | 0.8 | 365 | 2.6876 | 0.40821 | 3 | 0.095782
86000 | 2.655 | 0.8 | 365 | 2.4188 | 0.86739 | 3 | 0.2862
86018 | 6.96 | 0.8 | 365 | 6.3408 | 0.75972 | 7 | 0.10056
86020 | 13.65 | 0.8 | 365 | 12.4357 | 0.024447 | 12 | 0.46014
86022 | 11.2 | 0.8 | 365 | 10.2036 | 0.53288 | 10 | 0.73653
86024 | 4.68 | 0.8 | 365 | 4.2637 | 0.57981 | 4 | 0.84348
86025 | 6.48 | 0.8 | 365 | 5.9035 | 0.87974 | 6 | 0.78328
86026 | 8.64 | 0.8 | 365 | 7.8714 | 0.83965 | 8 | 0.71104
86029 | 7.92 | 0.8 | 365 | 7.2154 | 0.51968 | 7 | 0.73512
86043 | 5.23 | 0.8 | 365 | 4.7647 | 0.58812 | 5 | 0.35286
86040 | 5.605 | 0.8 | 365 | 5.1064 | 0.27561 | 5 | 0.38199
86045 | 2.655 | 0.8 | 365 | 2.4188 | 0.86739 | 3 | 0.2862
86047 | 4.9 | 0.8 | 365 | 4.4641 | 0.98313 | 5 | 0.44723
86049 | 10.15 | 0.8 | 365 | 9.2471 | 0.60792 | 9 | 0.85498
86050 | 7.5 | 0.8 | 365 | 6.8328 | 0.7497 | 7 | 0.5825
86048 | 10.62 | 0.8 | 365 | 9.6752 | 0.46957 | 10 | 0.14481
86052 | 6.6 | 0.8 | 365 | 6.0129 | 0.099732 | 6 | 0.1126
86054 | 8.85 | 0.8 | 365 | 8.0627 | 0.22464 | 8 | 0.28735
84845 | 3.3 | 0.8 | 365 | 3.0064 | 0.049866 | 3 | 0.056298
85428 | 11.445 | 0.8 | 365 | 10.4269 | 0.98204 | 11 | 0.40889
85406 | 6.16 | 0.8 | 365 | 5.612 | 0.29308 | 5 | 0.90509
85781 | 4.72 | 0.8 | 365 | 4.3001 | 0.65314 | 4 | 0.95325
85644 | 2.9 | 0.8 | 365 | 2.642 | 0.31655 | 2 | 0.95857
85580 | 10.137 | 0.8 | 365 | 9.2352 | 0.58409 | 9 | 0.8193
85578 | 9.986 | 0.8 | 365 | 9.0976 | 0.30726 | 9 | 0.40491
85574 | 11.8 | 0.8 | 365 | 10.7503 | 0.63286 | 11 | 0.38313
85571 | 7 | 0.8 | 365 | 6.3773 | 0.83305 | 7 | 0.21033
85561 | 12.395 | 0.8 | 365 | 11.2923 | 0.72366 | 12 | 0.016005
86027 | 4.425 | 0.8 | 365 | 4.0314 | 0.11232 | 4 | 0.14367
86028 | 2.95 | 0.8 | 365 | 2.6876 | 0.40821 | 3 | 0.095782
86030 | 3.245 | 0.8 | 365 | 2.9563 | 0.94904 | 3 | 0.90536
86034 | 2.95 | 0.8 | 365 | 2.6876 | 0.40821 | 3 | 0.095782
86039 | 4.425 | 0.8 | 365 | 4.0314 | 0.11232 | 4 | 0.14367
86044 | 5.6 | 0.8 | 365 | 5.1018 | 0.26644 | 5 | 0.36826
86053 | 5.015 | 0.8 | 365 | 4.5689 | 0.19396 | 4 | 0.76283
86058 | 21.75 | 0.8 | 365 | 19.8151 | 0.87412 | 20 | 0.68924
85559 | 8.175 | 0.8 | 365 | 7.4478 | 0.98717 | 8 | 0.43492
85575 | 9.81 | 0.8 | 365 | 8.9373 | 0.9846 | 9 | 0.9219
86064 | 4.72 | 0.8 | 365 | 4.3001 | 0.65314 | 4 | 0.95325
86069 | 2.36 | 0.8 | 365 | 2.1501 | 0.32657 | 2 | 0.47663
86011 | 3.245 | 0.8 | 365 | 2.9563 | 0.94904 | 3 | 0.90536
86075 | 2.52 | 0.8 | 365 | 2.2958 | 0.6199 | 2 | 0.91572
86006 | 10.915 | 0.8 | 365 | 9.944 | 0.010391 | 9 | 0.95439
86074 | 7.125 | 0.8 | 365 | 6.4912 | 0.062211 | 6 | 0.55337
85971 | 6.72 | 0.8 | 365 | 6.1222 | 0.31973 | 6 | 0.44192
85139 | 8.7 | 0.8 | 365 | 7.926 | 0.94965 | 8 | 0.8757
86092 | 6.48 | 0.8 | 365 | 5.9035 | 0.87974 | 6 | 0.78328
86090 | 5.22 | 0.8 | 365 | 4.7556 | 0.56979 | 5 | 0.32542
86088 | 3.6 | 0.8 | 365 | 3.2797 | 0.59985 | 3 | 0.8796
86095 | 9.36 | 0.8 | 365 | 8.5273 | 0.15962 | 8 | 0.68696
86093 | 9.45 | 0.8 | 365 | 8.6093 | 0.32462 | 8 | 0.93394
86096 | 14.58 | 0.8 | 365 | 13.283 | 0.72941 | 14 | 0.012372
86114 | 9.9 | 0.8 | 365 | 9.0193 | 0.1496 | 9 | 0.16889
86094 | 10.695 | 0.8 | 365 | 9.7436 | 0.60707 | 10 | 0.35064
86097 | 10.325 | 0.8 | 365 | 9.4065 | 0.92875 | 10 | 0.33524
86099 | 5.31 | 0.8 | 365 | 4.8376 | 0.73478 | 5 | 0.57241
86101 | 12.24 | 0.8 | 365 | 11.1511 | 0.4395 | 11 | 0.59063
86105 | 15.18 | 0.8 | 365 | 13.8296 | 0.82938 | 14 | 0.65897
86150 | 9.18 | 0.8 | 365 | 8.3633 | 0.82963 | 9 | 0.19298
86147 | 5.4 | 0.8 | 365 | 4.9196 | 0.89978 | 5 | 0.8194
86143 | 7.2 | 0.8 | 365 | 6.5595 | 0.19971 | 6 | 0.7592
86141 | 5.12 | 0.8 | 365 | 4.6645 | 0.38646 | 5 | 0.050984
86129 | 8.4 | 0.8 | 365 | 7.6527 | 0.39966 | 8 | 0.052396
86128 | 3.84 | 0.8 | 365 | 3.4984 | 0.039844 | 3 | 0.53824
86123 | 5.61 | 0.8 | 365 | 5.1109 | 0.28477 | 5 | 0.39571
86121 | 9.156 | 0.8 | 365 | 8.3415 | 0.78563 | 9 | 0.12711
86107 | 7.08 | 0.8 | 365 | 6.4502 | 0.97971 | 7 | 0.42988
86106 | 7.08 | 0.8 | 365 | 6.4502 | 0.97971 | 7 | 0.42988
86103 | 9.3 | 0.8 | 365 | 8.4727 | 0.049623 | 8 | 0.5223
86098 | 24.84 | 0.8 | 365 | 22.6302 | 0.53899 | 23 | 0.16923
86115 | 9.9 | 0.8 | 365 | 9.0193 | 0.1496 | 9 | 0.16889
86116 | 5.25 | 0.8 | 365 | 4.783 | 0.62479 | 5 | 0.40775
86118 | 7.92 | 0.8 | 365 | 7.2154 | 0.51968 | 7 | 0.73512
86119 | 10.08 | 0.8 | 365 | 9.1833 | 0.47959 | 9 | 0.66287
86122 | 8.775 | 0.8 | 365 | 7.9944 | 0.087144 | 8 | 0.08152
86127 | 8.26 | 0.8 | 365 | 7.5252 | 0.143 | 7 | 0.66819
86130 | 9.72 | 0.8 | 365 | 8.8553 | 0.81961 | 9 | 0.67491
86133 | 9.75 | 0.8 | 365 | 8.8826 | 0.8746 | 9 | 0.75724
86135 | 7.54 | 0.8 | 365 | 6.8692 | 0.82303 | 7 | 0.69227
86136 | 8.64 | 0.8 | 365 | 7.8714 | 0.83965 | 8 | 0.71104
86138 | 8.7 | 1 | 365 | 9.9076 | 0.93706 | 10 | 0.84462
86108 | 4.72 | 0.8 | 365 | 4.3001 | 0.65314 | 4 | 0.95325
86111 | 2.655 | 0.8 | 365 | 2.4188 | 0.86739 | 3 | 0.2862
86142 | 4.35 | 0.8 | 365 | 3.963 | 0.97482 | 4 | 0.93785
86140 | 10.915 | 0.8 | 365 | 9.944 | 0.010391 | 9 | 0.95439
86139 | 7.375 | 0.8 | 365 | 6.7189 | 0.52053 | 7 | 0.23945
86137 | 4.425 | 0.8 | 365 | 4.0314 | 0.11232 | 4 | 0.14367
86134 | 2.655 | 0.8 | 365 | 2.4188 | 0.86739 | 3 | 0.2862
86132 | 4.13 | 0.8 | 365 | 3.7626 | 0.5715 | 4 | 0.33409
86152 | 13.34 | 0.8 | 365 | 12.1533 | 0.45613 | 12 | 0.6094
86124 | 2.655 | 0.8 | 365 | 2.4188 | 0.86739 | 3 | 0.2862
86153 | 5.605 | 0.8 | 365 | 5.1064 | 0.27561 | 5 | 0.38199
86131 | 5.605 | 0.8 | 365 | 5.1064 | 0.27561 | 5 | 0.38199
86154 | 11.6 | 0.8 | 365 | 10.5681 | 0.2662 | 10 | 0.83426
86104 | 13.57 | 0.8 | 365 | 12.3628 | 0.87778 | 13 | 0.2406
86120 | 3.54 | 0.8 | 365 | 3.2251 | 0.48986 | 3 | 0.71494
86156 | 8.835 | 0.8 | 365 | 8.049 | 0.19714 | 8 | 0.24618
86158 | 12.76 | 0.8 | 365 | 11.6249 | 0.39282 | 12 | 0.017687
86159 | 4.35 | 0.8 | 365 | 3.963 | 0.97482 | 4 | 0.93785
86160 | 2.88 | 0.8 | 365 | 2.6238 | 0.27988 | 2 | 0.90368
86162 | 8.502 | 0.8 | 365 | 7.7457 | 0.58666 | 8 | 0.33232
86163 | 2.88 | 0.8 | 365 | 2.6238 | 0.27988 | 2 | 0.90368
86167 | 12.39 | 0.8 | 365 | 11.2878 | 0.7145 | 12 | 0.0022834
86231 | 13.34 | 0.8 | 365 | 12.1533 | 0.45613 | 12 | 0.6094
86225 | 3.245 | 0.8 | 365 | 2.9563 | 0.94904 | 3 | 0.90536
86237 | 10.915 | 0.8 | 365 | 9.944 | 0.010391 | 9 | 0.95439
86183 | 5.31 | 0.8 | 365 | 4.8376 | 0.73478 | 5 | 0.57241
86217 | 4.72 | 0.8 | 365 | 4.3001 | 0.65314 | 4 | 0.95325
86223 | 5.31 | 0.8 | 365 | 4.8376 | 0.73478 | 5 | 0.57241
86195 | 12.98 | 0.8 | 365 | 11.8253 | 0.79614 | 12 | 0.62144
86179 | 11.8 | 0.8 | 365 | 10.7503 | 0.63286 | 11 | 0.38313
86226 | 8.775 | 0.8 | 365 | 7.9944 | 0.087144 | 8 | 0.08152
86224 | 6.82 | 0.8 | 365 | 6.2133 | 0.50306 | 6 | 0.71635
86222 | 9.45 | 0.8 | 365 | 8.6093 | 0.32462 | 8 | 0.93394
86219 | 4.095 | 0.8 | 365 | 3.7307 | 0.50733 | 4 | 0.23804
86238 | 11.772 | 0.8 | 365 | 10.7248 | 0.58152 | 11 | 0.30629
86161 | 11.22 | 0.8 | 365 | 10.2219 | 0.56955 | 10 | 0.79141
86241 | 11.31 | 0.8 | 365 | 10.3039 | 0.73454 | 11 | 0.038404
86087 | 6.67 | 0.8 | 365 | 6.0766 | 0.22806 | 6 | 0.3047
86220 | 12.32 | 0.8 | 365 | 11.224 | 0.58617 | 11 | 0.81018
86089 | 7.56 | 0.8 | 365 | 6.8875 | 0.85969 | 7 | 0.74716
86235 | 6.195 | 0.8 | 365 | 5.6439 | 0.35725 | 6 | 0.0011417
86091 | 11.21 | 0.8 | 365 | 10.2128 | 0.55121 | 10 | 0.76397
86109 | 13.275 | 0.8 | 365 | 12.0941 | 0.33696 | 12 | 0.43102
86218 | 9.72 | 0.8 | 365 | 8.8553 | 0.81961 | 9 | 0.67491
86110 | 2.36 | 0.8 | 365 | 2.1501 | 0.32657 | 2 | 0.47663
86181 | 9.44 | 0.8 | 365 | 8.6002 | 0.30628 | 8 | 0.9065
86232 | 4.425 | 0.8 | 365 | 4.0314 | 0.11232 | 4 | 0.14367
86168 | 13.275 | 0.8 | 365 | 12.0941 | 0.33696 | 12 | 0.43102
86242 | 6.195 | 0.8 | 365 | 5.6439 | 0.35725 | 6 | 0.0011417
86182 | 13.865 | 0.8 | 365 | 12.6316 | 0.4186 | 13 | 0.050174
86216 | 12.54 | 0.8 | 365 | 11.4244 | 0.98949 | 12 | 0.41393
86213 | 4.41 | 0.8 | 365 | 4.0177 | 0.084821 | 4 | 0.10251
86211 | 4.72 | 0.8 | 365 | 4.3001 | 0.65314 | 4 | 0.95325
85291 | 9.24 | 0.8 | 365 | 8.418 | 0.93963 | 9 | 0.35764
85625 | 11.21 | 0.8 | 365 | 10.2128 | 0.55121 | 10 | 0.76397
85635 | 10.44 | 0.8 | 365 | 9.5113 | 0.13958 | 9 | 0.65083
85049 | 7.32 | 0.8 | 365 | 6.6688 | 0.4197 | 7 | 0.088516
85087 | 5.44 | 0.8 | 365 | 4.9561 | 0.97311 | 5 | 0.92917
85288 | 10.73 | 0.8 | 365 | 9.7755 | 0.67123 | 10 | 0.44669
86214 | 7.15 | 0.8 | 365 | 6.5139 | 0.10804 | 6 | 0.62198
86243 | 3.245 | 0.8 | 365 | 2.9563 | 0.94904 | 3 | 0.90536
86199 | 12.04 | 0.8 | 365 | 10.9689 | 0.072845 | 11 | 0.041767
86236 | 2.95 | 0.8 | 365 | 2.6876 | 0.40821 | 3 | 0.095782
86208 | 5.886 | 0.8 | 365 | 5.3624 | 0.79076 | 6 | 0.15314
86205 | 7.56 | 0.8 | 365 | 6.8875 | 0.85969 | 7 | 0.74716
86206 | 9.975 | 0.8 | 365 | 9.0876 | 0.2871 | 9 | 0.37472
86244 | 12.47 | 0.8 | 365 | 11.3607 | 0.86116 | 12 | 0.22183
86201 | 7.245 | 0.8 | 365 | 6.6005 | 0.28221 | 6 | 0.88269
86200 | 8.4 | 0.8 | 365 | 7.6527 | 0.39966 | 8 | 0.052396
86245 | 8.7 | 0.8 | 365 | 7.926 | 0.94965 | 8 | 0.8757
86185 | 7.83 | 0.8 | 365 | 7.1334 | 0.35468 | 7 | 0.48813
86197 | 3.84 | 0.8 | 365 | 3.4984 | 0.039844 | 3 | 0.53824
86230 | 5.9 | 0.8 | 365 | 5.3751 | 0.81643 | 6 | 0.19156
86196 | 7.15 | 0.8 | 365 | 6.5139 | 0.10804 | 6 | 0.62198
85286 | 6.5 | 0.8 | 365 | 5.9218 | 0.9164 | 6 | 0.83816
86180 | 7.965 | 0.8 | 365 | 7.2564 | 0.60218 | 7 | 0.85861
86194 | 14.7 | 0.8 | 365 | 13.3923 | 0.9494 | 14 | 0.34169
86184 | 5.605 | 0.8 | 365 | 5.1064 | 0.27561 | 5 | 0.38199
86177 | 6.785 | 0.8 | 365 | 6.1814 | 0.43889 | 6 | 0.6203
86176 | 8.85 | 0.8 | 365 | 8.0627 | 0.22464 | 8 | 0.28735
86189 | 7.8 | 0.8 | 365 | 7.1061 | 0.29968 | 7 | 0.4058
86173 | 6.49 | 0.8 | 365 | 5.9126 | 0.89807 | 6 | 0.81072
86221 | 4.425 | 0.8 | 365 | 4.0314 | 0.11232 | 4 | 0.14367
86193 | 7.68 | 0.8 | 365 | 6.9968 | 0.079689 | 7 | 0.076476
86190 | 8.68 | 0.8 | 365 | 7.9078 | 0.91298 | 8 | 0.82081
86187 | 6.71 | 0.8 | 365 | 6.1131 | 0.30139 | 6 | 0.41447
84975 | 6.21 | 0.8 | 365 | 5.6576 | 0.38475 | 6 | 0.042307
85189 | 10.83 | 0.8 | 365 | 9.8666 | 0.85456 | 10 | 0.72112
85190 | 8.55 | 0.8 | 365 | 7.7894 | 0.67465 | 8 | 0.46405
85758 | 11.89 | 0.8 | 365 | 10.8323 | 0.79785 | 11 | 0.63012
85344 | 11.51 | 0.8 | 365 | 10.4861 | 0.1012 | 10 | 0.58727
86267 | 11.115 | 0.8 | 365 | 10.1262 | 0.37705 | 10 | 0.50326
86227 | 12.98 | 0.8 | 365 | 11.8253 | 0.79614 | 12 | 0.62144
86266 | 7.54 | 0.8 | 365 | 6.8692 | 0.82303 | 7 | 0.69227
86265 | 9.8 | 0.8 | 365 | 8.9282 | 0.96627 | 9 | 0.89446
86264 | 11.115 | 0.8 | 365 | 10.1262 | 0.37705 | 10 | 0.50326
86261 | 3.42 | 0.8 | 365 | 3.1158 | 0.26986 | 3 | 0.38562
86215 | 5.605 | 0.8 | 365 | 5.1064 | 0.27561 | 5 | 0.38199
86212 | 11.505 | 0.8 | 365 | 10.4815 | 0.092034 | 10 | 0.57355
86210 | 8.85 | 0.8 | 365 | 8.0627 | 0.22464 | 8 | 0.28735
86207 | 10.03 | 0.8 | 365 | 9.1377 | 0.38793 | 9 | 0.52566
86202 | 16.24 | 0.8 | 365 | 14.7953 | 0.77268 | 15 | 0.56796
86258 | 8.4 | 0.8 | 365 | 7.6527 | 0.39966 | 8 | 0.052396
86186 | 7.2 | 0.8 | 365 | 6.5595 | 0.19971 | 6 | 0.7592
86257 | 10.5 | 0.8 | 365 | 9.5659 | 0.24957 | 9 | 0.81549
86256 | 9 | 0.8 | 365 | 8.1994 | 0.49964 | 8 | 0.699
86255 | 17.92 | 0.8 | 365 | 16.3258 | 0.85261 | 17 | 0.17844
86254 | 4.5 | 0.8 | 365 | 4.0997 | 0.24982 | 4 | 0.3495
86263 | 18.02 | 1 | 365 | 20.5212 | 0.29492 | 20 | 0.8161
86251 | 8 | 0.8 | 365 | 7.2883 | 0.66634 | 7 | 0.95466
86250 | 12.6 | 0.8 | 365 | 11.4791 | 0.099489 | 11 | 0.57859
86249 | 7.92 | 0.8 | 365 | 7.2154 | 0.51968 | 7 | 0.73512
86248 | 4.02 | 0.8 | 365 | 3.6624 | 0.36984 | 4 | 0.032218
86270 | 7 | 0.8 | 365 | 6.3773 | 0.83305 | 7 | 0.21033
86271 | 3.96 | 0.8 | 365 | 3.6077 | 0.25984 | 3 | 0.86756
86272 | 9.57 | 0.8 | 365 | 8.7187 | 0.54461 | 9 | 0.26326
86273 | 8.75 | 0.8 | 365 | 7.9716 | 0.041312 | 8 | 0.012912
86240 | 4.58 | 0.8 | 365 | 4.1726 | 0.39648 | 4 | 0.56904
86239 | 6.54 | 0.8 | 365 | 5.9582 | 0.98973 | 6 | 0.94794
86269 | 7.54 | 0.8 | 365 | 6.8692 | 0.82303 | 7 | 0.69227
86275 | 5.015 | 0.8 | 365 | 4.5689 | 0.19396 | 4 | 0.76283
86277 | 2.95 | 0.8 | 365 | 2.6876 | 0.40821 | 3 | 0.095782
86295 | 10.62 | 0.8 | 365 | 9.6752 | 0.46957 | 10 | 0.14481
86294 | 14.7 | 0.8 | 365 | 13.3923 | 0.9494 | 14 | 0.34169
86293 | 9.45 | 0.8 | 365 | 8.6093 | 0.32462 | 8 | 0.93394
86292 | 7 | 0.8 | 365 | 6.3773 | 0.83305 | 7 | 0.21033
86253 | 8.415 | 1 | 365 | 9.583 | 0.28395 | 9 | 0.86695
86290 | 3.36 | 0.8 | 365 | 3.0611 | 0.15986 | 3 | 0.22096
86291 | 4.425 | 0.8 | 365 | 4.0314 | 0.11232 | 4 | 0.14367
86289 | 6.49 | 0.8 | 365 | 5.9126 | 0.89807 | 6 | 0.81072
86288 | 7.67 | 0.8 | 365 | 6.9877 | 0.061356 | 7 | 0.049033
86287 | 6.195 | 0.8 | 365 | 5.6439 | 0.35725 | 6 | 0.0011417
86286 | 7.08 | 0.8 | 365 | 6.4502 | 0.97971 | 7 | 0.42988
86284 | 10.03 | 0.8 | 365 | 9.1377 | 0.38793 | 9 | 0.52566
86283 | 13.34 | 0.8 | 365 | 12.1533 | 0.45613 | 12 | 0.6094
86282 | 4.425 | 0.8 | 365 | 4.0314 | 0.11232 | 4 | 0.14367
86279 | 9.145 | 0.8 | 365 | 8.3315 | 0.76546 | 9 | 0.096923
86278 | 7.965 | 0.8 | 365 | 7.2564 | 0.60218 | 7 | 0.85861
86326 | 6.2 | 0.8 | 365 | 5.6484 | 0.36642 | 6 | 0.014863
86325 | 5.76 | 0.8 | 365 | 5.2476 | 0.55977 | 5 | 0.80736
86324 | 5.61 | 0.8 | 365 | 5.1109 | 0.28477 | 5 | 0.39571
86323 | 18.25 | 0.8 | 365 | 16.6265 | 0.45759 | 17 | 0.084074
86322 | 6.3 | 0.8 | 365 | 5.7396 | 0.54974 | 6 | 0.2893
86321 | 10.8 | 0.8 | 365 | 9.8392 | 0.79956 | 10 | 0.63879
86320 | 8.64 | 0.8 | 365 | 7.8714 | 0.83965 | 8 | 0.71104
86319 | 6.5 | 0.8 | 365 | 5.9218 | 0.9164 | 6 | 0.83816
86318 | 7.8 | 0.8 | 365 | 7.1061 | 0.29968 | 7 | 0.4058
86317 | 8.68 | 0.8 | 365 | 7.9078 | 0.91298 | 8 | 0.82081
86302 | 6.785 | 0.8 | 365 | 6.1814 | 0.43889 | 6 | 0.6203
86298 | 9.735 | 0.8 | 365 | 8.869 | 0.84711 | 9 | 0.71608
86315 | 4.13 | 0.8 | 365 | 3.7626 | 0.5715 | 4 | 0.33409
86314 | 12.98 | 0.8 | 365 | 11.8253 | 0.79614 | 12 | 0.62144
86312 | 2.065 | 0.8 | 365 | 1.8813 | 0.78575 | 2 | 0.66705
86311 | 3.54 | 0.8 | 365 | 3.2251 | 0.48986 | 3 | 0.71494
86310 | 4.13 | 0.8 | 365 | 3.7626 | 0.5715 | 4 | 0.33409
86309 | 6.49 | 0.8 | 365 | 5.9126 | 0.89807 | 6 | 0.81072
86307 | 5.9 | 0.8 | 365 | 5.3751 | 0.81643 | 6 | 0.19156
86306 | 2.95 | 0.8 | 365 | 2.6876 | 0.40821 | 3 | 0.095782
86305 | 8.85 | 0.8 | 365 | 8.0627 | 0.22464 | 8 | 0.28735
86304 | 7.08 | 0.8 | 365 | 6.4502 | 0.97971 | 7 | 0.42988
86276 | 2.95 | 0.8 | 365 | 2.6876 | 0.40821 | 3 | 0.095782
86280 | 11.21 | 0.8 | 365 | 10.2128 | 0.55121 | 10 | 0.76397
86281 | 3.835 | 0.8 | 365 | 3.4938 | 0.030678 | 3 | 0.52452
85436 | 5.28 | 0.8 | 365 | 4.8103 | 0.67979 | 5 | 0.49008
86308 | 5.31 | 0.8 | 365 | 4.8376 | 0.73478 | 5 | 0.57241
86296 | 8.85 | 0.8 | 365 | 8.0627 | 0.22464 | 8 | 0.28735
86299 | 6.96 | 0.8 | 365 | 6.3408 | 0.75972 | 7 | 0.10056
86365 | 2.95 | 0.8 | 365 | 2.6876 | 0.40821 | 3 | 0.095782
86362 | 5.31 | 0.8 | 365 | 4.8376 | 0.73478 | 5 | 0.57241
86361 | 12.54 | 0.8 | 365 | 11.4244 | 0.98949 | 12 | 0.41393
86364 | 9.86 | 0.8 | 365 | 8.9829 | 0.076267 | 9 | 0.059121
86360 | 13.275 | 0.8 | 365 | 12.0941 | 0.33696 | 12 | 0.43102
86359 | 11.21 | 0.8 | 365 | 10.2128 | 0.55121 | 10 | 0.76397
86356 | 9.12 | 0.8 | 365 | 8.3087 | 0.71963 | 9 | 0.028315
86368 | 3.41 | 0.8 | 365 | 3.1066 | 0.25153 | 3 | 0.35817
86358 | 4.06 | 1 | 365 | 4.6235 | 0.30396 | 4 | 0.92749
86357 | 4.72 | 0.8 | 365 | 4.3001 | 0.65314 | 4 | 0.95325
86363 | 5.22 | 0.8 | 365 | 4.7556 | 0.56979 | 5 | 0.32542
86388 | 10.03 | 0.8 | 365 | 9.1377 | 0.38793 | 9 | 0.52566
86395 | 5.9 | 0.8 | 365 | 5.3751 | 0.81643 | 6 | 0.19156
86378 | 2.95 | 0.8 | 365 | 2.6876 | 0.40821 | 3 | 0.095782
86374 | 8.26 | 0.8 | 365 | 7.5252 | 0.143 | 7 | 0.66819
86383 | 6.785 | 0.8 | 365 | 6.1814 | 0.43889 | 6 | 0.6203
86377 | 8.85 | 0.8 | 365 | 8.0627 | 0.22464 | 8 | 0.28735
86367 | 3.54 | 0.8 | 365 | 3.2251 | 0.48986 | 3 | 0.71494
86370 | 5.015 | 0.8 | 365 | 4.5689 | 0.19396 | 4 | 0.76283
86381 | 4.13 | 0.8 | 365 | 3.7626 | 0.5715 | 4 | 0.33409
86379 | 10.325 | 0.8 | 365 | 9.4065 | 0.92875 | 10 | 0.33524
86389 | 2.32 | 0.8 | 365 | 2.1136 | 0.25324 | 2 | 0.36685
86369 | 9.735 | 0.8 | 365 | 8.869 | 0.84711 | 9 | 0.71608
86382 | 3.54 | 0.8 | 365 | 3.2251 | 0.48986 | 3 | 0.71494
86385 | 11.21 | 0.8 | 365 | 10.2128 | 0.55121 | 10 | 0.76397
86373 | 4.425 | 0.8 | 365 | 4.0314 | 0.11232 | 4 | 0.14367
86371 | 10.03 | 0.8 | 365 | 9.1377 | 0.38793 | 9 | 0.52566
86376 | 14.8 | 0.8 | 365 | 13.4834 | 0.13273 | 13 | 0.61613
86393 | 9.425 | 0.8 | 365 | 8.5866 | 0.27878 | 8 | 0.86534
86353 | 12.095 | 0.8 | 365 | 11.019 | 0.17368 | 11 | 0.19271
86352 | 7.08 | 0.8 | 365 | 6.4502 | 0.97971 | 7 | 0.42988
86349 | 4.64 | 0.8 | 365 | 4.2272 | 0.50648 | 4 | 0.7337
86351 | 6.38 | 0.8 | 365 | 5.8124 | 0.69641 | 6 | 0.50884
86372 | 15 | 0.8 | 365 | 13.6656 | 0.49939 | 14 | 0.16499
86350 | 4.64 | 0.8 | 365 | 4.2272 | 0.50648 | 4 | 0.7337
86340 | 5.04 | 0.8 | 365 | 4.5916 | 0.2398 | 4 | 0.83144
86339 | 8.12 | 0.8 | 365 | 7.3976 | 0.88634 | 8 | 0.28398
86342 | 7.56 | 0.8 | 365 | 6.8875 | 0.85969 | 7 | 0.74716
86343 | 8.32 | 0.8 | 365 | 7.5799 | 0.253 | 7 | 0.83285
86397 | 7.44 | 0.8 | 365 | 6.7781 | 0.6397 | 7 | 0.41784
86396 | 8.96 | 0.8 | 365 | 8.1629 | 0.4263 | 8 | 0.58922
86398 | 6.03 | 0.8 | 365 | 5.4936 | 0.054756 | 5 | 0.54833
86401 | 10.8 | 0.8 | 365 | 9.8392 | 0.79956 | 10 | 0.63879
86400 | 13.5 | 0.8 | 365 | 12.299 | 0.74945 | 13 | 0.048493
86399 | 4.32 | 0.8 | 365 | 3.9357 | 0.91982 | 4 | 0.85552
86178 | 6.38 | 0.8 | 365 | 5.8124 | 0.69641 | 6 | 0.50884
84980 | 12.09 | 0.8 | 365 | 11.0145 | 0.16451 | 11 | 0.17898
86348 | 7.375 | 0.8 | 365 | 6.7189 | 0.52053 | 7 | 0.23945
86246 | 10.137 | 0.8 | 365 | 9.2352 | 0.58409 | 9 | 0.8193
85560 | 7.194 | 0.8 | 365 | 6.554 | 0.18871 | 6 | 0.74273
86387 | 5.52 | 0.8 | 365 | 5.0289 | 0.11978 | 5 | 0.14872
86345 | 10.915 | 0.8 | 365 | 9.944 | 0.010391 | 9 | 0.95439
86347 | 11.97 | 0.8 | 365 | 10.9051 | 0.94451 | 11 | 0.84966
86403 | 6.5 | 0.8 | 365 | 5.9218 | 0.9164 | 6 | 0.83816
86331 | 15.04 | 0.8 | 365 | 13.702 | 0.57272 | 14 | 0.27477
86402 | 5.9 | 0.8 | 365 | 5.3751 | 0.81643 | 6 | 0.19156
86384 | 10.73 | 0.8 | 365 | 9.7755 | 0.67123 | 10 | 0.44669
84909 | 15.5 | 0.8 | 365 | 14.1211 | 0.41604 | 14 | 0.53716
86149 | 24.84 | 0.8 | 365 | 22.6302 | 0.53899 | 23 | 0.16923
86198 | 5.61 | 0.8 | 365 | 5.1109 | 0.28477 | 5 | 0.39571
86316 | 6.6 | 0.8 | 365 | 6.0129 | 0.099732 | 6 | 0.1126
85818 | 9.9 | 0.8 | 365 | 9.0193 | 0.1496 | 9 | 0.16889
85841 | 3.015 | 0.8 | 365 | 2.7468 | 0.52738 | 3 | 0.27416
85343 | 7.92 | 0.8 | 365 | 7.2154 | 0.51968 | 7 | 0.73512
85875 | 4.2 | 0.8 | 365 | 3.8264 | 0.69983 | 4 | 0.5262
85877 | 6.785 | 0.8 | 365 | 6.1814 | 0.43889 | 6 | 0.6203
85913 | 12.96 | 0.8 | 365 | 11.8071 | 0.75947 | 12 | 0.56655
85970 | 9.1 | 0.8 | 365 | 8.2905 | 0.68296 | 8 | 0.97343
85980 | 5.12 | 0.8 | 365 | 4.6645 | 0.38646 | 5 | 0.050984
85992 | 6.5 | 0.8 | 365 | 5.9218 | 0.9164 | 6 | 0.83816
86001 | 9.8 | 0.8 | 365 | 8.9282 | 0.96627 | 9 | 0.89446
86038 | 11.895 | 0.8 | 365 | 10.8368 | 0.80702 | 11 | 0.64384
86204 | 7.92 | 0.8 | 365 | 7.2154 | 0.51968 | 7 | 0.73512
86335 | 13.68 | 0.8 | 365 | 12.463 | 0.079446 | 12 | 0.54247
86386 | 14.82 | 0.8 | 365 | 13.5016 | 0.1694 | 13 | 0.67101
86354 | 14.4 | 0.8 | 365 | 13.119 | 0.39942 | 13 | 0.51839
86336 | 32.64 | 0.55 | 365 | 20.4437 | 0.13909 | 20 | 0.58283
86341 | 2.68 | 0.8 | 365 | 2.4416 | 0.91322 | 3 | 0.35481
78196 | 601.92 | 0.6 | 365 | 411.2799 | 0.6217 | 411 | 0.9016
83454 | 7.7 | 0.8 | 365 | 7.015 | 0.11635 | 7 | 0.13136
84906 | 9.24 | 0.8 | 365 | 8.418 | 0.93963 | 9 | 0.35764
85215 | 11.88 | 0.8 | 365 | 10.8232 | 0.77952 | 11 | 0.60267
85236 | 6.16 | 0.8 | 365 | 5.612 | 0.29308 | 5 | 0.90509
85283 | 14.16 | 0.8 | 365 | 12.9003 | 0.95943 | 13 | 0.85975
85457 | 11.6 | 0.8 | 365 | 10.5681 | 0.2662 | 10 | 0.83426
85525 | 9.66 | 0.8 | 365 | 8.8006 | 0.70961 | 9 | 0.51025
85582 | 14.52 | 0.8 | 365 | 13.2283 | 0.61941 | 13 | 0.84771
85647 | 7 | 0.8 | 365 | 6.3773 | 0.83305 | 7 | 0.21033
85661 | 5.37 | 0.8 | 365 | 4.8923 | 0.84478 | 5 | 0.73707
86334 | 3.924 | 0.8 | 365 | 3.5749 | 0.19384 | 3 | 0.76876
86337 | 11.6 | 0.8 | 365 | 10.5681 | 0.2662 | 10 | 0.83426
86366 | 11.772 | 0.8 | 365 | 10.7248 | 0.58152 | 11 | 0.30629
86375 | 6.38 | 0.8 | 365 | 5.8124 | 0.69641 | 6 | 0.50884
86380 | 13.865 | 0.8 | 365 | 12.6316 | 0.4186 | 13 | 0.050174
86394 | 6.09 | 0.8 | 365 | 5.5482 | 0.16475 | 5 | 0.71299
86405 | 5.44 | 0.8 | 365 | 4.9561 | 0.97311 | 5 | 0.92917
86406 | 11.02 | 0.8 | 365 | 10.0397 | 0.20289 | 10 | 0.24255
86408 | 4.8 | 0.8 | 365 | 4.373 | 0.79981 | 5 | 0.1728
86409 | 8.64 | 0.8 | 365 | 7.8714 | 0.83965 | 8 | 0.71104
86410 | 4.32 | 0.8 | 365 | 3.9357 | 0.91982 | 4 | 0.85552
86411 | 7.37 | 0.8 | 365 | 6.7144 | 0.51137 | 7 | 0.22573
86412 | 12.73 | 0.8 | 365 | 11.5975 | 0.33782 | 11 | 0.93536
86414 | 14.75 | 0.8 | 365 | 13.4378 | 0.041069 | 13 | 0.47891
86415 | 3.245 | 0.8 | 365 | 2.9563 | 0.94904 | 3 | 0.90536
86416 | 5.015 | 0.8 | 365 | 4.5689 | 0.19396 | 4 | 0.76283
86417 | 3.77 | 0.8 | 365 | 3.4346 | 0.91151 | 4 | 0.34613
86418 | 10.15 | 0.8 | 365 | 9.2471 | 0.60792 | 9 | 0.85498
86419 | 5.7 | 0.8 | 365 | 5.1929 | 0.44977 | 5 | 0.6427
86420 | 8.85 | 0.8 | 365 | 8.0627 | 0.22464 | 8 | 0.28735
86421 | 6.7 | 0.8 | 365 | 6.104 | 0.28306 | 6 | 0.38703
86422 | 6.6 | 0.8 | 365 | 6.0129 | 0.099732 | 6 | 0.1126
86423 | 12.099 | 0.8 | 365 | 11.0227 | 0.18101 | 11 | 0.20368
86424 | 5.015 | 0.8 | 365 | 4.5689 | 0.19396 | 4 | 0.76283
86426 | 11.16 | 0.8 | 365 | 10.1672 | 0.45955 | 10 | 0.62675
86427 | 3.54 | 0.8 | 365 | 3.2251 | 0.48986 | 3 | 0.71494
86428 | 13.3 | 0.8 | 365 | 12.1168 | 0.38279 | 12 | 0.49963
86431 | 4.72 | 0.8 | 365 | 4.3001 | 0.65314 | 4 | 0.95325
86432 | 8.96 | 0.8 | 365 | 8.1629 | 0.4263 | 8 | 0.58922
86434 | 4.425 | 0.8 | 365 | 4.0314 | 0.11232 | 4 | 0.14367
86436 | 3.245 | 0.8 | 365 | 2.9563 | 0.94904 | 3 | 0.90536
86438 | 9.483 | 0.8 | 365 | 8.6394 | 0.38512 | 9 | 0.024508
86439 | 9.44 | 0.8 | 365 | 8.6002 | 0.30628 | 8 | 0.9065
86441 | 4.56 | 0.8 | 365 | 4.1543 | 0.35982 | 4 | 0.51416
86442 | 4.32 | 0.8 | 365 | 3.9357 | 0.91982 | 4 | 0.85552
86444 | 4.2 | 0.8 | 365 | 3.8264 | 0.69983 | 4 | 0.5262
86445 | 8.64 | 0.8 | 365 | 7.8714 | 0.83965 | 8 | 0.71104
86446 | 11.16 | 0.8 | 365 | 10.1672 | 0.45955 | 10 | 0.62675
86447 | 5.12 | 0.8 | 365 | 4.6645 | 0.38646 | 5 | 0.050984
86449 | 4.72 | 0.8 | 365 | 4.3001 | 0.65314 | 4 | 0.95325
86450 | 4.03 | 0.8 | 365 | 3.6715 | 0.38817 | 4 | 0.059661
86452 | 4.72 | 0.8 | 365 | 4.3001 | 0.65314 | 4 | 0.95325
86453 | 11.52 | 0.8 | 365 | 10.4952 | 0.11953 | 10 | 0.61471
86455 | 8.235 | 0.8 | 365 | 7.5024 | 0.097166 | 7 | 0.59958
86456 | 4.425 | 0.8 | 365 | 4.0314 | 0.11232 | 4 | 0.14367
86458 | 6.09 | 0.8 | 365 | 5.5482 | 0.16475 | 5 | 0.71299
86459 | 3.54 | 0.8 | 365 | 3.2251 | 0.48986 | 3 | 0.71494
86461 | 9.12 | 0.8 | 365 | 8.3087 | 0.71963 | 9 | 0.028315
86462 | 8.41 | 0.8 | 365 | 7.6618 | 0.41799 | 8 | 0.079839
86464 | 3.77 | 0.8 | 365 | 3.4346 | 0.91151 | 4 | 0.34613
86465 | 12.095 | 0.8 | 365 | 11.019 | 0.17368 | 11 | 0.19271
86466 | 7.32 | 0.8 | 365 | 6.6688 | 0.4197 | 7 | 0.088516
86468 | 9.1 | 0.8 | 365 | 8.2905 | 0.68296 | 8 | 0.97343
86472 | 5.605 | 0.8 | 365 | 5.1064 | 0.27561 | 5 | 0.38199
86473 | 2.16 | 0.8 | 365 | 1.9678 | 0.95991 | 2 | 0.92776
86474 | 9.45 | 0.8 | 365 | 8.6093 | 0.32462 | 8 | 0.93394
86476 | 5.13 | 0.8 | 365 | 4.6736 | 0.40479 | 5 | 0.078427
86478 | 11.55 | 0.8 | 365 | 10.5225 | 0.17453 | 10 | 0.69704
86479 | 13.53 | 0.8 | 365 | 12.3264 | 0.80445 | 13 | 0.13082
86481 | 6.67 | 0.8 | 365 | 6.0766 | 0.22806 | 6 | 0.3047
86482 | 6.65 | 0.8 | 365 | 6.0584 | 0.1914 | 6 | 0.24981
86483 | 11.55 | 0.8 | 365 | 10.5225 | 0.17453 | 10 | 0.69704
86485 | 5.22 | 0.8 | 365 | 4.7556 | 0.56979 | 5 | 0.32542
86486 | 7 | 0.8 | 365 | 6.3773 | 0.83305 | 7 | 0.21033
86487 | 7.83 | 0.8 | 365 | 7.1334 | 0.35468 | 7 | 0.48813
86489 | 7.25 | 0.8 | 365 | 6.605 | 0.29137 | 6 | 0.89641
86490 | 5.22 | 0.8 | 365 | 4.7556 | 0.56979 | 5 | 0.32542
86492 | 6.6 | 0.8 | 365 | 6.0129 | 0.099732 | 6 | 0.1126
86493 | 4.015 | 0.8 | 365 | 3.6578 | 0.36067 | 4 | 0.018496
86497 | 5.025 | 0.8 | 365 | 4.578 | 0.2123 | 4 | 0.79027
86498 | 6.4 | 0.8 | 365 | 5.8307 | 0.73307 | 6 | 0.56373
86501 | 24.9 | 0.8 | 365 | 22.6849 | 0.64899 | 23 | 0.33389
86502 | 5.12 | 0.8 | 365 | 4.6645 | 0.38646 | 5 | 0.050984
86507 | 4.72 | 0.8 | 365 | 4.3001 | 0.65314 | 4 | 0.95325
86510 | 7.965 | 0.8 | 365 | 7.2564 | 0.60218 | 7 | 0.85861
86511 | 6.49 | 0.8 | 365 | 5.9126 | 0.89807 | 6 | 0.81072
86515 | 5.605 | 0.8 | 365 | 5.1064 | 0.27561 | 5 | 0.38199
86516 | 4.13 | 0.8 | 365 | 3.7626 | 0.5715 | 4 | 0.33409
86518 | 7.08 | 0.8 | 365 | 6.4502 | 0.97971 | 7 | 0.42988
86520 | 6.785 | 0.8 | 365 | 6.1814 | 0.43889 | 6 | 0.6203
86523 | 10.325 | 0.8 | 365 | 9.4065 | 0.92875 | 10 | 0.33524
86524 | 14.16 | 0.8 | 365 | 12.9003 | 0.95943 | 13 | 0.85975
86525 | 5.9 | 0.8 | 365 | 5.3751 | 0.81643 | 6 | 0.19156
86527 | 5.9 | 0.8 | 365 | 5.3751 | 0.81643 | 6 | 0.19156
86529 | 8.555 | 0.8 | 365 | 7.7939 | 0.68382 | 8 | 0.47777
86534 | 5.605 | 0.8 | 365 | 5.1064 | 0.27561 | 5 | 0.38199
86538 | 5.605 | 0.8 | 365 | 5.1064 | 0.27561 | 5 | 0.38199
78205 | 97.2 | 0.6 | 365 | 66.4148 | 0.64705 | 67 | 0.061861
78921 | 57.12 | 0.6 | 365 | 39.029 | 0.53826 | 39 | 0.56722
84784 | 6.374 | 0.8 | 365 | 5.807 | 0.68541 | 6 | 0.49238
85078 | 191.18 | 0.55 | 365 | 119.7437 | 0.96113 | 120 | 0.70481
85088 | 82.555 | 0.55 | 365 | 51.7075 | 0.051397 | 51 | 0.7589
85683 | 8.12 | 0.8 | 365 | 7.3976 | 0.88634 | 8 | 0.28398
85685 | 4.93 | 0.8 | 365 | 4.4914 | 0.038134 | 4 | 0.52956
85688 | 4.72 | 0.8 | 365 | 4.3001 | 0.65314 | 4 | 0.95325
85738 | 11.925 | 0.8 | 365 | 10.8642 | 0.86202 | 11 | 0.72617
85844 | 15.4 | 0.8 | 365 | 14.03 | 0.23271 | 14 | 0.26273
85852 | 5.11 | 0.8 | 365 | 4.6554 | 0.36813 | 5 | 0.023541
85861 | 6.09 | 0.8 | 365 | 5.5482 | 0.16475 | 5 | 0.71299
85903 | 5.5 | 0.8 | 365 | 5.0107 | 0.08311 | 5 | 0.09383
85905 | 9.145 | 0.8 | 365 | 8.3315 | 0.76546 | 9 | 0.096923
85914 | 5.8 | 0.8 | 365 | 5.284 | 0.6331 | 5 | 0.91713
85916 | 13.34 | 0.8 | 365 | 12.1533 | 0.45613 | 12 | 0.6094
85942 | 3.6 | 0.8 | 365 | 3.2797 | 0.59985 | 3 | 0.8796
85950 | 2.9 | 0.8 | 365 | 2.642 | 0.31655 | 2 | 0.95857
85952 | 6.67 | 0.8 | 365 | 6.0766 | 0.22806 | 6 | 0.3047
85957 | 4.13 | 0.8 | 365 | 3.7626 | 0.5715 | 4 | 0.33409
86100 | 174.915 | 0.55 | 365 | 109.5563 | 0.46091 | 110 | 0.017168
86102 | 7.04 | 0.8 | 365 | 6.4137 | 0.90638 | 7 | 0.3201
86169 | 8.26 | 0.8 | 365 | 7.5252 | 0.143 | 7 | 0.66819
86188 | 9.86 | 0.8 | 365 | 8.9829 | 0.076267 | 9 | 0.059121
86228 | 4.13 | 0.8 | 365 | 3.7626 | 0.5715 | 4 | 0.33409
86252 | 13.65 | 0.8 | 365 | 12.4357 | 0.024447 | 12 | 0.46014
86430 | 11.02 | 0.8 | 365 | 10.0397 | 0.20289 | 10 | 0.24255
86470 | 5.605 | 0.8 | 365 | 5.1064 | 0.27561 | 5 | 0.38199
86484 | 8.91 | 0.8 | 365 | 8.1174 | 0.33464 | 8 | 0.45201
86500 | 7.965 | 0.8 | 365 | 7.2564 | 0.60218 | 7 | 0.85861
86503 | 8.26 | 0.8 | 365 | 7.5252 | 0.143 | 7 | 0.66819
86504 | 3.835 | 0.8 | 365 | 3.4938 | 0.030678 | 3 | 0.52452
86506 | 12.39 | 0.8 | 365 | 11.2878 | 0.7145 | 12 | 0.0022834
86508 | 3.835 | 0.8 | 365 | 3.4938 | 0.030678 | 3 | 0.52452
86513 | 7.965 | 0.8 | 365 | 7.2564 | 0.60218 | 7 | 0.85861
86514 | 6.49 | 0.8 | 365 | 5.9126 | 0.89807 | 6 | 0.81072
86517 | 5.9 | 0.8 | 365 | 5.3751 | 0.81643 | 6 | 0.19156
86519 | 3.54 | 0.8 | 365 | 3.2251 | 0.48986 | 3 | 0.71494
86522 | 9.735 | 0.8 | 365 | 8.869 | 0.84711 | 9 | 0.71608
86526 | 4.425 | 0.8 | 365 | 4.0314 | 0.11232 | 4 | 0.14367
86528 | 12.76 | 0.8 | 365 | 11.6249 | 0.39282 | 12 | 0.017687
86530 | 5.605 | 0.8 | 365 | 5.1064 | 0.27561 | 5 | 0.38199
86533 | 11.21 | 0.8 | 365 | 10.2128 | 0.55121 | 10 | 0.76397
86535 | 10.03 | 0.8 | 365 | 9.1377 | 0.38793 | 9 | 0.52566
86536 | 4.13 | 0.8 | 365 | 3.7626 | 0.5715 | 4 | 0.33409
86537 | 10.325 | 0.8 | 365 | 9.4065 | 0.92875 | 10 | 0.33524
86539 | 2.95 | 0.8 | 365 | 2.6876 | 0.40821 | 3 | 0.095782
86541 | 13.275 | 0.8 | 365 | 12.0941 | 0.33696 | 12 | 0.43102
86546 | 11.21 | 0.8 | 365 | 10.2128 | 0.55121 | 10 | 0.76397
86547 | 6.785 | 0.8 | 365 | 6.1814 | 0.43889 | 6 | 0.6203
86548 | 9.735 | 0.8 | 365 | 8.869 | 0.84711 | 9 | 0.71608
86549 | 5.355 | 0.8 | 365 | 4.8786 | 0.81728 | 5 | 0.6959
86550 | 15.37 | 0.8 | 365 | 14.0027 | 0.17771 | 14 | 0.1804
86551 | 12.98 | 0.8 | 365 | 11.8253 | 0.79614 | 12 | 0.62144
86552 | 13.68 | 0.8 | 365 | 12.463 | 0.079446 | 12 | 0.54247
86554 | 4.425 | 0.8 | 365 | 4.0314 | 0.11232 | 4 | 0.14367
86556 | 5.015 | 0.8 | 365 | 4.5689 | 0.19396 | 4 | 0.76283
86557 | 3.245 | 0.8 | 365 | 2.9563 | 0.94904 | 3 | 0.90536
86558 | 5.9 | 0.8 | 365 | 5.3751 | 0.81643 | 6 | 0.19156
86559 | 7.08 | 0.8 | 365 | 6.4502 | 0.97971 | 7 | 0.42988
86560 | 14.455 | 0.8 | 365 | 13.1691 | 0.50025 | 13 | 0.66933
86562 | 8.26 | 0.8 | 365 | 7.5252 | 0.143 | 7 | 0.66819
86563 | 11.505 | 0.8 | 365 | 10.4815 | 0.092034 | 10 | 0.57355
86565 | 6.84 | 0.8 | 365 | 6.2315 | 0.53972 | 6 | 0.77124
86566 | 5.015 | 0.8 | 365 | 4.5689 | 0.19396 | 4 | 0.76283
86568 | 8.85 | 0.8 | 365 | 8.0627 | 0.22464 | 8 | 0.28735
86569 | 6.49 | 0.8 | 365 | 5.9126 | 0.89807 | 6 | 0.81072
86571 | 4.13 | 0.8 | 365 | 3.7626 | 0.5715 | 4 | 0.33409
86572 | 9.735 | 0.8 | 365 | 8.869 | 0.84711 | 9 | 0.71608
86573 | 7.375 | 0.8 | 365 | 6.7189 | 0.52053 | 7 | 0.23945
86574 | 5.67 | 0.8 | 365 | 5.1656 | 0.39477 | 5 | 0.56037
86575 | 5.31 | 0.8 | 365 | 4.8376 | 0.73478 | 5 | 0.57241
86576 | 8.96 | 0.8 | 365 | 8.1629 | 0.4263 | 8 | 0.58922
86577 | 23.2 | 0.8 | 365 | 21.1361 | 0.53239 | 21 | 0.66852
86580 | 7.56 | 0.8 | 365 | 6.8875 | 0.85969 | 7 | 0.74716
86582 | 10.915 | 0.8 | 365 | 9.944 | 0.010391 | 9 | 0.95439
86583 | 4.29 | 0.8 | 365 | 3.9084 | 0.86483 | 4 | 0.77319
86584 | 12.6 | 0.8 | 365 | 11.4791 | 0.099489 | 11 | 0.57859
86586 | 7.245 | 0.8 | 365 | 6.6005 | 0.28221 | 6 | 0.88269
86587 | 6 | 0.8 | 365 | 5.4662 | 0.99976 | 6 | 0.466
86589 | 4.015 | 0.8 | 365 | 3.6578 | 0.36067 | 4 | 0.018496
86590 | 7.15 | 0.8 | 365 | 6.5139 | 0.10804 | 6 | 0.62198
86593 | 7.25 | 0.8 | 365 | 6.605 | 0.29137 | 6 | 0.89641
86594 | 7.83 | 0.8 | 365 | 7.1334 | 0.35468 | 7 | 0.48813
86595 | 5.31 | 0.8 | 365 | 4.8376 | 0.73478 | 5 | 0.57241
86599 | 3.6 | 0.8 | 365 | 3.2797 | 0.59985 | 3 | 0.8796
86601 | 7.2 | 0.8 | 365 | 6.5595 | 0.19971 | 6 | 0.7592
86604 | 6 | 0.8 | 365 | 5.4662 | 0.99976 | 6 | 0.466
86607 | 13.2 | 0.8 | 365 | 12.0257 | 0.19946 | 12 | 0.22519
79655 | 104.04 | 0.7 | 365 | 82.9365 | 0.89381 | 83 | 0.83034
83769 | 2.03 | 0.8 | 365 | 1.8494 | 0.72158 | 2 | 0.571
83813 | 5.7 | 0.8 | 365 | 5.1929 | 0.44977 | 5 | 0.6427
84781 | 10.26 | 0.8 | 365 | 9.3473 | 0.80958 | 10 | 0.15685
84783 | 9.57 | 0.8 | 365 | 8.7187 | 0.54461 | 9 | 0.26326
85558 | 9.483 | 0.8 | 365 | 8.6394 | 0.38512 | 9 | 0.024508
85564 | 10.05 | 0.8 | 365 | 9.156 | 0.42459 | 9 | 0.58054
85887 | 4.64 | 0.8 | 365 | 4.2272 | 0.50648 | 4 | 0.7337
85969 | 9.12 | 0.8 | 365 | 8.3087 | 0.71963 | 9 | 0.028315
85973 | 12.18 | 0.8 | 365 | 11.0965 | 0.32951 | 11 | 0.42597
85981 | 4.48 | 0.8 | 365 | 4.0815 | 0.21315 | 4 | 0.29461
86002 | 10.325 | 0.8 | 365 | 9.4065 | 0.92875 | 10 | 0.33524
86059 | 9.735 | 0.8 | 365 | 8.869 | 0.84711 | 9 | 0.71608
86117 | 9.76 | 0.8 | 365 | 8.8918 | 0.89294 | 9 | 0.78469
86145 | 5.5 | 0.8 | 365 | 5.0107 | 0.08311 | 5 | 0.09383
86274 | 1.96 | 0.8 | 365 | 1.7856 | 0.59325 | 2 | 0.37889
86346 | 7.83 | 0.8 | 365 | 7.1334 | 0.35468 | 7 | 0.48813
86413 | 10.137 | 0.8 | 365 | 9.2352 | 0.58409 | 9 | 0.8193
86480 | 8.4 | 0.8 | 365 | 7.6527 | 0.39966 | 8 | 0.052396
86521 | 5.9 | 0.8 | 365 | 5.3751 | 0.81643 | 6 | 0.19156
86561 | 10.62 | 0.8 | 365 | 9.6752 | 0.46957 | 10 | 0.14481
86564 | 8.7 | 0.8 | 365 | 7.926 | 0.94965 | 8 | 0.8757
86579 | 2.36 | 0.8 | 365 | 2.1501 | 0.32657 | 2 | 0.47663
86596 | 6.49 | 0.8 | 365 | 5.9126 | 0.89807 | 6 | 0.81072
86598 | 4.72 | 0.8 | 365 | 4.3001 | 0.65314 | 4 | 0.95325
86602 | 17.1 | 0.8 | 365 | 15.5788 | 0.34931 | 15 | 0.92809
86608 | 10.62 | 0.8 | 365 | 9.6752 | 0.46957 | 10 | 0.14481
86609 | 5.4 | 0.8 | 365 | 4.9196 | 0.89978 | 5 | 0.8194
86611 | 5.9 | 0.8 | 365 | 5.3751 | 0.81643 | 6 | 0.19156
86612 | 7.83 | 0.8 | 365 | 7.1334 | 0.35468 | 7 | 0.48813
86613 | 2.36 | 0.8 | 365 | 2.1501 | 0.32657 | 2 | 0.47663
86614 | 7.375 | 0.8 | 365 | 6.7189 | 0.52053 | 7 | 0.23945
86616 | 6.71 | 0.8 | 365 | 6.1131 | 0.30139 | 6 | 0.41447
86618 | 6.7 | 0.8 | 365 | 6.104 | 0.28306 | 6 | 0.38703
86619 | 10.065 | 0.8 | 365 | 9.1696 | 0.45209 | 9 | 0.62171
86620 | 5.4 | 0.8 | 365 | 4.9196 | 0.89978 | 5 | 0.8194
86621 | 6.195 | 0.8 | 365 | 5.6439 | 0.35725 | 6 | 0.0011417
86622 | 9.3 | 0.8 | 365 | 8.4727 | 0.049623 | 8 | 0.5223
86623 | 7.375 | 0.8 | 365 | 6.7189 | 0.52053 | 7 | 0.23945
86624 | 6.67 | 0.8 | 365 | 6.0766 | 0.22806 | 6 | 0.3047
86625 | 7.965 | 0.8 | 365 | 7.2564 | 0.60218 | 7 | 0.85861
86626 | 10.385 | 0.8 | 365 | 9.4612 | 0.038746 | 9 | 0.4999
86629 | 2.95 | 0.8 | 365 | 2.6876 | 0.40821 | 3 | 0.095782
86630 | 11.44 | 0.8 | 365 | 10.4223 | 0.97287 | 11 | 0.39517
86631 | 13.57 | 0.8 | 365 | 12.3628 | 0.87778 | 13 | 0.2406
86632 | 10.03 | 0.8 | 365 | 9.1377 | 0.38793 | 9 | 0.52566
86633 | 8.85 | 0.8 | 365 | 8.0627 | 0.22464 | 8 | 0.28735
86634 | 4.64 | 0.8 | 365 | 4.2272 | 0.50648 | 4 | 0.7337
86635 | 9.76 | 0.8 | 365 | 8.8918 | 0.89294 | 9 | 0.78469
86636 | 9.44 | 0.8 | 365 | 8.6002 | 0.30628 | 8 | 0.9065
86637 | 7.625 | 0.8 | 365 | 6.9467 | 0.97886 | 7 | 0.92554
86638 | 15.93 | 0.8 | 365 | 14.5129 | 0.20435 | 14 | 0.71722
86639 | 2.36 | 0.8 | 365 | 2.1501 | 0.32657 | 2 | 0.47663
86640 | 13.275 | 0.8 | 365 | 12.0941 | 0.33696 | 12 | 0.43102
86641 | 8.85 | 0.8 | 365 | 8.0627 | 0.22464 | 8 | 0.28735
86642 | 3.835 | 0.8 | 365 | 3.4938 | 0.030678 | 3 | 0.52452
86643 | 4.72 | 0.8 | 365 | 4.3001 | 0.65314 | 4 | 0.95325
86644 | 12.18 | 0.8 | 365 | 11.0965 | 0.32951 | 11 | 0.42597
86645 | 6.49 | 0.8 | 365 | 5.9126 | 0.89807 | 6 | 0.81072
86646 | 8.99 | 0.8 | 365 | 8.1902 | 0.4813 | 8 | 0.67155
86647 | 6.49 | 0.8 | 365 | 5.9126 | 0.89807 | 6 | 0.81072
86648 | 7.08 | 0.8 | 365 | 6.4502 | 0.97971 | 7 | 0.42988
86649 | 8.85 | 0.8 | 365 | 8.0627 | 0.22464 | 8 | 0.28735
86650 | 8.555 | 0.8 | 365 | 7.7939 | 0.68382 | 8 | 0.47777
86651 | 2.655 | 0.8 | 365 | 2.4188 | 0.86739 | 3 | 0.2862
86652 | 6.96 | 0.8 | 365 | 6.3408 | 0.75972 | 7 | 0.10056
86658 | 8.85 | 0.8 | 365 | 8.0627 | 0.22464 | 8 | 0.28735
86659 | 12.39 | 0.8 | 365 | 11.2878 | 0.7145 | 12 | 0.0022834
86660 | 7.67 | 0.8 | 365 | 6.9877 | 0.061356 | 7 | 0.049033
86662 | 6.785 | 0.8 | 365 | 6.1814 | 0.43889 | 6 | 0.6203
86663 | 2.36 | 0.8 | 365 | 2.1501 | 0.32657 | 2 | 0.47663
86664 | 10.5 | 0.8 | 365 | 9.5659 | 0.24957 | 9 | 0.81549
86665 | 8.71 | 0.8 | 365 | 7.9352 | 0.96798 | 8 | 0.90314
86666 | 4.13 | 0.8 | 365 | 3.7626 | 0.5715 | 4 | 0.33409
86667 | 8.4 | 0.8 | 365 | 7.6527 | 0.39966 | 8 | 0.052396
86668 | 5.015 | 0.8 | 365 | 4.5689 | 0.19396 | 4 | 0.76283
86669 | 11.505 | 0.8 | 365 | 10.4815 | 0.092034 | 10 | 0.57355
86670 | 12.045 | 0.8 | 365 | 10.9735 | 0.082012 | 11 | 0.055489
86671 | 8.375 | 0.8 | 365 | 7.63 | 0.35383 | 7 | 0.98379
86672 | 12.06 | 0.8 | 365 | 10.9871 | 0.10951 | 11 | 0.096654
86673 | 4.72 | 0.8 | 365 | 4.3001 | 0.65314 | 4 | 0.95325
86674 | 12.6 | 0.8 | 365 | 11.4791 | 0.099489 | 11 | 0.57859
86675 | 15.4 | 0.8 | 365 | 14.03 | 0.23271 | 14 | 0.26273
86676 | 8.58 | 0.8 | 365 | 7.8167 | 0.72965 | 8 | 0.54638
86678 | 7.25 | 0.8 | 365 | 6.605 | 0.29137 | 6 | 0.89641
86679 | 11.9 | 0.8 | 365 | 10.8414 | 0.81618 | 11 | 0.65756
86681 | 7.26 | 0.8 | 365 | 6.6142 | 0.30971 | 6 | 0.92386
86683 | 11.9 | 0.8 | 365 | 10.8414 | 0.81618 | 11 | 0.65756
86685 | 5.015 | 0.8 | 365 | 4.5689 | 0.19396 | 4 | 0.76283
86686 | 6.6 | 0.8 | 365 | 6.0129 | 0.099732 | 6 | 0.1126
86687 | 8.54 | 0.8 | 365 | 7.7803 | 0.65632 | 8 | 0.4366
86688 | 13.8 | 0.8 | 365 | 12.5724 | 0.29944 | 12 | 0.87179
86691 | 4.72 | 0.8 | 365 | 4.3001 | 0.65314 | 4 | 0.95325
86692 | 4.845 | 0.8 | 365 | 4.414 | 0.8823 | 5 | 0.29629
86693 | 11.89 | 0.8 | 365 | 10.8323 | 0.79785 | 11 | 0.63012
86694 | 3.77 | 0.8 | 365 | 3.4346 | 0.91151 | 4 | 0.34613
86696 | 7.92 | 0.8 | 365 | 7.2154 | 0.51968 | 7 | 0.73512
86697 | 3.85 | 0.8 | 365 | 3.5075 | 0.058177 | 3 | 0.56568
86698 | 9.92 | 0.8 | 365 | 9.0375 | 0.18626 | 9 | 0.22378
86699 | 11.05 | 0.8 | 365 | 10.067 | 0.25789 | 10 | 0.32488
86700 | 12.8 | 0.8 | 365 | 11.6613 | 0.46615 | 12 | 0.12746
86702 | 3.64 | 0.8 | 365 | 3.3162 | 0.67319 | 3 | 0.98937
86703 | 8.76 | 0.8 | 365 | 7.9807 | 0.059645 | 8 | 0.040355
86704 | 6.03 | 0.8 | 365 | 5.4936 | 0.054756 | 5 | 0.54833
86706 | 10.5 | 0.8 | 365 | 9.5659 | 0.24957 | 9 | 0.81549
86708 | 4.69 | 0.8 | 365 | 4.2728 | 0.59814 | 4 | 0.87092
86709 | 7.56 | 0.8 | 365 | 6.8875 | 0.85969 | 7 | 0.74716
86710 | 21.9 | 0.8 | 365 | 19.9518 | 0.14911 | 20 | 0.10089
86711 | 10.08 | 0.8 | 365 | 9.1833 | 0.47959 | 9 | 0.66287
86712 | 9.6 | 0.8 | 365 | 8.746 | 0.59961 | 9 | 0.34559
86713 | 11.16 | 0.8 | 365 | 10.1672 | 0.45955 | 10 | 0.62675
86715 | 8.68 | 0.8 | 365 | 7.9078 | 0.91298 | 8 | 0.82081
86718 | 10.88 | 0.8 | 365 | 9.9121 | 0.94623 | 10 | 0.85834
86719 | 11.505 | 0.8 | 365 | 10.4815 | 0.092034 | 10 | 0.57355
86721 | 5.605 | 0.8 | 365 | 5.1064 | 0.27561 | 5 | 0.38199
86722 | 10.15 | 0.8 | 365 | 9.2471 | 0.60792 | 9 | 0.85498
86723 | 15.36 | 0.8 | 365 | 13.9936 | 0.15938 | 14 | 0.15295
86732 | 9.9 | 0.8 | 365 | 9.0193 | 0.1496 | 9 | 0.16889
86733 | 12.25 | 0.8 | 365 | 11.1602 | 0.45784 | 11 | 0.61808
86734 | 3.84 | 0.8 | 365 | 3.4984 | 0.039844 | 3 | 0.53824
86735 | 11.21 | 0.8 | 365 | 10.2128 | 0.55121 | 10 | 0.76397
86736 | 5.36 | 0.8 | 365 | 4.8832 | 0.82645 | 5 | 0.70962
86737 | 9.61 | 0.8 | 365 | 8.7551 | 0.61794 | 9 | 0.37304
86738 | 7.848 | 0.8 | 365 | 7.1498 | 0.38768 | 7 | 0.53752
86739 | 11.2 | 0.8 | 365 | 10.2036 | 0.53288 | 10 | 0.73653
86740 | 14.72 | 0.8 | 365 | 13.4105 | 0.98607 | 14 | 0.39658
86741 | 4.32 | 0.8 | 365 | 3.9357 | 0.91982 | 4 | 0.85552
86743 | 3.78 | 0.8 | 365 | 3.4437 | 0.92985 | 4 | 0.37358
86746 | 5.12 | 0.8 | 365 | 4.6645 | 0.38646 | 5 | 0.050984
86747 | 7.68 | 0.8 | 365 | 6.9968 | 0.079689 | 7 | 0.076476
86750 | 10.56 | 0.8 | 365 | 9.6206 | 0.35957 | 9 | 0.98015
86751 | 7.848 | 0.8 | 365 | 7.1498 | 0.38768 | 7 | 0.53752
86752 | 9.425 | 0.8 | 365 | 8.5866 | 0.27878 | 8 | 0.86534
86753 | 11.9 | 0.8 | 365 | 10.8414 | 0.81618 | 11 | 0.65756
86754 | 15.12 | 0.8 | 365 | 13.7749 | 0.71939 | 14 | 0.49431
86755 | 11.88 | 0.8 | 365 | 10.8232 | 0.77952 | 11 | 0.60267
86756 | 9.72 | 0.8 | 365 | 8.8553 | 0.81961 | 9 | 0.67491
86759 | 9.145 | 0.8 | 365 | 8.3315 | 0.76546 | 9 | 0.096923
86760 | 2.24 | 0.8 | 365 | 2.0407 | 0.10658 | 2 | 0.14731
86761 | 4.35 | 0.8 | 365 | 3.963 | 0.97482 | 4 | 0.93785
86762 | 8.91 | 0.8 | 365 | 8.1174 | 0.33464 | 8 | 0.45201
86763 | 5.8 | 0.8 | 365 | 5.284 | 0.6331 | 5 | 0.91713
86764 | 6.12 | 0.8 | 365 | 5.5756 | 0.21975 | 5 | 0.79532
86766 | 6.6 | 0.8 | 365 | 6.0129 | 0.099732 | 6 | 0.1126
86767 | 12.6 | 0.8 | 365 | 11.4791 | 0.099489 | 11 | 0.57859
86768 | 5.36 | 0.8 | 365 | 4.8832 | 0.82645 | 5 | 0.70962
86769 | 10.26 | 0.8 | 365 | 9.3473 | 0.80958 | 10 | 0.15685
86770 | 7.56 | 0.8 | 365 | 6.8875 | 0.85969 | 7 | 0.74716
86771 | 9.1 | 0.8 | 365 | 8.2905 | 0.68296 | 8 | 0.97343
86772 | 9.735 | 0.8 | 365 | 8.869 | 0.84711 | 9 | 0.71608
86773 | 7.3 | 0.8 | 365 | 6.6506 | 0.38304 | 7 | 0.033629
86774 | 7.3 | 0.8 | 365 | 6.6506 | 0.38304 | 7 | 0.033629
86775 | 5.76 | 0.8 | 365 | 5.2476 | 0.55977 | 5 | 0.80736
86776 | 6.48 | 0.8 | 365 | 5.9035 | 0.87974 | 6 | 0.78328
86777 | 20.52 | 0.8 | 365 | 18.6945 | 0.61917 | 19 | 0.31371
86778 | 7.375 | 0.8 | 365 | 6.7189 | 0.52053 | 7 | 0.23945
86779 | 5.605 | 0.8 | 365 | 5.1064 | 0.27561 | 5 | 0.38199
86780 | 12.47 | 0.8 | 365 | 11.3607 | 0.86116 | 12 | 0.22183
86781 | 5.31 | 0.8 | 365 | 4.8376 | 0.73478 | 5 | 0.57241
86782 | 5.31 | 0.8 | 365 | 4.8376 | 0.73478 | 5 | 0.57241
86783 | 5.605 | 0.8 | 365 | 5.1064 | 0.27561 | 5 | 0.38199
86784 | 13.275 | 0.8 | 365 | 12.0941 | 0.33696 | 12 | 0.43102
86786 | 5.31 | 0.8 | 365 | 4.8376 | 0.73478 | 5 | 0.57241
86787 | 3.54 | 0.8 | 365 | 3.2251 | 0.48986 | 3 | 0.71494
86788 | 5.015 | 0.8 | 365 | 4.5689 | 0.19396 | 4 | 0.76283
86789 | 11.505 | 0.8 | 365 | 10.4815 | 0.092034 | 10 | 0.57355
86791 | 8.12 | 0.8 | 365 | 7.3976 | 0.88634 | 8 | 0.28398
86793 | 6.49 | 0.8 | 365 | 5.9126 | 0.89807 | 6 | 0.81072
86794 | 5.6 | 0.8 | 365 | 5.1018 | 0.26644 | 5 | 0.36826
86796 | 16.8 | 0.8 | 365 | 15.3055 | 0.79932 | 16 | 0.10479
86801 | 4.72 | 0.8 | 365 | 4.3001 | 0.65314 | 4 | 0.95325
86802 | 5.51 | 0.8 | 365 | 5.0198 | 0.10144 | 5 | 0.12127
86807 | 13.275 | 0.8 | 365 | 12.0941 | 0.33696 | 12 | 0.43102
86808 | 13.275 | 0.8 | 365 | 12.0941 | 0.33696 | 12 | 0.43102
86809 | 13.275 | 0.8 | 365 | 12.0941 | 0.33696 | 12 | 0.43102
86811 | 5.9 | 0.8 | 365 | 5.3751 | 0.81643 | 6 | 0.19156
86812 | 5.415 | 0.8 | 365 | 4.9333 | 0.92728 | 5 | 0.86056
86813 | 5.76 | 0.8 | 365 | 5.2476 | 0.55977 | 5 | 0.80736
86815 | 11.505 | 0.8 | 365 | 10.4815 | 0.092034 | 10 | 0.57355
86816 | 9.735 | 0.8 | 365 | 8.869 | 0.84711 | 9 | 0.71608
86817 | 4.72 | 0.8 | 365 | 4.3001 | 0.65314 | 4 | 0.95325
86818 | 13.275 | 0.8 | 365 | 12.0941 | 0.33696 | 12 | 0.43102
86819 | 7.965 | 0.8 | 365 | 7.2564 | 0.60218 | 7 | 0.85861
86821 | 9.28 | 0.8 | 365 | 8.4545 | 0.012957 | 8 | 0.46741
86822 | 12.8 | 0.8 | 365 | 11.6613 | 0.46615 | 12 | 0.12746
86824 | 3.355 | 0.8 | 365 | 3.0565 | 0.1507 | 3 | 0.20724
86826 | 10.56 | 0.8 | 365 | 9.6206 | 0.35957 | 9 | 0.98015
86829 | 10.325 | 0.8 | 365 | 9.4065 | 0.92875 | 10 | 0.33524
86830 | 5.04 | 0.8 | 365 | 4.5916 | 0.2398 | 4 | 0.83144
86831 | 5.85 | 0.8 | 365 | 5.3296 | 0.72476 | 6 | 0.054347
86832 | 6.49 | 0.8 | 365 | 5.9126 | 0.89807 | 6 | 0.81072
86833 | 13.735 | 0.8 | 365 | 12.5131 | 0.18028 | 12 | 0.69341
86834 | 6.49 | 0.8 | 365 | 5.9126 | 0.89807 | 6 | 0.81072
86835 | 12.95 | 0.8 | 365 | 11.798 | 0.74114 | 12 | 0.53911
86836 | 10.585 | 0.8 | 365 | 9.6434 | 0.4054 | 10 | 0.048763
86837 | 4.64 | 0.8 | 365 | 4.2272 | 0.50648 | 4 | 0.7337
86838 | 9.81 | 0.8 | 365 | 8.9373 | 0.9846 | 9 | 0.9219
86839 | 5.94 | 0.8 | 365 | 5.4116 | 0.88976 | 6 | 0.30134
86840 | 7.68 | 0.8 | 365 | 6.9968 | 0.079689 | 7 | 0.076476
86841 | 5.9 | 0.8 | 365 | 5.3751 | 0.81643 | 6 | 0.19156
86842 | 5.12 | 0.8 | 365 | 4.6645 | 0.38646 | 5 | 0.050984
86843 | 14.85 | 0.8 | 365 | 13.5289 | 0.2244 | 13 | 0.75334
86844 | 6.785 | 0.8 | 365 | 6.1814 | 0.43889 | 6 | 0.6203
86846 | 11.21 | 0.8 | 365 | 10.2128 | 0.55121 | 10 | 0.76397
86847 | 6.48 | 0.8 | 365 | 5.9035 | 0.87974 | 6 | 0.78328
86848 | 5.605 | 0.8 | 365 | 5.1064 | 0.27561 | 5 | 0.38199
86849 | 8.83 | 0.8 | 365 | 8.0445 | 0.18798 | 8 | 0.23246
86851 | 21.6 | 0.8 | 365 | 19.6785 | 0.59912 | 20 | 0.27759
86853 | 4.58 | 0.8 | 365 | 4.1726 | 0.39648 | 4 | 0.56904
86854 | 13.275 | 0.8 | 365 | 12.0941 | 0.33696 | 12 | 0.43102
86859 | 13.44 | 0.8 | 365 | 12.2444 | 0.63946 | 12 | 0.88383
86860 | 6.3 | 0.8 | 365 | 5.7396 | 0.54974 | 6 | 0.2893
86862 | 6 | 0.8 | 365 | 5.4662 | 0.99976 | 6 | 0.466
86863 | 7.68 | 0.8 | 365 | 6.9968 | 0.079689 | 7 | 0.076476
86864 | 7.37 | 0.8 | 365 | 6.7144 | 0.51137 | 7 | 0.22573
86865 | 12.95 | 0.8 | 365 | 11.798 | 0.74114 | 12 | 0.53911
86866 | 6.3 | 0.8 | 365 | 5.7396 | 0.54974 | 6 | 0.2893
86867 | 8.03 | 0.8 | 365 | 7.3157 | 0.72134 | 8 | 0.036992
86869 | 11.88 | 0.8 | 365 | 10.8232 | 0.77952 | 11 | 0.60267
86870 | 4.9 | 0.8 | 365 | 4.4641 | 0.98313 | 5 | 0.44723
86871 | 9.8 | 0.8 | 365 | 8.9282 | 0.96627 | 9 | 0.89446
86872 | 7.705 | 0.8 | 365 | 7.0196 | 0.12552 | 7 | 0.14508
86873 | 7 | 0.8 | 365 | 6.3773 | 0.83305 | 7 | 0.21033
86876 | 1 | 0.8 | 365 | 0.91104 | 0.83329 | 1 | 0.74433
86877 | 11.4 | 0.8 | 365 | 10.3859 | 0.89954 | 11 | 0.28539
86878 | 5.12 | 0.8 | 365 | 4.6645 | 0.38646 | 5 | 0.050984
86881 | 9.24 | 0.8 | 365 | 8.418 | 0.93963 | 9 | 0.35764
86883 | 13.3 | 0.8 | 365 | 12.1168 | 0.38279 | 12 | 0.49963
86884 | 5.36 | 0.8 | 365 | 4.8832 | 0.82645 | 5 | 0.70962
86885 | 9.45 | 0.8 | 365 | 8.6093 | 0.32462 | 8 | 0.93394
86886 | 8.76 | 0.8 | 365 | 7.9807 | 0.059645 | 8 | 0.040355
86887 | 8.99 | 0.8 | 365 | 8.1902 | 0.4813 | 8 | 0.67155
86888 | 14.88 | 0.8 | 365 | 13.5563 | 0.2794 | 13 | 0.83567
86889 | 7.2 | 0.8 | 365 | 6.5595 | 0.19971 | 6 | 0.7592
86890 | 7.25 | 0.8 | 365 | 6.605 | 0.29137 | 6 | 0.89641
86892 | 7.83 | 0.8 | 365 | 7.1334 | 0.35468 | 7 | 0.48813
86893 | 11.31 | 0.8 | 365 | 10.3039 | 0.73454 | 11 | 0.038404
86894 | 8.375 | 0.8 | 365 | 7.63 | 0.35383 | 7 | 0.98379
86895 | 13.28 | 0.8 | 365 | 12.0986 | 0.34613 | 12 | 0.44474
86896 | 12 | 0.8 | 365 | 10.9325 | 0.99951 | 11 | 0.93199
86902 | 12.6 | 0.8 | 365 | 11.4791 | 0.099489 | 11 | 0.57859
86908 | 14.74 | 0.8 | 365 | 13.4287 | 0.022736 | 13 | 0.45147
86909 | 8.7 | 0.8 | 365 | 7.926 | 0.94965 | 8 | 0.8757
86910 | 7 | 0.8 | 365 | 6.3773 | 0.83305 | 7 | 0.21033
86912 | 5.04 | 0.8 | 365 | 4.5916 | 0.2398 | 4 | 0.83144
86914 | 18 | 0.8 | 365 | 16.3987 | 0.99927 | 17 | 0.39799
86407 | 4.8 | 0.8 | 365 | 4.373 | 0.79981 | 5 | 0.1728
86425 | 7.965 | 0.8 | 365 | 7.2564 | 0.60218 | 7 | 0.85861
86437 | 5.9 | 0.8 | 365 | 5.3751 | 0.81643 | 6 | 0.19156
86454 | 12.095 | 0.8 | 365 | 11.019 | 0.17368 | 11 | 0.19271
86471 | 10.325 | 0.8 | 365 | 9.4065 | 0.92875 | 10 | 0.33524
86477 | 4.32 | 0.8 | 365 | 3.9357 | 0.91982 | 4 | 0.85552
86499 | 7.035 | 0.8 | 365 | 6.4092 | 0.89721 | 7 | 0.30638
86505 | 3.54 | 0.8 | 365 | 3.2251 | 0.48986 | 3 | 0.71494
86268 | 7.695 | 0.8 | 365 | 7.0105 | 0.10719 | 7 | 0.11764
86597 | 6.2 | 0.8 | 365 | 5.6484 | 0.36642 | 6 | 0.014863
83772 | 2.585 | 0.8 | 365 | 2.355 | 0.73906 | 3 | 0.0941
86146 | 0.63 | 0.8 | 365 | 0.57396 | 0.15497 | 0 | 0.72893
85990 | 6.57 | 0.8 | 365 | 5.9855 | 0.044734 | 6 | 0.030266
51482 | 648 | 0.5 | 365 | 368.9712 | 0.48358 | 369 | 0.45478
78515 | 220.5 | 0.7 | 365 | 175.7738 | 0.71093 | 176 | 0.48471
83088 | 250.24 | 0.6 | 365 | 170.984 | 0.072393 | 171 | 0.05638
83236 | 11.16 | 0.8 | 365 | 10.1672 | 0.45955 | 10 | 0.62675
86125 | 7.2 | 0.8 | 365 | 6.5595 | 0.19971 | 6 | 0.7592
86247 | 11.52 | 0.8 | 365 | 10.4952 | 0.11953 | 10 | 0.61471
86448 | 6.25 | 0.8 | 365 | 5.694 | 0.45808 | 6 | 0.15208
86457 | 10.36 | 0.8 | 365 | 9.4384 | 0.99291 | 10 | 0.43129
86460 | 3.54 | 0.8 | 365 | 3.2251 | 0.48986 | 3 | 0.71494
86463 | 2.95 | 0.8 | 365 | 2.6876 | 0.40821 | 3 | 0.095782
86467 | 11.2 | 0.8 | 365 | 10.2036 | 0.53288 | 10 | 0.73653
86475 | 5.76 | 0.8 | 365 | 5.2476 | 0.55977 | 5 | 0.80736
86488 | 9.57 | 0.8 | 365 | 8.7187 | 0.54461 | 9 | 0.26326
86491 | 7.94 | 0.8 | 365 | 7.2337 | 0.55634 | 7 | 0.79
86567 | 8.25 | 0.8 | 365 | 7.5161 | 0.12467 | 7 | 0.64075
86588 | 10.44 | 0.8 | 365 | 9.5113 | 0.13958 | 9 | 0.65083
86606 | 42.6 | 0.55 | 365 | 26.6821 | 0.69256 | 27 | 0.37465
86656 | 52.8 | 0.6 | 365 | 36.0772 | 0.59839 | 36 | 0.67558
86758 | 4.91 | 0.8 | 365 | 4.4732 | 0.0014676 | 4 | 0.47467
86800 | 8.555 | 0.8 | 365 | 7.7939 | 0.68382 | 8 | 0.47777
86868 | 7.08 | 0.8 | 365 | 6.4502 | 0.97971 | 7 | 0.42988
86875 | 10.62 | 0.8 | 365 | 9.6752 | 0.46957 | 10 | 0.14481
86879 | 7.965 | 0.8 | 365 | 7.2564 | 0.60218 | 7 | 0.85861
86899 | 5.015 | 0.8 | 365 | 4.5689 | 0.19396 | 4 | 0.76283
86900 | 4.06 | 0.8 | 365 | 3.6988 | 0.44317 | 4 | 0.14199
86903 | 12.6 | 0.8 | 365 | 11.4791 | 0.099489 | 11 | 0.57859
86904 | 10.137 | 0.8 | 365 | 9.2352 | 0.58409 | 9 | 0.8193
86905 | 5.015 | 0.8 | 365 | 4.5689 | 0.19396 | 4 | 0.76283
86906 | 9.145 | 0.8 | 365 | 8.3315 | 0.76546 | 9 | 0.096923
86913 | 5.22 | 0.8 | 365 | 4.7556 | 0.56979 | 5 | 0.32542
86915 | 5.5 | 0.8 | 365 | 5.0107 | 0.08311 | 5 | 0.09383
86916 | 8.96 | 0.8 | 365 | 8.1629 | 0.4263 | 8 | 0.58922
86917 | 21.76 | 0.8 | 365 | 19.8242 | 0.89245 | 20 | 0.71668
86918 | 4.8 | 0.8 | 365 | 4.373 | 0.79981 | 5 | 0.1728
86919 | 8.64 | 0.8 | 365 | 7.8714 | 0.83965 | 8 | 0.71104
86923 | 9.145 | 0.8 | 365 | 8.3315 | 0.76546 | 9 | 0.096923
86924 | 14.16 | 0.8 | 365 | 12.9003 | 0.95943 | 13 | 0.85975
86925 | 2.95 | 0.8 | 365 | 2.6876 | 0.40821 | 3 | 0.095782
86927 | 5.9 | 0.8 | 365 | 5.3751 | 0.81643 | 6 | 0.19156
86929 | 7.08 | 0.8 | 365 | 6.4502 | 0.97971 | 7 | 0.42988
86930 | 6.51 | 0.8 | 365 | 5.9309 | 0.93474 | 6 | 0.86561
86931 | 4.13 | 0.8 | 365 | 3.7626 | 0.5715 | 4 | 0.33409
86933 | 14 | 0.8 | 365 | 12.7546 | 0.6661 | 13 | 0.42066
86935 | 6.785 | 0.8 | 365 | 6.1814 | 0.43889 | 6 | 0.6203
86936 | 4.02 | 0.8 | 365 | 3.6624 | 0.36984 | 4 | 0.032218
86937 | 8.82 | 0.8 | 365 | 8.0354 | 0.16964 | 8 | 0.20502
86938 | 13.275 | 0.8 | 365 | 12.0941 | 0.33696 | 12 | 0.43102
86939 | 6.785 | 0.8 | 365 | 6.1814 | 0.43889 | 6 | 0.6203
86941 | 6.96 | 0.8 | 365 | 6.3408 | 0.75972 | 7 | 0.10056
86942 | 5.22 | 0.8 | 365 | 4.7556 | 0.56979 | 5 | 0.32542
86943 | 6.785 | 0.8 | 365 | 6.1814 | 0.43889 | 6 | 0.6203
86944 | 13.275 | 0.8 | 365 | 12.0941 | 0.33696 | 12 | 0.43102
86945 | 7.965 | 0.8 | 365 | 7.2564 | 0.60218 | 7 | 0.85861
86946 | 2.36 | 0.8 | 365 | 2.1501 | 0.32657 | 2 | 0.47663
86947 | 7.67 | 0.8 | 365 | 6.9877 | 0.061356 | 7 | 0.049033
86948 | 5.605 | 0.8 | 365 | 5.1064 | 0.27561 | 5 | 0.38199
86949 | 9.735 | 0.8 | 365 | 8.869 | 0.84711 | 9 | 0.71608
86950 | 13.275 | 0.8 | 365 | 12.0941 | 0.33696 | 12 | 0.43102
86951 | 7.375 | 0.8 | 365 | 6.7189 | 0.52053 | 7 | 0.23945
86952 | 4.425 | 0.8 | 365 | 4.0314 | 0.11232 | 4 | 0.14367
86954 | 7.44 | 0.8 | 365 | 6.7781 | 0.6397 | 7 | 0.41784
86955 | 11.505 | 0.8 | 365 | 10.4815 | 0.092034 | 10 | 0.57355
86956 | 13.34 | 0.8 | 365 | 12.1533 | 0.45613 | 12 | 0.6094
86957 | 7.965 | 0.8 | 365 | 7.2564 | 0.60218 | 7 | 0.85861
86958 | 4.72 | 0.8 | 365 | 4.3001 | 0.65314 | 4 | 0.95325
86959 | 9.36 | 0.8 | 365 | 8.5273 | 0.15962 | 8 | 0.68696
86960 | 5.886 | 0.8 | 365 | 5.3624 | 0.79076 | 6 | 0.15314
86961 | 10.585 | 0.8 | 365 | 9.6434 | 0.4054 | 10 | 0.048763
86962 | 10.08 | 0.8 | 365 | 9.1833 | 0.47959 | 9 | 0.66287
86964 | 5.36 | 0.8 | 365 | 4.8832 | 0.82645 | 5 | 0.70962
86965 | 10.44 | 0.8 | 365 | 9.5113 | 0.13958 | 9 | 0.65083
86967 | 3.2 | 0.8 | 365 | 2.9153 | 0.86654 | 3 | 0.78186
86968 | 10.4 | 0.8 | 365 | 9.4748 | 0.066245 | 9 | 0.54106
86969 | 10.26 | 0.8 | 365 | 9.3473 | 0.80958 | 10 | 0.15685
86970 | 13.42 | 0.8 | 365 | 12.2262 | 0.60279 | 12 | 0.82895
86971 | 10.85 | 0.8 | 365 | 9.8848 | 0.89123 | 10 | 0.77601
86972 | 8.64 | 0.8 | 365 | 7.8714 | 0.83965 | 8 | 0.71104
86973 | 7.2 | 0.8 | 365 | 6.5595 | 0.19971 | 6 | 0.7592
86974 | 5.84 | 0.8 | 365 | 5.3205 | 0.70643 | 6 | 0.026904
86975 | 6.03 | 0.8 | 365 | 5.4936 | 0.054756 | 5 | 0.54833
86976 | 3.835 | 0.8 | 365 | 3.4938 | 0.030678 | 3 | 0.52452
86977 | 10.5 | 0.8 | 365 | 9.5659 | 0.24957 | 9 | 0.81549
86978 | 4.845 | 0.8 | 365 | 4.414 | 0.8823 | 5 | 0.29629
86979 | 12.73 | 0.8 | 365 | 11.5975 | 0.33782 | 11 | 0.93536
86980 | 10.23 | 0.8 | 365 | 9.3199 | 0.75459 | 10 | 0.074525
86981 | 9.6 | 0.8 | 365 | 8.746 | 0.59961 | 9 | 0.34559
86982 | 9.9 | 0.8 | 365 | 9.0193 | 0.1496 | 9 | 0.16889
86983 | 9.3 | 0.8 | 365 | 8.4727 | 0.049623 | 8 | 0.5223
86985 | 4.95 | 0.8 | 365 | 4.5096 | 0.074799 | 4 | 0.58445
86986 | 6.6 | 0.8 | 365 | 6.0129 | 0.099732 | 6 | 0.1126
86987 | 3.35 | 0.8 | 365 | 3.052 | 0.14153 | 3 | 0.19351
86988 | 7.8 | 0.8 | 365 | 7.1061 | 0.29968 | 7 | 0.4058
86989 | 10.4 | 0.8 | 365 | 9.4748 | 0.066245 | 9 | 0.54106
86990 | 10.4 | 0.8 | 365 | 9.4748 | 0.066245 | 9 | 0.54106
86991 | 8.125 | 0.8 | 365 | 7.4022 | 0.8955 | 8 | 0.2977
86992 | 13.3 | 0.8 | 365 | 12.1168 | 0.38279 | 12 | 0.49963
86993 | 9.1 | 0.8 | 365 | 8.2905 | 0.68296 | 8 | 0.97343
86995 | 8.4 | 0.8 | 365 | 7.6527 | 0.39966 | 8 | 0.052396
86996 | 14.7 | 0.8 | 365 | 13.3923 | 0.9494 | 14 | 0.34169
86997 | 7.2 | 0.8 | 365 | 6.5595 | 0.19971 | 6 | 0.7592
86998 | 5.36 | 0.8 | 365 | 4.8832 | 0.82645 | 5 | 0.70962
86999 | 9.156 | 0.8 | 365 | 8.3415 | 0.78563 | 9 | 0.12711
87000 | 4.06 | 0.8 | 365 | 3.6988 | 0.44317 | 4 | 0.14199
87001 | 5.32 | 0.8 | 365 | 4.8467 | 0.75312 | 5 | 0.59985
87002 | 8.555 | 0.8 | 365 | 7.7939 | 0.68382 | 8 | 0.47777
87005 | 3.597 | 0.8 | 365 | 3.277 | 0.59435 | 3 | 0.87137
87006 | 13.68 | 0.8 | 365 | 12.463 | 0.079446 | 12 | 0.54247
87007 | 6.12 | 0.8 | 365 | 5.5756 | 0.21975 | 5 | 0.79532
87009 | 12.8 | 0.8 | 365 | 11.6613 | 0.46615 | 12 | 0.12746
87011 | 8.06 | 0.8 | 365 | 7.343 | 0.77634 | 8 | 0.11932
87013 | 4.425 | 0.8 | 365 | 4.0314 | 0.11232 | 4 | 0.14367
87014 | 6.5 | 0.8 | 365 | 5.9218 | 0.9164 | 6 | 0.83816
87015 | 8.505 | 0.8 | 365 | 7.7484 | 0.59216 | 8 | 0.34055
87016 | 22.125 | 0.8 | 365 | 20.1568 | 0.5616 | 20 | 0.71836
87017 | 3.96 | 0.8 | 365 | 3.6077 | 0.25984 | 3 | 0.86756
87018 | 12.54 | 0.8 | 365 | 11.4244 | 0.98949 | 12 | 0.41393
87019 | 12.96 | 0.8 | 365 | 11.8071 | 0.75947 | 12 | 0.56655
87020 | 7.2 | 0.8 | 365 | 6.5595 | 0.19971 | 6 | 0.7592
87021 | 5.89 | 0.8 | 365 | 5.366 | 0.79809 | 6 | 0.16412
87022 | 12.24 | 0.8 | 365 | 11.1511 | 0.4395 | 11 | 0.59063
87023 | 4.35 | 0.8 | 365 | 3.963 | 0.97482 | 4 | 0.93785
87024 | 5.559 | 0.8 | 365 | 5.0645 | 0.19127 | 5 | 0.25575
87025 | 4.93 | 0.8 | 365 | 4.4914 | 0.038134 | 4 | 0.52956
87026 | 6.38 | 0.8 | 365 | 5.8124 | 0.69641 | 6 | 0.50884
87027 | 7.375 | 0.8 | 365 | 6.7189 | 0.52053 | 7 | 0.23945
87028 | 6.96 | 0.8 | 365 | 6.3408 | 0.75972 | 7 | 0.10056
87029 | 15.41 | 0.8 | 365 | 14.0391 | 0.25104 | 14 | 0.29017
87030 | 13.05 | 0.8 | 365 | 11.8891 | 0.92447 | 12 | 0.81354
87031 | 9.735 | 0.8 | 365 | 8.869 | 0.84711 | 9 | 0.71608
87032 | 8.76 | 0.8 | 365 | 7.9807 | 0.059645 | 8 | 0.040355
87033 | 19.53 | 0.8 | 365 | 17.7926 | 0.80421 | 18 | 0.59682
87034 | 7 | 0.8 | 365 | 6.3773 | 0.83305 | 7 | 0.21033
87035 | 14.58 | 0.8 | 365 | 13.283 | 0.72941 | 14 | 0.012372
87036 | 7.67 | 0.8 | 365 | 6.9877 | 0.061356 | 7 | 0.049033
87037 | 4.13 | 0.8 | 365 | 3.7626 | 0.5715 | 4 | 0.33409
87038 | 11.9 | 0.8 | 365 | 10.8414 | 0.81618 | 11 | 0.65756
87039 | 3.96 | 0.8 | 365 | 3.6077 | 0.25984 | 3 | 0.86756
87043 | 8.1 | 0.8 | 365 | 7.3794 | 0.84967 | 8 | 0.2291
87044 | 10.08 | 0.8 | 365 | 9.1833 | 0.47959 | 9 | 0.66287
87045 | 5.355 | 0.8 | 365 | 4.8786 | 0.81728 | 5 | 0.6959
87046 | 5.9 | 0.8 | 365 | 5.3751 | 0.81643 | 6 | 0.19156
87047 | 4.13 | 0.8 | 365 | 3.7626 | 0.5715 | 4 | 0.33409
87048 | 12.685 | 0.8 | 365 | 11.5565 | 0.25532 | 11 | 0.81186
87052 | 3.54 | 0.8 | 365 | 3.2251 | 0.48986 | 3 | 0.71494
87053 | 10.03 | 0.8 | 365 | 9.1377 | 0.38793 | 9 | 0.52566
87054 | 5.015 | 0.8 | 365 | 4.5689 | 0.19396 | 4 | 0.76283
87055 | 10.03 | 0.8 | 365 | 9.1377 | 0.38793 | 9 | 0.52566
87056 | 2.36 | 0.8 | 365 | 2.1501 | 0.32657 | 2 | 0.47663
87057 | 11.31 | 0.8 | 365 | 10.3039 | 0.73454 | 11 | 0.038404
87059 | 7.67 | 0.8 | 365 | 6.9877 | 0.061356 | 7 | 0.049033
87060 | 3.835 | 0.8 | 365 | 3.4938 | 0.030678 | 3 | 0.52452
87062 | 7.965 | 0.8 | 365 | 7.2564 | 0.60218 | 7 | 0.85861
87063 | 4.425 | 0.8 | 365 | 4.0314 | 0.11232 | 4 | 0.14367
86617 | 7.98 | 0.8 | 365 | 7.2701 | 0.62968 | 7 | 0.89978
86680 | 4.9 | 0.8 | 365 | 4.4641 | 0.98313 | 5 | 0.44723
86720 | 5.31 | 0.8 | 365 | 4.8376 | 0.73478 | 5 | 0.57241
86792 | 7.44 | 0.8 | 365 | 6.7781 | 0.6397 | 7 | 0.41784
86804 | 13.275 | 0.8 | 365 | 12.0941 | 0.33696 | 12 | 0.43102
86810 | 13.275 | 0.8 | 365 | 12.0941 | 0.33696 | 12 | 0.43102
86814 | 10.62 | 0.8 | 365 | 9.6752 | 0.46957 | 10 | 0.14481
86850 | 12.73 | 0.8 | 365 | 11.5975 | 0.33782 | 11 | 0.93536
86852 | 3.245 | 0.8 | 365 | 2.9563 | 0.94904 | 3 | 0.90536
86907 | 6.213 | 0.8 | 365 | 5.6603 | 0.39025 | 6 | 0.05054
86920 | 6.9 | 0.8 | 365 | 6.2862 | 0.64972 | 6 | 0.9359
86932 | 5.31 | 0.8 | 365 | 4.8376 | 0.73478 | 5 | 0.57241
87008 | 13.41 | 0.8 | 365 | 12.217 | 0.58446 | 12 | 0.8015
87012 | 15.37 | 0.8 | 365 | 14.0027 | 0.17771 | 14 | 0.1804
34389 | 2776.32 | 1 | 365 | 3161.6732 | 0.25933 | 3161 | 0.93255
34851 | 658.275 | 0.9 | 365 | 674.6792 | 0.66217 | 675 | 0.34138
64826 | 1291.5 | 0.8 | 365 | 1176.6082 | 0.69765 | 1177 | 0.30581
78641 | 229.5 | 0.7 | 365 | 182.9482 | 0.14811 | 183 | 0.09633
78642 | 171 | 0.7 | 365 | 136.3144 | 0.30644 | 136 | 0.6208
81896 | 74.93 | 0.6 | 365 | 51.1982 | 0.44093 | 51 | 0.6391
81971 | 766.26 | 0.65 | 365 | 567.201 | 0.38289 | 567 | 0.58387
85874 | 4.64 | 0.8 | 365 | 4.2272 | 0.50648 | 4 | 0.7337
86209 | 13.275 | 0.8 | 365 | 12.0941 | 0.33696 | 12 | 0.43102
86404 | 5.56 | 0.8 | 365 | 5.0654 | 0.19311 | 5 | 0.25849
86532 | 6.195 | 0.8 | 365 | 5.6439 | 0.35725 | 6 | 0.0011417
86653 | 5.015 | 0.8 | 365 | 4.5689 | 0.19396 | 4 | 0.76283
86657 | 9.6 | 0.8 | 365 | 8.746 | 0.59961 | 9 | 0.34559
86661 | 5.76 | 0.8 | 365 | 5.2476 | 0.55977 | 5 | 0.80736
86682 | 11.61 | 1 | 365 | 13.2215 | 0.60566 | 13 | 0.82713
86690 | 8.829 | 0.8 | 365 | 8.0436 | 0.18614 | 8 | 0.22971
86695 | 7.25 | 0.8 | 365 | 6.605 | 0.29137 | 6 | 0.89641
86714 | 4.06 | 0.8 | 365 | 3.6988 | 0.44317 | 4 | 0.14199
86716 | 7.8 | 0.8 | 365 | 7.1061 | 0.29968 | 7 | 0.4058
86717 | 16.32 | 0.8 | 365 | 14.8682 | 0.91934 | 15 | 0.78751
86726 | 4.32 | 0.8 | 365 | 3.9357 | 0.91982 | 4 | 0.85552
86727 | 4.74 | 0.8 | 365 | 4.3183 | 0.68981 | 5 | 0.0081375
86728 | 5.175 | 0.8 | 365 | 4.7146 | 0.48729 | 5 | 0.20192
86729 | 12.24 | 0.8 | 365 | 11.1511 | 0.4395 | 11 | 0.59063
86730 | 10.72 | 0.8 | 365 | 9.7663 | 0.6529 | 10 | 0.41925
86731 | 8.96 | 0.8 | 365 | 8.1629 | 0.4263 | 8 | 0.58922
86744 | 7.59 | 0.8 | 365 | 6.9148 | 0.91469 | 7 | 0.82949
86803 | 4.64 | 0.8 | 365 | 4.2272 | 0.50648 | 4 | 0.7337
86855 | 5.22 | 0.8 | 365 | 4.7556 | 0.56979 | 5 | 0.32542
86963 | 8.4 | 0.8 | 365 | 7.6527 | 0.39966 | 8 | 0.052396
87040 | 8.41 | 0.8 | 365 | 7.6618 | 0.41799 | 8 | 0.079839
87050 | 4.32 | 0.8 | 365 | 3.9357 | 0.91982 | 4 | 0.85552
87066 | 7.125 | 0.8 | 365 | 6.4912 | 0.062211 | 6 | 0.55337
87067 | 11.97 | 0.8 | 365 | 10.9051 | 0.94451 | 11 | 0.84966
87068 | 4.55 | 0.8 | 365 | 4.1452 | 0.34148 | 4 | 0.48671
87069 | 4.35 | 0.8 | 365 | 3.963 | 0.97482 | 4 | 0.93785
87070 | 9.9 | 0.8 | 365 | 9.0193 | 0.1496 | 9 | 0.16889
87071 | 8.96 | 0.8 | 365 | 8.1629 | 0.4263 | 8 | 0.58922
87072 | 2.32 | 0.8 | 365 | 2.1136 | 0.25324 | 2 | 0.36685
87073 | 5.015 | 0.8 | 365 | 4.5689 | 0.19396 | 4 | 0.76283
87074 | 4.13 | 0.8 | 365 | 3.7626 | 0.5715 | 4 | 0.33409
87076 | 11.02 | 0.8 | 365 | 10.0397 | 0.20289 | 10 | 0.24255
87077 | 8.99 | 0.8 | 365 | 8.1902 | 0.4813 | 8 | 0.67155
87078 | 7.35 | 0.8 | 365 | 6.6961 | 0.4747 | 7 | 0.17085
87080 | 10.325 | 0.8 | 365 | 9.4065 | 0.92875 | 10 | 0.33524
87083 | 6.195 | 0.8 | 365 | 5.6439 | 0.35725 | 6 | 0.0011417
87084 | 7.965 | 0.8 | 365 | 7.2564 | 0.60218 | 7 | 0.85861
87086 | 9.44 | 0.8 | 365 | 8.6002 | 0.30628 | 8 | 0.9065
87087 | 10.08 | 0.8 | 365 | 9.1833 | 0.47959 | 9 | 0.66287
87088 | 5.9 | 0.8 | 365 | 5.3751 | 0.81643 | 6 | 0.19156
87089 | 8.26 | 0.8 | 365 | 7.5252 | 0.143 | 7 | 0.66819
87090 | 6.49 | 0.8 | 365 | 5.9126 | 0.89807 | 6 | 0.81072
87091 | 9.145 | 0.8 | 365 | 8.3315 | 0.76546 | 9 | 0.096923
87092 | 10.5 | 0.8 | 365 | 9.5659 | 0.24957 | 9 | 0.81549
87093 | 7.67 | 0.8 | 365 | 6.9877 | 0.061356 | 7 | 0.049033
87094 | 4.64 | 0.8 | 365 | 4.2272 | 0.50648 | 4 | 0.7337
87095 | 4.13 | 0.8 | 365 | 3.7626 | 0.5715 | 4 | 0.33409
87096 | 7.7 | 0.8 | 365 | 7.015 | 0.11635 | 7 | 0.13136
87097 | 10.915 | 0.8 | 365 | 9.944 | 0.010391 | 9 | 0.95439
87098 | 10.8 | 0.8 | 365 | 9.8392 | 0.79956 | 10 | 0.63879
87100 | 11.505 | 0.8 | 365 | 10.4815 | 0.092034 | 10 | 0.57355
87101 | 9.92 | 0.8 | 365 | 9.0375 | 0.18626 | 9 | 0.22378
87102 | 12.25 | 0.8 | 365 | 11.1602 | 0.45784 | 11 | 0.61808
87103 | 11.6 | 0.8 | 365 | 10.5681 | 0.2662 | 10 | 0.83426
87104 | 14.7 | 0.8 | 365 | 13.3923 | 0.9494 | 14 | 0.34169
87106 | 11.2 | 0.8 | 365 | 10.2036 | 0.53288 | 10 | 0.73653
87108 | 3.85 | 0.8 | 365 | 3.5075 | 0.058177 | 3 | 0.56568
87109 | 15.4 | 0.8 | 365 | 14.03 | 0.23271 | 14 | 0.26273
87110 | 11.16 | 0.8 | 365 | 10.1672 | 0.45955 | 10 | 0.62675
87112 | 11.375 | 0.8 | 365 | 10.3631 | 0.85371 | 11 | 0.21679
87113 | 11.55 | 0.8 | 365 | 10.5225 | 0.17453 | 10 | 0.69704
87114 | 7.25 | 0.8 | 365 | 6.605 | 0.29137 | 6 | 0.89641
87115 | 24.85 | 0.8 | 365 | 22.6393 | 0.55733 | 23 | 0.19667
87116 | 8.4 | 0.8 | 365 | 7.6527 | 0.39966 | 8 | 0.052396
87117 | 11.05 | 0.8 | 365 | 10.067 | 0.25789 | 10 | 0.32488
87120 | 10.08 | 0.8 | 365 | 9.1833 | 0.47959 | 9 | 0.66287
87121 | 4.69 | 0.8 | 365 | 4.2728 | 0.59814 | 4 | 0.87092
87122 | 11.88 | 0.8 | 365 | 10.8232 | 0.77952 | 11 | 0.60267
87123 | 12.915 | 0.8 | 365 | 11.7661 | 0.67698 | 12 | 0.44306
87124 | 12.81 | 0.8 | 365 | 11.6704 | 0.48448 | 12 | 0.1549
87125 | 6.1 | 0.8 | 365 | 5.5573 | 0.18309 | 5 | 0.74043
87126 | 12.675 | 0.8 | 365 | 11.5474 | 0.23699 | 11 | 0.78442
87128 | 10.23 | 0.8 | 365 | 9.3199 | 0.75459 | 10 | 0.074525
87129 | 8.76 | 0.8 | 365 | 7.9807 | 0.059645 | 8 | 0.040355
87130 | 7.04 | 0.8 | 365 | 6.4137 | 0.90638 | 7 | 0.3201
87131 | 6.6 | 0.8 | 365 | 6.0129 | 0.099732 | 6 | 0.1126
87137 | 11.2 | 0.8 | 365 | 10.2036 | 0.53288 | 10 | 0.73653
87138 | 8.55 | 0.8 | 365 | 7.7894 | 0.67465 | 8 | 0.46405
87139 | 4.35 | 0.8 | 365 | 3.963 | 0.97482 | 4 | 0.93785
87140 | 6.93 | 0.8 | 365 | 6.3135 | 0.70472 | 7 | 0.018226
87142 | 10.15 | 0.8 | 365 | 9.2471 | 0.60792 | 9 | 0.85498
87143 | 8.75 | 0.8 | 365 | 7.9716 | 0.041312 | 8 | 0.012912
87145 | 7.67 | 0.8 | 365 | 6.9877 | 0.061356 | 7 | 0.049033
87146 | 12.96 | 0.8 | 365 | 11.8071 | 0.75947 | 12 | 0.56655
87147 | 8.7 | 0.8 | 365 | 7.926 | 0.94965 | 8 | 0.8757
87148 | 7 | 0.8 | 365 | 6.3773 | 0.83305 | 7 | 0.21033
87149 | 9.45 | 0.8 | 365 | 8.6093 | 0.32462 | 8 | 0.93394
87150 | 5.95 | 0.8 | 365 | 5.4207 | 0.90809 | 6 | 0.32878
87151 | 5.22 | 0.8 | 365 | 4.7556 | 0.56979 | 5 | 0.32542
87152 | 4.55 | 0.8 | 365 | 4.1452 | 0.34148 | 4 | 0.48671
87154 | 8.64 | 0.8 | 365 | 7.8714 | 0.83965 | 8 | 0.71104
87155 | 9.36 | 0.8 | 365 | 8.5273 | 0.15962 | 8 | 0.68696
87156 | 6.48 | 0.8 | 365 | 5.9035 | 0.87974 | 6 | 0.78328
87157 | 7 | 0.8 | 365 | 6.3773 | 0.83305 | 7 | 0.21033
87158 | 10.73 | 0.8 | 365 | 9.7755 | 0.67123 | 10 | 0.44669
87160 | 4.97 | 0.8 | 365 | 4.5279 | 0.11147 | 4 | 0.63933
87161 | 10.275 | 0.8 | 365 | 9.3609 | 0.83708 | 10 | 0.19802
87162 | 8.64 | 0.8 | 365 | 7.8714 | 0.83965 | 8 | 0.71104
87163 | 11.73 | 0.8 | 365 | 10.6865 | 0.50452 | 11 | 0.19102
87164 | 10.075 | 0.8 | 365 | 9.1787 | 0.47042 | 9 | 0.64915
87166 | 10.4 | 0.8 | 365 | 9.4748 | 0.066245 | 9 | 0.54106
87168 | 4.575 | 0.8 | 365 | 4.168 | 0.38731 | 4 | 0.55532
87169 | 5.76 | 0.8 | 365 | 5.2476 | 0.55977 | 5 | 0.80736
87170 | 5.2 | 0.8 | 365 | 4.7374 | 0.53312 | 5 | 0.27053
87171 | 5.23 | 0.8 | 365 | 4.7647 | 0.58812 | 5 | 0.35286
87172 | 5.04 | 0.8 | 365 | 4.5916 | 0.2398 | 4 | 0.83144
87174 | 7.54 | 0.8 | 365 | 6.8692 | 0.82303 | 7 | 0.69227
87175 | 7.245 | 0.8 | 365 | 6.6005 | 0.28221 | 6 | 0.88269
87176 | 10.08 | 0.8 | 365 | 9.1833 | 0.47959 | 9 | 0.66287
87177 | 12.18 | 0.8 | 365 | 11.0965 | 0.32951 | 11 | 0.42597
87178 | 3 | 0.8 | 365 | 2.7331 | 0.49988 | 3 | 0.233
87179 | 7.245 | 0.8 | 365 | 6.6005 | 0.28221 | 6 | 0.88269
87181 | 6.5 | 0.8 | 365 | 5.9218 | 0.9164 | 6 | 0.83816
87183 | 9.3 | 0.8 | 365 | 8.4727 | 0.049623 | 8 | 0.5223
87184 | 8.4 | 0.8 | 365 | 7.6527 | 0.39966 | 8 | 0.052396
87185 | 5.76 | 0.8 | 365 | 5.2476 | 0.55977 | 5 | 0.80736
87187 | 11.16 | 0.8 | 365 | 10.1672 | 0.45955 | 10 | 0.62675
87188 | 9.145 | 0.8 | 365 | 8.3315 | 0.76546 | 9 | 0.096923
87189 | 10.075 | 0.8 | 365 | 9.1787 | 0.47042 | 9 | 0.64915
58574 | 530.1 | 0.8 | 365 | 482.9423 | 0.82851 | 483 | 0.77082
84290 | 13.44 | 0.8 | 365 | 12.2444 | 0.63946 | 12 | 0.88383
86684 | 5.25 | 0.8 | 365 | 4.783 | 0.62479 | 5 | 0.40775
86742 | 6.4 | 0.8 | 365 | 5.8307 | 0.73307 | 6 | 0.56373
86749 | 7.92 | 0.8 | 365 | 7.2154 | 0.51968 | 7 | 0.73512
86795 | 11.8 | 0.8 | 365 | 10.7503 | 0.63286 | 11 | 0.38313
86797 | 12.95 | 0.8 | 365 | 11.798 | 0.74114 | 12 | 0.53911
86820 | 11.5 | 0.8 | 365 | 10.477 | 0.082867 | 10 | 0.55983
86845 | 11.16 | 0.8 | 365 | 10.1672 | 0.45955 | 10 | 0.62675
86880 | 12.6 | 0.8 | 365 | 11.4791 | 0.099489 | 11 | 0.57859
86891 | 9.76 | 0.8 | 365 | 8.8918 | 0.89294 | 9 | 0.78469
86897 | 12 | 0.8 | 365 | 10.9325 | 0.99951 | 11 | 0.93199
86934 | 8.26 | 0.8 | 365 | 7.5252 | 0.143 | 7 | 0.66819
86966 | 3.105 | 0.8 | 365 | 2.8288 | 0.69237 | 3 | 0.52115
86994 | 13.325 | 0.8 | 365 | 12.1396 | 0.42863 | 12 | 0.56823
87010 | 8.85 | 0.8 | 365 | 8.0627 | 0.22464 | 8 | 0.28735
87058 | 7.67 | 0.8 | 365 | 6.9877 | 0.061356 | 7 | 0.049033
87061 | 10.545 | 0.8 | 365 | 9.6069 | 0.33207 | 9 | 0.93899
87127 | 10.5 | 0.8 | 365 | 9.5659 | 0.24957 | 9 | 0.81549
87186 | 9.05 | 0.8 | 365 | 8.2449 | 0.5913 | 8 | 0.83621
87190 | 10.725 | 0.8 | 365 | 9.7709 | 0.66207 | 10 | 0.43297
87191 | 6.48 | 0.8 | 365 | 5.9035 | 0.87974 | 6 | 0.78328
87192 | 15.08 | 0.8 | 365 | 13.7385 | 0.64606 | 14 | 0.38454
87193 | 9.735 | 0.8 | 365 | 8.869 | 0.84711 | 9 | 0.71608
87194 | 10.385 | 0.8 | 365 | 9.4612 | 0.038746 | 9 | 0.4999
87195 | 4.55 | 0.8 | 365 | 4.1452 | 0.34148 | 4 | 0.48671
87196 | 8.125 | 0.8 | 365 | 7.4022 | 0.8955 | 8 | 0.2977
87197 | 3.54 | 0.8 | 365 | 3.2251 | 0.48986 | 3 | 0.71494
87198 | 10.5 | 0.8 | 365 | 9.5659 | 0.24957 | 9 | 0.81549
87200 | 11.8 | 0.8 | 365 | 10.7503 | 0.63286 | 11 | 0.38313
87203 | 10.5 | 0.8 | 365 | 9.5659 | 0.24957 | 9 | 0.81549
87204 | 9.81 | 0.8 | 365 | 8.9373 | 0.9846 | 9 | 0.9219
87208 | 6.3 | 0.8 | 365 | 5.7396 | 0.54974 | 6 | 0.2893
87209 | 14 | 0.8 | 365 | 12.7546 | 0.6661 | 13 | 0.42066
87210 | 6.785 | 0.8 | 365 | 6.1814 | 0.43889 | 6 | 0.6203
87211 | 10.56 | 0.8 | 365 | 9.6206 | 0.35957 | 9 | 0.98015
87212 | 9.9 | 0.8 | 365 | 9.0193 | 0.1496 | 9 | 0.16889
87213 | 7.375 | 0.8 | 365 | 6.7189 | 0.52053 | 7 | 0.23945
87215 | 6.405 | 0.8 | 365 | 5.8352 | 0.74224 | 6 | 0.57745
87216 | 7.965 | 0.8 | 365 | 7.2564 | 0.60218 | 7 | 0.85861
87217 | 12.3 | 0.8 | 365 | 11.2058 | 0.5495 | 11 | 0.75529
87218 | 8.06 | 0.8 | 365 | 7.343 | 0.77634 | 8 | 0.11932
87220 | 13.86 | 0.8 | 365 | 12.627 | 0.40944 | 13 | 0.036453
87221 | 10.03 | 0.8 | 365 | 9.1377 | 0.38793 | 9 | 0.52566
87222 | 6.71 | 0.8 | 365 | 6.1131 | 0.30139 | 6 | 0.41447
87225 | 7.67 | 0.8 | 365 | 6.9877 | 0.061356 | 7 | 0.049033
87226 | 6.195 | 0.8 | 365 | 5.6439 | 0.35725 | 6 | 0.0011417
87230 | 3.6 | 0.8 | 365 | 3.2797 | 0.59985 | 3 | 0.8796
87231 | 2.01 | 0.8 | 365 | 1.8312 | 0.68492 | 2 | 0.51611
87232 | 6.38 | 0.8 | 365 | 5.8124 | 0.69641 | 6 | 0.50884
87233 | 5.4 | 0.8 | 365 | 4.9196 | 0.89978 | 5 | 0.8194
87234 | 10.075 | 0.8 | 365 | 9.1787 | 0.47042 | 9 | 0.64915
87236 | 8.505 | 0.8 | 365 | 7.7484 | 0.59216 | 8 | 0.34055
87237 | 5.2 | 0.8 | 365 | 4.7374 | 0.53312 | 5 | 0.27053
87238 | 8.7 | 0.8 | 365 | 7.926 | 0.94965 | 8 | 0.8757
87239 | 5.2 | 0.8 | 365 | 4.7374 | 0.53312 | 5 | 0.27053
87240 | 9.765 | 0.8 | 365 | 8.8963 | 0.9021 | 9 | 0.79841
87241 | 14.805 | 0.8 | 365 | 13.4879 | 0.1419 | 13 | 0.62985
87242 | 10.075 | 0.8 | 365 | 9.1787 | 0.47042 | 9 | 0.64915
87243 | 5.31 | 0.8 | 365 | 4.8376 | 0.73478 | 5 | 0.57241
87244 | 9.57 | 0.8 | 365 | 8.7187 | 0.54461 | 9 | 0.26326
87245 | 12.025 | 0.8 | 365 | 10.9553 | 0.045346 | 11 | 0.00060192
87246 | 3.72 | 0.8 | 365 | 3.3891 | 0.81985 | 4 | 0.20892
87247 | 9.15 | 0.8 | 365 | 8.336 | 0.77463 | 9 | 0.11065
87248 | 12.98 | 0.8 | 365 | 11.8253 | 0.79614 | 12 | 0.62144
87249 | 5.04 | 0.8 | 365 | 4.5916 | 0.2398 | 4 | 0.83144
87250 | 13.275 | 0.8 | 365 | 12.0941 | 0.33696 | 12 | 0.43102
87251 | 11.47 | 0.8 | 365 | 10.4496 | 0.027868 | 10 | 0.4775
87252 | 5.95 | 0.8 | 365 | 5.4207 | 0.90809 | 6 | 0.32878
87253 | 8.1 | 0.8 | 365 | 7.3794 | 0.84967 | 8 | 0.2291
87254 | 6.7 | 0.8 | 365 | 6.104 | 0.28306 | 6 | 0.38703
87255 | 7.68 | 0.8 | 365 | 6.9968 | 0.079689 | 7 | 0.076476
87256 | 9.75 | 0.8 | 365 | 8.8826 | 0.8746 | 9 | 0.75724
87258 | 7.93 | 0.8 | 365 | 7.2245 | 0.53801 | 7 | 0.76256
87259 | 7.44 | 0.8 | 365 | 6.7781 | 0.6397 | 7 | 0.41784
87261 | 13.3 | 0.8 | 365 | 12.1168 | 0.38279 | 12 | 0.49963
87263 | 2.6 | 0.8 | 365 | 2.3687 | 0.76656 | 3 | 0.13527
87264 | 6.5 | 0.8 | 365 | 5.9218 | 0.9164 | 6 | 0.83816
87265 | 5.605 | 0.8 | 365 | 5.1064 | 0.27561 | 5 | 0.38199
87268 | 8.7 | 0.8 | 365 | 7.926 | 0.94965 | 8 | 0.8757
87271 | 5.94 | 0.8 | 365 | 5.4116 | 0.88976 | 6 | 0.30134
87272 | 5.6 | 0.8 | 365 | 5.1018 | 0.26644 | 5 | 0.36826
87274 | 3.96 | 0.8 | 365 | 3.6077 | 0.25984 | 3 | 0.86756
87276 | 11.88 | 0.8 | 365 | 10.8232 | 0.77952 | 11 | 0.60267
87280 | 8.68 | 0.8 | 365 | 7.9078 | 0.91298 | 8 | 0.82081
87281 | 3.84 | 0.8 | 365 | 3.4984 | 0.039844 | 3 | 0.53824
87282 | 8.68 | 0.8 | 365 | 7.9078 | 0.91298 | 8 | 0.82081
87283 | 7.44 | 0.8 | 365 | 6.7781 | 0.6397 | 7 | 0.41784
87284 | 7.25 | 0.8 | 365 | 6.605 | 0.29137 | 6 | 0.89641
87286 | 7.705 | 0.8 | 365 | 7.0196 | 0.12552 | 7 | 0.14508
87287 | 6.48 | 0.8 | 365 | 5.9035 | 0.87974 | 6 | 0.78328
87288 | 6.7 | 0.8 | 365 | 6.104 | 0.28306 | 6 | 0.38703
87290 | 9.425 | 0.8 | 365 | 8.5866 | 0.27878 | 8 | 0.86534
87292 | 7.83 | 0.8 | 365 | 7.1334 | 0.35468 | 7 | 0.48813
87293 | 8.64 | 0.8 | 365 | 7.8714 | 0.83965 | 8 | 0.71104
87294 | 7.475 | 0.8 | 365 | 6.81 | 0.70386 | 7 | 0.51389
87297 | 9.425 | 0.8 | 365 | 8.5866 | 0.27878 | 8 | 0.86534
87298 | 4.03 | 0.8 | 365 | 3.6715 | 0.38817 | 4 | 0.059661
87302 | 6.51 | 0.8 | 365 | 5.9309 | 0.93474 | 6 | 0.86561
87309 | 9.81 | 0.8 | 365 | 8.9373 | 0.9846 | 9 | 0.9219
87311 | 8.68 | 0.8 | 365 | 7.9078 | 0.91298 | 8 | 0.82081
87313 | 5.58 | 0.8 | 365 | 5.0836 | 0.22977 | 5 | 0.31338
87315 | 5.58 | 0.8 | 365 | 5.0836 | 0.22977 | 5 | 0.31338
87316 | 2.88 | 0.8 | 365 | 2.6238 | 0.27988 | 2 | 0.90368
87318 | 11.59 | 0.8 | 365 | 10.559 | 0.24786 | 10 | 0.80682
87319 | 3.05 | 0.8 | 365 | 2.7787 | 0.59154 | 3 | 0.37022
87322 | 3.84 | 0.8 | 365 | 3.4984 | 0.039844 | 3 | 0.53824
87323 | 7.521 | 0.8 | 365 | 6.8519 | 0.7882 | 7 | 0.64013
87326 | 6.9 | 0.8 | 365 | 6.2862 | 0.64972 | 6 | 0.9359
80158 | 3876.48 | 0.65 | 365 | 2869.448 | 0.21233 | 2869 | 0.66036
64825 | 1121.4 | 0.8 | 365 | 1021.6403 | 0.85455 | 1022 | 0.4948
87099 | 9.1 | 0.8 | 365 | 8.2905 | 0.68296 | 8 | 0.97343
87111 | 5.58 | 0.8 | 365 | 5.0836 | 0.22977 | 5 | 0.31338
87119 | 18.56 | 0.8 | 365 | 16.9089 | 0.025914 | 16 | 0.93482
87173 | 9.05 | 0.8 | 365 | 8.2449 | 0.5913 | 8 | 0.83621
87182 | 5.04 | 0.8 | 365 | 4.5916 | 0.2398 | 4 | 0.83144
87118 | 6.3 | 0.8 | 365 | 5.7396 | 0.54974 | 6 | 0.2893
87165 | 9.57 | 0.8 | 365 | 8.7187 | 0.54461 | 9 | 0.26326
87199 | 8.64 | 0.8 | 365 | 7.8714 | 0.83965 | 8 | 0.71104
87201 | 11.52 | 0.8 | 365 | 10.4952 | 0.11953 | 10 | 0.61471
87285 | 4.8 | 0.8 | 365 | 4.373 | 0.79981 | 5 | 0.1728
87300 | 11.655 | 0.8 | 365 | 10.6182 | 0.36703 | 10 | 0.9852
87301 | 8.505 | 0.8 | 365 | 7.7484 | 0.59216 | 8 | 0.34055
27821 | 680.4 | 0.7 | 365 | 542.3877 | 0.45087 | 542 | 0.83853
45118 | 834.48 | 0.7 | 365 | 665.2141 | 0.6154 | 665 | 0.82948
51607 | 62.92 | 0.7 | 365 | 50.1573 | 0.93194 | 51 | 0.089242
58571 | 998.82 | 0.7 | 365 | 796.2194 | 0.23833 | 796 | 0.45768
81453 | 74.88 | 0.6 | 365 | 51.164 | 0.95772 | 52 | 0.12173
82046 | 71.76 | 0.55 | 365 | 44.9462 | 0.4455 | 45 | 0.39166
86229 | 5.31 | 0.8 | 365 | 4.8376 | 0.73478 | 5 | 0.57241
86390 | 5.9 | 0.8 | 365 | 5.3751 | 0.81643 | 6 | 0.19156
86543 | 10.27 | 0.8 | 365 | 9.3564 | 0.82792 | 10 | 0.1843
86757 | 8.4 | 0.8 | 365 | 7.6527 | 0.39966 | 8 | 0.052396
86856 | 5.4 | 0.8 | 365 | 4.9196 | 0.89978 | 5 | 0.8194
86984 | 4.96 | 0.8 | 365 | 4.5188 | 0.093132 | 4 | 0.61189
87295 | 11.31 | 0.8 | 365 | 10.3039 | 0.73454 | 11 | 0.038404
87299 | 6.195 | 0.8 | 365 | 5.6439 | 0.35725 | 6 | 0.0011417
87303 | 10.325 | 0.8 | 365 | 9.4065 | 0.92875 | 10 | 0.33524
87304 | 13.275 | 0.8 | 365 | 12.0941 | 0.33696 | 12 | 0.43102
87306 | 12.685 | 0.8 | 365 | 11.5565 | 0.25532 | 11 | 0.81186
87307 | 7.83 | 0.8 | 365 | 7.1334 | 0.35468 | 7 | 0.48813
87308 | 7.375 | 0.8 | 365 | 6.7189 | 0.52053 | 7 | 0.23945
87310 | 5.8 | 0.8 | 365 | 5.284 | 0.6331 | 5 | 0.91713
87312 | 4.13 | 0.8 | 365 | 3.7626 | 0.5715 | 4 | 0.33409
87314 | 3.54 | 0.8 | 365 | 3.2251 | 0.48986 | 3 | 0.71494
87317 | 7.54 | 0.8 | 365 | 6.8692 | 0.82303 | 7 | 0.69227
87320 | 12.685 | 0.8 | 365 | 11.5565 | 0.25532 | 11 | 0.81186
87325 | 8.7 | 0.8 | 365 | 7.926 | 0.94965 | 8 | 0.8757
87327 | 4.35 | 0.8 | 365 | 3.963 | 0.97482 | 4 | 0.93785
87330 | 10.22 | 0.8 | 365 | 9.3108 | 0.73625 | 10 | 0.047081
87331 | 3.24 | 0.8 | 365 | 2.9518 | 0.93987 | 3 | 0.89164
87332 | 6.93 | 0.8 | 365 | 6.3135 | 0.70472 | 7 | 0.018226
87333 | 12.395 | 0.8 | 365 | 11.2923 | 0.72366 | 12 | 0.016005
87334 | 8.64 | 0.8 | 365 | 7.8714 | 0.83965 | 8 | 0.71104
87335 | 6.48 | 0.8 | 365 | 5.9035 | 0.87974 | 6 | 0.78328
87336 | 3.48 | 0.8 | 365 | 3.1704 | 0.37986 | 3 | 0.55028
87339 | 2.95 | 0.8 | 365 | 2.6876 | 0.40821 | 3 | 0.095782
87340 | 5.605 | 0.8 | 365 | 5.1064 | 0.27561 | 5 | 0.38199
87341 | 5.31 | 0.8 | 365 | 4.8376 | 0.73478 | 5 | 0.57241
87342 | 8.26 | 0.8 | 365 | 7.5252 | 0.143 | 7 | 0.66819
87343 | 7.08 | 0.8 | 365 | 6.4502 | 0.97971 | 7 | 0.42988
87345 | 4.13 | 0.8 | 365 | 3.7626 | 0.5715 | 4 | 0.33409
87346 | 2.655 | 0.8 | 365 | 2.4188 | 0.86739 | 3 | 0.2862
87347 | 2.36 | 0.8 | 365 | 2.1501 | 0.32657 | 2 | 0.47663
87348 | 5.22 | 0.8 | 365 | 4.7556 | 0.56979 | 5 | 0.32542
87349 | 7.965 | 0.8 | 365 | 7.2564 | 0.60218 | 7 | 0.85861
87350 | 7.375 | 0.8 | 365 | 6.7189 | 0.52053 | 7 | 0.23945
87352 | 10.5 | 0.8 | 365 | 9.5659 | 0.24957 | 9 | 0.81549
87353 | 11.16 | 0.8 | 365 | 10.1672 | 0.45955 | 10 | 0.62675
87354 | 11.2 | 0.8 | 365 | 10.2036 | 0.53288 | 10 | 0.73653
87355 | 12.48 | 0.8 | 365 | 11.3698 | 0.87949 | 12 | 0.24927
87356 | 4.48 | 0.8 | 365 | 4.0815 | 0.21315 | 4 | 0.29461
87358 | 4.13 | 0.8 | 365 | 3.7626 | 0.5715 | 4 | 0.33409
87359 | 7.7 | 0.8 | 365 | 7.015 | 0.11635 | 7 | 0.13136
87360 | 3.84 | 0.8 | 365 | 3.4984 | 0.039844 | 3 | 0.53824
87361 | 44.1 | 0.65 | 365 | 32.6437 | 0.68917 | 33 | 0.33287
87363 | 5.76 | 0.8 | 365 | 5.2476 | 0.55977 | 5 | 0.80736
87364 | 11.16 | 0.8 | 365 | 10.1672 | 0.45955 | 10 | 0.62675
87365 | 9.1 | 0.8 | 365 | 8.2905 | 0.68296 | 8 | 0.97343
87366 | 6.175 | 0.8 | 365 | 5.6257 | 0.32058 | 5 | 0.94626
87367 | 7.7 | 0.8 | 365 | 7.015 | 0.11635 | 7 | 0.13136
87368 | 8.25 | 0.8 | 365 | 7.5161 | 0.12467 | 7 | 0.64075
87370 | 7.25 | 0.8 | 365 | 6.605 | 0.29137 | 6 | 0.89641
87372 | 8.91 | 0.8 | 365 | 8.1174 | 0.33464 | 8 | 0.45201
87373 | 11.9 | 0.8 | 365 | 10.8414 | 0.81618 | 11 | 0.65756
87374 | 11.02 | 0.8 | 365 | 10.0397 | 0.20289 | 10 | 0.24255
87375 | 4.64 | 0.8 | 365 | 4.2272 | 0.50648 | 4 | 0.7337
87376 | 7.965 | 0.8 | 365 | 7.2564 | 0.60218 | 7 | 0.85861
87379 | 8.28 | 0.8 | 365 | 7.5434 | 0.17966 | 7 | 0.72308
87384 | 5.605 | 0.8 | 365 | 5.1064 | 0.27561 | 5 | 0.38199
87389 | 8.04 | 0.8 | 365 | 7.3248 | 0.73967 | 8 | 0.064436
87397 | 8.64 | 0.8 | 365 | 7.8714 | 0.83965 | 8 | 0.71104
87398 | 9.24 | 0.8 | 365 | 8.418 | 0.93963 | 9 | 0.35764
87399 | 7.965 | 0.8 | 365 | 7.2564 | 0.60218 | 7 | 0.85861
87401 | 7.7 | 0.8 | 365 | 7.015 | 0.11635 | 7 | 0.13136
87402 | 4.72 | 0.8 | 365 | 4.3001 | 0.65314 | 4 | 0.95325
87403 | 11.88 | 0.8 | 365 | 10.8232 | 0.77952 | 11 | 0.60267
87405 | 9.61 | 0.8 | 365 | 8.7551 | 0.61794 | 9 | 0.37304
87406 | 4.425 | 0.8 | 365 | 4.0314 | 0.11232 | 4 | 0.14367
87407 | 9.86 | 0.8 | 365 | 8.9829 | 0.076267 | 9 | 0.059121
87409 | 12.685 | 0.8 | 365 | 11.5565 | 0.25532 | 11 | 0.81186
87410 | 8.55 | 0.8 | 365 | 7.7894 | 0.67465 | 8 | 0.46405
87411 | 6.785 | 0.8 | 365 | 6.1814 | 0.43889 | 6 | 0.6203
87419 | 3.54 | 0.8 | 365 | 3.2251 | 0.48986 | 3 | 0.71494
87420 | 11.21 | 0.8 | 365 | 10.2128 | 0.55121 | 10 | 0.76397
87421 | 7.08 | 0.8 | 365 | 6.4502 | 0.97971 | 7 | 0.42988
87422 | 4.72 | 0.8 | 365 | 4.3001 | 0.65314 | 4 | 0.95325
87423 | 6.49 | 0.8 | 365 | 5.9126 | 0.89807 | 6 | 0.81072
87424 | 7.67 | 0.8 | 365 | 6.9877 | 0.061356 | 7 | 0.049033
87425 | 9.24 | 0.8 | 365 | 8.418 | 0.93963 | 9 | 0.35764
87426 | 3.835 | 0.8 | 365 | 3.4938 | 0.030678 | 3 | 0.52452
87427 | 2.36 | 0.8 | 365 | 2.1501 | 0.32657 | 2 | 0.47663
87432 | 11.505 | 0.8 | 365 | 10.4815 | 0.092034 | 10 | 0.57355
87436 | 8.7 | 0.8 | 365 | 7.926 | 0.94965 | 8 | 0.8757
87440 | 7.08 | 0.8 | 365 | 6.4502 | 0.97971 | 7 | 0.42988
87441 | 7.67 | 0.8 | 365 | 6.9877 | 0.061356 | 7 | 0.049033
87442 | 6.195 | 0.8 | 365 | 5.6439 | 0.35725 | 6 | 0.0011417
87448 | 10.73 | 0.8 | 365 | 9.7755 | 0.67123 | 10 | 0.44669
87449 | 3.54 | 0.8 | 365 | 3.2251 | 0.48986 | 3 | 0.71494
87450 | 4.02 | 0.8 | 365 | 3.6624 | 0.36984 | 4 | 0.032218
87451 | 7.68 | 0.8 | 365 | 6.9968 | 0.079689 | 7 | 0.076476
87452 | 4.69 | 0.8 | 365 | 4.2728 | 0.59814 | 4 | 0.87092
87453 | 5.67 | 0.8 | 365 | 5.1656 | 0.39477 | 5 | 0.56037
87454 | 13.05 | 0.8 | 365 | 11.8891 | 0.92447 | 12 | 0.81354
87455 | 6.785 | 0.8 | 365 | 6.1814 | 0.43889 | 6 | 0.6203
87456 | 8.85 | 0.8 | 365 | 8.0627 | 0.22464 | 8 | 0.28735
87457 | 6.785 | 0.8 | 365 | 6.1814 | 0.43889 | 6 | 0.6203
87458 | 8.26 | 0.8 | 365 | 7.5252 | 0.143 | 7 | 0.66819
87460 | 2.36 | 0.8 | 365 | 2.1501 | 0.32657 | 2 | 0.47663
87461 | 11.8 | 0.8 | 365 | 10.7503 | 0.63286 | 11 | 0.38313
87463 | 3.245 | 0.8 | 365 | 2.9563 | 0.94904 | 3 | 0.90536
87465 | 5.985 | 0.8 | 365 | 5.4526 | 0.97226 | 6 | 0.42483
87466 | 11.88 | 0.8 | 365 | 10.8232 | 0.77952 | 11 | 0.60267
87467 | 5.605 | 0.8 | 365 | 5.1064 | 0.27561 | 5 | 0.38199
87469 | 7.965 | 0.8 | 365 | 7.2564 | 0.60218 | 7 | 0.85861
87471 | 4.13 | 0.8 | 365 | 3.7626 | 0.5715 | 4 | 0.33409
85843 | 7.36 | 0.8 | 365 | 6.7053 | 0.49304 | 7 | 0.19829
35161 | 105.4 | 0.7 | 365 | 84.0207 | 0.075428 | 84 | 0.096092
81931 | 114.985 | 0.6 | 365 | 78.567 | 0.10088 | 78 | 0.66783
81944 | 42 | 0.6 | 365 | 28.6978 | 0.74872 | 29 | 0.44648
82515 | 275.2 | 0.6 | 365 | 188.0387 | 0.39163 | 188 | 0.43029
86332 | 11.7 | 0.8 | 365 | 10.6592 | 0.44953 | 11 | 0.10869
86578 | 8.76 | 0.8 | 365 | 7.9807 | 0.059645 | 8 | 0.040355
86790 | 4.06 | 0.8 | 365 | 3.6988 | 0.44317 | 4 | 0.14199
87075 | 7.08 | 0.8 | 365 | 6.4502 | 0.97971 | 7 | 0.42988
87085 | 8.05 | 0.8 | 365 | 7.3339 | 0.75801 | 8 | 0.091879
87144 | 7.035 | 0.8 | 365 | 6.4092 | 0.89721 | 7 | 0.30638
87167 | 10.08 | 0.8 | 365 | 9.1833 | 0.47959 | 9 | 0.66287
87180 | 12.87 | 0.8 | 365 | 11.7251 | 0.59448 | 12 | 0.31956
87202 | 7.8 | 0.8 | 365 | 7.1061 | 0.29968 | 7 | 0.4058
87214 | 10.64 | 0.8 | 365 | 9.6935 | 0.50624 | 10 | 0.1997
87227 | 7.08 | 0.8 | 365 | 6.4502 | 0.97971 | 7 | 0.42988
87257 | 9.9 | 0.8 | 365 | 9.0193 | 0.1496 | 9 | 0.16889
87262 | 9.9 | 0.8 | 365 | 9.0193 | 0.1496 | 9 | 0.16889
87279 | 6.785 | 0.8 | 365 | 6.1814 | 0.43889 | 6 | 0.6203
87289 | 10.78 | 0.8 | 365 | 9.821 | 0.7629 | 10 | 0.58391
87291 | 5.9 | 0.8 | 365 | 5.3751 | 0.81643 | 6 | 0.19156
87429 | 8.85 | 0.8 | 365 | 8.0627 | 0.22464 | 8 | 0.28735
87430 | 8.555 | 0.8 | 365 | 7.7939 | 0.68382 | 8 | 0.47777
87431 | 7.83 | 0.8 | 365 | 7.1334 | 0.35468 | 7 | 0.48813
87433 | 4.425 | 0.8 | 365 | 4.0314 | 0.11232 | 4 | 0.14367
87438 | 4.72 | 0.8 | 365 | 4.3001 | 0.65314 | 4 | 0.95325
87439 | 4.13 | 0.8 | 365 | 3.7626 | 0.5715 | 4 | 0.33409
87447 | 4.13 | 0.8 | 365 | 3.7626 | 0.5715 | 4 | 0.33409
87470 | 3.54 | 0.8 | 365 | 3.2251 | 0.48986 | 3 | 0.71494
87472 | 9.36 | 0.8 | 365 | 8.5273 | 0.15962 | 8 | 0.68696
87475 | 8.7 | 0.8 | 365 | 7.926 | 0.94965 | 8 | 0.8757
87477 | 10.5 | 0.8 | 365 | 9.5659 | 0.24957 | 9 | 0.81549
87484 | 5.51 | 0.8 | 365 | 5.0198 | 0.10144 | 5 | 0.12127
87485 | 8.85 | 0.8 | 365 | 8.0627 | 0.22464 | 8 | 0.28735
87486 | 10.915 | 0.8 | 365 | 9.944 | 0.010391 | 9 | 0.95439
87488 | 7.25 | 0.8 | 365 | 6.605 | 0.29137 | 6 | 0.89641
87489 | 11.84 | 0.8 | 365 | 10.7867 | 0.70619 | 11 | 0.4929
87490 | 10.88 | 0.8 | 365 | 9.9121 | 0.94623 | 10 | 0.85834
87491 | 8.64 | 0.8 | 365 | 7.8714 | 0.83965 | 8 | 0.71104
87492 | 12 | 0.8 | 365 | 10.9325 | 0.99951 | 11 | 0.93199
87493 | 11.55 | 0.8 | 365 | 10.5225 | 0.17453 | 10 | 0.69704
87495 | 2.36 | 0.8 | 365 | 2.1501 | 0.32657 | 2 | 0.47663
87496 | 6.3 | 0.8 | 365 | 5.7396 | 0.54974 | 6 | 0.2893
87497 | 7 | 0.8 | 365 | 6.3773 | 0.83305 | 7 | 0.21033
87498 | 10.85 | 0.8 | 365 | 9.8848 | 0.89123 | 10 | 0.77601
87499 | 7.2 | 0.8 | 365 | 6.5595 | 0.19971 | 6 | 0.7592
87500 | 10.15 | 0.8 | 365 | 9.2471 | 0.60792 | 9 | 0.85498
87504 | 8.05 | 0.8 | 365 | 7.3339 | 0.75801 | 8 | 0.091879
87505 | 3.835 | 0.8 | 365 | 3.4938 | 0.030678 | 3 | 0.52452
87506 | 11.89 | 0.8 | 365 | 10.8323 | 0.79785 | 11 | 0.63012
87509 | 10.24 | 0.8 | 365 | 9.329 | 0.77292 | 10 | 0.10197
87510 | 13.3 | 0.8 | 365 | 12.1168 | 0.38279 | 12 | 0.49963
87511 | 2.9 | 0.8 | 365 | 2.642 | 0.31655 | 2 | 0.95857
87512 | 5.31 | 0.8 | 365 | 4.8376 | 0.73478 | 5 | 0.57241
87513 | 4.93 | 0.8 | 365 | 4.4914 | 0.038134 | 4 | 0.52956
87514 | 5.886 | 0.8 | 365 | 5.3624 | 0.79076 | 6 | 0.15314
87516 | 9.135 | 0.8 | 365 | 8.3224 | 0.74713 | 9 | 0.06948
87517 | 9.156 | 0.8 | 365 | 8.3415 | 0.78563 | 9 | 0.12711
87518 | 5.9 | 0.8 | 365 | 5.3751 | 0.81643 | 6 | 0.19156
87520 | 5.31 | 0.8 | 365 | 4.8376 | 0.73478 | 5 | 0.57241
87521 | 9.145 | 0.8 | 365 | 8.3315 | 0.76546 | 9 | 0.096923
87522 | 5.015 | 0.8 | 365 | 4.5689 | 0.19396 | 4 | 0.76283
87524 | 11.8 | 0.8 | 365 | 10.7503 | 0.63286 | 11 | 0.38313
87525 | 13.34 | 0.8 | 365 | 12.1533 | 0.45613 | 12 | 0.6094
87527 | 8.75 | 0.8 | 365 | 7.9716 | 0.041312 | 8 | 0.012912
87528 | 24.5 | 0.8 | 365 | 22.3205 | 0.91567 | 23 | 0.23615
87529 | 7.35 | 0.8 | 365 | 6.6961 | 0.4747 | 7 | 0.17085
87535 | 7.35 | 0.8 | 365 | 6.6961 | 0.4747 | 7 | 0.17085
87536 | 7.26 | 0.8 | 365 | 6.6142 | 0.30971 | 6 | 0.92386
87537 | 6.65 | 0.8 | 365 | 6.0584 | 0.1914 | 6 | 0.24981
87538 | 8.91 | 0.8 | 365 | 8.1174 | 0.33464 | 8 | 0.45201
87539 | 7.67 | 0.8 | 365 | 6.9877 | 0.061356 | 7 | 0.049033
87542 | 11.505 | 0.8 | 365 | 10.4815 | 0.092034 | 10 | 0.57355
87544 | 11.21 | 0.8 | 365 | 10.2128 | 0.55121 | 10 | 0.76397
87545 | 9.715 | 0.8 | 365 | 8.8508 | 0.81044 | 9 | 0.66119
87546 | 9.145 | 0.8 | 365 | 8.3315 | 0.76546 | 9 | 0.096923
87547 | 14.061 | 0.8 | 365 | 12.8101 | 0.77793 | 13 | 0.58806
87548 | 12.685 | 0.8 | 365 | 11.5565 | 0.25532 | 11 | 0.81186
87549 | 9.6 | 0.8 | 365 | 8.746 | 0.59961 | 9 | 0.34559
87550 | 5.95 | 0.8 | 365 | 5.4207 | 0.90809 | 6 | 0.32878
87551 | 3.35 | 0.8 | 365 | 3.052 | 0.14153 | 3 | 0.19351
87552 | 8.12 | 0.8 | 365 | 7.3976 | 0.88634 | 8 | 0.28398
87553 | 13.3 | 0.8 | 365 | 12.1168 | 0.38279 | 12 | 0.49963
87554 | 9.24 | 0.8 | 365 | 8.418 | 0.93963 | 9 | 0.35764
87555 | 7.35 | 0.8 | 365 | 6.6961 | 0.4747 | 7 | 0.17085
87557 | 13.44 | 0.8 | 365 | 12.2444 | 0.63946 | 12 | 0.88383
87558 | 8.26 | 0.8 | 365 | 7.5252 | 0.143 | 7 | 0.66819
87559 | 6.3 | 0.8 | 365 | 5.7396 | 0.54974 | 6 | 0.2893
87560 | 10.08 | 0.8 | 365 | 9.1833 | 0.47959 | 9 | 0.66287
87562 | 9.715 | 0.8 | 365 | 8.8508 | 0.81044 | 9 | 0.66119
87563 | 12.71 | 0.8 | 365 | 11.5793 | 0.30115 | 11 | 0.88047
87564 | 7.7 | 0.8 | 365 | 7.015 | 0.11635 | 7 | 0.13136
87565 | 7.5 | 0.8 | 365 | 6.8328 | 0.7497 | 7 | 0.5825
87566 | 3.05 | 0.8 | 365 | 2.7787 | 0.59154 | 3 | 0.37022
87567 | 11.52 | 0.8 | 365 | 10.4952 | 0.11953 | 10 | 0.61471
87568 | 8.4 | 0.8 | 365 | 7.6527 | 0.39966 | 8 | 0.052396
87207 | 10.15 | 0.8 | 365 | 9.2471 | 0.60792 | 9 | 0.85498
87324 | 5.7 | 0.8 | 365 | 5.1929 | 0.44977 | 5 | 0.6427
87444 | 10.88 | 0.8 | 365 | 9.9121 | 0.94623 | 10 | 0.85834
87369 | 5.04 | 0.8 | 365 | 4.5916 | 0.2398 | 4 | 0.83144
87371 | 4.2 | 0.8 | 365 | 3.8264 | 0.69983 | 4 | 0.5262
87541 | 10.915 | 0.8 | 365 | 9.944 | 0.010391 | 9 | 0.95439
87655 | 8.835 | 0.8 | 365 | 8.049 | 0.19714 | 8 | 0.24618
87223 | 4.5 | 0.8 | 365 | 4.0997 | 0.24982 | 4 | 0.3495
87224 | 10.64 | 0.8 | 365 | 9.6935 | 0.50624 | 10 | 0.1997
87228 | 7.965 | 0.8 | 365 | 7.2564 | 0.60218 | 7 | 0.85861
81063 | 61.2 | 0.6 | 365 | 41.8167 | 0.14814 | 41 | 0.96488
81884 | 979.6 | 0.7 | 365 | 780.8979 | 0.40692 | 781 | 0.30486
86301 | 10.5 | 0.8 | 365 | 9.5659 | 0.24957 | 9 | 0.81549
86705 | 6.16 | 0.8 | 365 | 5.612 | 0.29308 | 5 | 0.90509
87229 | 4.2 | 0.8 | 365 | 3.8264 | 0.69983 | 4 | 0.5262
87380 | 10.325 | 0.8 | 365 | 9.4065 | 0.92875 | 10 | 0.33524
87501 | 7.7 | 0.8 | 365 | 7.015 | 0.11635 | 7 | 0.13136
87526 | 12.95 | 0.8 | 365 | 11.798 | 0.74114 | 12 | 0.53911
87540 | 6.3 | 0.8 | 365 | 5.7396 | 0.54974 | 6 | 0.2893
87543 | 13.3 | 0.8 | 365 | 12.1168 | 0.38279 | 12 | 0.49963
87561 | 4.48 | 0.8 | 365 | 4.0815 | 0.21315 | 4 | 0.29461
87572 | 12.8 | 0.8 | 365 | 11.6613 | 0.46615 | 12 | 0.12746
87573 | 5.4 | 0.8 | 365 | 4.9196 | 0.89978 | 5 | 0.8194
87574 | 7.7 | 0.8 | 365 | 7.015 | 0.11635 | 7 | 0.13136
87575 | 8.75 | 0.8 | 365 | 7.9716 | 0.041312 | 8 | 0.012912
87576 | 7.35 | 0.8 | 365 | 6.6961 | 0.4747 | 7 | 0.17085
87577 | 11 | 0.8 | 365 | 10.0214 | 0.16622 | 10 | 0.18766
87578 | 9.8 | 0.8 | 365 | 8.9282 | 0.96627 | 9 | 0.89446
87580 | 9.44 | 0.8 | 365 | 8.6002 | 0.30628 | 8 | 0.9065
87581 | 5.605 | 0.8 | 365 | 5.1064 | 0.27561 | 5 | 0.38199
87582 | 6.49 | 0.8 | 365 | 5.9126 | 0.89807 | 6 | 0.81072
87584 | 5.76 | 0.8 | 365 | 5.2476 | 0.55977 | 5 | 0.80736
87585 | 9.44 | 0.8 | 365 | 8.6002 | 0.30628 | 8 | 0.9065
87586 | 5.31 | 0.8 | 365 | 4.8376 | 0.73478 | 5 | 0.57241
87587 | 4.425 | 0.8 | 365 | 4.0314 | 0.11232 | 4 | 0.14367
87588 | 6.49 | 0.8 | 365 | 5.9126 | 0.89807 | 6 | 0.81072
87589 | 5.1 | 0.8 | 365 | 4.6463 | 0.34979 | 4 | 0.9961
87590 | 8.64 | 0.8 | 365 | 7.8714 | 0.83965 | 8 | 0.71104
87591 | 6.27 | 0.8 | 365 | 5.7122 | 0.49475 | 6 | 0.20697
87592 | 10.22 | 0.8 | 365 | 9.3108 | 0.73625 | 10 | 0.047081
87594 | 10.56 | 0.8 | 365 | 9.6206 | 0.35957 | 9 | 0.98015
87595 | 4.95 | 0.8 | 365 | 4.5096 | 0.074799 | 4 | 0.58445
87596 | 8.05 | 0.8 | 365 | 7.3339 | 0.75801 | 8 | 0.091879
87597 | 6.3 | 0.8 | 365 | 5.7396 | 0.54974 | 6 | 0.2893
87598 | 9.15 | 0.8 | 365 | 8.336 | 0.77463 | 9 | 0.11065
87599 | 7.7 | 0.8 | 365 | 7.015 | 0.11635 | 7 | 0.13136
87602 | 5.76 | 0.8 | 365 | 5.2476 | 0.55977 | 5 | 0.80736
87603 | 8.64 | 0.8 | 365 | 7.8714 | 0.83965 | 8 | 0.71104
87604 | 5.95 | 0.8 | 365 | 5.4207 | 0.90809 | 6 | 0.32878
87606 | 12.2 | 0.8 | 365 | 11.1147 | 0.36617 | 11 | 0.48086
87607 | 8.85 | 0.8 | 365 | 8.0627 | 0.22464 | 8 | 0.28735
87608 | 6.5 | 0.8 | 365 | 5.9218 | 0.9164 | 6 | 0.83816
87609 | 24.79 | 0.8 | 365 | 22.5847 | 0.44733 | 23 | 0.03201
87610 | 10.5 | 0.8 | 365 | 9.5659 | 0.24957 | 9 | 0.81549
87611 | 7.68 | 0.8 | 365 | 6.9968 | 0.079689 | 7 | 0.076476
87612 | 5.31 | 0.8 | 365 | 4.8376 | 0.73478 | 5 | 0.57241
87613 | 10.23 | 0.8 | 365 | 9.3199 | 0.75459 | 10 | 0.074525
87615 | 9.44 | 0.8 | 365 | 8.6002 | 0.30628 | 8 | 0.9065
87616 | 2.065 | 0.8 | 365 | 1.8813 | 0.78575 | 2 | 0.66705
87617 | 4.425 | 0.8 | 365 | 4.0314 | 0.11232 | 4 | 0.14367
87618 | 6.49 | 0.8 | 365 | 5.9126 | 0.89807 | 6 | 0.81072
87619 | 7.68 | 0.8 | 365 | 6.9968 | 0.079689 | 7 | 0.076476
87620 | 8.85 | 0.8 | 365 | 8.0627 | 0.22464 | 8 | 0.28735
87621 | 7.08 | 0.8 | 365 | 6.4502 | 0.97971 | 7 | 0.42988
87622 | 12.06 | 0.8 | 365 | 10.9871 | 0.10951 | 11 | 0.096654
87623 | 8.85 | 0.8 | 365 | 8.0627 | 0.22464 | 8 | 0.28735
87624 | 9.9 | 0.8 | 365 | 9.0193 | 0.1496 | 9 | 0.16889
87625 | 8.04 | 0.8 | 365 | 7.3248 | 0.73967 | 8 | 0.064436
87626 | 3.35 | 0.8 | 365 | 3.052 | 0.14153 | 3 | 0.19351
87627 | 5.9 | 0.8 | 365 | 5.3751 | 0.81643 | 6 | 0.19156
87628 | 3.42 | 0.8 | 365 | 3.1158 | 0.26986 | 3 | 0.38562
87629 | 5.31 | 0.8 | 365 | 4.8376 | 0.73478 | 5 | 0.57241
87630 | 12.39 | 0.8 | 365 | 11.2878 | 0.7145 | 12 | 0.0022834
87631 | 10.62 | 0.8 | 365 | 9.6752 | 0.46957 | 10 | 0.14481
87632 | 24.48 | 0.8 | 365 | 22.3023 | 0.87901 | 23 | 0.18127
87633 | 13.275 | 0.8 | 365 | 12.0941 | 0.33696 | 12 | 0.43102
87635 | 2.065 | 0.8 | 365 | 1.8813 | 0.78575 | 2 | 0.66705
87636 | 3.05 | 0.8 | 365 | 2.7787 | 0.59154 | 3 | 0.37022
87637 | 2.95 | 0.8 | 365 | 2.6876 | 0.40821 | 3 | 0.095782
87638 | 4.425 | 0.8 | 365 | 4.0314 | 0.11232 | 4 | 0.14367
87639 | 6.195 | 0.8 | 365 | 5.6439 | 0.35725 | 6 | 0.0011417
87640 | 11.8 | 0.8 | 365 | 10.7503 | 0.63286 | 11 | 0.38313
87641 | 4.72 | 0.8 | 365 | 4.3001 | 0.65314 | 4 | 0.95325
87642 | 3.42 | 0.8 | 365 | 3.1158 | 0.26986 | 3 | 0.38562
87643 | 3.54 | 0.8 | 365 | 3.2251 | 0.48986 | 3 | 0.71494
87644 | 9.44 | 0.8 | 365 | 8.6002 | 0.30628 | 8 | 0.9065
87645 | 10.325 | 0.8 | 365 | 9.4065 | 0.92875 | 10 | 0.33524
87646 | 5.605 | 0.8 | 365 | 5.1064 | 0.27561 | 5 | 0.38199
87648 | 12.6 | 0.8 | 365 | 11.4791 | 0.099489 | 11 | 0.57859
87650 | 6.785 | 0.8 | 365 | 6.1814 | 0.43889 | 6 | 0.6203
87654 | 7.54 | 0.8 | 365 | 6.8692 | 0.82303 | 7 | 0.69227
87656 | 11.88 | 0.8 | 365 | 10.8232 | 0.77952 | 11 | 0.60267
87657 | 9.44 | 0.8 | 365 | 8.6002 | 0.30628 | 8 | 0.9065
87658 | 11.89 | 0.8 | 365 | 10.8323 | 0.79785 | 11 | 0.63012
87659 | 9.44 | 0.8 | 365 | 8.6002 | 0.30628 | 8 | 0.9065
87660 | 9.86 | 0.8 | 365 | 8.9829 | 0.076267 | 9 | 0.059121
87662 | 4.13 | 0.8 | 365 | 3.7626 | 0.5715 | 4 | 0.33409
87663 | 3.48 | 0.8 | 365 | 3.1704 | 0.37986 | 3 | 0.55028
87664 | 7.08 | 0.8 | 365 | 6.4502 | 0.97971 | 7 | 0.42988
87666 | 5.4 | 0.8 | 365 | 4.9196 | 0.89978 | 5 | 0.8194
87667 | 12.6 | 0.8 | 365 | 11.4791 | 0.099489 | 11 | 0.57859
87668 | 24.96 | 0.8 | 365 | 22.7396 | 0.75899 | 23 | 0.49855
87669 | 8.175 | 0.8 | 365 | 7.4478 | 0.98717 | 8 | 0.43492
87670 | 9.72 | 0.8 | 365 | 8.8553 | 0.81961 | 9 | 0.67491
87671 | 8.4 | 0.8 | 365 | 7.6527 | 0.39966 | 8 | 0.052396
87672 | 10.24 | 0.8 | 365 | 9.329 | 0.77292 | 10 | 0.10197
87673 | 11.505 | 0.8 | 365 | 10.4815 | 0.092034 | 10 | 0.57355
87675 | 8.85 | 0.8 | 365 | 8.0627 | 0.22464 | 8 | 0.28735
87676 | 8.555 | 0.8 | 365 | 7.7939 | 0.68382 | 8 | 0.47777
87677 | 6.195 | 0.8 | 365 | 5.6439 | 0.35725 | 6 | 0.0011417
87678 | 6.365 | 0.8 | 365 | 5.7988 | 0.66891 | 6 | 0.46768
87679 | 7.965 | 0.8 | 365 | 7.2564 | 0.60218 | 7 | 0.85861
87681 | 5.605 | 0.8 | 365 | 5.1064 | 0.27561 | 5 | 0.38199
87682 | 6.195 | 0.8 | 365 | 5.6439 | 0.35725 | 6 | 0.0011417
87685 | 10.325 | 0.8 | 365 | 9.4065 | 0.92875 | 10 | 0.33524
87686 | 7.08 | 0.8 | 365 | 6.4502 | 0.97971 | 7 | 0.42988
87688 | 5.22 | 0.8 | 365 | 4.7556 | 0.56979 | 5 | 0.32542
87689 | 4.425 | 0.8 | 365 | 4.0314 | 0.11232 | 4 | 0.14367
87690 | 5.605 | 0.8 | 365 | 5.1064 | 0.27561 | 5 | 0.38199
87691 | 7.08 | 0.8 | 365 | 6.4502 | 0.97971 | 7 | 0.42988
87692 | 5.31 | 0.8 | 365 | 4.8376 | 0.73478 | 5 | 0.57241
87693 | 12.095 | 0.8 | 365 | 11.019 | 0.17368 | 11 | 0.19271
87695 | 3.835 | 0.8 | 365 | 3.4938 | 0.030678 | 3 | 0.52452
87696 | 3.54 | 0.8 | 365 | 3.2251 | 0.48986 | 3 | 0.71494
87697 | 8.85 | 0.8 | 365 | 8.0627 | 0.22464 | 8 | 0.28735
87698 | 4.425 | 0.8 | 365 | 4.0314 | 0.11232 | 4 | 0.14367
87699 | 5.015 | 0.8 | 365 | 4.5689 | 0.19396 | 4 | 0.76283
87700 | 12.98 | 0.8 | 365 | 11.8253 | 0.79614 | 12 | 0.62144
87701 | 5.605 | 0.8 | 365 | 5.1064 | 0.27561 | 5 | 0.38199
87702 | 8.26 | 0.8 | 365 | 7.5252 | 0.143 | 7 | 0.66819
87703 | 5.31 | 0.8 | 365 | 4.8376 | 0.73478 | 5 | 0.57241
87704 | 2.655 | 0.8 | 365 | 2.4188 | 0.86739 | 3 | 0.2862
87712 | 5.015 | 0.8 | 365 | 4.5689 | 0.19396 | 4 | 0.76283
87713 | 5.4 | 0.8 | 365 | 4.9196 | 0.89978 | 5 | 0.8194
87714 | 5.1 | 0.8 | 365 | 4.6463 | 0.34979 | 4 | 0.9961
87715 | 8.4 | 0.8 | 365 | 7.6527 | 0.39966 | 8 | 0.052396
87716 | 10.08 | 0.8 | 365 | 9.1833 | 0.47959 | 9 | 0.66287
87717 | 8.7 | 0.8 | 365 | 7.926 | 0.94965 | 8 | 0.8757
87718 | 9 | 0.8 | 365 | 8.1994 | 0.49964 | 8 | 0.699
87719 | 9.1 | 0.8 | 365 | 8.2905 | 0.68296 | 8 | 0.97343
87720 | 7.4 | 0.8 | 365 | 6.7417 | 0.56637 | 7 | 0.30806
87721 | 5.49 | 0.8 | 365 | 5.0016 | 0.064777 | 5 | 0.066387
87722 | 8.06 | 0.8 | 365 | 7.343 | 0.77634 | 8 | 0.11932
87723 | 13.5 | 0.8 | 365 | 12.299 | 0.74945 | 13 | 0.048493
87724 | 4.5 | 0.8 | 365 | 4.0997 | 0.24982 | 4 | 0.3495
87725 | 11.7 | 0.8 | 365 | 10.6592 | 0.44953 | 11 | 0.10869
87727 | 8.7 | 0.8 | 365 | 7.926 | 0.94965 | 8 | 0.8757
87728 | 4.015 | 0.8 | 365 | 3.6578 | 0.36067 | 4 | 0.018496
87729 | 12 | 0.8 | 365 | 10.9325 | 0.99951 | 11 | 0.93199
87730 | 12.87 | 0.8 | 365 | 11.7251 | 0.59448 | 12 | 0.31956
87732 | 10.15 | 0.8 | 365 | 9.2471 | 0.60792 | 9 | 0.85498
87733 | 5.8 | 0.8 | 365 | 5.284 | 0.6331 | 5 | 0.91713
87735 | 5.76 | 0.8 | 365 | 5.2476 | 0.55977 | 5 | 0.80736
87737 | 12.96 | 0.8 | 365 | 11.8071 | 0.75947 | 12 | 0.56655
87738 | 4.32 | 0.8 | 365 | 3.9357 | 0.91982 | 4 | 0.85552
87739 | 12.6 | 0.8 | 365 | 11.4791 | 0.099489 | 11 | 0.57859
87740 | 8.4 | 0.8 | 365 | 7.6527 | 0.39966 | 8 | 0.052396
87741 | 12.95 | 0.8 | 365 | 11.798 | 0.74114 | 12 | 0.53911
87742 | 5.31 | 0.8 | 365 | 4.8376 | 0.73478 | 5 | 0.57241
87743 | 6.3 | 0.8 | 365 | 5.7396 | 0.54974 | 6 | 0.2893
87744 | 11.9 | 0.8 | 365 | 10.8414 | 0.81618 | 11 | 0.65756
87745 | 14.7 | 0.8 | 365 | 13.3923 | 0.9494 | 14 | 0.34169
87747 | 15 | 0.8 | 365 | 13.6656 | 0.49939 | 14 | 0.16499
87748 | 8.4 | 0.8 | 365 | 7.6527 | 0.39966 | 8 | 0.052396
87749 | 8.4 | 0.8 | 365 | 7.6527 | 0.39966 | 8 | 0.052396
87751 | 7.08 | 0.8 | 365 | 6.4502 | 0.97971 | 7 | 0.42988
78200 | 1024.8 | 0.6 | 365 | 700.2253 | 0.068846 | 700 | 0.29419
78640 | 5997.24 | 0.7 | 365 | 4780.7598 | 0.3598 | 4781 | 0.11964
81916 | 32.495 | 0.6 | 365 | 22.2032 | 0.67964 | 22 | 0.88282
81950 | 53.4 | 0.6 | 365 | 36.4872 | 0.42338 | 36 | 0.91053
81983 | 75.84 | 0.6 | 365 | 51.82 | 0.27769 | 52 | 0.09765
86799 | 13 | 0.8 | 365 | 11.8435 | 0.83281 | 12 | 0.67633
87136 | 971.52 | 0.55 | 365 | 608.5018 | 0.49293 | 608 | 0.99476
87153 | 9.44 | 0.8 | 365 | 8.6002 | 0.30628 | 8 | 0.9065
87260 | 9 | 0.8 | 365 | 8.1994 | 0.49964 | 8 | 0.699
87296 | 8.85 | 0.8 | 365 | 8.0627 | 0.22464 | 8 | 0.28735
87305 | 13.395 | 0.8 | 365 | 12.2034 | 0.55696 | 12 | 0.76034
87328 | 4.8 | 0.8 | 365 | 4.373 | 0.79981 | 5 | 0.1728
87329 | 10.44 | 0.8 | 365 | 9.5113 | 0.13958 | 9 | 0.65083
87337 | 13.275 | 0.8 | 365 | 12.0941 | 0.33696 | 12 | 0.43102
87357 | 24.36 | 0.8 | 365 | 22.1929 | 0.65901 | 22 | 0.85195
87378 | 12.2 | 0.8 | 365 | 11.1147 | 0.36617 | 11 | 0.48086
87382 | 9.315 | 0.8 | 365 | 8.4863 | 0.077122 | 8 | 0.56346
87400 | 2.64 | 0.8 | 365 | 2.4051 | 0.83989 | 3 | 0.24504
87533 | 10.8 | 0.8 | 365 | 9.8392 | 0.79956 | 10 | 0.63879
87647 | 5.605 | 0.8 | 365 | 5.1064 | 0.27561 | 5 | 0.38199
87680 | 10.62 | 0.8 | 365 | 9.6752 | 0.46957 | 10 | 0.14481
87705 | 8.85 | 0.8 | 365 | 8.0627 | 0.22464 | 8 | 0.28735
87708 | 8.85 | 0.8 | 365 | 8.0627 | 0.22464 | 8 | 0.28735
87709 | 17.11 | 0.8 | 365 | 15.5879 | 0.36764 | 15 | 0.95553
87710 | 4.2 | 0.8 | 365 | 3.8264 | 0.69983 | 4 | 0.5262
87711 | 8.54 | 0.8 | 365 | 7.7803 | 0.65632 | 8 | 0.4366
87750 | 2.61 | 0.8 | 365 | 2.3778 | 0.78489 | 3 | 0.16271
87752 | 13.275 | 0.8 | 365 | 12.0941 | 0.33696 | 12 | 0.43102
87753 | 9.735 | 0.8 | 365 | 8.869 | 0.84711 | 9 | 0.71608
87754 | 7.08 | 0.8 | 365 | 6.4502 | 0.97971 | 7 | 0.42988
87756 | 4.94 | 0.8 | 365 | 4.5005 | 0.056466 | 4 | 0.557
87757 | 4.425 | 0.8 | 365 | 4.0314 | 0.11232 | 4 | 0.14367
87759 | 4.13 | 0.8 | 365 | 3.7626 | 0.5715 | 4 | 0.33409
87760 | 2.9 | 0.8 | 365 | 2.642 | 0.31655 | 2 | 0.95857
87762 | 5.7 | 0.8 | 365 | 5.1929 | 0.44977 | 5 | 0.6427
87763 | 8.26 | 0.8 | 365 | 7.5252 | 0.143 | 7 | 0.66819
87764 | 14.85 | 0.8 | 365 | 13.5289 | 0.2244 | 13 | 0.75334
87765 | 5.9 | 0.8 | 365 | 5.3751 | 0.81643 | 6 | 0.19156
87766 | 10.15 | 0.8 | 365 | 9.2471 | 0.60792 | 9 | 0.85498
87767 | 7.8 | 0.8 | 365 | 7.1061 | 0.29968 | 7 | 0.4058
87768 | 14.95 | 0.8 | 365 | 13.62 | 0.40773 | 14 | 0.027775
87769 | 7.56 | 0.8 | 365 | 6.8875 | 0.85969 | 7 | 0.74716
87770 | 12.095 | 0.8 | 365 | 11.019 | 0.17368 | 11 | 0.19271
87771 | 9.24 | 0.8 | 365 | 8.418 | 0.93963 | 9 | 0.35764
87772 | 8.64 | 0.8 | 365 | 7.8714 | 0.83965 | 8 | 0.71104
87773 | 5.95 | 0.8 | 365 | 5.4207 | 0.90809 | 6 | 0.32878
87774 | 8 | 0.8 | 365 | 7.2883 | 0.66634 | 7 | 0.95466
87775 | 12.95 | 0.8 | 365 | 11.798 | 0.74114 | 12 | 0.53911
87780 | 2.95 | 0.8 | 365 | 2.6876 | 0.40821 | 3 | 0.095782
87781 | 13.57 | 0.8 | 365 | 12.3628 | 0.87778 | 13 | 0.2406
87782 | 138.3 | 0.55 | 365 | 86.6228 | 0.31177 | 86 | 0.93459
87783 | 15.12 | 0.8 | 365 | 13.7749 | 0.71939 | 14 | 0.49431
87784 | 10.915 | 0.8 | 365 | 9.944 | 0.010391 | 9 | 0.95439
87785 | 3.99 | 0.8 | 365 | 3.635 | 0.31484 | 3 | 0.94989
87787 | 4.575 | 0.8 | 365 | 4.168 | 0.38731 | 4 | 0.55532
87789 | 7.92 | 0.8 | 365 | 7.2154 | 0.51968 | 7 | 0.73512
87790 | 4.64 | 0.8 | 365 | 4.2272 | 0.50648 | 4 | 0.7337
87792 | 9.86 | 0.8 | 365 | 8.9829 | 0.076267 | 9 | 0.059121
87793 | 4.29 | 0.8 | 365 | 3.9084 | 0.86483 | 4 | 0.77319
87795 | 4.13 | 0.8 | 365 | 3.7626 | 0.5715 | 4 | 0.33409
87796 | 11.8 | 0.8 | 365 | 10.7503 | 0.63286 | 11 | 0.38313
87797 | 7.08 | 0.8 | 365 | 6.4502 | 0.97971 | 7 | 0.42988
87799 | 7.67 | 0.8 | 365 | 6.9877 | 0.061356 | 7 | 0.049033
87804 | 8.555 | 0.8 | 365 | 7.7939 | 0.68382 | 8 | 0.47777
87820 | 10.73 | 0.8 | 365 | 9.7755 | 0.67123 | 10 | 0.44669
87777 | 7.26 | 0.8 | 365 | 6.6142 | 0.30971 | 6 | 0.92386
87579 | 8.12 | 0.8 | 365 | 7.3976 | 0.88634 | 8 | 0.28398
87736 | 6.7 | 0.8 | 365 | 6.104 | 0.28306 | 6 | 0.38703
87649 | 12.6 | 0.8 | 365 | 11.4791 | 0.099489 | 11 | 0.57859
87683 | 24.48 | 0.8 | 365 | 22.3023 | 0.87901 | 23 | 0.18127
87593 | 25.2 | 0.55 | 365 | 15.7838 | 0.7618 | 16 | 0.54557
87338 | 3.83 | 0.8 | 365 | 3.4893 | 0.021511 | 3 | 0.51079
87377 | 2.85 | 0.8 | 365 | 2.5965 | 0.22488 | 2 | 0.82135
87385 | 12.47 | 0.8 | 365 | 11.3607 | 0.86116 | 12 | 0.22183
77034 | 315.36 | 0.6 | 365 | 215.4792 | 0.61041 | 216 | 0.089594
80729 | 105.6 | 0.6 | 365 | 72.1544 | 0.19679 | 72 | 0.35116
87779 | 7.695 | 0.8 | 365 | 7.0105 | 0.10719 | 7 | 0.11764
82184 | 643.17 | 0.7 | 365 | 512.7094 | 0.72906 | 513 | 0.43846
87758 | 5.46 | 0.8 | 365 | 4.9743 | 0.0097787 | 4 | 0.98406
87786 | 6.195 | 0.8 | 365 | 5.6439 | 0.35725 | 6 | 0.0011417
87798 | 5.695 | 0.8 | 365 | 5.1884 | 0.4406 | 5 | 0.62898
87800 | 6.38 | 0.8 | 365 | 5.8124 | 0.69641 | 6 | 0.50884
87801 | 14.4 | 0.8 | 365 | 13.119 | 0.39942 | 13 | 0.51839
87802 | 12.6 | 0.8 | 365 | 11.4791 | 0.099489 | 11 | 0.57859
87805 | 4.2 | 0.8 | 365 | 3.8264 | 0.69983 | 4 | 0.5262
87806 | 6.6 | 0.8 | 365 | 6.0129 | 0.099732 | 6 | 0.1126
87807 | 9.36 | 0.8 | 365 | 8.5273 | 0.15962 | 8 | 0.68696
87808 | 12.48 | 0.8 | 365 | 11.3698 | 0.87949 | 12 | 0.24927
87809 | 9.86 | 0.8 | 365 | 8.9829 | 0.076267 | 9 | 0.059121
87811 | 7.5 | 0.8 | 365 | 6.8328 | 0.7497 | 7 | 0.5825
87812 | 5.27 | 0.8 | 365 | 4.8012 | 0.66145 | 5 | 0.46263
87814 | 6.6 | 0.8 | 365 | 6.0129 | 0.099732 | 6 | 0.1126
87815 | 10.2 | 0.8 | 365 | 9.2926 | 0.69959 | 9 | 0.99219
87816 | 8.505 | 0.8 | 365 | 7.7484 | 0.59216 | 8 | 0.34055
87817 | 12.775 | 0.8 | 365 | 11.6385 | 0.42032 | 12 | 0.058852
87830 | 4.93 | 0.8 | 365 | 4.4914 | 0.038134 | 4 | 0.52956
87794 | 3.19 | 0.8 | 365 | 2.9062 | 0.8482 | 3 | 0.75442
87818 | 11.88 | 0.8 | 365 | 10.8232 | 0.77952 | 11 | 0.60267
87824 | 11.02 | 0.8 | 365 | 10.0397 | 0.20289 | 10 | 0.24255
87826 | 4.06 | 0.8 | 365 | 3.6988 | 0.44317 | 4 | 0.14199
87827 | 5.25 | 0.8 | 365 | 4.783 | 0.62479 | 5 | 0.40775
87828 | 5.51 | 0.8 | 365 | 5.0198 | 0.10144 | 5 | 0.12127
87832 | 6.93 | 0.8 | 365 | 6.3135 | 0.70472 | 7 | 0.018226
87755 | 9.9 | 0.8 | 365 | 9.0193 | 0.1496 | 9 | 0.16889
87838 | 10.73 | 0.8 | 365 | 9.7755 | 0.67123 | 10 | 0.44669
87843 | 4.745 | 0.8 | 365 | 4.3229 | 0.69897 | 5 | 0.021859
87847 | 5.4 | 0.8 | 365 | 4.9196 | 0.89978 | 5 | 0.8194
87849 | 5.76 | 0.8 | 365 | 5.2476 | 0.55977 | 5 | 0.80736
87851 | 5.95 | 0.8 | 365 | 5.4207 | 0.90809 | 6 | 0.32878
87852 | 5.12 | 0.8 | 365 | 4.6645 | 0.38646 | 5 | 0.050984
87856 | 4.06 | 0.8 | 365 | 3.6988 | 0.44317 | 4 | 0.14199
87858 | 12.6 | 0.8 | 365 | 11.4791 | 0.099489 | 11 | 0.57859
87859 | 10.71 | 0.8 | 365 | 9.7572 | 0.63457 | 10 | 0.3918
85563 | 7.194 | 0.8 | 365 | 6.554 | 0.18871 | 6 | 0.74273
87503 | 3.6 | 0.8 | 365 | 3.2797 | 0.59985 | 3 | 0.8796
87133 | 10.15 | 0.8 | 365 | 9.2471 | 0.60792 | 9 | 0.85498
87134 | 11.445 | 0.8 | 365 | 10.4269 | 0.98204 | 11 | 0.40889
87836 | 4.425 | 0.8 | 365 | 4.0314 | 0.11232 | 4 | 0.14367
73694 | 46.08 | 0.6 | 365 | 31.4855 | 0.3586 | 31 | 0.84414
87841 | 3.12 | 0.8 | 365 | 2.8424 | 0.71987 | 3 | 0.56232
87845 | 7.67 | 0.8 | 365 | 6.9877 | 0.061356 | 7 | 0.049033
87837 | 2.36 | 0.8 | 365 | 2.1501 | 0.32657 | 2 | 0.47663
87861 | 7.375 | 0.8 | 365 | 6.7189 | 0.52053 | 7 | 0.23945
87863 | 2.655 | 0.8 | 365 | 2.4188 | 0.86739 | 3 | 0.2862
87868 | 6.49 | 0.8 | 365 | 5.9126 | 0.89807 | 6 | 0.81072
87404 | 8.85 | 0.8 | 365 | 8.0627 | 0.22464 | 8 | 0.28735
87869 | 13.34 | 0.8 | 365 | 12.1533 | 0.45613 | 12 | 0.6094
87870 | 8.68 | 0.8 | 365 | 7.9078 | 0.91298 | 8 | 0.82081
87871 | 11.2 | 0.8 | 365 | 10.2036 | 0.53288 | 10 | 0.73653
87872 | 8.75 | 0.8 | 365 | 7.9716 | 0.041312 | 8 | 0.012912
87873 | 4.06 | 0.8 | 365 | 3.6988 | 0.44317 | 4 | 0.14199
87874 | 7.35 | 0.8 | 365 | 6.6961 | 0.4747 | 7 | 0.17085
87875 | 14 | 0.8 | 365 | 12.7546 | 0.6661 | 13 | 0.42066
87895 | 4.62 | 0.8 | 365 | 4.209 | 0.46981 | 4 | 0.67882
87876 | 3.3 | 0.8 | 365 | 3.0064 | 0.049866 | 3 | 0.056298
87877 | 12.54 | 0.8 | 365 | 11.4244 | 0.98949 | 12 | 0.41393
87878 | 5.4 | 0.8 | 365 | 4.9196 | 0.89978 | 5 | 0.8194
87879 | 10.08 | 0.8 | 365 | 9.1833 | 0.47959 | 9 | 0.66287
87880 | 7.28 | 0.8 | 365 | 6.6324 | 0.34637 | 6 | 0.97874
87383 | 5.9 | 0.8 | 365 | 5.3751 | 0.81643 | 6 | 0.19156
87884 | 7.2 | 0.8 | 365 | 6.5595 | 0.19971 | 6 | 0.7592
87885 | 2.655 | 0.8 | 365 | 2.4188 | 0.86739 | 3 | 0.2862
87883 | 8.85 | 0.8 | 365 | 8.0627 | 0.22464 | 8 | 0.28735
87897 | 5.9 | 0.8 | 365 | 5.3751 | 0.81643 | 6 | 0.19156
87894 | 7.67 | 0.8 | 365 | 6.9877 | 0.061356 | 7 | 0.049033
87909 | 7.08 | 0.8 | 365 | 6.4502 | 0.97971 | 7 | 0.42988
87905 | 9.36 | 0.8 | 365 | 8.5273 | 0.15962 | 8 | 0.68696
87904 | 9.24 | 0.8 | 365 | 8.418 | 0.93963 | 9 | 0.35764
87903 | 3.3 | 0.8 | 365 | 3.0064 | 0.049866 | 3 | 0.056298
87902 | 3.15 | 0.8 | 365 | 2.8698 | 0.77487 | 3 | 0.64465
87900 | 3.6 | 0.8 | 365 | 3.2797 | 0.59985 | 3 | 0.8796
87899 | 6 | 0.8 | 365 | 5.4662 | 0.99976 | 6 | 0.466
87898 | 7.705 | 0.8 | 365 | 7.0196 | 0.12552 | 7 | 0.14508
87889 | 9.9 | 0.8 | 365 | 9.0193 | 0.1496 | 9 | 0.16889
87888 | 8.7 | 0.8 | 365 | 7.926 | 0.94965 | 8 | 0.8757
87887 | 11.2 | 0.8 | 365 | 10.2036 | 0.53288 | 10 | 0.73653
87846 | 14.7 | 0.8 | 365 | 13.3923 | 0.9494 | 14 | 0.34169
87860 | 13.3 | 0.8 | 365 | 12.1168 | 0.38279 | 12 | 0.49963
87910 | 2.36 | 0.8 | 365 | 2.1501 | 0.32657 | 2 | 0.47663
56273 | 2725.56 | 0.65 | 365 | 2017.514 | 0.85899 | 2018 | 0.37301
86701 | 4.5 | 0.8 | 365 | 4.0997 | 0.24982 | 4 | 0.3495
87915 | 7.83 | 0.8 | 365 | 7.1334 | 0.35468 | 7 | 0.48813
87914 | 8.41 | 0.8 | 365 | 7.6618 | 0.41799 | 8 | 0.079839
87913 | 11.9 | 0.8 | 365 | 10.8414 | 0.81618 | 11 | 0.65756
87912 | 3.3 | 0.8 | 365 | 3.0064 | 0.049866 | 3 | 0.056298
87911 | 5.7 | 0.8 | 365 | 5.1929 | 0.44977 | 5 | 0.6427
87706 | 22.91 | 0.8 | 365 | 20.8719 | 0.00073805 | 20 | 0.87266
87481 | 6.5 | 0.8 | 365 | 5.9218 | 0.9164 | 6 | 0.83816
87921 | 6.49 | 0.8 | 365 | 5.9126 | 0.89807 | 6 | 0.81072
87919 | 9.855 | 0.8 | 365 | 8.9783 | 0.067101 | 9 | 0.0454
87917 | 8.4 | 0.8 | 365 | 7.6527 | 0.39966 | 8 | 0.052396
87916 | 6.867 | 0.8 | 365 | 6.2561 | 0.58922 | 6 | 0.84533
87105 | 124.15 | 0.55 | 365 | 77.7601 | 0.47727 | 78 | 0.23738
87926 | 5.985 | 0.8 | 365 | 5.4526 | 0.97226 | 6 | 0.42483
87927 | 6.93 | 0.8 | 365 | 6.3135 | 0.70472 | 7 | 0.018226
87928 | 1.75 | 0.8 | 365 | 1.5943 | 0.20826 | 1 | 0.80258
87929 | 10.8 | 0.8 | 365 | 9.8392 | 0.79956 | 10 | 0.63879
87935 | 13.57 | 0.8 | 365 | 12.3628 | 0.87778 | 13 | 0.2406
87934 | 6.08 | 0.8 | 365 | 5.5391 | 0.14642 | 5 | 0.68554
87937 | 9.12 | 0.8 | 365 | 8.3087 | 0.71963 | 9 | 0.028315
78685 | 766.26 | 0.55 | 365 | 479.9393 | 0.78552 | 480 | 0.72481
87932 | 13.275 | 0.8 | 365 | 12.0941 | 0.33696 | 12 | 0.43102
87933 | 10.05 | 0.8 | 365 | 9.156 | 0.42459 | 9 | 0.58054
87931 | 10.95 | 0.8 | 365 | 9.9759 | 0.074556 | 10 | 0.050444
87957 | 7.56 | 0.8 | 365 | 6.8875 | 0.85969 | 7 | 0.74716
87956 | 11.52 | 0.8 | 365 | 10.4952 | 0.11953 | 10 | 0.61471
87955 | 7.2 | 0.8 | 365 | 6.5595 | 0.19971 | 6 | 0.7592
87954 | 9.81 | 0.8 | 365 | 8.9373 | 0.9846 | 9 | 0.9219
87953 | 7.36 | 0.8 | 365 | 6.7053 | 0.49304 | 7 | 0.19829
87951 | 9.156 | 0.8 | 365 | 8.3415 | 0.78563 | 9 | 0.12711
87925 | 11.31 | 0.8 | 365 | 10.3039 | 0.73454 | 11 | 0.038404
87949 | 4.95 | 0.8 | 365 | 4.5096 | 0.074799 | 4 | 0.58445
87947 | 5.6 | 0.8 | 365 | 5.1018 | 0.26644 | 5 | 0.36826
87946 | 6.6 | 0.8 | 365 | 6.0129 | 0.099732 | 6 | 0.1126
87945 | 5.94 | 0.8 | 365 | 5.4116 | 0.88976 | 6 | 0.30134
87943 | 9.57 | 0.8 | 365 | 8.7187 | 0.54461 | 9 | 0.26326
87961 | 10.88 | 0.8 | 365 | 9.9121 | 0.94623 | 10 | 0.85834
87920 | 5.015 | 0.8 | 365 | 4.5689 | 0.19396 | 4 | 0.76283
87918 | 15.08 | 0.8 | 365 | 13.7385 | 0.64606 | 14 | 0.38454
87942 | 8.12 | 0.8 | 365 | 7.3976 | 0.88634 | 8 | 0.28398
87941 | 9.1 | 0.8 | 365 | 8.2905 | 0.68296 | 8 | 0.97343
87960 | 10.08 | 0.8 | 365 | 9.1833 | 0.47959 | 9 | 0.66287
87940 | 5.2 | 0.8 | 365 | 4.7374 | 0.53312 | 5 | 0.27053
87938 | 7.375 | 0.8 | 365 | 6.7189 | 0.52053 | 7 | 0.23945
87922 | 7.965 | 0.8 | 365 | 7.2564 | 0.60218 | 7 | 0.85861
87966 | 12.24 | 0.8 | 365 | 11.1511 | 0.4395 | 11 | 0.59063
87924 | 5.31 | 0.8 | 365 | 4.8376 | 0.73478 | 5 | 0.57241
87923 | 13.275 | 0.8 | 365 | 12.0941 | 0.33696 | 12 | 0.43102
87976 | 7.25 | 0.8 | 365 | 6.605 | 0.29137 | 6 | 0.89641
87967 | 13.44 | 0.8 | 365 | 12.2444 | 0.63946 | 12 | 0.88383
87981 | 14.4 | 0.8 | 365 | 13.119 | 0.39942 | 13 | 0.51839
87979 | 6.57 | 0.8 | 365 | 5.9855 | 0.044734 | 6 | 0.030266
87977 | 18 | 0.8 | 365 | 16.3987 | 0.99927 | 17 | 0.39799
87975 | 6.6 | 0.8 | 365 | 6.0129 | 0.099732 | 6 | 0.1126
87974 | 7.2 | 0.8 | 365 | 6.5595 | 0.19971 | 6 | 0.7592
87973 | 12.35 | 0.8 | 365 | 11.2513 | 0.64117 | 11 | 0.89251
87972 | 6 | 0.8 | 365 | 5.4662 | 0.99976 | 6 | 0.466
87971 | 11.16 | 0.8 | 365 | 10.1672 | 0.45955 | 10 | 0.62675
87970 | 11.21 | 0.8 | 365 | 10.2128 | 0.55121 | 10 | 0.76397
87969 | 4.68 | 0.8 | 365 | 4.2637 | 0.57981 | 4 | 0.84348
87968 | 4.35 | 0.8 | 365 | 3.963 | 0.97482 | 4 | 0.93785
87746 | 3.9 | 0.8 | 365 | 3.5531 | 0.14984 | 3 | 0.7029
87994 | 9.8 | 0.8 | 365 | 8.9282 | 0.96627 | 9 | 0.89446
87993 | 3.5 | 0.8 | 365 | 3.1886 | 0.41652 | 3 | 0.60516
87988 | 9.6 | 0.8 | 365 | 8.746 | 0.59961 | 9 | 0.34559
87810 | 6 | 0.8 | 365 | 5.4662 | 0.99976 | 6 | 0.466
87992 | 5.12 | 0.8 | 365 | 4.6645 | 0.38646 | 5 | 0.050984
87991 | 5.2 | 0.8 | 365 | 4.7374 | 0.53312 | 5 | 0.27053
87990 | 5.95 | 0.8 | 365 | 5.4207 | 0.90809 | 6 | 0.32878
87995 | 7 | 0.8 | 365 | 6.3773 | 0.83305 | 7 | 0.21033
36258 | 355.77 | 0.8 | 365 | 324.1207 | 0.23058 | 324 | 0.35128
78211 | 22.4 | 0.8 | 365 | 20.4073 | 0.065759 | 20 | 0.47305
84544 | 4.13 | 0.8 | 365 | 3.7626 | 0.5715 | 4 | 0.33409
86615 | 47.52 | 0.55 | 365 | 29.7637 | 0.89368 | 30 | 0.65735
86725 | 13.325 | 0.8 | 365 | 12.1396 | 0.42863 | 12 | 0.56823
86748 | 1.8 | 0.8 | 365 | 1.6399 | 0.29993 | 1 | 0.9398
87235 | 5.015 | 0.8 | 365 | 4.5689 | 0.19396 | 4 | 0.76283
87464 | 4.425 | 0.8 | 365 | 4.0314 | 0.11232 | 4 | 0.14367
87583 | 18.3 | 0.8 | 365 | 16.672 | 0.54926 | 17 | 0.22129
87651 | 7.965 | 0.8 | 365 | 7.2564 | 0.60218 | 7 | 0.85861
87652 | 11.88 | 0.8 | 365 | 10.8232 | 0.77952 | 11 | 0.60267
87839 | 6.785 | 0.8 | 365 | 6.1814 | 0.43889 | 6 | 0.6203
87840 | 8.85 | 0.8 | 365 | 8.0627 | 0.22464 | 8 | 0.28735
87842 | 6.195 | 0.8 | 365 | 5.6439 | 0.35725 | 6 | 0.0011417
87848 | 6.785 | 0.8 | 365 | 6.1814 | 0.43889 | 6 | 0.6203
87853 | 2.95 | 0.8 | 365 | 2.6876 | 0.40821 | 3 | 0.095782
87854 | 7.08 | 0.8 | 365 | 6.4502 | 0.97971 | 7 | 0.42988
87855 | 8.26 | 0.8 | 365 | 7.5252 | 0.143 | 7 | 0.66819
87944 | 10.89 | 0.8 | 365 | 9.9212 | 0.96456 | 10 | 0.88578
87948 | 7.54 | 0.8 | 365 | 6.8692 | 0.82303 | 7 | 0.69227
87958 | 10.62 | 0.8 | 365 | 9.6752 | 0.46957 | 10 | 0.14481
87959 | 5.015 | 0.8 | 365 | 4.5689 | 0.19396 | 4 | 0.76283
87978 | 11.6 | 0.8 | 365 | 10.5681 | 0.2662 | 10 | 0.83426
87983 | 9.145 | 0.8 | 365 | 8.3315 | 0.76546 | 9 | 0.096923
87985 | 5.015 | 0.8 | 365 | 4.5689 | 0.19396 | 4 | 0.76283
87986 | 8.26 | 0.8 | 365 | 7.5252 | 0.143 | 7 | 0.66819
87987 | 7.83 | 0.8 | 365 | 7.1334 | 0.35468 | 7 | 0.48813
87989 | 7 | 0.8 | 365 | 6.3773 | 0.83305 | 7 | 0.21033
87996 | 11.68 | 0.8 | 365 | 10.6409 | 0.41286 | 11 | 0.053807
87997 | 10.24 | 0.8 | 365 | 9.329 | 0.77292 | 10 | 0.10197
87998 | 9.45 | 0.8 | 365 | 8.6093 | 0.32462 | 8 | 0.93394
88000 | 7.92 | 0.8 | 365 | 7.2154 | 0.51968 | 7 | 0.73512
88002 | 8.25 | 0.8 | 365 | 7.5161 | 0.12467 | 7 | 0.64075
88007 | 4.13 | 0.8 | 365 | 3.7626 | 0.5715 | 4 | 0.33409
88013 | 8.99 | 0.8 | 365 | 8.1902 | 0.4813 | 8 | 0.67155
88019 | 9.125 | 0.8 | 365 | 8.3132 | 0.7288 | 9 | 0.042037
88020 | 19.08 | 0.8 | 365 | 17.3826 | 0.97923 | 18 | 0.36187
88021 | 24.7 | 0.8 | 365 | 22.5027 | 0.28233 | 22 | 0.78502
88022 | 7 | 0.8 | 365 | 6.3773 | 0.83305 | 7 | 0.21033
88023 | 9.3 | 0.8 | 365 | 8.4727 | 0.049623 | 8 | 0.5223
88024 | 5.31 | 0.8 | 365 | 4.8376 | 0.73478 | 5 | 0.57241
88026 | 4.9 | 0.8 | 365 | 4.4641 | 0.98313 | 5 | 0.44723
88027 | 14.74 | 0.8 | 365 | 13.4287 | 0.022736 | 13 | 0.45147
88035 | 5.795 | 0.8 | 365 | 5.2795 | 0.62393 | 5 | 0.90341
88038 | 7.36 | 0.8 | 365 | 6.7053 | 0.49304 | 7 | 0.19829
88040 | 6.84 | 0.8 | 365 | 6.2315 | 0.53972 | 6 | 0.77124
88041 | 2.9 | 0.8 | 365 | 2.642 | 0.31655 | 2 | 0.95857
88043 | 7.08 | 0.8 | 365 | 6.4502 | 0.97971 | 7 | 0.42988
88044 | 2.36 | 0.8 | 365 | 2.1501 | 0.32657 | 2 | 0.47663
88047 | 4.13 | 0.8 | 365 | 3.7626 | 0.5715 | 4 | 0.33409
88048 | 2.36 | 0.8 | 365 | 2.1501 | 0.32657 | 2 | 0.47663
88049 | 3.245 | 0.8 | 365 | 2.9563 | 0.94904 | 3 | 0.90536
88050 | 11.6 | 0.8 | 365 | 10.5681 | 0.2662 | 10 | 0.83426
88054 | 7.25 | 0.8 | 365 | 6.605 | 0.29137 | 6 | 0.89641
88055 | 12.87 | 0.8 | 365 | 11.7251 | 0.59448 | 12 | 0.31956
88057 | 12.06 | 0.8 | 365 | 10.9871 | 0.10951 | 11 | 0.096654
88059 | 8.555 | 0.8 | 365 | 7.7939 | 0.68382 | 8 | 0.47777
88061 | 8.76 | 0.8 | 365 | 7.9807 | 0.059645 | 8 | 0.040355
88062 | 8.555 | 0.8 | 365 | 7.7939 | 0.68382 | 8 | 0.47777
88065 | 13.92 | 0.8 | 365 | 12.6817 | 0.51944 | 13 | 0.20111
88067 | 5.695 | 0.8 | 365 | 5.1884 | 0.4406 | 5 | 0.62898
88068 | 7.08 | 0.8 | 365 | 6.4502 | 0.97971 | 7 | 0.42988
88069 | 10.075 | 0.8 | 365 | 9.1787 | 0.47042 | 9 | 0.64915
88070 | 11.8 | 0.8 | 365 | 10.7503 | 0.63286 | 11 | 0.38313
88071 | 9.36 | 0.8 | 365 | 8.5273 | 0.15962 | 8 | 0.68696
88072 | 10.03 | 0.8 | 365 | 9.1377 | 0.38793 | 9 | 0.52566
88073 | 13.32 | 0.8 | 365 | 12.1351 | 0.41946 | 12 | 0.55451
88074 | 12.39 | 0.8 | 365 | 11.2878 | 0.7145 | 12 | 0.0022834
88075 | 7.67 | 0.8 | 365 | 6.9877 | 0.061356 | 7 | 0.049033
88076 | 5.8 | 0.8 | 365 | 5.284 | 0.6331 | 5 | 0.91713
88077 | 7.08 | 0.8 | 365 | 6.4502 | 0.97971 | 7 | 0.42988
88078 | 7.2 | 0.8 | 365 | 6.5595 | 0.19971 | 6 | 0.7592
88079 | 3.835 | 0.8 | 365 | 3.4938 | 0.030678 | 3 | 0.52452
88080 | 7.25 | 0.8 | 365 | 6.605 | 0.29137 | 6 | 0.89641
88081 | 7.67 | 0.8 | 365 | 6.9877 | 0.061356 | 7 | 0.049033
88082 | 9.185 | 0.8 | 365 | 8.3679 | 0.83879 | 9 | 0.2067
88083 | 2.52 | 0.8 | 365 | 2.2958 | 0.6199 | 2 | 0.91572
88084 | 4.68 | 0.8 | 365 | 4.2637 | 0.57981 | 4 | 0.84348
88086 | 11.2 | 0.8 | 365 | 10.2036 | 0.53288 | 10 | 0.73653
88088 | 7.848 | 0.8 | 365 | 7.1498 | 0.38768 | 7 | 0.53752
88089 | 11.2 | 0.8 | 365 | 10.2036 | 0.53288 | 10 | 0.73653
88093 | 9.735 | 0.8 | 365 | 8.869 | 0.84711 | 9 | 0.71608
88095 | 13.275 | 0.8 | 365 | 12.0941 | 0.33696 | 12 | 0.43102
88096 | 7.965 | 0.8 | 365 | 7.2564 | 0.60218 | 7 | 0.85861
88102 | 7.2 | 0.8 | 365 | 6.5595 | 0.19971 | 6 | 0.7592
88103 | 12.73 | 0.8 | 365 | 11.5975 | 0.33782 | 11 | 0.93536
87813 | 11.88 | 0.8 | 365 | 10.8232 | 0.77952 | 11 | 0.60267
87881 | 9.92 | 0.8 | 365 | 9.0375 | 0.18626 | 9 | 0.22378
87930 | 155.4 | 0.55 | 365 | 97.3332 | 0.86442 | 98 | 0.19766
88012 | 5.94 | 0.8 | 365 | 5.4116 | 0.88976 | 6 | 0.30134
88053 | 4.13 | 0.8 | 365 | 3.7626 | 0.5715 | 4 | 0.33409
88056 | 4.72 | 0.8 | 365 | 4.3001 | 0.65314 | 4 | 0.95325
88063 | 12.73 | 0.8 | 365 | 11.5975 | 0.33782 | 11 | 0.93536
88085 | 3.92 | 0.8 | 365 | 3.5713 | 0.18651 | 3 | 0.75778
88090 | 4.72 | 0.8 | 365 | 4.3001 | 0.65314 | 4 | 0.95325
65015 | 36.3 | 0.9 | 365 | 37.2046 | 0.86709 | 38 | 0.071691
82044 | 37.8 | 0.6 | 365 | 25.828 | 0.97385 | 26 | 0.80183
82947 | 5.415 | 0.8 | 365 | 4.9333 | 0.92728 | 5 | 0.86056
84139 | 9.44 | 0.8 | 365 | 8.6002 | 0.30628 | 8 | 0.9065
87412 | 4.51 | 1 | 365 | 5.136 | 0.33519 | 5 | 0.47118
87684 | 7.95 | 1 | 365 | 9.0535 | 0.21835 | 9 | 0.27181
87788 | 10.44 | 0.8 | 365 | 9.5113 | 0.13958 | 9 | 0.65083
87791 | 10.26 | 0.8 | 365 | 9.3473 | 0.80958 | 10 | 0.15685
87819 | 6.67 | 0.8 | 365 | 6.0766 | 0.22806 | 6 | 0.3047
87821 | 4.35 | 0.8 | 365 | 3.963 | 0.97482 | 4 | 0.93785
87823 | 6.65 | 0.8 | 365 | 6.0584 | 0.1914 | 6 | 0.24981
87862 | 7.375 | 0.8 | 365 | 6.7189 | 0.52053 | 7 | 0.23945
87886 | 4.03 | 0.8 | 365 | 3.6715 | 0.38817 | 4 | 0.059661
87890 | 10.915 | 0.8 | 365 | 9.944 | 0.010391 | 9 | 0.95439
87950 | 6.96 | 0.8 | 365 | 6.3408 | 0.75972 | 7 | 0.10056
87982 | 10.4 | 0.8 | 365 | 9.4748 | 0.066245 | 9 | 0.54106
88001 | 8.75 | 0.8 | 365 | 7.9716 | 0.041312 | 8 | 0.012912
88009 | 24.96 | 0.8 | 365 | 22.7396 | 0.75899 | 23 | 0.49855
88042 | 8.7 | 0.8 | 365 | 7.926 | 0.94965 | 8 | 0.8757
88051 | 11.8 | 0.8 | 365 | 10.7503 | 0.63286 | 11 | 0.38313
88052 | 31.32 | 0.65 | 365 | 23.1837 | 0.65272 | 23 | 0.83641
88058 | 4.725 | 0.8 | 365 | 4.3047 | 0.66231 | 4 | 0.96697
88066 | 31.32 | 0.65 | 365 | 23.1837 | 0.65272 | 23 | 0.83641
88092 | 10.325 | 0.8 | 365 | 9.4065 | 0.92875 | 10 | 0.33524
88094 | 8.7 | 0.8 | 365 | 7.926 | 0.94965 | 8 | 0.8757
88107 | 11.88 | 0.8 | 365 | 10.8232 | 0.77952 | 11 | 0.60267
88108 | 13.6 | 0.8 | 365 | 12.3901 | 0.93278 | 13 | 0.32293
88117 | 4.13 | 0.8 | 365 | 3.7626 | 0.5715 | 4 | 0.33409
88118 | 6.195 | 0.8 | 365 | 5.6439 | 0.35725 | 6 | 0.0011417
88119 | 8.555 | 0.8 | 365 | 7.7939 | 0.68382 | 8 | 0.47777
88120 | 6.195 | 0.8 | 365 | 5.6439 | 0.35725 | 6 | 0.0011417
88122 | 9.145 | 0.8 | 365 | 8.3315 | 0.76546 | 9 | 0.096923
88123 | 11.21 | 0.8 | 365 | 10.2128 | 0.55121 | 10 | 0.76397
88124 | 5.605 | 0.8 | 365 | 5.1064 | 0.27561 | 5 | 0.38199
88128 | 5.015 | 0.8 | 365 | 4.5689 | 0.19396 | 4 | 0.76283
88130 | 7.875 | 0.8 | 365 | 7.1744 | 0.43718 | 7 | 0.61162
88132 | 10.03 | 0.8 | 365 | 9.1377 | 0.38793 | 9 | 0.52566
88135 | 4.95 | 0.8 | 365 | 4.5096 | 0.074799 | 4 | 0.58445
88137 | 6.6 | 0.8 | 365 | 6.0129 | 0.099732 | 6 | 0.1126
88138 | 7.695 | 0.8 | 365 | 7.0105 | 0.10719 | 7 | 0.11764
88139 | 11.31 | 0.8 | 365 | 10.3039 | 0.73454 | 11 | 0.038404
88140 | 5.9 | 0.8 | 365 | 5.3751 | 0.81643 | 6 | 0.19156
88141 | 3.54 | 0.8 | 365 | 3.2251 | 0.48986 | 3 | 0.71494
88142 | 12.095 | 0.8 | 365 | 11.019 | 0.17368 | 11 | 0.19271
88143 | 5.9 | 0.8 | 365 | 5.3751 | 0.81643 | 6 | 0.19156
88144 | 5.015 | 0.8 | 365 | 4.5689 | 0.19396 | 4 | 0.76283
88145 | 9.86 | 0.8 | 365 | 8.9829 | 0.076267 | 9 | 0.059121
88146 | 8.555 | 0.8 | 365 | 7.7939 | 0.68382 | 8 | 0.47777
88147 | 15.48 | 0.8 | 365 | 14.1029 | 0.37937 | 14 | 0.48227
88148 | 3.9 | 0.8 | 365 | 3.5531 | 0.14984 | 3 | 0.7029
88149 | 10.23 | 0.8 | 365 | 9.3199 | 0.75459 | 10 | 0.074525
88150 | 13.8 | 0.8 | 365 | 12.5724 | 0.29944 | 12 | 0.87179
88151 | 7.26 | 0.8 | 365 | 6.6142 | 0.30971 | 6 | 0.92386
88152 | 4.2 | 0.8 | 365 | 3.8264 | 0.69983 | 4 | 0.5262
88154 | 6.12 | 0.8 | 365 | 5.5756 | 0.21975 | 5 | 0.79532
88155 | 9.72 | 0.8 | 365 | 8.8553 | 0.81961 | 9 | 0.67491
88156 | 9.1 | 0.8 | 365 | 8.2905 | 0.68296 | 8 | 0.97343
88157 | 5.04 | 0.8 | 365 | 4.5916 | 0.2398 | 4 | 0.83144
88158 | 7.15 | 0.8 | 365 | 6.5139 | 0.10804 | 6 | 0.62198
88159 | 8.12 | 0.8 | 365 | 7.3976 | 0.88634 | 8 | 0.28398
88160 | 14.16 | 0.8 | 365 | 12.9003 | 0.95943 | 13 | 0.85975
88161 | 11.725 | 0.8 | 365 | 10.6819 | 0.49536 | 11 | 0.1773
88162 | 5.58 | 0.8 | 365 | 5.0836 | 0.22977 | 5 | 0.31338
88163 | 3.92 | 0.8 | 365 | 3.5713 | 0.18651 | 3 | 0.75778
88164 | 4.425 | 0.8 | 365 | 4.0314 | 0.11232 | 4 | 0.14367
88165 | 7.37 | 0.8 | 365 | 6.7144 | 0.51137 | 7 | 0.22573
88169 | 9.6 | 0.8 | 365 | 8.746 | 0.59961 | 9 | 0.34559
88170 | 8.06 | 0.8 | 365 | 7.343 | 0.77634 | 8 | 0.11932
88171 | 8.75 | 0.8 | 365 | 7.9716 | 0.041312 | 8 | 0.012912
88172 | 4.72 | 0.8 | 365 | 4.3001 | 0.65314 | 4 | 0.95325
88173 | 10.5 | 0.8 | 365 | 9.5659 | 0.24957 | 9 | 0.81549
88175 | 10.85 | 0.8 | 365 | 9.8848 | 0.89123 | 10 | 0.77601
88176 | 12.76 | 0.8 | 365 | 11.6249 | 0.39282 | 12 | 0.017687
88177 | 7.25 | 0.8 | 365 | 6.605 | 0.29137 | 6 | 0.89641
36194 | 240.672 | 0.9 | 365 | 246.6695 | 0.37503 | 247 | 0.044572
77231 | 51.3 | 0.55 | 365 | 32.1312 | 0.65795 | 32 | 0.78919
81802 | 321.48 | 0.55 | 365 | 201.3558 | 0.18979 | 201 | 0.54557
81810 | 52 | 0.6 | 365 | 35.5306 | 0.49842 | 36 | 0.028979
86745 | 9.92 | 0.8 | 365 | 9.0375 | 0.18626 | 9 | 0.22378
87844 | 3.965 | 0.8 | 365 | 3.6123 | 0.26901 | 3 | 0.88128
87901 | 5.9 | 0.8 | 365 | 5.3751 | 0.81643 | 6 | 0.19156
87939 | 8.25 | 0.8 | 365 | 7.5161 | 0.12467 | 7 | 0.64075
88014 | 5.84 | 0.8 | 365 | 5.3205 | 0.70643 | 6 | 0.026904
88064 | 9.57 | 0.8 | 365 | 8.7187 | 0.54461 | 9 | 0.26326
88105 | 11.505 | 0.8 | 365 | 10.4815 | 0.092034 | 10 | 0.57355
88116 | 8.64 | 0.8 | 365 | 7.8714 | 0.83965 | 8 | 0.71104
88182 | 3.96 | 0.8 | 365 | 3.6077 | 0.25984 | 3 | 0.86756
88185 | 4.48 | 0.8 | 365 | 4.0815 | 0.21315 | 4 | 0.29461
88186 | 6.3 | 0.8 | 365 | 5.7396 | 0.54974 | 6 | 0.2893
88187 | 5.44 | 0.8 | 365 | 4.9561 | 0.97311 | 5 | 0.92917
88188 | 4.56 | 0.8 | 365 | 4.1543 | 0.35982 | 4 | 0.51416
88189 | 7.26 | 0.8 | 365 | 6.6142 | 0.30971 | 6 | 0.92386
88190 | 7.26 | 0.8 | 365 | 6.6142 | 0.30971 | 6 | 0.92386
88191 | 9.1 | 0.8 | 365 | 8.2905 | 0.68296 | 8 | 0.97343
88192 | 7.93 | 0.8 | 365 | 7.2245 | 0.53801 | 7 | 0.76256
88195 | 8.555 | 0.8 | 365 | 7.7939 | 0.68382 | 8 | 0.47777
88196 | 8.26 | 0.8 | 365 | 7.5252 | 0.143 | 7 | 0.66819
88199 | 11.4 | 0.8 | 365 | 10.3859 | 0.89954 | 11 | 0.28539
88200 | 5.22 | 0.8 | 365 | 4.7556 | 0.56979 | 5 | 0.32542
88201 | 3.6 | 0.8 | 365 | 3.2797 | 0.59985 | 3 | 0.8796
88202 | 6.4 | 0.8 | 365 | 5.8307 | 0.73307 | 6 | 0.56373
88203 | 12.25 | 0.8 | 365 | 11.1602 | 0.45784 | 11 | 0.61808
88212 | 6.03 | 0.8 | 365 | 5.4936 | 0.054756 | 5 | 0.54833
88213 | 13.65 | 0.8 | 365 | 12.4357 | 0.024447 | 12 | 0.46014
88214 | 9.135 | 0.8 | 365 | 8.3224 | 0.74713 | 9 | 0.06948
88217 | 5.67 | 0.8 | 365 | 5.1656 | 0.39477 | 5 | 0.56037
88218 | 3.6 | 0.8 | 365 | 3.2797 | 0.59985 | 3 | 0.8796
88219 | 4.24 | 0.8 | 365 | 3.8628 | 0.77316 | 4 | 0.63597
88220 | 8.71 | 0.8 | 365 | 7.9352 | 0.96798 | 8 | 0.90314
88221 | 4.015 | 0.8 | 365 | 3.6578 | 0.36067 | 4 | 0.018496
88222 | 8.75 | 0.8 | 365 | 7.9716 | 0.041312 | 8 | 0.012912
88223 | 11.52 | 0.8 | 365 | 10.4952 | 0.11953 | 10 | 0.61471
88225 | 10.95 | 0.8 | 365 | 9.9759 | 0.074556 | 10 | 0.050444
88227 | 9.9 | 0.8 | 365 | 9.0193 | 0.1496 | 9 | 0.16889
88228 | 5.886 | 0.8 | 365 | 5.3624 | 0.79076 | 6 | 0.15314
88229 | 6.71 | 0.8 | 365 | 6.1131 | 0.30139 | 6 | 0.41447
88230 | 6.65 | 0.8 | 365 | 6.0584 | 0.1914 | 6 | 0.24981
88231 | 8.75 | 0.8 | 365 | 7.9716 | 0.041312 | 8 | 0.012912
88232 | 14.5 | 0.8 | 365 | 13.2101 | 0.58275 | 13 | 0.79283
88233 | 9.49 | 0.8 | 365 | 8.6458 | 0.39795 | 9 | 0.043718
88234 | 6.09 | 0.8 | 365 | 5.5482 | 0.16475 | 5 | 0.71299
88235 | 9.45 | 0.8 | 365 | 8.6093 | 0.32462 | 8 | 0.93394
88237 | 15.6 | 0.8 | 365 | 14.2122 | 0.59937 | 14 | 0.81159
88238 | 14.4 | 0.8 | 365 | 13.119 | 0.39942 | 13 | 0.51839
88239 | 13.32 | 0.8 | 365 | 12.1351 | 0.41946 | 12 | 0.55451
63733 | 1929.2 | 0.9 | 365 | 1977.2757 | 0.88703 | 1978 | 0.16269
85426 | 423.87 | 0.55 | 365 | 265.4867 | 0.241 | 265 | 0.72774
86553 | 3.575 | 0.8 | 365 | 3.257 | 0.55402 | 3 | 0.81099
86677 | 9.1 | 0.8 | 365 | 8.2905 | 0.68296 | 8 | 0.97343
87936 | 24.85 | 0.8 | 365 | 22.6393 | 0.55733 | 23 | 0.19667
88153 | 4.32 | 0.8 | 365 | 3.9357 | 0.91982 | 4 | 0.85552
88184 | 12.2 | 0.8 | 365 | 11.1147 | 0.36617 | 11 | 0.48086
88197 | 10.44 | 0.8 | 365 | 9.5113 | 0.13958 | 9 | 0.65083
88216 | 9.8 | 0.8 | 365 | 8.9282 | 0.96627 | 9 | 0.89446
88226 | 5.175 | 0.8 | 365 | 4.7146 | 0.48729 | 5 | 0.20192
88236 | 24.9 | 0.8 | 365 | 22.6849 | 0.64899 | 23 | 0.33389
88240 | 10.915 | 0.8 | 365 | 9.944 | 0.010391 | 9 | 0.95439
88241 | 10.065 | 0.8 | 365 | 9.1696 | 0.45209 | 9 | 0.62171
88243 | 8.25 | 0.8 | 365 | 7.5161 | 0.12467 | 7 | 0.64075
88244 | 5.61 | 0.8 | 365 | 5.1109 | 0.28477 | 5 | 0.39571
88245 | 12.18 | 0.8 | 365 | 11.0965 | 0.32951 | 11 | 0.42597
88246 | 7.7 | 0.8 | 365 | 7.015 | 0.11635 | 7 | 0.13136
88247 | 8.91 | 0.8 | 365 | 8.1174 | 0.33464 | 8 | 0.45201
88248 | 9.86 | 0.8 | 365 | 8.9829 | 0.076267 | 9 | 0.059121
88249 | 4.93 | 0.8 | 365 | 4.4914 | 0.038134 | 4 | 0.52956
88251 | 4.72 | 0.8 | 365 | 4.3001 | 0.65314 | 4 | 0.95325
88253 | 6.5 | 1 | 365 | 7.4022 | 0.8955 | 8 | 0.2977
88255 | 8.64 | 0.8 | 365 | 7.8714 | 0.83965 | 8 | 0.71104
88257 | 13.4 | 0.8 | 365 | 12.2079 | 0.56612 | 12 | 0.77406
88260 | 2.9 | 0.8 | 365 | 2.642 | 0.31655 | 2 | 0.95857
88261 | 10.325 | 0.8 | 365 | 9.4065 | 0.92875 | 10 | 0.33524
88262 | 6.785 | 0.8 | 365 | 6.1814 | 0.43889 | 6 | 0.6203
88263 | 7.375 | 0.8 | 365 | 6.7189 | 0.52053 | 7 | 0.23945
88264 | 16.24 | 0.8 | 365 | 14.7953 | 0.77268 | 15 | 0.56796
88267 | 10.5 | 0.8 | 365 | 9.5659 | 0.24957 | 9 | 0.81549
88268 | 9.145 | 0.8 | 365 | 8.3315 | 0.76546 | 9 | 0.096923
88274 | 20.475 | 0.8 | 365 | 18.6535 | 0.53667 | 19 | 0.19021
88275 | 13.68 | 0.8 | 365 | 12.463 | 0.079446 | 12 | 0.54247
88276 | 5.76 | 0.8 | 365 | 5.2476 | 0.55977 | 5 | 0.80736
88277 | 3.45 | 0.8 | 365 | 3.1431 | 0.32486 | 3 | 0.46795
88278 | 8.91 | 0.8 | 365 | 8.1174 | 0.33464 | 8 | 0.45201
88280 | 6.84 | 0.8 | 365 | 6.2315 | 0.53972 | 6 | 0.77124
88281 | 16.2 | 0.8 | 365 | 14.7588 | 0.69934 | 15 | 0.45819
88282 | 7.71 | 0.8 | 365 | 7.0241 | 0.13469 | 7 | 0.15881
88283 | 8.97 | 0.8 | 365 | 8.172 | 0.44464 | 8 | 0.61667
88284 | 6.48 | 0.8 | 365 | 5.9035 | 0.87974 | 6 | 0.78328
88285 | 11.16 | 0.8 | 365 | 10.1672 | 0.45955 | 10 | 0.62675
88286 | 9.72 | 0.8 | 365 | 8.8553 | 0.81961 | 9 | 0.67491
88287 | 10.08 | 0.8 | 365 | 9.1833 | 0.47959 | 9 | 0.66287
88288 | 3.96 | 0.8 | 365 | 3.6077 | 0.25984 | 3 | 0.86756
88289 | 9.8 | 0.8 | 365 | 8.9282 | 0.96627 | 9 | 0.89446
88292 | 6.56 | 0.8 | 365 | 5.9764 | 0.026401 | 6 | 0.0028232
88293 | 10.85 | 0.8 | 365 | 9.8848 | 0.89123 | 10 | 0.77601
88295 | 6.84 | 0.8 | 365 | 6.2315 | 0.53972 | 6 | 0.77124
88296 | 11.16 | 0.8 | 365 | 10.1672 | 0.45955 | 10 | 0.62675
88297 | 11.16 | 0.8 | 365 | 10.1672 | 0.45955 | 10 | 0.62675
88298 | 9.45 | 0.8 | 365 | 8.6093 | 0.32462 | 8 | 0.93394
88299 | 4.02 | 0.8 | 365 | 3.6624 | 0.36984 | 4 | 0.032218
88300 | 10.137 | 0.8 | 365 | 9.2352 | 0.58409 | 9 | 0.8193
88303 | 12.6 | 0.8 | 365 | 11.4791 | 0.099489 | 11 | 0.57859
88304 | 9.45 | 0.8 | 365 | 8.6093 | 0.32462 | 8 | 0.93394
88305 | 8.32 | 0.8 | 365 | 7.5799 | 0.253 | 7 | 0.83285
88306 | 10.5 | 0.8 | 365 | 9.5659 | 0.24957 | 9 | 0.81549
88307 | 8.71 | 0.8 | 365 | 7.9352 | 0.96798 | 8 | 0.90314
88309 | 7.59 | 0.8 | 365 | 6.9148 | 0.91469 | 7 | 0.82949
88310 | 10.8 | 0.8 | 365 | 9.8392 | 0.79956 | 10 | 0.63879
88311 | 11.16 | 0.8 | 365 | 10.1672 | 0.45955 | 10 | 0.62675
88312 | 7.94 | 0.8 | 365 | 7.2337 | 0.55634 | 7 | 0.79
88314 | 9 | 0.8 | 365 | 8.1994 | 0.49964 | 8 | 0.699
88315 | 10.8 | 0.8 | 365 | 9.8392 | 0.79956 | 10 | 0.63879
88316 | 11.88 | 0.8 | 365 | 10.8232 | 0.77952 | 11 | 0.60267
88318 | 11.16 | 0.8 | 365 | 10.1672 | 0.45955 | 10 | 0.62675
88322 | 10.8 | 0.8 | 365 | 9.8392 | 0.79956 | 10 | 0.63879
88323 | 13.68 | 0.8 | 365 | 12.463 | 0.079446 | 12 | 0.54247
79479 | 1396 | 0.7 | 365 | 1112.8354 | 0.36716 | 1113 | 0.20252
86151 | 9.81 | 0.8 | 365 | 8.9373 | 0.9846 | 9 | 0.9219
87004 | 8.58 | 0.8 | 365 | 7.8167 | 0.72965 | 8 | 0.54638
88031 | 10.137 | 0.8 | 365 | 9.2352 | 0.58409 | 9 | 0.8193
88174 | 24 | 0.8 | 365 | 21.865 | 0.99903 | 22 | 0.86399
88179 | 174 | 0.55 | 365 | 108.9832 | 0.30765 | 109 | 0.29081
88254 | 8.85 | 0.8 | 365 | 8.0627 | 0.22464 | 8 | 0.28735
88324 | 6.48 | 0.8 | 365 | 5.9035 | 0.87974 | 6 | 0.78328
88326 | 7.04 | 0.8 | 365 | 6.4137 | 0.90638 | 7 | 0.3201
88327 | 5.84 | 0.8 | 365 | 5.3205 | 0.70643 | 6 | 0.026904
88328 | 13.44 | 0.8 | 365 | 12.2444 | 0.63946 | 12 | 0.88383
88329 | 7.56 | 0.8 | 365 | 6.8875 | 0.85969 | 7 | 0.74716
88330 | 6.3 | 0.8 | 365 | 5.7396 | 0.54974 | 6 | 0.2893
88331 | 6.48 | 0.8 | 365 | 5.9035 | 0.87974 | 6 | 0.78328
88332 | 15.12 | 0.8 | 365 | 13.7749 | 0.71939 | 14 | 0.49431
88333 | 15.12 | 0.8 | 365 | 13.7749 | 0.71939 | 14 | 0.49431
88334 | 8.96 | 0.8 | 365 | 8.1629 | 0.4263 | 8 | 0.58922
88335 | 5.12 | 0.8 | 365 | 4.6645 | 0.38646 | 5 | 0.050984
88336 | 10.8 | 0.8 | 365 | 9.8392 | 0.79956 | 10 | 0.63879
88337 | 2.97 | 0.8 | 365 | 2.7058 | 0.44488 | 3 | 0.15067
88339 | 7.92 | 0.8 | 365 | 7.2154 | 0.51968 | 7 | 0.73512
88340 | 7.625 | 0.8 | 365 | 6.9467 | 0.97886 | 7 | 0.92554
88341 | 9.28 | 0.8 | 365 | 8.4545 | 0.012957 | 8 | 0.46741
88342 | 5.95 | 0.8 | 365 | 5.4207 | 0.90809 | 6 | 0.32878
88344 | 9.92 | 0.8 | 365 | 9.0375 | 0.18626 | 9 | 0.22378
88345 | 10.44 | 0.8 | 365 | 9.5113 | 0.13958 | 9 | 0.65083
88346 | 11.31 | 0.8 | 365 | 10.3039 | 0.73454 | 11 | 0.038404
88347 | 3.15 | 0.8 | 365 | 2.8698 | 0.77487 | 3 | 0.64465
88348 | 3.63 | 0.8 | 365 | 3.3071 | 0.65485 | 3 | 0.96193
88349 | 5.8 | 0.8 | 365 | 5.284 | 0.6331 | 5 | 0.91713
88350 | 7.92 | 0.8 | 365 | 7.2154 | 0.51968 | 7 | 0.73512
88351 | 9.36 | 0.8 | 365 | 8.5273 | 0.15962 | 8 | 0.68696
88353 | 9.45 | 0.8 | 365 | 8.6093 | 0.32462 | 8 | 0.93394
88355 | 11.16 | 0.8 | 365 | 10.1672 | 0.45955 | 10 | 0.62675
88356 | 5.7 | 0.8 | 365 | 5.1929 | 0.44977 | 5 | 0.6427
88357 | 4.06 | 0.8 | 365 | 3.6988 | 0.44317 | 4 | 0.14199
88358 | 6.84 | 0.8 | 365 | 6.2315 | 0.53972 | 6 | 0.77124
88359 | 5.22 | 0.8 | 365 | 4.7556 | 0.56979 | 5 | 0.32542
88360 | 10.15 | 0.8 | 365 | 9.2471 | 0.60792 | 9 | 0.85498
88362 | 5.22 | 0.8 | 365 | 4.7556 | 0.56979 | 5 | 0.32542
88363 | 8.28 | 0.8 | 365 | 7.5434 | 0.17966 | 7 | 0.72308
88364 | 10.73 | 0.8 | 365 | 9.7755 | 0.67123 | 10 | 0.44669
88365 | 3.48 | 0.8 | 365 | 3.1704 | 0.37986 | 3 | 0.55028
88366 | 10.08 | 0.8 | 365 | 9.1833 | 0.47959 | 9 | 0.66287
88368 | 9.72 | 0.8 | 365 | 8.8553 | 0.81961 | 9 | 0.67491
88370 | 14.75 | 0.8 | 365 | 13.4378 | 0.041069 | 13 | 0.47891
88371 | 4.06 | 0.8 | 365 | 3.6988 | 0.44317 | 4 | 0.14199
88373 | 10.15 | 0.8 | 365 | 9.2471 | 0.60792 | 9 | 0.85498
88374 | 10.5 | 0.8 | 365 | 9.5659 | 0.24957 | 9 | 0.81549
88376 | 9.36 | 0.8 | 365 | 8.5273 | 0.15962 | 8 | 0.68696
88377 | 6.3 | 0.8 | 365 | 5.7396 | 0.54974 | 6 | 0.2893
88378 | 12.87 | 0.8 | 365 | 11.7251 | 0.59448 | 12 | 0.31956
88379 | 10.8 | 0.8 | 365 | 9.8392 | 0.79956 | 10 | 0.63879
88380 | 4.32 | 0.8 | 365 | 3.9357 | 0.91982 | 4 | 0.85552
88381 | 24.9 | 0.8 | 365 | 22.6849 | 0.64899 | 23 | 0.33389
88382 | 9.72 | 0.8 | 365 | 8.8553 | 0.81961 | 9 | 0.67491
88384 | 6.935 | 0.8 | 365 | 6.3181 | 0.71389 | 7 | 0.031948
88386 | 11.97 | 0.8 | 365 | 10.9051 | 0.94451 | 11 | 0.84966
88387 | 6.93 | 0.8 | 365 | 6.3135 | 0.70472 | 7 | 0.018226
88388 | 8.05 | 0.8 | 365 | 7.3339 | 0.75801 | 8 | 0.091879
88389 | 9.3 | 0.8 | 365 | 8.4727 | 0.049623 | 8 | 0.5223
88390 | 12.95 | 0.8 | 365 | 11.798 | 0.74114 | 12 | 0.53911
88391 | 6.3 | 0.8 | 365 | 5.7396 | 0.54974 | 6 | 0.2893
88392 | 6.195 | 0.8 | 365 | 5.6439 | 0.35725 | 6 | 0.0011417
88399 | 10.915 | 0.8 | 365 | 9.944 | 0.010391 | 9 | 0.95439
88400 | 8.85 | 0.8 | 365 | 8.0627 | 0.22464 | 8 | 0.28735
88401 | 7 | 0.8 | 365 | 6.3773 | 0.83305 | 7 | 0.21033
88404 | 4.8 | 0.8 | 365 | 4.373 | 0.79981 | 5 | 0.1728
88252 | 5.28 | 0.8 | 365 | 4.8103 | 0.67979 | 5 | 0.49008
88279 | 7 | 0.8 | 365 | 6.3773 | 0.83305 | 7 | 0.21033
88290 | 10.325 | 0.8 | 365 | 9.4065 | 0.92875 | 10 | 0.33524
88317 | 4.32 | 0.8 | 365 | 3.9357 | 0.91982 | 4 | 0.85552
88319 | 10.01 | 0.8 | 365 | 9.1195 | 0.35126 | 9 | 0.47077
87416 | 7.8 | 0.8 | 365 | 7.1061 | 0.29968 | 7 | 0.4058
88385 | 5.22 | 0.8 | 365 | 4.7556 | 0.56979 | 5 | 0.32542
88224 | 7.67 | 0.8 | 365 | 6.9877 | 0.061356 | 7 | 0.049033
87135 | 13.734 | 0.8 | 365 | 12.5122 | 0.17844 | 12 | 0.69067
88100 | 6.54 | 0.8 | 365 | 5.9582 | 0.98973 | 6 | 0.94794
88106 | 12.48 | 0.8 | 365 | 11.3698 | 0.87949 | 12 | 0.24927
88114 | 6.54 | 0.8 | 365 | 5.9582 | 0.98973 | 6 | 0.94794
88183 | 15.18 | 0.8 | 365 | 13.8296 | 0.82938 | 14 | 0.65897
88205 | 15.51 | 0.8 | 365 | 14.1302 | 0.43437 | 14 | 0.5646
88408 | 5.25 | 0.8 | 365 | 4.783 | 0.62479 | 5 | 0.40775
88409 | 11.84 | 0.8 | 365 | 10.7867 | 0.70619 | 11 | 0.4929
88410 | 7.7 | 0.8 | 365 | 7.015 | 0.11635 | 7 | 0.13136
88411 | 9.76 | 0.8 | 365 | 8.8918 | 0.89294 | 9 | 0.78469
88412 | 12.54 | 0.8 | 365 | 11.4244 | 0.98949 | 12 | 0.41393
88413 | 9.8 | 0.8 | 365 | 8.9282 | 0.96627 | 9 | 0.89446
88415 | 9.855 | 0.8 | 365 | 8.9783 | 0.067101 | 9 | 0.0454
88416 | 9.735 | 0.8 | 365 | 8.869 | 0.84711 | 9 | 0.71608
88417 | 10.72 | 0.8 | 365 | 9.7663 | 0.6529 | 10 | 0.41925
88418 | 13.32 | 0.8 | 365 | 12.1351 | 0.41946 | 12 | 0.55451
88420 | 5.4 | 0.8 | 365 | 4.9196 | 0.89978 | 5 | 0.8194
88421 | 9.36 | 0.8 | 365 | 8.5273 | 0.15962 | 8 | 0.68696
88422 | 3.19 | 0.8 | 365 | 2.9062 | 0.8482 | 3 | 0.75442
88423 | 6.93 | 0.8 | 365 | 6.3135 | 0.70472 | 7 | 0.018226
88424 | 12.24 | 0.8 | 365 | 11.1511 | 0.4395 | 11 | 0.59063
88425 | 12.8 | 0.8 | 365 | 11.6613 | 0.46615 | 12 | 0.12746
88426 | 8.7 | 0.8 | 365 | 7.926 | 0.94965 | 8 | 0.8757
88427 | 6.09 | 0.8 | 365 | 5.5482 | 0.16475 | 5 | 0.71299
88428 | 3.41 | 0.8 | 365 | 3.1066 | 0.25153 | 3 | 0.35817
88430 | 13.44 | 0.8 | 365 | 12.2444 | 0.63946 | 12 | 0.88383
88431 | 11.48 | 0.8 | 365 | 10.4587 | 0.046201 | 10 | 0.50494
88433 | 3.245 | 0.8 | 365 | 2.9563 | 0.94904 | 3 | 0.90536
88434 | 8.555 | 0.8 | 365 | 7.7939 | 0.68382 | 8 | 0.47777
88435 | 3.18 | 0.8 | 365 | 2.8971 | 0.82987 | 3 | 0.72698
88436 | 6.03 | 0.8 | 365 | 5.4936 | 0.054756 | 5 | 0.54833
88437 | 3.9 | 0.8 | 365 | 3.5531 | 0.14984 | 3 | 0.7029
88438 | 24.7 | 0.8 | 365 | 22.5027 | 0.28233 | 22 | 0.78502
88441 | 11.025 | 0.8 | 365 | 10.0442 | 0.21205 | 10 | 0.25627
88442 | 10.56 | 0.8 | 365 | 9.6206 | 0.35957 | 9 | 0.98015
88447 | 4.72 | 0.8 | 365 | 4.3001 | 0.65314 | 4 | 0.95325
88448 | 10.325 | 0.8 | 365 | 9.4065 | 0.92875 | 10 | 0.33524
88449 | 3.54 | 0.8 | 365 | 3.2251 | 0.48986 | 3 | 0.71494
88450 | 4.72 | 0.8 | 365 | 4.3001 | 0.65314 | 4 | 0.95325
88451 | 9.145 | 0.8 | 365 | 8.3315 | 0.76546 | 9 | 0.096923
88452 | 9.44 | 0.8 | 365 | 8.6002 | 0.30628 | 8 | 0.9065
88453 | 3.835 | 0.8 | 365 | 3.4938 | 0.030678 | 3 | 0.52452
88454 | 9.145 | 0.8 | 365 | 8.3315 | 0.76546 | 9 | 0.096923
88455 | 9.735 | 0.8 | 365 | 8.869 | 0.84711 | 9 | 0.71608
88456 | 8.85 | 0.8 | 365 | 8.0627 | 0.22464 | 8 | 0.28735
88457 | 8.555 | 0.8 | 365 | 7.7939 | 0.68382 | 8 | 0.47777
88458 | 6.6 | 0.8 | 365 | 6.0129 | 0.099732 | 6 | 0.1126
88459 | 11.21 | 0.8 | 365 | 10.2128 | 0.55121 | 10 | 0.76397
88462 | 7.67 | 0.8 | 365 | 6.9877 | 0.061356 | 7 | 0.049033
88464 | 4.425 | 0.8 | 365 | 4.0314 | 0.11232 | 4 | 0.14367
88466 | 13.14 | 0.8 | 365 | 11.9711 | 0.089467 | 12 | 0.060533
88467 | 19.71 | 0.8 | 365 | 17.9566 | 0.1342 | 18 | 0.090799
88468 | 8.4 | 0.8 | 365 | 7.6527 | 0.39966 | 8 | 0.052396
88469 | 13.86 | 0.8 | 365 | 12.627 | 0.40944 | 13 | 0.036453
88470 | 6.6 | 0.8 | 365 | 6.0129 | 0.099732 | 6 | 0.1126
88471 | 6.03 | 0.8 | 365 | 5.4936 | 0.054756 | 5 | 0.54833
88472 | 12.8 | 0.8 | 365 | 11.6613 | 0.46615 | 12 | 0.12746
88473 | 2.56 | 0.8 | 365 | 2.3323 | 0.69323 | 3 | 0.025492
88474 | 9.38 | 0.8 | 365 | 8.5456 | 0.19629 | 8 | 0.74184
88477 | 12.54 | 0.8 | 365 | 11.4244 | 0.98949 | 12 | 0.41393
88480 | 3.54 | 0.8 | 365 | 3.2251 | 0.48986 | 3 | 0.71494
88481 | 6.4 | 0.8 | 365 | 5.8307 | 0.73307 | 6 | 0.56373
88482 | 2.95 | 0.8 | 365 | 2.6876 | 0.40821 | 3 | 0.095782
88483 | 4.32 | 0.8 | 365 | 3.9357 | 0.91982 | 4 | 0.85552
88484 | 8.26 | 0.8 | 365 | 7.5252 | 0.143 | 7 | 0.66819
88486 | 9.44 | 0.8 | 365 | 8.6002 | 0.30628 | 8 | 0.9065
88489 | 9.855 | 0.8 | 365 | 8.9783 | 0.067101 | 9 | 0.0454
88490 | 12.96 | 0.8 | 365 | 11.8071 | 0.75947 | 12 | 0.56655
88491 | 5.76 | 0.8 | 365 | 5.2476 | 0.55977 | 5 | 0.80736
88492 | 10.44 | 0.8 | 365 | 9.5113 | 0.13958 | 9 | 0.65083
88493 | 9.72 | 0.8 | 365 | 8.8553 | 0.81961 | 9 | 0.67491
88494 | 6.27 | 0.8 | 365 | 5.7122 | 0.49475 | 6 | 0.20697
88495 | 10.8 | 0.8 | 365 | 9.8392 | 0.79956 | 10 | 0.63879
88496 | 14.965 | 0.8 | 365 | 13.6337 | 0.43523 | 14 | 0.06894
88499 | 9.125 | 0.8 | 365 | 8.3132 | 0.7288 | 9 | 0.042037
88500 | 24.9 | 0.8 | 365 | 22.6849 | 0.64899 | 23 | 0.33389
88501 | 11.2 | 0.8 | 365 | 10.2036 | 0.53288 | 10 | 0.73653
88503 | 7.68 | 0.8 | 365 | 6.9968 | 0.079689 | 7 | 0.076476
88504 | 7.36 | 0.8 | 365 | 6.7053 | 0.49304 | 7 | 0.19829
88505 | 6.93 | 0.8 | 365 | 6.3135 | 0.70472 | 7 | 0.018226
88507 | 11.2 | 0.8 | 365 | 10.2036 | 0.53288 | 10 | 0.73653
88508 | 11.9 | 0.8 | 365 | 10.8414 | 0.81618 | 11 | 0.65756
88509 | 7.92 | 0.8 | 365 | 7.2154 | 0.51968 | 7 | 0.73512
74050 | 172.42 | 0.7 | 365 | 137.4463 | 0.5843 | 138 | 0.030629
87825 | 11.7 | 0.8 | 365 | 10.6592 | 0.44953 | 11 | 0.10869
87867 | 591.63 | 0.9 | 365 | 606.3734 | 0.2099 | 606 | 0.58332
87952 | 10.8 | 0.8 | 365 | 9.8392 | 0.79956 | 10 | 0.63879
88209 | 3.924 | 0.8 | 365 | 3.5749 | 0.19384 | 3 | 0.76876
88211 | 6.84 | 0.8 | 365 | 6.2315 | 0.53972 | 6 | 0.77124
88265 | 4.49 | 0.8 | 365 | 4.0906 | 0.23148 | 4 | 0.32205
88266 | 13.44 | 0.8 | 365 | 12.2444 | 0.63946 | 12 | 0.88383
88269 | 9.315 | 0.8 | 365 | 8.4863 | 0.077122 | 8 | 0.56346
88273 | 14.08 | 0.8 | 365 | 12.8274 | 0.81276 | 13 | 0.64021
88294 | 10.44 | 0.8 | 365 | 9.5113 | 0.13958 | 9 | 0.65083
88361 | 4.29 | 0.8 | 365 | 3.9084 | 0.86483 | 4 | 0.77319
88367 | 9.1 | 0.8 | 365 | 8.2905 | 0.68296 | 8 | 0.97343
88402 | 7 | 0.8 | 365 | 6.3773 | 0.83305 | 7 | 0.21033
88443 | 74.37 | 0.6 | 365 | 50.8155 | 0.25649 | 51 | 0.072023
88498 | 9.1 | 0.8 | 365 | 8.2905 | 0.68296 | 8 | 0.97343
88506 | 15 | 0.8 | 365 | 13.6656 | 0.49939 | 14 | 0.16499
88512 | 4.72 | 0.8 | 365 | 4.3001 | 0.65314 | 4 | 0.95325
88513 | 8.85 | 0.8 | 365 | 8.0627 | 0.22464 | 8 | 0.28735
88514 | 14.75 | 0.8 | 365 | 13.4378 | 0.041069 | 13 | 0.47891
88515 | 2.655 | 0.8 | 365 | 2.4188 | 0.86739 | 3 | 0.2862
88517 | 12.4 | 0.8 | 365 | 11.2969 | 0.73283 | 12 | 0.029727
88518 | 8.96 | 0.8 | 365 | 8.1629 | 0.4263 | 8 | 0.58922
88519 | 7.56 | 0.8 | 365 | 6.8875 | 0.85969 | 7 | 0.74716
88520 | 5.04 | 0.8 | 365 | 4.5916 | 0.2398 | 4 | 0.83144
88521 | 1.92 | 0.8 | 365 | 1.7492 | 0.51992 | 2 | 0.26912
88523 | 9.24 | 0.8 | 365 | 8.418 | 0.93963 | 9 | 0.35764
88524 | 8.75 | 0.8 | 365 | 7.9716 | 0.041312 | 8 | 0.012912
88525 | 14.76 | 0.8 | 365 | 13.447 | 0.059402 | 13 | 0.50635
88526 | 5.92 | 0.8 | 365 | 5.3934 | 0.85309 | 6 | 0.24645
88527 | 3.54 | 0.8 | 365 | 3.2251 | 0.48986 | 3 | 0.71494
88529 | 5.76 | 0.8 | 365 | 5.2476 | 0.55977 | 5 | 0.80736
88530 | 7.7 | 0.8 | 365 | 7.015 | 0.11635 | 7 | 0.13136
88531 | 7.08 | 0.8 | 365 | 6.4502 | 0.97971 | 7 | 0.42988
88532 | 5.985 | 0.8 | 365 | 5.4526 | 0.97226 | 6 | 0.42483
88533 | 6.195 | 0.8 | 365 | 5.6439 | 0.35725 | 6 | 0.0011417
88534 | 7.08 | 0.8 | 365 | 6.4502 | 0.97971 | 7 | 0.42988
88535 | 3.96 | 0.8 | 365 | 3.6077 | 0.25984 | 3 | 0.86756
88537 | 6.6 | 0.8 | 365 | 6.0129 | 0.099732 | 6 | 0.1126
88538 | 6.93 | 0.8 | 365 | 6.3135 | 0.70472 | 7 | 0.018226
88539 | 2.9 | 0.8 | 365 | 2.642 | 0.31655 | 2 | 0.95857
88540 | 5.51 | 0.8 | 365 | 5.0198 | 0.10144 | 5 | 0.12127
88541 | 4.55 | 0.8 | 365 | 4.1452 | 0.34148 | 4 | 0.48671
88542 | 5.61 | 0.8 | 365 | 5.1109 | 0.28477 | 5 | 0.39571
88543 | 7 | 0.8 | 365 | 6.3773 | 0.83305 | 7 | 0.21033
88544 | 9.57 | 0.8 | 365 | 8.7187 | 0.54461 | 9 | 0.26326
88545 | 10.15 | 0.8 | 365 | 9.2471 | 0.60792 | 9 | 0.85498
88546 | 4.29 | 0.8 | 365 | 3.9084 | 0.86483 | 4 | 0.77319
88547 | 15.04 | 0.8 | 365 | 13.702 | 0.57272 | 14 | 0.27477
88548 | 7.56 | 0.8 | 365 | 6.8875 | 0.85969 | 7 | 0.74716
88549 | 3.96 | 0.8 | 365 | 3.6077 | 0.25984 | 3 | 0.86756
88550 | 5.28 | 0.8 | 365 | 4.8103 | 0.67979 | 5 | 0.49008
88552 | 8.96 | 0.8 | 365 | 8.1629 | 0.4263 | 8 | 0.58922
88553 | 10.89 | 0.8 | 365 | 9.9212 | 0.96456 | 10 | 0.88578
88554 | 9.57 | 0.8 | 365 | 8.7187 | 0.54461 | 9 | 0.26326
88555 | 4.2 | 0.8 | 365 | 3.8264 | 0.69983 | 4 | 0.5262
88556 | 3.77 | 0.8 | 365 | 3.4346 | 0.91151 | 4 | 0.34613
88558 | 6.65 | 0.8 | 365 | 6.0584 | 0.1914 | 6 | 0.24981
88559 | 8.98 | 0.8 | 365 | 8.1811 | 0.46297 | 8 | 0.64411
88560 | 9.8 | 0.8 | 365 | 8.9282 | 0.96627 | 9 | 0.89446
88561 | 3.63 | 0.8 | 365 | 3.3071 | 0.65485 | 3 | 0.96193
88562 | 4.95 | 0.8 | 365 | 4.5096 | 0.074799 | 4 | 0.58445
88563 | 8.96 | 0.8 | 365 | 8.1629 | 0.4263 | 8 | 0.58922
88564 | 10.56 | 0.8 | 365 | 9.6206 | 0.35957 | 9 | 0.98015
88565 | 9.36 | 0.8 | 365 | 8.5273 | 0.15962 | 8 | 0.68696
88566 | 9.24 | 0.8 | 365 | 8.418 | 0.93963 | 9 | 0.35764
88567 | 14.7 | 0.8 | 365 | 13.3923 | 0.9494 | 14 | 0.34169
88568 | 8.25 | 0.8 | 365 | 7.5161 | 0.12467 | 7 | 0.64075
88569 | 5.25 | 0.8 | 365 | 4.783 | 0.62479 | 5 | 0.40775
88570 | 4.9 | 0.8 | 365 | 4.4641 | 0.98313 | 5 | 0.44723
88571 | 6.65 | 0.8 | 365 | 6.0584 | 0.1914 | 6 | 0.24981
88572 | 7.26 | 0.8 | 365 | 6.6142 | 0.30971 | 6 | 0.92386
88573 | 10.915 | 0.8 | 365 | 9.944 | 0.010391 | 9 | 0.95439
88574 | 8.58 | 0.8 | 365 | 7.8167 | 0.72965 | 8 | 0.54638
88575 | 3.54 | 0.8 | 365 | 3.2251 | 0.48986 | 3 | 0.71494
88576 | 9.57 | 0.8 | 365 | 8.7187 | 0.54461 | 9 | 0.26326
88578 | 6.3 | 0.8 | 365 | 5.7396 | 0.54974 | 6 | 0.2893
88581 | 9.405 | 0.8 | 365 | 8.5683 | 0.24212 | 8 | 0.81045
88583 | 11.375 | 0.8 | 365 | 10.3631 | 0.85371 | 11 | 0.21679
88586 | 13.3 | 0.8 | 365 | 12.1168 | 0.38279 | 12 | 0.49963
88587 | 11.6 | 0.8 | 365 | 10.5681 | 0.2662 | 10 | 0.83426
88590 | 9.75 | 0.8 | 365 | 8.8826 | 0.8746 | 9 | 0.75724
88591 | 8.1 | 0.8 | 365 | 7.3794 | 0.84967 | 8 | 0.2291
88592 | 5.04 | 0.8 | 365 | 4.5916 | 0.2398 | 4 | 0.83144
88593 | 14.405 | 0.8 | 365 | 13.1235 | 0.40858 | 13 | 0.53211
88596 | 6.54 | 0.8 | 365 | 5.9582 | 0.98973 | 6 | 0.94794
88597 | 6.6 | 0.8 | 365 | 6.0129 | 0.099732 | 6 | 0.1126
88598 | 8.375 | 0.8 | 365 | 7.63 | 0.35383 | 7 | 0.98379
88599 | 5.232 | 0.8 | 365 | 4.7666 | 0.59179 | 5 | 0.35835
88600 | 6.84 | 0.8 | 365 | 6.2315 | 0.53972 | 6 | 0.77124
88601 | 4.48 | 0.8 | 365 | 4.0815 | 0.21315 | 4 | 0.29461
88603 | 8.64 | 0.8 | 365 | 7.8714 | 0.83965 | 8 | 0.71104
88610 | 11.16 | 0.8 | 365 | 10.1672 | 0.45955 | 10 | 0.62675
88611 | 10.8 | 0.8 | 365 | 9.8392 | 0.79956 | 10 | 0.63879
88612 | 9 | 0.8 | 365 | 8.1994 | 0.49964 | 8 | 0.699
88613 | 10.08 | 0.8 | 365 | 9.1833 | 0.47959 | 9 | 0.66287
88616 | 9.72 | 0.8 | 365 | 8.8553 | 0.81961 | 9 | 0.67491
88617 | 4.8 | 0.8 | 365 | 4.373 | 0.79981 | 5 | 0.1728
88618 | 9.145 | 0.8 | 365 | 8.3315 | 0.76546 | 9 | 0.096923
88619 | 13.275 | 0.8 | 365 | 12.0941 | 0.33696 | 12 | 0.43102
88622 | 5.015 | 0.8 | 365 | 4.5689 | 0.19396 | 4 | 0.76283
88623 | 9.44 | 0.8 | 365 | 8.6002 | 0.30628 | 8 | 0.9065
88475 | 3 | 0.8 | 365 | 2.7331 | 0.49988 | 3 | 0.233
88522 | 4.55 | 0.8 | 365 | 4.1452 | 0.34148 | 4 | 0.48671
88497 | 7.44 | 0.8 | 365 | 6.7781 | 0.6397 | 7 | 0.41784
88465 | 5.12 | 0.8 | 365 | 4.6645 | 0.38646 | 5 | 0.050984
88588 | 6.213 | 0.8 | 365 | 5.6603 | 0.39025 | 6 | 0.05054
88476 | 11.16 | 0.8 | 365 | 10.1672 | 0.45955 | 10 | 0.62675
88405 | 8.37 | 0.8 | 365 | 7.6254 | 0.34466 | 7 | 0.97007
88406 | 5.68 | 0.8 | 365 | 5.1747 | 0.4131 | 5 | 0.58781
88407 | 8.85 | 0.8 | 365 | 8.0627 | 0.22464 | 8 | 0.28735
88429 | 7 | 0.8 | 365 | 6.3773 | 0.83305 | 7 | 0.21033
88445 | 7.92 | 0.8 | 365 | 7.2154 | 0.51968 | 7 | 0.73512
88478 | 10.03 | 0.8 | 365 | 9.1377 | 0.38793 | 9 | 0.52566
88577 | 10.85 | 0.8 | 365 | 9.8848 | 0.89123 | 10 | 0.77601
88579 | 9.9 | 0.8 | 365 | 9.0193 | 0.1496 | 9 | 0.16889
88479 | 9.15 | 0.8 | 365 | 8.336 | 0.77463 | 9 | 0.11065
36470 | 648.48 | 0.55 | 365 | 406.169 | 0.33693 | 406 | 0.50589
78510 | 117 | 0.7 | 365 | 93.2677 | 0.68335 | 93 | 0.95107
78829 | 594 | 0.6 | 365 | 405.8683 | 0.73194 | 406 | 0.60026
85691 | 2.655 | 0.8 | 365 | 2.4188 | 0.86739 | 3 | 0.2862
85975 | 5.19 | 0.8 | 365 | 4.7283 | 0.51479 | 5 | 0.24309
88256 | 10.24 | 0.8 | 365 | 9.329 | 0.77292 | 10 | 0.10197
88320 | 5.95 | 0.8 | 365 | 5.4207 | 0.90809 | 6 | 0.32878
88325 | 19.08 | 0.8 | 365 | 17.3826 | 0.97923 | 18 | 0.36187
88396 | 5.1 | 0.8 | 365 | 4.6463 | 0.34979 | 4 | 0.9961
88397 | 3.575 | 0.8 | 365 | 3.257 | 0.55402 | 3 | 0.81099
88419 | 6.89 | 0.8 | 365 | 6.2771 | 0.63139 | 6 | 0.90845
88446 | 8.85 | 0.8 | 365 | 8.0627 | 0.22464 | 8 | 0.28735
88463 | 13.325 | 0.8 | 365 | 12.1396 | 0.42863 | 12 | 0.56823
88510 | 12.96 | 0.8 | 365 | 11.8071 | 0.75947 | 12 | 0.56655
88511 | 12.6 | 0.8 | 365 | 11.4791 | 0.099489 | 11 | 0.57859
88516 | 94.8 | 0.55 | 365 | 59.377 | 0.48486 | 59 | 0.86189
88536 | 7.35 | 0.8 | 365 | 6.6961 | 0.4747 | 7 | 0.17085
88557 | 7.2 | 0.8 | 365 | 6.5595 | 0.19971 | 6 | 0.7592
88582 | 3.9 | 0.8 | 365 | 3.5531 | 0.14984 | 3 | 0.7029
88585 | 13.4 | 0.8 | 365 | 12.2079 | 0.56612 | 12 | 0.77406
88589 | 5.04 | 0.8 | 365 | 4.5916 | 0.2398 | 4 | 0.83144
88602 | 5.232 | 0.8 | 365 | 4.7666 | 0.59179 | 5 | 0.35835
88604 | 5.886 | 0.8 | 365 | 5.3624 | 0.79076 | 6 | 0.15314
88620 | 9.44 | 0.8 | 365 | 8.6002 | 0.30628 | 8 | 0.9065
88621 | 5.04 | 0.8 | 365 | 4.5916 | 0.2398 | 4 | 0.83144
88624 | 6.57 | 0.8 | 365 | 5.9855 | 0.044734 | 6 | 0.030266
88626 | 9.1 | 0.8 | 365 | 8.2905 | 0.68296 | 8 | 0.97343
88627 | 5.525 | 0.8 | 365 | 5.0335 | 0.12894 | 5 | 0.16244
88628 | 8.45 | 0.8 | 365 | 7.6983 | 0.49132 | 8 | 0.18961
88630 | 6.4 | 0.8 | 365 | 5.8307 | 0.73307 | 6 | 0.56373
88631 | 6.7 | 0.8 | 365 | 6.104 | 0.28306 | 6 | 0.38703
88632 | 9.3 | 0.8 | 365 | 8.4727 | 0.049623 | 8 | 0.5223
88633 | 4.8 | 0.8 | 365 | 4.373 | 0.79981 | 5 | 0.1728
88634 | 7.375 | 0.8 | 365 | 6.7189 | 0.52053 | 7 | 0.23945
88635 | 8.71 | 0.8 | 365 | 7.9352 | 0.96798 | 8 | 0.90314
88637 | 7.8 | 0.8 | 365 | 7.1061 | 0.29968 | 7 | 0.4058
88639 | 10.56 | 0.8 | 365 | 9.6206 | 0.35957 | 9 | 0.98015
88642 | 6.82 | 0.8 | 365 | 6.2133 | 0.50306 | 6 | 0.71635
88641 | 9 | 0.8 | 365 | 8.1994 | 0.49964 | 8 | 0.699
88644 | 10.44 | 0.8 | 365 | 9.5113 | 0.13958 | 9 | 0.65083
88645 | 11.16 | 0.8 | 365 | 10.1672 | 0.45955 | 10 | 0.62675
88647 | 4.8 | 0.8 | 365 | 4.373 | 0.79981 | 5 | 0.1728
88648 | 8.64 | 0.8 | 365 | 7.8714 | 0.83965 | 8 | 0.71104
88652 | 7.55 | 0.8 | 365 | 6.8784 | 0.84136 | 7 | 0.71971
88653 | 5.8 | 0.8 | 365 | 5.284 | 0.6331 | 5 | 0.91713
88654 | 8.25 | 0.8 | 365 | 7.5161 | 0.12467 | 7 | 0.64075
88657 | 4.56 | 0.8 | 365 | 4.1543 | 0.35982 | 4 | 0.51416
88658 | 7.7 | 0.8 | 365 | 7.015 | 0.11635 | 7 | 0.13136
88660 | 4.93 | 0.8 | 365 | 4.4914 | 0.038134 | 4 | 0.52956
88663 | 10.85 | 0.8 | 365 | 9.8848 | 0.89123 | 10 | 0.77601
88664 | 6.09 | 0.8 | 365 | 5.5482 | 0.16475 | 5 | 0.71299
88666 | 9.28 | 0.8 | 365 | 8.4545 | 0.012957 | 8 | 0.46741
88667 | 15.33 | 0.8 | 365 | 13.9662 | 0.10438 | 14 | 0.070622
88668 | 12.8 | 0.8 | 365 | 11.6613 | 0.46615 | 12 | 0.12746
88669 | 13 | 0.8 | 365 | 11.8435 | 0.83281 | 12 | 0.67633
88670 | 5.36 | 0.8 | 365 | 4.8832 | 0.82645 | 5 | 0.70962
88671 | 6.7 | 0.8 | 365 | 6.104 | 0.28306 | 6 | 0.38703
88672 | 2.88 | 0.8 | 365 | 2.6238 | 0.27988 | 2 | 0.90368
88673 | 4.16 | 0.8 | 365 | 3.7899 | 0.6265 | 4 | 0.41642
88674 | 11.16 | 0.8 | 365 | 10.1672 | 0.45955 | 10 | 0.62675
88675 | 7.26 | 0.8 | 365 | 6.6142 | 0.30971 | 6 | 0.92386
88676 | 13.2 | 0.8 | 365 | 12.0257 | 0.19946 | 12 | 0.22519
88677 | 6.03 | 0.8 | 365 | 5.4936 | 0.054756 | 5 | 0.54833
88678 | 11.88 | 0.8 | 365 | 10.8232 | 0.77952 | 11 | 0.60267
88680 | 9.28 | 0.8 | 365 | 8.4545 | 0.012957 | 8 | 0.46741
88681 | 5.94 | 0.8 | 365 | 5.4116 | 0.88976 | 6 | 0.30134
88682 | 4.425 | 0.8 | 365 | 4.0314 | 0.11232 | 4 | 0.14367
88683 | 4.2 | 0.8 | 365 | 3.8264 | 0.69983 | 4 | 0.5262
88686 | 125.3 | 0.55 | 365 | 78.4804 | 0.92672 | 79 | 0.40712
88687 | 5.605 | 0.8 | 365 | 5.1064 | 0.27561 | 5 | 0.38199
88689 | 10.325 | 0.8 | 365 | 9.4065 | 0.92875 | 10 | 0.33524
88690 | 5.8 | 0.8 | 365 | 5.284 | 0.6331 | 5 | 0.91713
88691 | 4.96 | 0.8 | 365 | 4.5188 | 0.093132 | 4 | 0.61189
88692 | 8.375 | 0.8 | 365 | 7.63 | 0.35383 | 7 | 0.98379
88693 | 7.37 | 0.8 | 365 | 6.7144 | 0.51137 | 7 | 0.22573
88694 | 8.1 | 0.8 | 365 | 7.3794 | 0.84967 | 8 | 0.2291
88697 | 10.5 | 0.8 | 365 | 9.5659 | 0.24957 | 9 | 0.81549
88701 | 10.8 | 0.8 | 365 | 9.8392 | 0.79956 | 10 | 0.63879
88702 | 5.4 | 0.8 | 365 | 4.9196 | 0.89978 | 5 | 0.8194
88703 | 9.145 | 0.8 | 365 | 8.3315 | 0.76546 | 9 | 0.096923
88705 | 3.3 | 0.8 | 365 | 3.0064 | 0.049866 | 3 | 0.056298
88707 | 5.4 | 0.8 | 365 | 4.9196 | 0.89978 | 5 | 0.8194
88709 | 9.72 | 0.8 | 365 | 8.8553 | 0.81961 | 9 | 0.67491
88711 | 5.94 | 0.8 | 365 | 5.4116 | 0.88976 | 6 | 0.30134
88712 | 11.22 | 0.8 | 365 | 10.2219 | 0.56955 | 10 | 0.79141
88714 | 5.8 | 0.8 | 365 | 5.284 | 0.6331 | 5 | 0.91713
88723 | 7.875 | 0.8 | 365 | 7.1744 | 0.43718 | 7 | 0.61162
88724 | 12.73 | 0.8 | 365 | 11.5975 | 0.33782 | 11 | 0.93536
88725 | 7.37 | 0.8 | 365 | 6.7144 | 0.51137 | 7 | 0.22573
88726 | 11.21 | 0.8 | 365 | 10.2128 | 0.55121 | 10 | 0.76397
88729 | 6.84 | 0.8 | 365 | 6.2315 | 0.53972 | 6 | 0.77124
88732 | 12.48 | 0.8 | 365 | 11.3698 | 0.87949 | 12 | 0.24927
88733 | 13.44 | 0.8 | 365 | 12.2444 | 0.63946 | 12 | 0.88383
88736 | 5.4 | 0.8 | 365 | 4.9196 | 0.89978 | 5 | 0.8194
88742 | 2.88 | 0.8 | 365 | 2.6238 | 0.27988 | 2 | 0.90368
88743 | 10.725 | 0.8 | 365 | 9.7709 | 0.66207 | 10 | 0.43297
88744 | 10.62 | 0.8 | 365 | 9.6752 | 0.46957 | 10 | 0.14481
88746 | 6.195 | 0.8 | 365 | 5.6439 | 0.35725 | 6 | 0.0011417
88747 | 9.44 | 0.8 | 365 | 8.6002 | 0.30628 | 8 | 0.9065
88748 | 10.5 | 0.8 | 365 | 9.5659 | 0.24957 | 9 | 0.81549
88749 | 4.5 | 0.8 | 365 | 4.0997 | 0.24982 | 4 | 0.3495
88751 | 4.32 | 0.8 | 365 | 3.9357 | 0.91982 | 4 | 0.85552
88752 | 11.375 | 0.8 | 365 | 10.3631 | 0.85371 | 11 | 0.21679
88753 | 12.35 | 0.8 | 365 | 11.2513 | 0.64117 | 11 | 0.89251
88754 | 7.08 | 0.8 | 365 | 6.4502 | 0.97971 | 7 | 0.42988
88764 | 7.3 | 0.8 | 365 | 6.6506 | 0.38304 | 7 | 0.033629
88765 | 16.1 | 0.8 | 365 | 14.6677 | 0.51601 | 15 | 0.18376
88766 | 10.62 | 0.8 | 365 | 9.6752 | 0.46957 | 10 | 0.14481
88768 | 9.3 | 0.8 | 365 | 8.4727 | 0.049623 | 8 | 0.5223
88769 | 13.02 | 0.8 | 365 | 11.8617 | 0.86947 | 12 | 0.73121
88770 | 7.56 | 0.8 | 365 | 6.8875 | 0.85969 | 7 | 0.74716
88773 | 7.7 | 0.8 | 365 | 7.015 | 0.11635 | 7 | 0.13136
88774 | 7.92 | 0.8 | 365 | 7.2154 | 0.51968 | 7 | 0.73512
88775 | 12.6 | 0.8 | 365 | 11.4791 | 0.099489 | 11 | 0.57859
88776 | 11.8 | 0.8 | 365 | 10.7503 | 0.63286 | 11 | 0.38313
88779 | 10.95 | 0.8 | 365 | 9.9759 | 0.074556 | 10 | 0.050444
88780 | 11.52 | 0.8 | 365 | 10.4952 | 0.11953 | 10 | 0.61471
88781 | 7.68 | 0.8 | 365 | 6.9968 | 0.079689 | 7 | 0.076476
88784 | 5.51 | 0.8 | 365 | 5.0198 | 0.10144 | 5 | 0.12127
88786 | 7.965 | 0.8 | 365 | 7.2564 | 0.60218 | 7 | 0.85861
88787 | 12.98 | 0.8 | 365 | 11.8253 | 0.79614 | 12 | 0.62144
88788 | 3.835 | 0.8 | 365 | 3.4938 | 0.030678 | 3 | 0.52452
88789 | 4.72 | 0.8 | 365 | 4.3001 | 0.65314 | 4 | 0.95325
88791 | 11.22 | 0.8 | 365 | 10.2219 | 0.56955 | 10 | 0.79141
88706 | 3.96 | 0.8 | 365 | 3.6077 | 0.25984 | 3 | 0.86756
88700 | 7.67 | 0.8 | 365 | 6.9877 | 0.061356 | 7 | 0.049033
88698 | 16.92 | 0.8 | 365 | 15.4148 | 0.019314 | 15 | 0.43411
88696 | 11.16 | 0.8 | 365 | 10.1672 | 0.45955 | 10 | 0.62675
88695 | 4.425 | 0.8 | 365 | 4.0314 | 0.11232 | 4 | 0.14367
88662 | 10.5 | 0.8 | 365 | 9.5659 | 0.24957 | 9 | 0.81549
88661 | 5.28 | 0.8 | 365 | 4.8103 | 0.67979 | 5 | 0.49008
88649 | 8.14 | 0.8 | 365 | 7.4159 | 0.923 | 8 | 0.33887
88640 | 7.965 | 0.8 | 365 | 7.2564 | 0.60218 | 7 | 0.85861
88403 | 6.16 | 0.8 | 365 | 5.612 | 0.29308 | 5 | 0.90509
88685 | 4.425 | 0.8 | 365 | 4.0314 | 0.11232 | 4 | 0.14367
65469 | 648 | 0.8 | 365 | 590.3539 | 0.97373 | 591 | 0.32765
81804 | 64 | 0.55 | 365 | 40.0858 | 0.66488 | 40 | 0.75064
81808 | 210 | 0.6 | 365 | 143.4888 | 0.74362 | 144 | 0.23242
81812 | 76.4 | 0.55 | 365 | 47.8524 | 0.2937 | 48 | 0.14608
81814 | 80 | 0.6 | 365 | 54.6624 | 0.99757 | 55 | 0.65997
87822 | 271.695 | 0.6 | 365 | 185.6438 | 0.57237 | 186 | 0.21613
88104 | 12.16 | 0.8 | 365 | 11.0782 | 0.29284 | 11 | 0.37109
88109 | 9.81 | 0.8 | 365 | 8.9373 | 0.9846 | 9 | 0.9219
88121 | 10.137 | 0.8 | 365 | 9.2352 | 0.58409 | 9 | 0.8193
88125 | 7.194 | 0.8 | 365 | 6.554 | 0.18871 | 6 | 0.74273
88126 | 6.54 | 0.8 | 365 | 5.9582 | 0.98973 | 6 | 0.94794
88394 | 11.16 | 0.8 | 365 | 10.1672 | 0.45955 | 10 | 0.62675
88461 | 3.54 | 0.8 | 365 | 3.2251 | 0.48986 | 3 | 0.71494
88727 | 8.26 | 0.8 | 365 | 7.5252 | 0.143 | 7 | 0.66819
88734 | 4.905 | 0.8 | 365 | 4.4687 | 0.9923 | 5 | 0.46095
88735 | 9.81 | 0.8 | 365 | 8.9373 | 0.9846 | 9 | 0.9219
88740 | 9.81 | 0.8 | 365 | 8.9373 | 0.9846 | 9 | 0.9219
88755 | 4.93 | 0.8 | 365 | 4.4914 | 0.038134 | 4 | 0.52956
88756 | 2.95 | 0.8 | 365 | 2.6876 | 0.40821 | 3 | 0.095782
88758 | 3.36 | 0.8 | 365 | 3.0611 | 0.15986 | 3 | 0.22096
88760 | 2.36 | 0.8 | 365 | 2.1501 | 0.32657 | 2 | 0.47663
88761 | 15.93 | 0.8 | 365 | 14.5129 | 0.20435 | 14 | 0.71722
88762 | 3.835 | 0.8 | 365 | 3.4938 | 0.030678 | 3 | 0.52452
88771 | 3.835 | 0.8 | 365 | 3.4938 | 0.030678 | 3 | 0.52452
88778 | 10.56 | 0.8 | 365 | 9.6206 | 0.35957 | 9 | 0.98015
88783 | 8.91 | 0.8 | 365 | 8.1174 | 0.33464 | 8 | 0.45201
88792 | 4.425 | 0.8 | 365 | 4.0314 | 0.11232 | 4 | 0.14367
88793 | 11.16 | 0.8 | 365 | 10.1672 | 0.45955 | 10 | 0.62675
88794 | 9.72 | 0.8 | 365 | 8.8553 | 0.81961 | 9 | 0.67491
88795 | 5.6 | 0.8 | 365 | 5.1018 | 0.26644 | 5 | 0.36826
88799 | 9.54 | 1 | 365 | 10.8642 | 0.86202 | 11 | 0.72617
88800 | 11.505 | 0.8 | 365 | 10.4815 | 0.092034 | 10 | 0.57355
88803 | 3.05 | 0.8 | 365 | 2.7787 | 0.59154 | 3 | 0.37022
88804 | 3.78 | 0.8 | 365 | 3.4437 | 0.92985 | 4 | 0.37358
88805 | 14.52 | 0.8 | 365 | 13.2283 | 0.61941 | 13 | 0.84771
88806 | 8.64 | 0.8 | 365 | 7.8714 | 0.83965 | 8 | 0.71104
88807 | 7 | 0.8 | 365 | 6.3773 | 0.83305 | 7 | 0.21033
88808 | 8.03 | 0.8 | 365 | 7.3157 | 0.72134 | 8 | 0.036992
88809 | 6.7 | 0.8 | 365 | 6.104 | 0.28306 | 6 | 0.38703
88810 | 11.52 | 0.8 | 365 | 10.4952 | 0.11953 | 10 | 0.61471
88811 | 5.04 | 0.8 | 365 | 4.5916 | 0.2398 | 4 | 0.83144
88812 | 5.25 | 0.8 | 365 | 4.783 | 0.62479 | 5 | 0.40775
88813 | 11.68 | 0.8 | 365 | 10.6409 | 0.41286 | 11 | 0.053807
88815 | 9.315 | 0.8 | 365 | 8.4863 | 0.077122 | 8 | 0.56346
88816 | 10.44 | 0.8 | 365 | 9.5113 | 0.13958 | 9 | 0.65083
88817 | 5.27 | 0.8 | 365 | 4.8012 | 0.66145 | 5 | 0.46263
88818 | 7.92 | 0.8 | 365 | 7.2154 | 0.51968 | 7 | 0.73512
88819 | 9.76 | 0.8 | 365 | 8.8918 | 0.89294 | 9 | 0.78469
88820 | 11.4 | 0.8 | 365 | 10.3859 | 0.89954 | 11 | 0.28539
88821 | 7.83 | 0.8 | 365 | 7.1334 | 0.35468 | 7 | 0.48813
88822 | 13.23 | 0.8 | 365 | 12.0531 | 0.25446 | 12 | 0.30752
88823 | 4.35 | 0.8 | 365 | 3.963 | 0.97482 | 4 | 0.93785
88824 | 7.92 | 0.8 | 365 | 7.2154 | 0.51968 | 7 | 0.73512
88825 | 10.5 | 0.8 | 365 | 9.5659 | 0.24957 | 9 | 0.81549
88826 | 10.15 | 0.8 | 365 | 9.2471 | 0.60792 | 9 | 0.85498
88827 | 9.9 | 0.8 | 365 | 9.0193 | 0.1496 | 9 | 0.16889
88828 | 6.6 | 0.8 | 365 | 6.0129 | 0.099732 | 6 | 0.1126
88830 | 6.96 | 0.8 | 365 | 6.3408 | 0.75972 | 7 | 0.10056
88831 | 7.92 | 0.8 | 365 | 7.2154 | 0.51968 | 7 | 0.73512
88832 | 3.3 | 0.8 | 365 | 3.0064 | 0.049866 | 3 | 0.056298
88834 | 5.8 | 0.8 | 365 | 5.284 | 0.6331 | 5 | 0.91713
88835 | 12.095 | 0.8 | 365 | 11.019 | 0.17368 | 11 | 0.19271
88836 | 3.245 | 0.8 | 365 | 2.9563 | 0.94904 | 3 | 0.90536
88842 | 3.48 | 1 | 365 | 3.963 | 0.97482 | 4 | 0.93785
88844 | 7.08 | 0.8 | 365 | 6.4502 | 0.97971 | 7 | 0.42988
88845 | 3.65 | 0.8 | 365 | 3.3253 | 0.69152 | 4 | 0.016815
88846 | 9.92 | 0.8 | 365 | 9.0375 | 0.18626 | 9 | 0.22378
88848 | 6.2 | 0.8 | 365 | 5.6484 | 0.36642 | 6 | 0.014863
88849 | 8.64 | 0.8 | 365 | 7.8714 | 0.83965 | 8 | 0.71104
88850 | 4.8 | 0.8 | 365 | 4.373 | 0.79981 | 5 | 0.1728
88852 | 8.64 | 0.8 | 365 | 7.8714 | 0.83965 | 8 | 0.71104
88853 | 4.02 | 0.8 | 365 | 3.6624 | 0.36984 | 4 | 0.032218
88854 | 9.86 | 0.8 | 365 | 8.9829 | 0.076267 | 9 | 0.059121
88855 | 9.38 | 0.8 | 365 | 8.5456 | 0.19629 | 8 | 0.74184
88856 | 9.45 | 0.8 | 365 | 8.6093 | 0.32462 | 8 | 0.93394
88857 | 6.6 | 0.8 | 365 | 6.0129 | 0.099732 | 6 | 0.1126
88858 | 4.425 | 0.8 | 365 | 4.0314 | 0.11232 | 4 | 0.14367
88859 | 8.96 | 0.8 | 365 | 8.1629 | 0.4263 | 8 | 0.58922
88860 | 7.2 | 0.8 | 365 | 6.5595 | 0.19971 | 6 | 0.7592
88861 | 19.175 | 0.8 | 365 | 17.4692 | 0.15339 | 17 | 0.62258
88863 | 7.8 | 0.8 | 365 | 7.1061 | 0.29968 | 7 | 0.4058
88864 | 7.08 | 0.8 | 365 | 6.4502 | 0.97971 | 7 | 0.42988
88865 | 12.3 | 0.8 | 365 | 11.2058 | 0.5495 | 11 | 0.75529
88866 | 7.56 | 0.8 | 365 | 6.8875 | 0.85969 | 7 | 0.74716
88867 | 5.31 | 0.8 | 365 | 4.8376 | 0.73478 | 5 | 0.57241
88868 | 10.44 | 0.8 | 365 | 9.5113 | 0.13958 | 9 | 0.65083
88870 | 4.72 | 0.8 | 365 | 4.3001 | 0.65314 | 4 | 0.95325
88871 | 6.49 | 0.8 | 365 | 5.9126 | 0.89807 | 6 | 0.81072
88872 | 7.2 | 0.8 | 365 | 6.5595 | 0.19971 | 6 | 0.7592
88874 | 7.92 | 0.8 | 365 | 7.2154 | 0.51968 | 7 | 0.73512
88877 | 9.156 | 0.8 | 365 | 8.3415 | 0.78563 | 9 | 0.12711
88878 | 16.24 | 0.8 | 365 | 14.7953 | 0.77268 | 15 | 0.56796
88879 | 12.24 | 0.8 | 365 | 11.1511 | 0.4395 | 11 | 0.59063
88880 | 10.24 | 0.8 | 365 | 9.329 | 0.77292 | 10 | 0.10197
88881 | 14.16 | 0.8 | 365 | 12.9003 | 0.95943 | 13 | 0.85975
88883 | 11.21 | 0.8 | 365 | 10.2128 | 0.55121 | 10 | 0.76397
88894 | 13.42 | 0.8 | 365 | 12.2262 | 0.60279 | 12 | 0.82895
88895 | 4.88 | 0.8 | 365 | 4.4459 | 0.94647 | 5 | 0.39234
88896 | 4.2 | 0.8 | 365 | 3.8264 | 0.69983 | 4 | 0.5262
88897 | 4.32 | 0.8 | 365 | 3.9357 | 0.91982 | 4 | 0.85552
88898 | 7 | 0.8 | 365 | 6.3773 | 0.83305 | 7 | 0.21033
88899 | 3.015 | 0.8 | 365 | 2.7468 | 0.52738 | 3 | 0.27416
88900 | 24.885 | 0.8 | 365 | 22.6712 | 0.62149 | 23 | 0.29272
88901 | 10.85 | 0.8 | 365 | 9.8848 | 0.89123 | 10 | 0.77601
88902 | 15.75 | 0.8 | 365 | 14.3489 | 0.87436 | 15 | 0.22324
88903 | 10.2 | 0.8 | 365 | 9.2926 | 0.69959 | 9 | 0.99219
88904 | 10.44 | 0.8 | 365 | 9.5113 | 0.13958 | 9 | 0.65083
88905 | 10.137 | 0.8 | 365 | 9.2352 | 0.58409 | 9 | 0.8193
88906 | 4.02 | 0.8 | 365 | 3.6624 | 0.36984 | 4 | 0.032218
88907 | 6.27 | 0.8 | 365 | 5.7122 | 0.49475 | 6 | 0.20697
88908 | 12.285 | 0.8 | 365 | 11.1921 | 0.522 | 11 | 0.71413
88909 | 12.395 | 0.8 | 365 | 11.2923 | 0.72366 | 12 | 0.016005
88910 | 7.54 | 0.8 | 365 | 6.8692 | 0.82303 | 7 | 0.69227
88911 | 5.12 | 0.8 | 365 | 4.6645 | 0.38646 | 5 | 0.050984
88912 | 13.8 | 0.8 | 365 | 12.5724 | 0.29944 | 12 | 0.87179
88916 | 10.85 | 0.8 | 365 | 9.8848 | 0.89123 | 10 | 0.77601
88918 | 6.9 | 0.8 | 365 | 6.2862 | 0.64972 | 6 | 0.9359
88925 | 6.3 | 0.8 | 365 | 5.7396 | 0.54974 | 6 | 0.2893
88927 | 12.76 | 0.8 | 365 | 11.6249 | 0.39282 | 12 | 0.017687
88928 | 9.735 | 0.8 | 365 | 8.869 | 0.84711 | 9 | 0.71608
88929 | 9 | 0.8 | 365 | 8.1994 | 0.49964 | 8 | 0.699
88930 | 4.32 | 0.8 | 365 | 3.9357 | 0.91982 | 4 | 0.85552
88932 | 2.065 | 0.8 | 365 | 1.8813 | 0.78575 | 2 | 0.66705
88934 | 8.555 | 0.8 | 365 | 7.7939 | 0.68382 | 8 | 0.47777
88936 | 3.54 | 0.8 | 365 | 3.2251 | 0.48986 | 3 | 0.71494
88937 | 5.31 | 0.8 | 365 | 4.8376 | 0.73478 | 5 | 0.57241
88938 | 2.32 | 0.8 | 365 | 2.1136 | 0.25324 | 2 | 0.36685
88939 | 3.835 | 0.8 | 365 | 3.4938 | 0.030678 | 3 | 0.52452
88940 | 3.19 | 0.8 | 365 | 2.9062 | 0.8482 | 3 | 0.75442
88941 | 8.555 | 0.8 | 365 | 7.7939 | 0.68382 | 8 | 0.47777
88942 | 10.03 | 0.8 | 365 | 9.1377 | 0.38793 | 9 | 0.52566
88943 | 5.605 | 0.8 | 365 | 5.1064 | 0.27561 | 5 | 0.38199
88944 | 3.835 | 0.8 | 365 | 3.4938 | 0.030678 | 3 | 0.52452
88945 | 7.08 | 0.8 | 365 | 6.4502 | 0.97971 | 7 | 0.42988
88946 | 6.195 | 0.8 | 365 | 5.6439 | 0.35725 | 6 | 0.0011417
88947 | 7.67 | 0.8 | 365 | 6.9877 | 0.061356 | 7 | 0.049033
88948 | 3.245 | 0.8 | 365 | 2.9563 | 0.94904 | 3 | 0.90536
88949 | 4.72 | 0.8 | 365 | 4.3001 | 0.65314 | 4 | 0.95325
88950 | 5.605 | 0.8 | 365 | 5.1064 | 0.27561 | 5 | 0.38199
88951 | 5.015 | 0.8 | 365 | 4.5689 | 0.19396 | 4 | 0.76283
88952 | 2.655 | 0.8 | 365 | 2.4188 | 0.86739 | 3 | 0.2862
88953 | 5.015 | 0.8 | 365 | 4.5689 | 0.19396 | 4 | 0.76283
88954 | 5.31 | 0.8 | 365 | 4.8376 | 0.73478 | 5 | 0.57241
88955 | 5.31 | 0.8 | 365 | 4.8376 | 0.73478 | 5 | 0.57241
88957 | 7.67 | 0.8 | 365 | 6.9877 | 0.061356 | 7 | 0.049033
88958 | 5.31 | 0.8 | 365 | 4.8376 | 0.73478 | 5 | 0.57241
88959 | 6.195 | 0.8 | 365 | 5.6439 | 0.35725 | 6 | 0.0011417
88960 | 3.835 | 0.8 | 365 | 3.4938 | 0.030678 | 3 | 0.52452
88962 | 4.13 | 0.8 | 365 | 3.7626 | 0.5715 | 4 | 0.33409
88964 | 8.555 | 0.8 | 365 | 7.7939 | 0.68382 | 8 | 0.47777
88965 | 3.835 | 0.8 | 365 | 3.4938 | 0.030678 | 3 | 0.52452
88966 | 2.655 | 0.8 | 365 | 2.4188 | 0.86739 | 3 | 0.2862
88967 | 5.9 | 0.8 | 365 | 5.3751 | 0.81643 | 6 | 0.19156
88968 | 6.49 | 0.8 | 365 | 5.9126 | 0.89807 | 6 | 0.81072
88969 | 11.21 | 0.8 | 365 | 10.2128 | 0.55121 | 10 | 0.76397
88970 | 4.72 | 0.8 | 365 | 4.3001 | 0.65314 | 4 | 0.95325
88971 | 5.605 | 0.8 | 365 | 5.1064 | 0.27561 | 5 | 0.38199
88972 | 4.425 | 0.8 | 365 | 4.0314 | 0.11232 | 4 | 0.14367
88973 | 4.13 | 0.8 | 365 | 3.7626 | 0.5715 | 4 | 0.33409
88974 | 9.145 | 0.8 | 365 | 8.3315 | 0.76546 | 9 | 0.096923
88975 | 7.67 | 0.8 | 365 | 6.9877 | 0.061356 | 7 | 0.049033
88976 | 13.275 | 0.8 | 365 | 12.0941 | 0.33696 | 12 | 0.43102
88977 | 5.31 | 0.8 | 365 | 4.8376 | 0.73478 | 5 | 0.57241
88978 | 3.245 | 0.8 | 365 | 2.9563 | 0.94904 | 3 | 0.90536
88980 | 7.375 | 0.8 | 365 | 6.7189 | 0.52053 | 7 | 0.23945
88981 | 4.425 | 0.8 | 365 | 4.0314 | 0.11232 | 4 | 0.14367
88982 | 8.555 | 0.8 | 365 | 7.7939 | 0.68382 | 8 | 0.47777
88983 | 3.245 | 0.8 | 365 | 2.9563 | 0.94904 | 3 | 0.90536
88984 | 8.555 | 0.8 | 365 | 7.7939 | 0.68382 | 8 | 0.47777
88985 | 2.36 | 0.8 | 365 | 2.1501 | 0.32657 | 2 | 0.47663
88986 | 4.72 | 0.8 | 365 | 4.3001 | 0.65314 | 4 | 0.95325
88987 | 6.195 | 0.8 | 365 | 5.6439 | 0.35725 | 6 | 0.0011417
88988 | 3.54 | 0.8 | 365 | 3.2251 | 0.48986 | 3 | 0.71494
88989 | 5.9 | 0.8 | 365 | 5.3751 | 0.81643 | 6 | 0.19156
88990 | 5.31 | 0.8 | 365 | 4.8376 | 0.73478 | 5 | 0.57241
88991 | 2.065 | 0.8 | 365 | 1.8813 | 0.78575 | 2 | 0.66705
88992 | 3.245 | 0.8 | 365 | 2.9563 | 0.94904 | 3 | 0.90536
88994 | 8.19 | 0.8 | 365 | 7.4614 | 0.014668 | 7 | 0.47609
88995 | 9.45 | 0.8 | 365 | 8.6093 | 0.32462 | 8 | 0.93394
88997 | 5.85 | 0.8 | 365 | 5.3296 | 0.72476 | 6 | 0.054347
88998 | 11.4 | 0.8 | 365 | 10.3859 | 0.89954 | 11 | 0.28539
89000 | 6.57 | 0.8 | 365 | 5.9855 | 0.044734 | 6 | 0.030266
89001 | 4.48 | 0.8 | 365 | 4.0815 | 0.21315 | 4 | 0.29461
89002 | 6.09 | 0.8 | 365 | 5.5482 | 0.16475 | 5 | 0.71299
89003 | 5.355 | 0.8 | 365 | 4.8786 | 0.81728 | 5 | 0.6959
89006 | 8.85 | 0.8 | 365 | 8.0627 | 0.22464 | 8 | 0.28735
89007 | 4.72 | 0.8 | 365 | 4.3001 | 0.65314 | 4 | 0.95325
89008 | 4.9 | 0.8 | 365 | 4.4641 | 0.98313 | 5 | 0.44723
89010 | 5.4 | 0.8 | 365 | 4.9196 | 0.89978 | 5 | 0.8194
89011 | 4.8 | 0.8 | 365 | 4.373 | 0.79981 | 5 | 0.1728
89012 | 8.45 | 0.8 | 365 | 7.6983 | 0.49132 | 8 | 0.18961
89013 | 10.44 | 0.8 | 365 | 9.5113 | 0.13958 | 9 | 0.65083
89015 | 9.9 | 0.8 | 365 | 9.0193 | 0.1496 | 9 | 0.16889
89016 | 9.3 | 0.8 | 365 | 8.4727 | 0.049623 | 8 | 0.5223
89019 | 2.95 | 0.8 | 365 | 2.6876 | 0.40821 | 3 | 0.095782
89020 | 10.62 | 0.8 | 365 | 9.6752 | 0.46957 | 10 | 0.14481
89024 | 9.44 | 0.8 | 365 | 8.6002 | 0.30628 | 8 | 0.9065
89025 | 11.375 | 0.8 | 365 | 10.3631 | 0.85371 | 11 | 0.21679
89027 | 11.8 | 0.8 | 365 | 10.7503 | 0.63286 | 11 | 0.38313
89028 | 7.08 | 0.8 | 365 | 6.4502 | 0.97971 | 7 | 0.42988
89029 | 7.8 | 0.8 | 365 | 7.1061 | 0.29968 | 7 | 0.4058
89030 | 11.505 | 0.8 | 365 | 10.4815 | 0.092034 | 10 | 0.57355
89031 | 5.015 | 0.8 | 365 | 4.5689 | 0.19396 | 4 | 0.76283
89032 | 8.85 | 0.8 | 365 | 8.0627 | 0.22464 | 8 | 0.28735
89034 | 5.22 | 0.8 | 365 | 4.7556 | 0.56979 | 5 | 0.32542
89035 | 4.425 | 0.8 | 365 | 4.0314 | 0.11232 | 4 | 0.14367
89036 | 5.88 | 0.8 | 365 | 5.3569 | 0.77976 | 6 | 0.13668
89037 | 3.245 | 0.8 | 365 | 2.9563 | 0.94904 | 3 | 0.90536
89038 | 8.26 | 0.8 | 365 | 7.5252 | 0.143 | 7 | 0.66819
89039 | 2.36 | 0.8 | 365 | 2.1501 | 0.32657 | 2 | 0.47663
89040 | 5.9 | 0.8 | 365 | 5.3751 | 0.81643 | 6 | 0.19156
89041 | 8.85 | 0.8 | 365 | 8.0627 | 0.22464 | 8 | 0.28735
89042 | 9.86 | 0.8 | 365 | 8.9829 | 0.076267 | 9 | 0.059121
89045 | 7.965 | 0.8 | 365 | 7.2564 | 0.60218 | 7 | 0.85861
89050 | 3.54 | 0.8 | 365 | 3.2251 | 0.48986 | 3 | 0.71494
89053 | 7.375 | 0.8 | 365 | 6.7189 | 0.52053 | 7 | 0.23945
89054 | 10.137 | 0.8 | 365 | 9.2352 | 0.58409 | 9 | 0.8193
89055 | 6.27 | 0.8 | 365 | 5.7122 | 0.49475 | 6 | 0.20697
89056 | 7.25 | 0.8 | 365 | 6.605 | 0.29137 | 6 | 0.89641
89058 | 4.35 | 0.8 | 365 | 3.963 | 0.97482 | 4 | 0.93785
89059 | 9.9 | 0.8 | 365 | 9.0193 | 0.1496 | 9 | 0.16889
89060 | 8.58 | 0.8 | 365 | 7.8167 | 0.72965 | 8 | 0.54638
89062 | 8.41 | 0.8 | 365 | 7.6618 | 0.41799 | 8 | 0.079839
89063 | 7.59 | 0.8 | 365 | 6.9148 | 0.91469 | 7 | 0.82949
89064 | 6.09 | 0.8 | 365 | 5.5482 | 0.16475 | 5 | 0.71299
89065 | 11.31 | 0.8 | 365 | 10.3039 | 0.73454 | 11 | 0.038404
89067 | 5.31 | 0.8 | 365 | 4.8376 | 0.73478 | 5 | 0.57241
89068 | 5.605 | 0.8 | 365 | 5.1064 | 0.27561 | 5 | 0.38199
89069 | 11.21 | 0.8 | 365 | 10.2128 | 0.55121 | 10 | 0.76397
89070 | 6.785 | 0.8 | 365 | 6.1814 | 0.43889 | 6 | 0.6203
89071 | 5.605 | 0.8 | 365 | 5.1064 | 0.27561 | 5 | 0.38199
89073 | 5.31 | 0.8 | 365 | 4.8376 | 0.73478 | 5 | 0.57241
89074 | 7.08 | 0.8 | 365 | 6.4502 | 0.97971 | 7 | 0.42988
89075 | 3.19 | 0.8 | 365 | 2.9062 | 0.8482 | 3 | 0.75442
89076 | 7.35 | 0.8 | 365 | 6.6961 | 0.4747 | 7 | 0.17085
89077 | 5.559 | 0.8 | 365 | 5.0645 | 0.19127 | 5 | 0.25575
89078 | 14.7 | 0.8 | 365 | 13.3923 | 0.9494 | 14 | 0.34169
89079 | 9.1 | 0.8 | 365 | 8.2905 | 0.68296 | 8 | 0.97343
89082 | 9.945 | 0.8 | 365 | 9.0603 | 0.2321 | 9 | 0.29239
89083 | 7.35 | 0.8 | 365 | 6.6961 | 0.4747 | 7 | 0.17085
89084 | 9.49 | 0.8 | 365 | 8.6458 | 0.39795 | 9 | 0.043718
89085 | 12.6 | 0.8 | 365 | 11.4791 | 0.099489 | 11 | 0.57859
89086 | 7.35 | 0.8 | 365 | 6.6961 | 0.4747 | 7 | 0.17085
89087 | 7.2 | 0.8 | 365 | 6.5595 | 0.19971 | 6 | 0.7592
89088 | 7.8 | 0.8 | 365 | 7.1061 | 0.29968 | 7 | 0.4058
89089 | 10.88 | 0.8 | 365 | 9.9121 | 0.94623 | 10 | 0.85834
89090 | 5.84 | 0.8 | 365 | 5.3205 | 0.70643 | 6 | 0.026904
89091 | 7.35 | 0.8 | 365 | 6.6961 | 0.4747 | 7 | 0.17085
89092 | 10.56 | 0.8 | 365 | 9.6206 | 0.35957 | 9 | 0.98015
89094 | 5.94 | 0.8 | 365 | 5.4116 | 0.88976 | 6 | 0.30134
89095 | 12.95 | 0.8 | 365 | 11.798 | 0.74114 | 12 | 0.53911
89096 | 5.8 | 0.8 | 365 | 5.284 | 0.6331 | 5 | 0.91713
89097 | 7.98 | 0.8 | 365 | 7.2701 | 0.62968 | 7 | 0.89978
89098 | 5.015 | 0.8 | 365 | 4.5689 | 0.19396 | 4 | 0.76283
89099 | 8.555 | 0.8 | 365 | 7.7939 | 0.68382 | 8 | 0.47777
89100 | 7.08 | 0.8 | 365 | 6.4502 | 0.97971 | 7 | 0.42988
89101 | 6 | 0.8 | 365 | 5.4662 | 0.99976 | 6 | 0.466
89103 | 4.72 | 0.8 | 365 | 4.3001 | 0.65314 | 4 | 0.95325
89104 | 6.195 | 0.8 | 365 | 5.6439 | 0.35725 | 6 | 0.0011417
89105 | 5.9 | 0.8 | 365 | 5.3751 | 0.81643 | 6 | 0.19156
89107 | 5.9 | 0.8 | 365 | 5.3751 | 0.81643 | 6 | 0.19156
89108 | 9.24 | 0.8 | 365 | 8.418 | 0.93963 | 9 | 0.35764
89110 | 8.555 | 0.8 | 365 | 7.7939 | 0.68382 | 8 | 0.47777
89114 | 10.44 | 0.8 | 365 | 9.5113 | 0.13958 | 9 | 0.65083
89115 | 12.8 | 0.8 | 365 | 11.6613 | 0.46615 | 12 | 0.12746
89116 | 8.96 | 0.8 | 365 | 8.1629 | 0.4263 | 8 | 0.58922
88372 | 7.92 | 0.8 | 365 | 7.2154 | 0.51968 | 7 | 0.73512
88551 | 11.89 | 0.8 | 365 | 10.8323 | 0.79785 | 11 | 0.63012
88629 | 8.375 | 0.8 | 365 | 7.63 | 0.35383 | 7 | 0.98379
88636 | 8.375 | 0.8 | 365 | 7.63 | 0.35383 | 7 | 0.98379
88679 | 9.38 | 0.8 | 365 | 8.5456 | 0.19629 | 8 | 0.74184
88713 | 10.08 | 0.8 | 365 | 9.1833 | 0.47959 | 9 | 0.66287
88730 | 6.21 | 0.8 | 365 | 5.6576 | 0.38475 | 6 | 0.042307
88741 | 5.4 | 0.8 | 365 | 4.9196 | 0.89978 | 5 | 0.8194
81560 | 263.52 | 0.6 | 365 | 180.0579 | 0.33199 | 180 | 0.38993
83768 | 456.28 | 0.6 | 365 | 311.767 | 0.37113 | 312 | 0.13813
88258 | 7.67 | 0.8 | 365 | 6.9877 | 0.061356 | 7 | 0.049033
88767 | 4.13 | 0.8 | 365 | 3.7626 | 0.5715 | 4 | 0.33409
88833 | 7.26 | 0.8 | 365 | 6.6142 | 0.30971 | 6 | 0.92386
88847 | 6.82 | 0.8 | 365 | 6.2133 | 0.50306 | 6 | 0.71635
88869 | 5.76 | 0.8 | 365 | 5.2476 | 0.55977 | 5 | 0.80736
88921 | 8.64 | 0.8 | 365 | 7.8714 | 0.83965 | 8 | 0.71104
88922 | 10.56 | 0.8 | 365 | 9.6206 | 0.35957 | 9 | 0.98015
88963 | 5.31 | 0.8 | 365 | 4.8376 | 0.73478 | 5 | 0.57241
88979 | 4.72 | 0.8 | 365 | 4.3001 | 0.65314 | 4 | 0.95325
88999 | 10.85 | 0.8 | 365 | 9.8848 | 0.89123 | 10 | 0.77601
89004 | 8.26 | 0.8 | 365 | 7.5252 | 0.143 | 7 | 0.66819
89026 | 8.12 | 0.8 | 365 | 7.3976 | 0.88634 | 8 | 0.28398
89044 | 8.85 | 0.8 | 365 | 8.0627 | 0.22464 | 8 | 0.28735
89066 | 9.44 | 0.8 | 365 | 8.6002 | 0.30628 | 8 | 0.9065
89109 | 9.44 | 0.8 | 365 | 8.6002 | 0.30628 | 8 | 0.9065
89112 | 5.355 | 0.8 | 365 | 4.8786 | 0.81728 | 5 | 0.6959
35071 | 1382.4 | 0.7 | 365 | 1101.994 | 0.55097 | 1102 | 0.54495
89049 | 8.85 | 0.8 | 365 | 8.0627 | 0.22464 | 8 | 0.28735
89051 | 10.15 | 0.8 | 365 | 9.2471 | 0.60792 | 9 | 0.85498
89052 | 9.44 | 0.8 | 365 | 8.6002 | 0.30628 | 8 | 0.9065
89106 | 7.75 | 0.8 | 365 | 7.0606 | 0.20802 | 7 | 0.26858
89111 | 8.55 | 0.8 | 365 | 7.7894 | 0.67465 | 8 | 0.46405
89117 | 15.045 | 0.8 | 365 | 13.7066 | 0.58189 | 14 | 0.28849
89118 | 5.6 | 0.8 | 365 | 5.1018 | 0.26644 | 5 | 0.36826
89119 | 3.15 | 0.8 | 365 | 2.8698 | 0.77487 | 3 | 0.64465
89121 | 24.96 | 0.8 | 365 | 22.7396 | 0.75899 | 23 | 0.49855
89122 | 10.03 | 0.8 | 365 | 9.1377 | 0.38793 | 9 | 0.52566
89123 | 6.3 | 0.8 | 365 | 5.7396 | 0.54974 | 6 | 0.2893
89125 | 5.7 | 0.8 | 365 | 5.1929 | 0.44977 | 5 | 0.6427
89126 | 8.4 | 0.8 | 365 | 7.6527 | 0.39966 | 8 | 0.052396
89127 | 9.72 | 0.8 | 365 | 8.8553 | 0.81961 | 9 | 0.67491
89129 | 9.6 | 0.8 | 365 | 8.746 | 0.59961 | 9 | 0.34559
89131 | 13 | 1 | 365 | 14.8044 | 0.79101 | 15 | 0.59541
89132 | 4.725 | 0.8 | 365 | 4.3047 | 0.66231 | 4 | 0.96697
89133 | 6.12 | 0.8 | 365 | 5.5756 | 0.21975 | 5 | 0.79532
89135 | 13.02 | 0.8 | 365 | 11.8617 | 0.86947 | 12 | 0.73121
89136 | 10.15 | 0.8 | 365 | 9.2471 | 0.60792 | 9 | 0.85498
89137 | 6.615 | 0.8 | 365 | 6.0265 | 0.12723 | 6 | 0.15376
89138 | 8.45 | 0.8 | 365 | 7.6983 | 0.49132 | 8 | 0.18961
89139 | 5.95 | 0.8 | 365 | 5.4207 | 0.90809 | 6 | 0.32878
89140 | 10.85 | 0.8 | 365 | 9.8848 | 0.89123 | 10 | 0.77601
89141 | 8.64 | 0.8 | 365 | 7.8714 | 0.83965 | 8 | 0.71104
89142 | 4.03 | 0.8 | 365 | 3.6715 | 0.38817 | 4 | 0.059661
89143 | 11.9 | 0.8 | 365 | 10.8414 | 0.81618 | 11 | 0.65756
89144 | 5.25 | 0.8 | 365 | 4.783 | 0.62479 | 5 | 0.40775
89145 | 9.1 | 0.8 | 365 | 8.2905 | 0.68296 | 8 | 0.97343
89146 | 10.95 | 0.8 | 365 | 9.9759 | 0.074556 | 10 | 0.050444
89148 | 9.6 | 0.8 | 365 | 8.746 | 0.59961 | 9 | 0.34559
89149 | 6.03 | 0.8 | 365 | 5.4936 | 0.054756 | 5 | 0.54833
89151 | 10.08 | 0.8 | 365 | 9.1833 | 0.47959 | 9 | 0.66287
89153 | 8.64 | 0.8 | 365 | 7.8714 | 0.83965 | 8 | 0.71104
89155 | 10.915 | 0.8 | 365 | 9.944 | 0.010391 | 9 | 0.95439
89156 | 15.66 | 0.8 | 365 | 14.2669 | 0.70937 | 14 | 0.97625
89158 | 8.26 | 0.8 | 365 | 7.5252 | 0.143 | 7 | 0.66819
89159 | 5.015 | 0.8 | 365 | 4.5689 | 0.19396 | 4 | 0.76283
89160 | 4.72 | 0.8 | 365 | 4.3001 | 0.65314 | 4 | 0.95325
89161 | 11.8 | 0.8 | 365 | 10.7503 | 0.63286 | 11 | 0.38313
89162 | 13.275 | 0.8 | 365 | 12.0941 | 0.33696 | 12 | 0.43102
89163 | 11.8 | 0.8 | 365 | 10.7503 | 0.63286 | 11 | 0.38313
89164 | 8.555 | 0.8 | 365 | 7.7939 | 0.68382 | 8 | 0.47777
89165 | 5.9 | 0.8 | 365 | 5.3751 | 0.81643 | 6 | 0.19156
89166 | 7.08 | 0.8 | 365 | 6.4502 | 0.97971 | 7 | 0.42988
89168 | 8.7 | 0.8 | 365 | 7.926 | 0.94965 | 8 | 0.8757
89169 | 10.62 | 0.8 | 365 | 9.6752 | 0.46957 | 10 | 0.14481
89170 | 8.26 | 0.8 | 365 | 7.5252 | 0.143 | 7 | 0.66819
89171 | 4.72 | 0.8 | 365 | 4.3001 | 0.65314 | 4 | 0.95325
89172 | 11.2 | 0.8 | 365 | 10.2036 | 0.53288 | 10 | 0.73653
89175 | 11.725 | 0.8 | 365 | 10.6819 | 0.49536 | 11 | 0.1773
89176 | 10.44 | 0.8 | 365 | 9.5113 | 0.13958 | 9 | 0.65083
89178 | 7.92 | 0.8 | 365 | 7.2154 | 0.51968 | 7 | 0.73512
89181 | 7.67 | 0.8 | 365 | 6.9877 | 0.061356 | 7 | 0.049033
89182 | 10.62 | 0.8 | 365 | 9.6752 | 0.46957 | 10 | 0.14481
89183 | 5.8 | 0.8 | 365 | 5.284 | 0.6331 | 5 | 0.91713
89184 | 9.735 | 0.8 | 365 | 8.869 | 0.84711 | 9 | 0.71608
89185 | 4.13 | 0.8 | 365 | 3.7626 | 0.5715 | 4 | 0.33409
89188 | 10.03 | 0.8 | 365 | 9.1377 | 0.38793 | 9 | 0.52566
89190 | 5.605 | 0.8 | 365 | 5.1064 | 0.27561 | 5 | 0.38199
89191 | 11.88 | 0.8 | 365 | 10.8232 | 0.77952 | 11 | 0.60267
89192 | 2.95 | 0.8 | 365 | 2.6876 | 0.40821 | 3 | 0.095782
89193 | 7.67 | 0.8 | 365 | 6.9877 | 0.061356 | 7 | 0.049033
89194 | 9.86 | 0.8 | 365 | 8.9829 | 0.076267 | 9 | 0.059121
89195 | 4.72 | 0.8 | 365 | 4.3001 | 0.65314 | 4 | 0.95325
89197 | 6.195 | 0.8 | 365 | 5.6439 | 0.35725 | 6 | 0.0011417
89198 | 3.245 | 0.8 | 365 | 2.9563 | 0.94904 | 3 | 0.90536
89199 | 3.835 | 0.8 | 365 | 3.4938 | 0.030678 | 3 | 0.52452
89201 | 8.7 | 0.8 | 365 | 7.926 | 0.94965 | 8 | 0.8757
89202 | 11.02 | 0.8 | 365 | 10.0397 | 0.20289 | 10 | 0.24255
89204 | 3.245 | 0.8 | 365 | 2.9563 | 0.94904 | 3 | 0.90536
89205 | 6.195 | 0.8 | 365 | 5.6439 | 0.35725 | 6 | 0.0011417
89206 | 8.25 | 0.8 | 365 | 7.5161 | 0.12467 | 7 | 0.64075
89207 | 13.275 | 0.8 | 365 | 12.0941 | 0.33696 | 12 | 0.43102
89208 | 4.64 | 0.8 | 365 | 4.2272 | 0.50648 | 4 | 0.7337
89210 | 11.55 | 0.8 | 365 | 10.5225 | 0.17453 | 10 | 0.69704
89211 | 9.57 | 0.8 | 365 | 8.7187 | 0.54461 | 9 | 0.26326
89212 | 11.89 | 0.8 | 365 | 10.8323 | 0.79785 | 11 | 0.63012
89214 | 10.56 | 0.8 | 365 | 9.6206 | 0.35957 | 9 | 0.98015
89215 | 6.195 | 0.8 | 365 | 5.6439 | 0.35725 | 6 | 0.0011417
89217 | 7.375 | 0.8 | 365 | 6.7189 | 0.52053 | 7 | 0.23945
89218 | 13 | 0.8 | 365 | 11.8435 | 0.83281 | 12 | 0.67633
89219 | 12 | 0.8 | 365 | 10.9325 | 0.99951 | 11 | 0.93199
89220 | 12.6 | 0.8 | 365 | 11.4791 | 0.099489 | 11 | 0.57859
89221 | 9 | 0.8 | 365 | 8.1994 | 0.49964 | 8 | 0.699
89225 | 12.6 | 0.8 | 365 | 11.4791 | 0.099489 | 11 | 0.57859
89226 | 8.4 | 0.8 | 365 | 7.6527 | 0.39966 | 8 | 0.052396
89228 | 8.58 | 0.8 | 365 | 7.8167 | 0.72965 | 8 | 0.54638
89229 | 9.28 | 0.8 | 365 | 8.4545 | 0.012957 | 8 | 0.46741
89230 | 7.59 | 0.8 | 365 | 6.9148 | 0.91469 | 7 | 0.82949
89232 | 4.93 | 0.8 | 365 | 4.4914 | 0.038134 | 4 | 0.52956
89233 | 8.99 | 0.8 | 365 | 8.1902 | 0.4813 | 8 | 0.67155
89234 | 10.23 | 0.8 | 365 | 9.3199 | 0.75459 | 10 | 0.074525
89235 | 8.7 | 0.8 | 365 | 7.926 | 0.94965 | 8 | 0.8757
89236 | 8.99 | 0.8 | 365 | 8.1902 | 0.4813 | 8 | 0.67155
89237 | 11.89 | 0.8 | 365 | 10.8323 | 0.79785 | 11 | 0.63012
89238 | 9.57 | 0.8 | 365 | 8.7187 | 0.54461 | 9 | 0.26326
89239 | 12.18 | 0.8 | 365 | 11.0965 | 0.32951 | 11 | 0.42597
89240 | 7.25 | 0.8 | 365 | 6.605 | 0.29137 | 6 | 0.89641
89241 | 5.8 | 0.8 | 365 | 5.284 | 0.6331 | 5 | 0.91713
89242 | 2.36 | 0.8 | 365 | 2.1501 | 0.32657 | 2 | 0.47663
89243 | 5.015 | 0.8 | 365 | 4.5689 | 0.19396 | 4 | 0.76283
89244 | 11.1 | 0.8 | 365 | 10.1125 | 0.34955 | 10 | 0.46209
89245 | 7.08 | 0.8 | 365 | 6.4502 | 0.97971 | 7 | 0.42988
89246 | 10.03 | 0.8 | 365 | 9.1377 | 0.38793 | 9 | 0.52566
89247 | 6.49 | 0.8 | 365 | 5.9126 | 0.89807 | 6 | 0.81072
89249 | 5.8 | 0.8 | 365 | 5.284 | 0.6331 | 5 | 0.91713
89253 | 7.375 | 0.8 | 365 | 6.7189 | 0.52053 | 7 | 0.23945
89255 | 7.375 | 0.8 | 365 | 6.7189 | 0.52053 | 7 | 0.23945
89256 | 9.6 | 0.8 | 365 | 8.746 | 0.59961 | 9 | 0.34559
89257 | 12.98 | 0.8 | 365 | 11.8253 | 0.79614 | 12 | 0.62144
89258 | 2.36 | 0.8 | 365 | 2.1501 | 0.32657 | 2 | 0.47663
89259 | 9.6 | 0.8 | 365 | 8.746 | 0.59961 | 9 | 0.34559
89260 | 5.605 | 0.8 | 365 | 5.1064 | 0.27561 | 5 | 0.38199
89262 | 4.2 | 0.8 | 365 | 3.8264 | 0.69983 | 4 | 0.5262
89263 | 7.965 | 0.8 | 365 | 7.2564 | 0.60218 | 7 | 0.85861
89264 | 12.095 | 0.8 | 365 | 11.019 | 0.17368 | 11 | 0.19271
89265 | 8.505 | 0.8 | 365 | 7.7484 | 0.59216 | 8 | 0.34055
89266 | 15.96 | 0.8 | 365 | 14.5402 | 0.25935 | 14 | 0.79955
89267 | 7.7 | 0.8 | 365 | 7.015 | 0.11635 | 7 | 0.13136
89269 | 7 | 0.8 | 365 | 6.3773 | 0.83305 | 7 | 0.21033
89270 | 4.5 | 0.8 | 365 | 4.0997 | 0.24982 | 4 | 0.3495
89271 | 8.26 | 0.8 | 365 | 7.5252 | 0.143 | 7 | 0.66819
89272 | 3.835 | 0.8 | 365 | 3.4938 | 0.030678 | 3 | 0.52452
89274 | 10.725 | 0.8 | 365 | 9.7709 | 0.66207 | 10 | 0.43297
89275 | 7.3 | 0.8 | 365 | 6.6506 | 0.38304 | 7 | 0.033629
89276 | 10.325 | 0.8 | 365 | 9.4065 | 0.92875 | 10 | 0.33524
89277 | 12.54 | 0.8 | 365 | 11.4244 | 0.98949 | 12 | 0.41393
89279 | 16.225 | 0.8 | 365 | 14.7816 | 0.74518 | 15 | 0.5268
89280 | 10.72 | 0.8 | 365 | 9.7663 | 0.6529 | 10 | 0.41925
89281 | 6.48 | 0.8 | 365 | 5.9035 | 0.87974 | 6 | 0.78328
89282 | 13.4 | 0.8 | 365 | 12.2079 | 0.56612 | 12 | 0.77406
89283 | 8 | 0.8 | 365 | 7.2883 | 0.66634 | 7 | 0.95466
89284 | 7.08 | 0.8 | 365 | 6.4502 | 0.97971 | 7 | 0.42988
89285 | 9.1 | 0.8 | 365 | 8.2905 | 0.68296 | 8 | 0.97343
89286 | 3.65 | 0.8 | 365 | 3.3253 | 0.69152 | 4 | 0.016815
89287 | 10.85 | 0.8 | 365 | 9.8848 | 0.89123 | 10 | 0.77601
89288 | 6.6 | 0.8 | 365 | 6.0129 | 0.099732 | 6 | 0.1126
89289 | 3.54 | 0.8 | 365 | 3.2251 | 0.48986 | 3 | 0.71494
89290 | 10.23 | 0.8 | 365 | 9.3199 | 0.75459 | 10 | 0.074525
89291 | 11.16 | 0.8 | 365 | 10.1672 | 0.45955 | 10 | 0.62675
89292 | 4.96 | 0.8 | 365 | 4.5188 | 0.093132 | 4 | 0.61189
89293 | 3.245 | 0.8 | 365 | 2.9563 | 0.94904 | 3 | 0.90536
89294 | 8.37 | 0.8 | 365 | 7.6254 | 0.34466 | 7 | 0.97007
89295 | 11.02 | 0.8 | 365 | 10.0397 | 0.20289 | 10 | 0.24255
89296 | 11.2 | 0.8 | 365 | 10.2036 | 0.53288 | 10 | 0.73653
89297 | 10.03 | 0.8 | 365 | 9.1377 | 0.38793 | 9 | 0.52566
89298 | 9.735 | 0.8 | 365 | 8.869 | 0.84711 | 9 | 0.71608
89299 | 3.84 | 0.8 | 365 | 3.4984 | 0.039844 | 3 | 0.53824
89300 | 5.015 | 0.8 | 365 | 4.5689 | 0.19396 | 4 | 0.76283
89301 | 11.55 | 0.8 | 365 | 10.5225 | 0.17453 | 10 | 0.69704
89302 | 10.89 | 0.8 | 365 | 9.9212 | 0.96456 | 10 | 0.88578
89303 | 7.8 | 0.8 | 365 | 7.1061 | 0.29968 | 7 | 0.4058
89304 | 8.32 | 0.8 | 365 | 7.5799 | 0.253 | 7 | 0.83285
89305 | 11.52 | 0.8 | 365 | 10.4952 | 0.11953 | 10 | 0.61471
89306 | 7.7 | 0.8 | 365 | 7.015 | 0.11635 | 7 | 0.13136
89307 | 6.65 | 0.8 | 365 | 6.0584 | 0.1914 | 6 | 0.24981
89308 | 9.8 | 0.8 | 365 | 8.9282 | 0.96627 | 9 | 0.89446
89312 | 12.54 | 0.8 | 365 | 11.4244 | 0.98949 | 12 | 0.41393
89313 | 6 | 0.8 | 365 | 5.4662 | 0.99976 | 6 | 0.466
89314 | 4.68 | 0.8 | 365 | 4.2637 | 0.57981 | 4 | 0.84348
89315 | 11 | 0.8 | 365 | 10.0214 | 0.16622 | 10 | 0.18766
89316 | 6 | 0.8 | 365 | 5.4662 | 0.99976 | 6 | 0.466
89319 | 6.2 | 0.8 | 365 | 5.6484 | 0.36642 | 6 | 0.014863
89320 | 6 | 0.8 | 365 | 5.4662 | 0.99976 | 6 | 0.466
89322 | 5.51 | 0.8 | 365 | 5.0198 | 0.10144 | 5 | 0.12127
89323 | 8.85 | 0.8 | 365 | 8.0627 | 0.22464 | 8 | 0.28735
89325 | 7.04 | 0.8 | 365 | 6.4137 | 0.90638 | 7 | 0.3201
89326 | 10.8 | 0.8 | 365 | 9.8392 | 0.79956 | 10 | 0.63879
89327 | 10.325 | 0.8 | 365 | 9.4065 | 0.92875 | 10 | 0.33524
89328 | 11.6 | 0.8 | 365 | 10.5681 | 0.2662 | 10 | 0.83426
89331 | 8.1 | 0.8 | 365 | 7.3794 | 0.84967 | 8 | 0.2291
89333 | 5.015 | 0.8 | 365 | 4.5689 | 0.19396 | 4 | 0.76283
89335 | 2.7 | 0.8 | 365 | 2.4598 | 0.94989 | 3 | 0.4097
89337 | 3.05 | 0.8 | 365 | 2.7787 | 0.59154 | 3 | 0.37022
89338 | 14.74 | 0.8 | 365 | 13.4287 | 0.022736 | 13 | 0.45147
89339 | 9.9 | 0.8 | 365 | 9.0193 | 0.1496 | 9 | 0.16889
89341 | 8.12 | 0.8 | 365 | 7.3976 | 0.88634 | 8 | 0.28398
89342 | 6.5 | 0.8 | 365 | 5.9218 | 0.9164 | 6 | 0.83816
89344 | 2.36 | 0.8 | 365 | 2.1501 | 0.32657 | 2 | 0.47663
89346 | 9.28 | 0.8 | 365 | 8.4545 | 0.012957 | 8 | 0.46741
89347 | 9.57 | 0.8 | 365 | 8.7187 | 0.54461 | 9 | 0.26326
89349 | 4.425 | 0.8 | 365 | 4.0314 | 0.11232 | 4 | 0.14367
89350 | 6.09 | 0.8 | 365 | 5.5482 | 0.16475 | 5 | 0.71299
89351 | 5.605 | 0.8 | 365 | 5.1064 | 0.27561 | 5 | 0.38199
89353 | 8.4 | 0.8 | 365 | 7.6527 | 0.39966 | 8 | 0.052396
89354 | 10.89 | 0.8 | 365 | 9.9212 | 0.96456 | 10 | 0.88578
89355 | 9.28 | 0.8 | 365 | 8.4545 | 0.012957 | 8 | 0.46741
89356 | 7.25 | 0.8 | 365 | 6.605 | 0.29137 | 6 | 0.89641
89357 | 9.735 | 0.8 | 365 | 8.869 | 0.84711 | 9 | 0.71608
89358 | 8.26 | 0.8 | 365 | 7.5252 | 0.143 | 7 | 0.66819
89359 | 7.67 | 0.8 | 365 | 6.9877 | 0.061356 | 7 | 0.049033
89361 | 5.31 | 0.8 | 365 | 4.8376 | 0.73478 | 5 | 0.57241
89362 | 8.16 | 1 | 365 | 9.2926 | 0.69959 | 9 | 0.99219
89363 | 8.7 | 0.8 | 365 | 7.926 | 0.94965 | 8 | 0.8757
89364 | 11.275 | 0.8 | 365 | 10.272 | 0.67038 | 10 | 0.94235
89365 | 9.92 | 0.8 | 365 | 9.0375 | 0.18626 | 9 | 0.22378
89366 | 13.42 | 0.8 | 365 | 12.2262 | 0.60279 | 12 | 0.82895
89367 | 9.1 | 0.8 | 365 | 8.2905 | 0.68296 | 8 | 0.97343
89368 | 11.2 | 0.8 | 365 | 10.2036 | 0.53288 | 10 | 0.73653
89369 | 8.41 | 0.8 | 365 | 7.6618 | 0.41799 | 8 | 0.079839
89370 | 5.28 | 0.8 | 365 | 4.8103 | 0.67979 | 5 | 0.49008
89372 | 11.88 | 0.8 | 365 | 10.8232 | 0.77952 | 11 | 0.60267
89373 | 5.6 | 0.8 | 365 | 5.1018 | 0.26644 | 5 | 0.36826
89374 | 5.6 | 0.8 | 365 | 5.1018 | 0.26644 | 5 | 0.36826
87674 | 5.6 | 0.8 | 365 | 5.1018 | 0.26644 | 5 | 0.36826
89113 | 6.8 | 0.8 | 365 | 6.1951 | 0.46639 | 6 | 0.66146
89124 | 6.57 | 0.8 | 365 | 5.9855 | 0.044734 | 6 | 0.030266
89147 | 10.89 | 0.8 | 365 | 9.9212 | 0.96456 | 10 | 0.88578
89196 | 8.4 | 0.8 | 365 | 7.6527 | 0.39966 | 8 | 0.052396
89268 | 11.9 | 0.8 | 365 | 10.8414 | 0.81618 | 11 | 0.65756
89321 | 9 | 0.8 | 365 | 8.1994 | 0.49964 | 8 | 0.699
89324 | 2.95 | 0.8 | 365 | 2.6876 | 0.40821 | 3 | 0.095782
89352 | 10.44 | 0.8 | 365 | 9.5113 | 0.13958 | 9 | 0.65083
88777 | 4.62 | 0.8 | 365 | 4.209 | 0.46981 | 4 | 0.67882
89021 | 7.035 | 0.8 | 365 | 6.4092 | 0.89721 | 7 | 0.30638
87831 | 7.965 | 0.8 | 365 | 7.2564 | 0.60218 | 7 | 0.85861
88194 | 3.36 | 0.8 | 365 | 3.0611 | 0.15986 | 3 | 0.22096
80414 | 3893.175 | 0.55 | 365 | 2438.4512 | 0.91417 | 2439 | 0.3654
80703 | 247.69 | 0.6 | 365 | 169.2416 | 0.56622 | 169 | 0.80784
88638 | 13.5 | 0.8 | 365 | 12.299 | 0.74945 | 13 | 0.048493
88659 | 11.89 | 0.8 | 365 | 10.8323 | 0.79785 | 11 | 0.63012
88665 | 7.695 | 0.8 | 365 | 7.0105 | 0.10719 | 7 | 0.11764
88688 | 9.9 | 0.8 | 365 | 9.0193 | 0.1496 | 9 | 0.16889
88704 | 5.88 | 0.8 | 365 | 5.3569 | 0.77976 | 6 | 0.13668
88708 | 9.1 | 0.8 | 365 | 8.2905 | 0.68296 | 8 | 0.97343
88737 | 8.64 | 0.8 | 365 | 7.8714 | 0.83965 | 8 | 0.71104
88814 | 4.2 | 0.8 | 365 | 3.8264 | 0.69983 | 4 | 0.5262
88933 | 7.965 | 0.8 | 365 | 7.2564 | 0.60218 | 7 | 0.85861
88935 | 6.195 | 0.8 | 365 | 5.6439 | 0.35725 | 6 | 0.0011417
88956 | 3.835 | 0.8 | 365 | 3.4938 | 0.030678 | 3 | 0.52452
88961 | 7.67 | 0.8 | 365 | 6.9877 | 0.061356 | 7 | 0.049033
88993 | 12.095 | 0.8 | 365 | 11.019 | 0.17368 | 11 | 0.19271
89033 | 6.44 | 0.8 | 365 | 5.8671 | 0.80641 | 6 | 0.6735
89043 | 3.6 | 0.8 | 365 | 3.2797 | 0.59985 | 3 | 0.8796
89057 | 11.89 | 0.8 | 365 | 10.8323 | 0.79785 | 11 | 0.63012
89061 | 8.7 | 0.8 | 365 | 7.926 | 0.94965 | 8 | 0.8757
89213 | 5.6 | 0.8 | 365 | 5.1018 | 0.26644 | 5 | 0.36826
89251 | 6.71 | 0.8 | 365 | 6.1131 | 0.30139 | 6 | 0.41447
89329 | 4.425 | 0.8 | 365 | 4.0314 | 0.11232 | 4 | 0.14367
89330 | 11.505 | 0.8 | 365 | 10.4815 | 0.092034 | 10 | 0.57355
89332 | 3.19 | 0.8 | 365 | 2.9062 | 0.8482 | 3 | 0.75442
89334 | 12.98 | 0.8 | 365 | 11.8253 | 0.79614 | 12 | 0.62144
89336 | 17.405 | 0.8 | 365 | 15.8567 | 0.90846 | 16 | 0.76511
89340 | 6.785 | 0.8 | 365 | 6.1814 | 0.43889 | 6 | 0.6203
89343 | 6.785 | 0.8 | 365 | 6.1814 | 0.43889 | 6 | 0.6203
89345 | 4.13 | 0.8 | 365 | 3.7626 | 0.5715 | 4 | 0.33409
89375 | 5.8 | 0.8 | 365 | 5.284 | 0.6331 | 5 | 0.91713
89376 | 9.28 | 0.8 | 365 | 8.4545 | 0.012957 | 8 | 0.46741
89378 | 3.835 | 0.8 | 365 | 3.4938 | 0.030678 | 3 | 0.52452
89379 | 7.2 | 0.8 | 365 | 6.5595 | 0.19971 | 6 | 0.7592
89380 | 4.425 | 0.8 | 365 | 4.0314 | 0.11232 | 4 | 0.14367
89381 | 6.49 | 0.8 | 365 | 5.9126 | 0.89807 | 6 | 0.81072
89382 | 6.3 | 0.8 | 365 | 5.7396 | 0.54974 | 6 | 0.2893
89384 | 8.555 | 0.8 | 365 | 7.7939 | 0.68382 | 8 | 0.47777
89385 | 4.72 | 0.8 | 365 | 4.3001 | 0.65314 | 4 | 0.95325
89386 | 9.8 | 0.8 | 365 | 8.9282 | 0.96627 | 9 | 0.89446
89387 | 13.12 | 0.8 | 365 | 11.9528 | 0.052802 | 12 | 0.0056463
89388 | 7 | 0.8 | 365 | 6.3773 | 0.83305 | 7 | 0.21033
89389 | 7.7 | 0.8 | 365 | 7.015 | 0.11635 | 7 | 0.13136
89390 | 8.26 | 0.8 | 365 | 7.5252 | 0.143 | 7 | 0.66819
89391 | 12.6 | 0.8 | 365 | 11.4791 | 0.099489 | 11 | 0.57859
89392 | 5.605 | 0.8 | 365 | 5.1064 | 0.27561 | 5 | 0.38199
89394 | 6.48 | 0.8 | 365 | 5.9035 | 0.87974 | 6 | 0.78328
89395 | 7.56 | 0.8 | 365 | 6.8875 | 0.85969 | 7 | 0.74716
89397 | 9.6 | 0.8 | 365 | 8.746 | 0.59961 | 9 | 0.34559
89400 | 4.72 | 0.8 | 365 | 4.3001 | 0.65314 | 4 | 0.95325
89401 | 5.84 | 0.8 | 365 | 5.3205 | 0.70643 | 6 | 0.026904
89402 | 4.72 | 0.8 | 365 | 4.3001 | 0.65314 | 4 | 0.95325
89403 | 12.24 | 0.8 | 365 | 11.1511 | 0.4395 | 11 | 0.59063
89404 | 7.15 | 0.8 | 365 | 6.5139 | 0.10804 | 6 | 0.62198
89405 | 8.26 | 0.8 | 365 | 7.5252 | 0.143 | 7 | 0.66819
89406 | 6.195 | 0.8 | 365 | 5.6439 | 0.35725 | 6 | 0.0011417
89407 | 8.03 | 0.8 | 365 | 7.3157 | 0.72134 | 8 | 0.036992
89408 | 6.49 | 0.8 | 365 | 5.9126 | 0.89807 | 6 | 0.81072
89409 | 10.85 | 0.8 | 365 | 9.8848 | 0.89123 | 10 | 0.77601
89410 | 7.08 | 0.8 | 365 | 6.4502 | 0.97971 | 7 | 0.42988
89411 | 4.2 | 0.8 | 365 | 3.8264 | 0.69983 | 4 | 0.5262
89412 | 7.08 | 0.8 | 365 | 6.4502 | 0.97971 | 7 | 0.42988
89413 | 7.92 | 0.8 | 365 | 7.2154 | 0.51968 | 7 | 0.73512
89414 | 10.8 | 0.8 | 365 | 9.8392 | 0.79956 | 10 | 0.63879
89415 | 10.26 | 0.8 | 365 | 9.3473 | 0.80958 | 10 | 0.15685
89416 | 19.72 | 0.8 | 365 | 17.9657 | 0.15253 | 18 | 0.11824
89417 | 11.84 | 0.8 | 365 | 10.7867 | 0.70619 | 11 | 0.4929
89418 | 7.44 | 0.8 | 365 | 6.7781 | 0.6397 | 7 | 0.41784
89419 | 6.38 | 0.8 | 365 | 5.8124 | 0.69641 | 6 | 0.50884
89420 | 11.8 | 0.8 | 365 | 10.7503 | 0.63286 | 11 | 0.38313
89421 | 3.835 | 0.8 | 365 | 3.4938 | 0.030678 | 3 | 0.52452
89422 | 9.145 | 0.8 | 365 | 8.3315 | 0.76546 | 9 | 0.096923
89423 | 4.425 | 0.8 | 365 | 4.0314 | 0.11232 | 4 | 0.14367
89424 | 12.48 | 0.8 | 365 | 11.3698 | 0.87949 | 12 | 0.24927
89425 | 5.9 | 0.8 | 365 | 5.3751 | 0.81643 | 6 | 0.19156
89426 | 12.39 | 0.8 | 365 | 11.2878 | 0.7145 | 12 | 0.0022834
89427 | 13.275 | 0.8 | 365 | 12.0941 | 0.33696 | 12 | 0.43102
89428 | 9.44 | 0.8 | 365 | 8.6002 | 0.30628 | 8 | 0.9065
89429 | 6.785 | 0.8 | 365 | 6.1814 | 0.43889 | 6 | 0.6203
89430 | 13.275 | 0.8 | 365 | 12.0941 | 0.33696 | 12 | 0.43102
89431 | 9.44 | 0.8 | 365 | 8.6002 | 0.30628 | 8 | 0.9065
89432 | 8.85 | 0.8 | 365 | 8.0627 | 0.22464 | 8 | 0.28735
89433 | 5.015 | 0.8 | 365 | 4.5689 | 0.19396 | 4 | 0.76283
89434 | 10.03 | 0.8 | 365 | 9.1377 | 0.38793 | 9 | 0.52566
89435 | 8.26 | 0.8 | 365 | 7.5252 | 0.143 | 7 | 0.66819
89438 | 5.9 | 0.8 | 365 | 5.3751 | 0.81643 | 6 | 0.19156
89439 | 4.72 | 0.8 | 365 | 4.3001 | 0.65314 | 4 | 0.95325
89440 | 5.9 | 0.8 | 365 | 5.3751 | 0.81643 | 6 | 0.19156
89441 | 8.555 | 0.8 | 365 | 7.7939 | 0.68382 | 8 | 0.47777
89442 | 8.85 | 0.8 | 365 | 8.0627 | 0.22464 | 8 | 0.28735
89443 | 10.03 | 0.8 | 365 | 9.1377 | 0.38793 | 9 | 0.52566
89444 | 5.015 | 0.8 | 365 | 4.5689 | 0.19396 | 4 | 0.76283
89445 | 7.375 | 0.8 | 365 | 6.7189 | 0.52053 | 7 | 0.23945
89446 | 5.605 | 0.8 | 365 | 5.1064 | 0.27561 | 5 | 0.38199
89447 | 3.54 | 0.8 | 365 | 3.2251 | 0.48986 | 3 | 0.71494
89448 | 4.425 | 0.8 | 365 | 4.0314 | 0.11232 | 4 | 0.14367
89449 | 4.13 | 0.8 | 365 | 3.7626 | 0.5715 | 4 | 0.33409
89452 | 11.76 | 0.8 | 365 | 10.7138 | 0.55952 | 11 | 0.27335
89454 | 8.96 | 0.8 | 365 | 8.1629 | 0.4263 | 8 | 0.58922
89455 | 10.08 | 0.8 | 365 | 9.1833 | 0.47959 | 9 | 0.66287
89457 | 9.86 | 0.8 | 365 | 8.9829 | 0.076267 | 9 | 0.059121
89459 | 9.805 | 0.8 | 365 | 8.9327 | 0.97544 | 9 | 0.90818
89460 | 9.8 | 0.8 | 365 | 8.9282 | 0.96627 | 9 | 0.89446
89461 | 9.57 | 0.8 | 365 | 8.7187 | 0.54461 | 9 | 0.26326
89462 | 9.275 | 0.8 | 365 | 8.4499 | 0.0037907 | 8 | 0.45369
89463 | 4.355 | 0.8 | 365 | 3.9676 | 0.98399 | 4 | 0.95157
89464 | 9.24 | 0.8 | 365 | 8.418 | 0.93963 | 9 | 0.35764
89466 | 11.02 | 0.8 | 365 | 10.0397 | 0.20289 | 10 | 0.24255
89467 | 7.36 | 0.8 | 365 | 6.7053 | 0.49304 | 7 | 0.19829
89468 | 13.11 | 0.8 | 365 | 11.9437 | 0.034469 | 11 | 0.9782
89469 | 6.4 | 0.8 | 365 | 5.8307 | 0.73307 | 6 | 0.56373
89470 | 4.015 | 0.8 | 365 | 3.6578 | 0.36067 | 4 | 0.018496
89471 | 7.2 | 0.8 | 365 | 6.5595 | 0.19971 | 6 | 0.7592
89472 | 8.4 | 0.8 | 365 | 7.6527 | 0.39966 | 8 | 0.052396
89473 | 10.24 | 0.8 | 365 | 9.329 | 0.77292 | 10 | 0.10197
89474 | 8.215 | 0.8 | 365 | 7.4842 | 0.0605 | 7 | 0.54469
89475 | 8.03 | 0.8 | 365 | 7.3157 | 0.72134 | 8 | 0.036992
89476 | 7.84 | 0.8 | 365 | 7.1426 | 0.37302 | 7 | 0.51557
89480 | 3.92 | 0.8 | 365 | 3.5713 | 0.18651 | 3 | 0.75778
89482 | 5.7 | 0.8 | 365 | 5.1929 | 0.44977 | 5 | 0.6427
89484 | 5.95 | 0.8 | 365 | 5.4207 | 0.90809 | 6 | 0.32878
89485 | 10.23 | 0.8 | 365 | 9.3199 | 0.75459 | 10 | 0.074525
89486 | 7.26 | 0.8 | 365 | 6.6142 | 0.30971 | 6 | 0.92386
89487 | 7.35 | 0.8 | 365 | 6.6961 | 0.4747 | 7 | 0.17085
89489 | 7.25 | 0.8 | 365 | 6.605 | 0.29137 | 6 | 0.89641
89490 | 11.88 | 0.8 | 365 | 10.8232 | 0.77952 | 11 | 0.60267
89491 | 7.08 | 0.8 | 365 | 6.4502 | 0.97971 | 7 | 0.42988
89492 | 10.325 | 0.8 | 365 | 9.4065 | 0.92875 | 10 | 0.33524
89493 | 7.04 | 0.8 | 365 | 6.4137 | 0.90638 | 7 | 0.3201
89494 | 11.505 | 0.8 | 365 | 10.4815 | 0.092034 | 10 | 0.57355
89495 | 9.76 | 0.8 | 365 | 8.8918 | 0.89294 | 9 | 0.78469
89498 | 9.36 | 0.8 | 365 | 8.5273 | 0.15962 | 8 | 0.68696
89499 | 9.6 | 0.8 | 365 | 8.746 | 0.59961 | 9 | 0.34559
89505 | 2.9 | 0.8 | 365 | 2.642 | 0.31655 | 2 | 0.95857
89506 | 9.92 | 0.8 | 365 | 9.0375 | 0.18626 | 9 | 0.22378
89507 | 7.56 | 0.8 | 365 | 6.8875 | 0.85969 | 7 | 0.74716
89508 | 4.8 | 0.8 | 365 | 4.373 | 0.79981 | 5 | 0.1728
89509 | 11.16 | 0.8 | 365 | 10.1672 | 0.45955 | 10 | 0.62675
89510 | 2.56 | 0.8 | 365 | 2.3323 | 0.69323 | 3 | 0.025492
89511 | 8.58 | 0.8 | 365 | 7.8167 | 0.72965 | 8 | 0.54638
89512 | 6.4 | 0.8 | 365 | 5.8307 | 0.73307 | 6 | 0.56373
89513 | 3.48 | 0.8 | 365 | 3.1704 | 0.37986 | 3 | 0.55028
89514 | 5.44 | 0.8 | 365 | 4.9561 | 0.97311 | 5 | 0.92917
89515 | 14.235 | 0.8 | 365 | 12.9687 | 0.096923 | 13 | 0.065577
89009 | 8.4 | 0.8 | 365 | 7.6527 | 0.39966 | 8 | 0.052396
64646 | 1386.9 | 0.8 | 365 | 1263.5214 | 0.59378 | 1264 | 0.11516
64658 | 663.3 | 0.8 | 365 | 604.2928 | 0.023114 | 604 | 0.31595
78221 | 76 | 0.55 | 365 | 47.6018 | 0.78955 | 48 | 0.39139
78342 | 1070.925 | 0.65 | 365 | 792.7201 | 0.19676 | 792 | 0.91687
79850 | 12.1 | 0.8 | 365 | 11.0236 | 0.18284 | 11 | 0.20643
85786 | 3.445 | 1 | 365 | 3.9232 | 0.89462 | 4 | 0.81778
86036 | 6.7 | 0.8 | 365 | 6.104 | 0.28306 | 6 | 0.38703
87413 | 8.4 | 0.8 | 365 | 7.6527 | 0.39966 | 8 | 0.052396
87833 | 10.915 | 0.8 | 365 | 9.944 | 0.010391 | 9 | 0.95439
87834 | 6.49 | 0.8 | 365 | 5.9126 | 0.89807 | 6 | 0.81072
87835 | 8.555 | 0.8 | 365 | 7.7939 | 0.68382 | 8 | 0.47777
87864 | 10.62 | 0.8 | 365 | 9.6752 | 0.46957 | 10 | 0.14481
87893 | 94.4 | 0.55 | 365 | 59.1265 | 0.9807 | 60 | 0.1072
88646 | 11.55 | 0.8 | 365 | 10.5225 | 0.17453 | 10 | 0.69704
88699 | 11.375 | 0.8 | 365 | 10.3631 | 0.85371 | 11 | 0.21679
88757 | 2.36 | 0.8 | 365 | 2.1501 | 0.32657 | 2 | 0.47663
88829 | 13.44 | 0.8 | 365 | 12.2444 | 0.63946 | 12 | 0.88383
88837 | 6.93 | 0.8 | 365 | 6.3135 | 0.70472 | 7 | 0.018226
89102 | 4.13 | 0.8 | 365 | 3.7626 | 0.5715 | 4 | 0.33409
89128 | 8.64 | 0.8 | 365 | 7.8714 | 0.83965 | 8 | 0.71104
89157 | 3.54 | 0.8 | 365 | 3.2251 | 0.48986 | 3 | 0.71494
89167 | 7.67 | 0.8 | 365 | 6.9877 | 0.061356 | 7 | 0.049033
89177 | 8.85 | 0.8 | 365 | 8.0627 | 0.22464 | 8 | 0.28735
89180 | 4.72 | 0.8 | 365 | 4.3001 | 0.65314 | 4 | 0.95325
89200 | 6.9 | 0.8 | 365 | 6.2862 | 0.64972 | 6 | 0.9359
89203 | 11.8 | 0.8 | 365 | 10.7503 | 0.63286 | 11 | 0.38313
89248 | 12.095 | 0.8 | 365 | 11.019 | 0.17368 | 11 | 0.19271
89278 | 23.075 | 0.8 | 365 | 21.0222 | 0.30323 | 21 | 0.32548
89309 | 2.95 | 0.8 | 365 | 2.6876 | 0.40821 | 3 | 0.095782
89310 | 6.785 | 0.8 | 365 | 6.1814 | 0.43889 | 6 | 0.6203
89311 | 5.605 | 0.8 | 365 | 5.1064 | 0.27561 | 5 | 0.38199
89500 | 5.31 | 0.8 | 365 | 4.8376 | 0.73478 | 5 | 0.57241
89501 | 13.865 | 0.8 | 365 | 12.6316 | 0.4186 | 13 | 0.050174
89503 | 10.03 | 0.8 | 365 | 9.1377 | 0.38793 | 9 | 0.52566
89516 | 12.095 | 0.8 | 365 | 11.019 | 0.17368 | 11 | 0.19271
89518 | 3.92 | 0.8 | 365 | 3.5713 | 0.18651 | 3 | 0.75778
89521 | 2.88 | 0.8 | 365 | 2.6238 | 0.27988 | 2 | 0.90368
89523 | 11.8 | 0.8 | 365 | 10.7503 | 0.63286 | 11 | 0.38313
89524 | 12 | 0.8 | 365 | 10.9325 | 0.99951 | 11 | 0.93199
89526 | 7.848 | 0.8 | 365 | 7.1498 | 0.38768 | 7 | 0.53752
89527 | 7.245 | 0.8 | 365 | 6.6005 | 0.28221 | 6 | 0.88269
89528 | 10.545 | 0.8 | 365 | 9.6069 | 0.33207 | 9 | 0.93899
89529 | 6.3 | 0.8 | 365 | 5.7396 | 0.54974 | 6 | 0.2893
89530 | 9.61 | 0.8 | 365 | 8.7551 | 0.61794 | 9 | 0.37304
89531 | 9.8 | 0.8 | 365 | 8.9282 | 0.96627 | 9 | 0.89446
89533 | 5.9 | 0.8 | 365 | 5.3751 | 0.81643 | 6 | 0.19156
89534 | 12.24 | 0.8 | 365 | 11.1511 | 0.4395 | 11 | 0.59063
89536 | 12 | 0.8 | 365 | 10.9325 | 0.99951 | 11 | 0.93199
89538 | 12.4 | 0.8 | 365 | 11.2969 | 0.73283 | 12 | 0.029727
89540 | 11.88 | 0.8 | 365 | 10.8232 | 0.77952 | 11 | 0.60267
89541 | 9.92 | 0.8 | 365 | 9.0375 | 0.18626 | 9 | 0.22378
89542 | 6.84 | 0.8 | 365 | 6.2315 | 0.53972 | 6 | 0.77124
89543 | 5.36 | 0.8 | 365 | 4.8832 | 0.82645 | 5 | 0.70962
89544 | 7 | 0.8 | 365 | 6.3773 | 0.83305 | 7 | 0.21033
89545 | 8.26 | 0.8 | 365 | 7.5252 | 0.143 | 7 | 0.66819
89546 | 14.04 | 0.8 | 365 | 12.791 | 0.73943 | 13 | 0.53043
89547 | 15.34 | 0.8 | 365 | 13.9754 | 0.12271 | 14 | 0.098065
89548 | 8.68 | 0.8 | 365 | 7.9078 | 0.91298 | 8 | 0.82081
89549 | 5.76 | 0.8 | 365 | 5.2476 | 0.55977 | 5 | 0.80736
89551 | 6.48 | 0.8 | 365 | 5.9035 | 0.87974 | 6 | 0.78328
89552 | 8.26 | 0.8 | 365 | 7.5252 | 0.143 | 7 | 0.66819
89553 | 11.92 | 0.8 | 365 | 10.8596 | 0.85285 | 11 | 0.71245
89555 | 4.9 | 0.8 | 365 | 4.4641 | 0.98313 | 5 | 0.44723
89556 | 9.125 | 0.8 | 365 | 8.3132 | 0.7288 | 9 | 0.042037
89557 | 8.04 | 0.8 | 365 | 7.3248 | 0.73967 | 8 | 0.064436
89558 | 12.71 | 0.8 | 365 | 11.5793 | 0.30115 | 11 | 0.88047
89559 | 5.9 | 0.8 | 365 | 5.3751 | 0.81643 | 6 | 0.19156
89560 | 5.89 | 0.8 | 365 | 5.366 | 0.79809 | 6 | 0.16412
89562 | 9.92 | 0.8 | 365 | 9.0375 | 0.18626 | 9 | 0.22378
89563 | 6.3 | 0.8 | 365 | 5.7396 | 0.54974 | 6 | 0.2893
89564 | 11.88 | 0.8 | 365 | 10.8232 | 0.77952 | 11 | 0.60267
89565 | 4.93 | 0.8 | 365 | 4.4914 | 0.038134 | 4 | 0.52956
89567 | 14.7 | 0.8 | 365 | 13.3923 | 0.9494 | 14 | 0.34169
89568 | 7.54 | 0.8 | 365 | 6.8692 | 0.82303 | 7 | 0.69227
89569 | 9.28 | 0.8 | 365 | 8.4545 | 0.012957 | 8 | 0.46741
89570 | 5.22 | 0.8 | 365 | 4.7556 | 0.56979 | 5 | 0.32542
89571 | 7.13 | 0.8 | 365 | 6.4957 | 0.071378 | 6 | 0.56709
89573 | 10.23 | 0.8 | 365 | 9.3199 | 0.75459 | 10 | 0.074525
89574 | 10.075 | 0.8 | 365 | 9.1787 | 0.47042 | 9 | 0.64915
87278 | 7.08 | 0.8 | 365 | 6.4502 | 0.97971 | 7 | 0.42988
89575 | 9.1 | 0.8 | 365 | 8.2905 | 0.68296 | 8 | 0.97343
89577 | 17.92 | 0.8 | 365 | 16.3258 | 0.85261 | 17 | 0.17844
89578 | 6.93 | 0.8 | 365 | 6.3135 | 0.70472 | 7 | 0.018226
89580 | 12.35 | 0.8 | 365 | 11.2513 | 0.64117 | 11 | 0.89251
89584 | 6.6 | 0.8 | 365 | 6.0129 | 0.099732 | 6 | 0.1126
89586 | 5.31 | 0.8 | 365 | 4.8376 | 0.73478 | 5 | 0.57241
89587 | 8.1 | 0.8 | 365 | 7.3794 | 0.84967 | 8 | 0.2291
89588 | 9.145 | 0.8 | 365 | 8.3315 | 0.76546 | 9 | 0.096923
89590 | 2.065 | 0.8 | 365 | 1.8813 | 0.78575 | 2 | 0.66705
89591 | 6.785 | 0.8 | 365 | 6.1814 | 0.43889 | 6 | 0.6203
89592 | 5.31 | 0.8 | 365 | 4.8376 | 0.73478 | 5 | 0.57241
89593 | 9.145 | 0.8 | 365 | 8.3315 | 0.76546 | 9 | 0.096923
89594 | 8.85 | 0.8 | 365 | 8.0627 | 0.22464 | 8 | 0.28735
89595 | 13.275 | 0.8 | 365 | 12.0941 | 0.33696 | 12 | 0.43102
89596 | 3.835 | 0.8 | 365 | 3.4938 | 0.030678 | 3 | 0.52452
89597 | 10.03 | 0.8 | 365 | 9.1377 | 0.38793 | 9 | 0.52566
89598 | 4.72 | 0.8 | 365 | 4.3001 | 0.65314 | 4 | 0.95325
89599 | 6.49 | 0.8 | 365 | 5.9126 | 0.89807 | 6 | 0.81072
89601 | 5.31 | 0.8 | 365 | 4.8376 | 0.73478 | 5 | 0.57241
89602 | 8.85 | 0.8 | 365 | 8.0627 | 0.22464 | 8 | 0.28735
89603 | 5.605 | 0.8 | 365 | 5.1064 | 0.27561 | 5 | 0.38199
89604 | 4.72 | 0.8 | 365 | 4.3001 | 0.65314 | 4 | 0.95325
89605 | 3.54 | 0.8 | 365 | 3.2251 | 0.48986 | 3 | 0.71494
89606 | 4.72 | 0.8 | 365 | 4.3001 | 0.65314 | 4 | 0.95325
89607 | 7.965 | 0.8 | 365 | 7.2564 | 0.60218 | 7 | 0.85861
89608 | 6.49 | 0.8 | 365 | 5.9126 | 0.89807 | 6 | 0.81072
89609 | 7.08 | 0.8 | 365 | 6.4502 | 0.97971 | 7 | 0.42988
89610 | 4.13 | 0.8 | 365 | 3.7626 | 0.5715 | 4 | 0.33409
89613 | 4.06 | 0.8 | 365 | 3.6988 | 0.44317 | 4 | 0.14199
89614 | 7.2 | 0.8 | 365 | 6.5595 | 0.19971 | 6 | 0.7592
89615 | 3.77 | 0.8 | 365 | 3.4346 | 0.91151 | 4 | 0.34613
89616 | 8.555 | 0.8 | 365 | 7.7939 | 0.68382 | 8 | 0.47777
89618 | 4.02 | 0.8 | 365 | 3.6624 | 0.36984 | 4 | 0.032218
89619 | 4.06 | 0.8 | 365 | 3.6988 | 0.44317 | 4 | 0.14199
89620 | 4.06 | 0.8 | 365 | 3.6988 | 0.44317 | 4 | 0.14199
89624 | 2.95 | 0.8 | 365 | 2.6876 | 0.40821 | 3 | 0.095782
89625 | 10.03 | 0.8 | 365 | 9.1377 | 0.38793 | 9 | 0.52566
89626 | 8.12 | 0.8 | 365 | 7.3976 | 0.88634 | 8 | 0.28398
89627 | 10.62 | 0.8 | 365 | 9.6752 | 0.46957 | 10 | 0.14481
89629 | 7.08 | 0.8 | 365 | 6.4502 | 0.97971 | 7 | 0.42988
89630 | 6.49 | 0.8 | 365 | 5.9126 | 0.89807 | 6 | 0.81072
89631 | 7.965 | 0.8 | 365 | 7.2564 | 0.60218 | 7 | 0.85861
89633 | 6.49 | 0.8 | 365 | 5.9126 | 0.89807 | 6 | 0.81072
89635 | 2.655 | 0.8 | 365 | 2.4188 | 0.86739 | 3 | 0.2862
89636 | 8.555 | 0.8 | 365 | 7.7939 | 0.68382 | 8 | 0.47777
89637 | 4.13 | 0.8 | 365 | 3.7626 | 0.5715 | 4 | 0.33409
89639 | 8.555 | 0.8 | 365 | 7.7939 | 0.68382 | 8 | 0.47777
89640 | 6.49 | 0.8 | 365 | 5.9126 | 0.89807 | 6 | 0.81072
89641 | 3.78 | 0.8 | 365 | 3.4437 | 0.92985 | 4 | 0.37358
89643 | 8.1 | 0.8 | 365 | 7.3794 | 0.84967 | 8 | 0.2291
89646 | 8.85 | 0.8 | 365 | 8.0627 | 0.22464 | 8 | 0.28735
89647 | 4.13 | 0.8 | 365 | 3.7626 | 0.5715 | 4 | 0.33409
89648 | 3.924 | 0.8 | 365 | 3.5749 | 0.19384 | 3 | 0.76876
89650 | 4.72 | 0.8 | 365 | 4.3001 | 0.65314 | 4 | 0.95325
89651 | 9.6 | 0.8 | 365 | 8.746 | 0.59961 | 9 | 0.34559
89652 | 8.06 | 0.8 | 365 | 7.343 | 0.77634 | 8 | 0.11932
89653 | 7.015 | 0.8 | 365 | 6.3909 | 0.86055 | 7 | 0.25149
89654 | 9.6 | 0.8 | 365 | 8.746 | 0.59961 | 9 | 0.34559
89655 | 12.2 | 0.8 | 365 | 11.1147 | 0.36617 | 11 | 0.48086
89656 | 9.45 | 0.8 | 365 | 8.6093 | 0.32462 | 8 | 0.93394
89657 | 6.405 | 0.8 | 365 | 5.8352 | 0.74224 | 6 | 0.57745
89658 | 6.93 | 0.8 | 365 | 6.3135 | 0.70472 | 7 | 0.018226
89659 | 12.2 | 0.8 | 365 | 11.1147 | 0.36617 | 11 | 0.48086
89660 | 3.54 | 0.8 | 365 | 3.2251 | 0.48986 | 3 | 0.71494
89661 | 2.4 | 0.8 | 365 | 2.1865 | 0.3999 | 2 | 0.5864
89662 | 6.82 | 0.8 | 365 | 6.2133 | 0.50306 | 6 | 0.71635
89663 | 11.39 | 0.8 | 365 | 10.3767 | 0.8812 | 11 | 0.25795
89664 | 3.54 | 0.8 | 365 | 3.2251 | 0.48986 | 3 | 0.71494
89666 | 14.75 | 0.8 | 365 | 13.4378 | 0.041069 | 13 | 0.47891
89667 | 8.76 | 0.8 | 365 | 7.9807 | 0.059645 | 8 | 0.040355
89668 | 5.28 | 0.8 | 365 | 4.8103 | 0.67979 | 5 | 0.49008
89669 | 11.2 | 0.8 | 365 | 10.2036 | 0.53288 | 10 | 0.73653
89670 | 12.753 | 0.8 | 365 | 11.6185 | 0.37998 | 11 | 0.99848
89671 | 5.9 | 0.8 | 365 | 5.3751 | 0.81643 | 6 | 0.19156
89672 | 8.85 | 0.8 | 365 | 8.0627 | 0.22464 | 8 | 0.28735
89674 | 12.9 | 0.8 | 365 | 11.7524 | 0.64948 | 12 | 0.40189
89675 | 8.1 | 0.8 | 365 | 7.3794 | 0.84967 | 8 | 0.2291
89677 | 10.62 | 0.8 | 365 | 9.6752 | 0.46957 | 10 | 0.14481
89678 | 7.83 | 0.8 | 365 | 7.1334 | 0.35468 | 7 | 0.48813
89679 | 5.015 | 0.8 | 365 | 4.5689 | 0.19396 | 4 | 0.76283
89689 | 8.26 | 0.8 | 365 | 7.5252 | 0.143 | 7 | 0.66819
89451 | 9.805 | 0.8 | 365 | 8.9327 | 0.97544 | 9 | 0.90818
89453 | 5.76 | 0.8 | 365 | 5.2476 | 0.55977 | 5 | 0.80736
89478 | 5.13 | 0.8 | 365 | 4.6736 | 0.40479 | 5 | 0.078427
89479 | 5.035 | 0.8 | 365 | 4.5871 | 0.23063 | 4 | 0.81772
89496 | 13.4 | 0.8 | 365 | 12.2079 | 0.56612 | 12 | 0.77406
89504 | 4.425 | 0.8 | 365 | 4.0314 | 0.11232 | 4 | 0.14367
89517 | 4.425 | 0.8 | 365 | 4.0314 | 0.11232 | 4 | 0.14367
89539 | 9.72 | 0.8 | 365 | 8.8553 | 0.81961 | 9 | 0.67491
89550 | 2.655 | 0.8 | 365 | 2.4188 | 0.86739 | 3 | 0.2862
89665 | 5.84 | 0.8 | 365 | 5.3205 | 0.70643 | 6 | 0.026904
89741 | 6.93 | 0.8 | 365 | 6.3135 | 0.70472 | 7 | 0.018226
50677 | 647.68 | 1 | 365 | 737.578 | 0.23385 | 737 | 0.81183
78204 | 76.8 | 0.6 | 365 | 52.4759 | 0.59767 | 53 | 0.073569
84770 | 54.8 | 0.55 | 365 | 34.3234 | 0.069306 | 34 | 0.39274
85967 | 16.64 | 0.8 | 365 | 15.1597 | 0.50599 | 15 | 0.6657
86765 | 8.04 | 0.8 | 365 | 7.3248 | 0.73967 | 8 | 0.064436
87107 | 324 | 0.65 | 365 | 239.8313 | 0.61433 | 240 | 0.44561
87391 | 6.195 | 0.8 | 365 | 5.6439 | 0.35725 | 6 | 0.0011417
88034 | 12.426 | 0.8 | 365 | 11.3206 | 0.7805 | 12 | 0.10108
88259 | 226.96 | 0.7 | 365 | 180.9234 | 0.073617 | 180 | 0.99705
88272 | 21 | 0.8 | 365 | 19.1318 | 0.49915 | 19 | 0.63099
88851 | 15.4 | 0.8 | 365 | 14.03 | 0.23271 | 14 | 0.26273
88873 | 12.41 | 0.8 | 365 | 11.306 | 0.75116 | 12 | 0.05717
89120 | 9.6 | 0.8 | 365 | 8.746 | 0.59961 | 9 | 0.34559
89130 | 7.92 | 0.8 | 365 | 7.2154 | 0.51968 | 7 | 0.73512
89250 | 7.375 | 0.8 | 365 | 6.7189 | 0.52053 | 7 | 0.23945
89317 | 8.97 | 0.8 | 365 | 8.172 | 0.44464 | 8 | 0.61667
89318 | 9 | 0.8 | 365 | 8.1994 | 0.49964 | 8 | 0.699
89456 | 9.86 | 0.8 | 365 | 8.9829 | 0.076267 | 9 | 0.059121
89465 | 8.7 | 0.8 | 365 | 7.926 | 0.94965 | 8 | 0.8757
89483 | 10.23 | 0.8 | 365 | 9.3199 | 0.75459 | 10 | 0.074525
89488 | 3.77 | 0.8 | 365 | 3.4346 | 0.91151 | 4 | 0.34613
89532 | 8.04 | 0.8 | 365 | 7.3248 | 0.73967 | 8 | 0.064436
89561 | 5.31 | 0.8 | 365 | 4.8376 | 0.73478 | 5 | 0.57241
89576 | 5.9 | 0.8 | 365 | 5.3751 | 0.81643 | 6 | 0.19156
89579 | 9.45 | 0.8 | 365 | 8.6093 | 0.32462 | 8 | 0.93394
89581 | 5.51 | 0.8 | 365 | 5.0198 | 0.10144 | 5 | 0.12127
89583 | 5.8 | 0.8 | 365 | 5.284 | 0.6331 | 5 | 0.91713
89600 | 4.13 | 0.8 | 365 | 3.7626 | 0.5715 | 4 | 0.33409
89622 | 4.2 | 0.8 | 365 | 3.8264 | 0.69983 | 4 | 0.5262
89628 | 3.835 | 0.8 | 365 | 3.4938 | 0.030678 | 3 | 0.52452
89632 | 10.15 | 0.8 | 365 | 9.2471 | 0.60792 | 9 | 0.85498
89634 | 5.015 | 0.8 | 365 | 4.5689 | 0.19396 | 4 | 0.76283
89642 | 3 | 0.8 | 365 | 2.7331 | 0.49988 | 3 | 0.233
89644 | 6.4 | 0.8 | 365 | 5.8307 | 0.73307 | 6 | 0.56373
89645 | 5.605 | 0.8 | 365 | 5.1064 | 0.27561 | 5 | 0.38199
89649 | 14.175 | 0.8 | 365 | 12.914 | 0.98693 | 13 | 0.90092
89680 | 4.425 | 0.8 | 365 | 4.0314 | 0.11232 | 4 | 0.14367
89681 | 10.5 | 0.8 | 365 | 9.5659 | 0.24957 | 9 | 0.81549
89682 | 13.275 | 0.8 | 365 | 12.0941 | 0.33696 | 12 | 0.43102
89683 | 12.095 | 0.8 | 365 | 11.019 | 0.17368 | 11 | 0.19271
89684 | 4.425 | 0.8 | 365 | 4.0314 | 0.11232 | 4 | 0.14367
89685 | 5.31 | 0.8 | 365 | 4.8376 | 0.73478 | 5 | 0.57241
89686 | 7.375 | 0.8 | 365 | 6.7189 | 0.52053 | 7 | 0.23945
89687 | 10.325 | 0.8 | 365 | 9.4065 | 0.92875 | 10 | 0.33524
89688 | 6.6 | 0.8 | 365 | 6.0129 | 0.099732 | 6 | 0.1126
89693 | 5.31 | 0.8 | 365 | 4.8376 | 0.73478 | 5 | 0.57241
89695 | 11.84 | 0.8 | 365 | 10.7867 | 0.70619 | 11 | 0.4929
89696 | 9.28 | 0.8 | 365 | 8.4545 | 0.012957 | 8 | 0.46741
89697 | 11.89 | 0.8 | 365 | 10.8323 | 0.79785 | 11 | 0.63012
89700 | 12.95 | 0.8 | 365 | 11.798 | 0.74114 | 12 | 0.53911
89701 | 6.3 | 0.8 | 365 | 5.7396 | 0.54974 | 6 | 0.2893
89702 | 14.5 | 0.8 | 365 | 13.2101 | 0.58275 | 13 | 0.79283
89703 | 5.8 | 0.8 | 365 | 5.284 | 0.6331 | 5 | 0.91713
89704 | 12.8 | 0.8 | 365 | 11.6613 | 0.46615 | 12 | 0.12746
89705 | 9.6 | 0.8 | 365 | 8.746 | 0.59961 | 9 | 0.34559
89706 | 7.7 | 0.8 | 365 | 7.015 | 0.11635 | 7 | 0.13136
89707 | 7.56 | 0.8 | 365 | 6.8875 | 0.85969 | 7 | 0.74716
89709 | 12.04 | 0.8 | 365 | 10.9689 | 0.072845 | 11 | 0.041767
89710 | 8.415 | 0.8 | 365 | 7.6664 | 0.42716 | 8 | 0.093561
89711 | 6.27 | 0.8 | 365 | 5.7122 | 0.49475 | 6 | 0.20697
89712 | 3.92 | 0.8 | 365 | 3.5713 | 0.18651 | 3 | 0.75778
89713 | 11.2 | 0.8 | 365 | 10.2036 | 0.53288 | 10 | 0.73653
89714 | 13.275 | 0.8 | 365 | 12.0941 | 0.33696 | 12 | 0.43102
89715 | 15.12 | 0.8 | 365 | 13.7749 | 0.71939 | 14 | 0.49431
89716 | 6.205 | 0.8 | 365 | 5.653 | 0.37558 | 6 | 0.028585
89717 | 6 | 0.8 | 365 | 5.4662 | 0.99976 | 6 | 0.466
89719 | 6.93 | 0.8 | 365 | 6.3135 | 0.70472 | 7 | 0.018226
89720 | 7.8 | 0.8 | 365 | 7.1061 | 0.29968 | 7 | 0.4058
89721 | 5.28 | 0.8 | 365 | 4.8103 | 0.67979 | 5 | 0.49008
89722 | 3.6 | 0.8 | 365 | 3.2797 | 0.59985 | 3 | 0.8796
89723 | 4.06 | 0.8 | 365 | 3.6988 | 0.44317 | 4 | 0.14199
89724 | 10.44 | 0.8 | 365 | 9.5113 | 0.13958 | 9 | 0.65083
89727 | 4.745 | 0.8 | 365 | 4.3229 | 0.69897 | 5 | 0.021859
89728 | 5.61 | 0.8 | 365 | 5.1109 | 0.28477 | 5 | 0.39571
89729 | 10.08 | 0.8 | 365 | 9.1833 | 0.47959 | 9 | 0.66287
89731 | 6.615 | 0.8 | 365 | 6.0265 | 0.12723 | 6 | 0.15376
89732 | 4.55 | 0.8 | 365 | 4.1452 | 0.34148 | 4 | 0.48671
89735 | 8.75 | 0.8 | 365 | 7.9716 | 0.041312 | 8 | 0.012912
89736 | 9.28 | 0.8 | 365 | 8.4545 | 0.012957 | 8 | 0.46741
89737 | 4.35 | 0.8 | 365 | 3.963 | 0.97482 | 4 | 0.93785
89738 | 4.62 | 0.8 | 365 | 4.209 | 0.46981 | 4 | 0.67882
89739 | 8.12 | 0.8 | 365 | 7.3976 | 0.88634 | 8 | 0.28398
89740 | 8.12 | 0.8 | 365 | 7.3976 | 0.88634 | 8 | 0.28398
89742 | 8.265 | 0.8 | 365 | 7.5297 | 0.15216 | 7 | 0.68191
89743 | 11.88 | 0.8 | 365 | 10.8232 | 0.77952 | 11 | 0.60267
89745 | 11.31 | 0.8 | 365 | 10.3039 | 0.73454 | 11 | 0.038404
89746 | 7.92 | 0.8 | 365 | 7.2154 | 0.51968 | 7 | 0.73512
89747 | 9.36 | 0.8 | 365 | 8.5273 | 0.15962 | 8 | 0.68696
89748 | 12.96 | 0.8 | 365 | 11.8071 | 0.75947 | 12 | 0.56655
89749 | 7 | 0.8 | 365 | 6.3773 | 0.83305 | 7 | 0.21033
89750 | 13.32 | 0.8 | 365 | 12.1351 | 0.41946 | 12 | 0.55451
89752 | 8.28 | 0.8 | 365 | 7.5434 | 0.17966 | 7 | 0.72308
89755 | 5.6 | 0.8 | 365 | 5.1018 | 0.26644 | 5 | 0.36826
89756 | 8.125 | 0.8 | 365 | 7.4022 | 0.8955 | 8 | 0.2977
89757 | 13.95 | 0.8 | 365 | 12.709 | 0.57443 | 13 | 0.28344
89758 | 10.72 | 0.8 | 365 | 9.7663 | 0.6529 | 10 | 0.41925
89759 | 2.56 | 0.8 | 365 | 2.3323 | 0.69323 | 3 | 0.025492
89760 | 5.6 | 0.8 | 365 | 5.1018 | 0.26644 | 5 | 0.36826
89761 | 5.85 | 0.8 | 365 | 5.3296 | 0.72476 | 6 | 0.054347
89762 | 9 | 0.8 | 365 | 8.1994 | 0.49964 | 8 | 0.699
89763 | 3.5 | 0.8 | 365 | 3.1886 | 0.41652 | 3 | 0.60516
89764 | 7.35 | 0.8 | 365 | 6.6961 | 0.4747 | 7 | 0.17085
89765 | 8.28 | 0.8 | 365 | 7.5434 | 0.17966 | 7 | 0.72308
89766 | 10.22 | 0.8 | 365 | 9.3108 | 0.73625 | 10 | 0.047081
89767 | 5.89 | 0.8 | 365 | 5.366 | 0.79809 | 6 | 0.16412
89769 | 9 | 0.8 | 365 | 8.1994 | 0.49964 | 8 | 0.699
89770 | 7.67 | 0.8 | 365 | 6.9877 | 0.061356 | 7 | 0.049033
89771 | 4.48 | 0.8 | 365 | 4.0815 | 0.21315 | 4 | 0.29461
89772 | 9.28 | 0.8 | 365 | 8.4545 | 0.012957 | 8 | 0.46741
89773 | 7.2 | 0.8 | 365 | 6.5595 | 0.19971 | 6 | 0.7592
89774 | 7.67 | 0.8 | 365 | 6.9877 | 0.061356 | 7 | 0.049033
89775 | 12.18 | 0.8 | 365 | 11.0965 | 0.32951 | 11 | 0.42597
89776 | 3.3 | 0.8 | 365 | 3.0064 | 0.049866 | 3 | 0.056298
89777 | 2.95 | 0.8 | 365 | 2.6876 | 0.40821 | 3 | 0.095782
89778 | 11.05 | 0.8 | 365 | 10.067 | 0.25789 | 10 | 0.32488
89781 | 12.255 | 0.8 | 365 | 11.1648 | 0.467 | 11 | 0.6318
89782 | 7.2 | 0.8 | 365 | 6.5595 | 0.19971 | 6 | 0.7592
89784 | 5.95 | 0.8 | 365 | 5.4207 | 0.90809 | 6 | 0.32878
89785 | 10.325 | 0.8 | 365 | 9.4065 | 0.92875 | 10 | 0.33524
89786 | 4.425 | 0.8 | 365 | 4.0314 | 0.11232 | 4 | 0.14367
89787 | 5.605 | 0.8 | 365 | 5.1064 | 0.27561 | 5 | 0.38199
89788 | 7.35 | 0.8 | 365 | 6.6961 | 0.4747 | 7 | 0.17085
89789 | 7.965 | 0.8 | 365 | 7.2564 | 0.60218 | 7 | 0.85861
89790 | 12.98 | 0.8 | 365 | 11.8253 | 0.79614 | 12 | 0.62144
89791 | 5.9 | 0.8 | 365 | 5.3751 | 0.81643 | 6 | 0.19156
89792 | 7.965 | 0.8 | 365 | 7.2564 | 0.60218 | 7 | 0.85861
89793 | 3.54 | 0.8 | 365 | 3.2251 | 0.48986 | 3 | 0.71494
89794 | 5.605 | 0.8 | 365 | 5.1064 | 0.27561 | 5 | 0.38199
89795 | 7.375 | 0.8 | 365 | 6.7189 | 0.52053 | 7 | 0.23945
89796 | 4.35 | 0.8 | 365 | 3.963 | 0.97482 | 4 | 0.93785
89797 | 7.375 | 0.8 | 365 | 6.7189 | 0.52053 | 7 | 0.23945
89798 | 5.6 | 0.8 | 365 | 5.1018 | 0.26644 | 5 | 0.36826
89801 | 2.7 | 0.8 | 365 | 2.4598 | 0.94989 | 3 | 0.4097
89804 | 4.8 | 0.8 | 365 | 4.373 | 0.79981 | 5 | 0.1728
89806 | 9.36 | 0.8 | 365 | 8.5273 | 0.15962 | 8 | 0.68696
89807 | 4.65 | 0.8 | 365 | 4.2363 | 0.52481 | 4 | 0.76115
89812 | 10.56 | 0.8 | 365 | 9.6206 | 0.35957 | 9 | 0.98015
89813 | 8.25 | 0.8 | 365 | 7.5161 | 0.12467 | 7 | 0.64075
89814 | 3.48 | 0.8 | 365 | 3.1704 | 0.37986 | 3 | 0.55028
89815 | 11.2 | 0.8 | 365 | 10.2036 | 0.53288 | 10 | 0.73653
89816 | 8.12 | 0.8 | 365 | 7.3976 | 0.88634 | 8 | 0.28398
89817 | 4.95 | 0.8 | 365 | 4.5096 | 0.074799 | 4 | 0.58445
89822 | 8.71 | 0.8 | 365 | 7.9352 | 0.96798 | 8 | 0.90314
89823 | 8.4 | 0.8 | 365 | 7.6527 | 0.39966 | 8 | 0.052396
89824 | 12.96 | 0.8 | 365 | 11.8071 | 0.75947 | 12 | 0.56655
89825 | 6.27 | 0.8 | 365 | 5.7122 | 0.49475 | 6 | 0.20697
89826 | 11.55 | 0.8 | 365 | 10.5225 | 0.17453 | 10 | 0.69704
89827 | 13.05 | 0.8 | 365 | 11.8891 | 0.92447 | 12 | 0.81354
89828 | 8.505 | 0.8 | 365 | 7.7484 | 0.59216 | 8 | 0.34055
89829 | 6.3 | 0.8 | 365 | 5.7396 | 0.54974 | 6 | 0.2893
89830 | 9 | 0.8 | 365 | 8.1994 | 0.49964 | 8 | 0.699
89831 | 6.2 | 0.8 | 365 | 5.6484 | 0.36642 | 6 | 0.014863
89832 | 11.505 | 0.8 | 365 | 10.4815 | 0.092034 | 10 | 0.57355
89833 | 6.205 | 0.8 | 365 | 5.653 | 0.37558 | 6 | 0.028585
89834 | 11.76 | 0.8 | 365 | 10.7138 | 0.55952 | 11 | 0.27335
89835 | 9.72 | 0.8 | 365 | 8.8553 | 0.81961 | 9 | 0.67491
89836 | 12.6 | 0.8 | 365 | 11.4791 | 0.099489 | 11 | 0.57859
89839 | 8.71 | 0.8 | 365 | 7.9352 | 0.96798 | 8 | 0.90314
89840 | 6.213 | 0.8 | 365 | 5.6603 | 0.39025 | 6 | 0.05054
89843 | 5.61 | 0.8 | 365 | 5.1109 | 0.28477 | 5 | 0.39571
89844 | 8.26 | 0.8 | 365 | 7.5252 | 0.143 | 7 | 0.66819
89845 | 9.72 | 0.8 | 365 | 8.8553 | 0.81961 | 9 | 0.67491
89846 | 7.8 | 0.8 | 365 | 7.1061 | 0.29968 | 7 | 0.4058
89847 | 12.87 | 0.8 | 365 | 11.7251 | 0.59448 | 12 | 0.31956
89848 | 9 | 0.8 | 365 | 8.1994 | 0.49964 | 8 | 0.699
89849 | 6.48 | 0.8 | 365 | 5.9035 | 0.87974 | 6 | 0.78328
89851 | 7.92 | 0.8 | 365 | 7.2154 | 0.51968 | 7 | 0.73512
89852 | 10.8 | 0.8 | 365 | 9.8392 | 0.79956 | 10 | 0.63879
89853 | 11.8 | 0.8 | 365 | 10.7503 | 0.63286 | 11 | 0.38313
89854 | 12.04 | 0.8 | 365 | 10.9689 | 0.072845 | 11 | 0.041767
89855 | 6.82 | 0.8 | 365 | 6.2133 | 0.50306 | 6 | 0.71635
89858 | 12.25 | 0.8 | 365 | 11.1602 | 0.45784 | 11 | 0.61808
89859 | 10.44 | 0.8 | 365 | 9.5113 | 0.13958 | 9 | 0.65083
89860 | 9.8 | 0.8 | 365 | 8.9282 | 0.96627 | 9 | 0.89446
89861 | 12.88 | 0.8 | 365 | 11.7342 | 0.61281 | 12 | 0.34701
89862 | 7.37 | 0.8 | 365 | 6.7144 | 0.51137 | 7 | 0.22573
89863 | 5.9 | 0.8 | 365 | 5.3751 | 0.81643 | 6 | 0.19156
89864 | 7.705 | 0.8 | 365 | 7.0196 | 0.12552 | 7 | 0.14508
89865 | 7.19 | 0.8 | 365 | 6.5504 | 0.18138 | 6 | 0.73175
89866 | 9.125 | 0.8 | 365 | 8.3132 | 0.7288 | 9 | 0.042037
89868 | 5.9 | 0.8 | 365 | 5.3751 | 0.81643 | 6 | 0.19156
89870 | 10.62 | 0.8 | 365 | 9.6752 | 0.46957 | 10 | 0.14481
89872 | 7.67 | 0.8 | 365 | 6.9877 | 0.061356 | 7 | 0.049033
89873 | 5.605 | 0.8 | 365 | 5.1064 | 0.27561 | 5 | 0.38199
89874 | 11.21 | 0.8 | 365 | 10.2128 | 0.55121 | 10 | 0.76397
89875 | 5.04 | 0.8 | 365 | 4.5916 | 0.2398 | 4 | 0.83144
89876 | 8.12 | 0.8 | 365 | 7.3976 | 0.88634 | 8 | 0.28398
89877 | 8.4 | 0.8 | 365 | 7.6527 | 0.39966 | 8 | 0.052396
89878 | 7.625 | 0.8 | 365 | 6.9467 | 0.97886 | 7 | 0.92554
89880 | 3.54 | 0.8 | 365 | 3.2251 | 0.48986 | 3 | 0.71494
89881 | 6.785 | 0.8 | 365 | 6.1814 | 0.43889 | 6 | 0.6203
89882 | 7.3 | 0.8 | 365 | 6.6506 | 0.38304 | 7 | 0.033629
89883 | 6.65 | 0.8 | 365 | 6.0584 | 0.1914 | 6 | 0.24981
89884 | 8.505 | 0.8 | 365 | 7.7484 | 0.59216 | 8 | 0.34055
89885 | 3.245 | 0.8 | 365 | 2.9563 | 0.94904 | 3 | 0.90536
89886 | 6.82 | 0.8 | 365 | 6.2133 | 0.50306 | 6 | 0.71635
89887 | 8.75 | 0.8 | 365 | 7.9716 | 0.041312 | 8 | 0.012912
89888 | 3.54 | 0.8 | 365 | 3.2251 | 0.48986 | 3 | 0.71494
89890 | 7.83 | 0.8 | 365 | 7.1334 | 0.35468 | 7 | 0.48813
89891 | 10.72 | 0.8 | 365 | 9.7663 | 0.6529 | 10 | 0.41925
89893 | 8.41 | 0.8 | 365 | 7.6618 | 0.41799 | 8 | 0.079839
89894 | 6.3 | 0.8 | 365 | 5.7396 | 0.54974 | 6 | 0.2893
89895 | 11.88 | 0.8 | 365 | 10.8232 | 0.77952 | 11 | 0.60267
89896 | 9.735 | 0.8 | 365 | 8.869 | 0.84711 | 9 | 0.71608
89897 | 4.72 | 0.8 | 365 | 4.3001 | 0.65314 | 4 | 0.95325
89898 | 4.35 | 0.8 | 365 | 3.963 | 0.97482 | 4 | 0.93785
89899 | 6.785 | 0.8 | 365 | 6.1814 | 0.43889 | 6 | 0.6203
89900 | 12.685 | 0.8 | 365 | 11.5565 | 0.25532 | 11 | 0.81186
89903 | 5.015 | 0.8 | 365 | 4.5689 | 0.19396 | 4 | 0.76283
89905 | 4.72 | 0.8 | 365 | 4.3001 | 0.65314 | 4 | 0.95325
89907 | 3.77 | 0.8 | 365 | 3.4346 | 0.91151 | 4 | 0.34613
89908 | 7.08 | 0.8 | 365 | 6.4502 | 0.97971 | 7 | 0.42988
89909 | 5.8 | 0.8 | 365 | 5.284 | 0.6331 | 5 | 0.91713
89911 | 4.72 | 0.8 | 365 | 4.3001 | 0.65314 | 4 | 0.95325
89912 | 8.85 | 0.8 | 365 | 8.0627 | 0.22464 | 8 | 0.28735
89913 | 7.83 | 0.8 | 365 | 7.1334 | 0.35468 | 7 | 0.48813
89914 | 9.145 | 0.8 | 365 | 8.3315 | 0.76546 | 9 | 0.096923
89915 | 9.735 | 0.8 | 365 | 8.869 | 0.84711 | 9 | 0.71608
89917 | 5.015 | 0.8 | 365 | 4.5689 | 0.19396 | 4 | 0.76283
89918 | 6.195 | 0.8 | 365 | 5.6439 | 0.35725 | 6 | 0.0011417
89920 | 7.04 | 0.8 | 365 | 6.4137 | 0.90638 | 7 | 0.3201
89921 | 12.915 | 0.8 | 365 | 11.7661 | 0.67698 | 12 | 0.44306
89922 | 12.8 | 0.8 | 365 | 11.6613 | 0.46615 | 12 | 0.12746
89925 | 5.6 | 0.8 | 365 | 5.1018 | 0.26644 | 5 | 0.36826
89926 | 7.08 | 0.8 | 365 | 6.4502 | 0.97971 | 7 | 0.42988
89928 | 11.8 | 0.8 | 365 | 10.7503 | 0.63286 | 11 | 0.38313
89931 | 6.84 | 0.8 | 365 | 6.2315 | 0.53972 | 6 | 0.77124
89932 | 11.55 | 0.8 | 365 | 10.5225 | 0.17453 | 10 | 0.69704
89934 | 6.57 | 0.8 | 365 | 5.9855 | 0.044734 | 6 | 0.030266
89937 | 2.9 | 0.8 | 365 | 2.642 | 0.31655 | 2 | 0.95857
89938 | 9.9 | 0.8 | 365 | 9.0193 | 0.1496 | 9 | 0.16889
89939 | 9.92 | 0.8 | 365 | 9.0375 | 0.18626 | 9 | 0.22378
89974 | 5.695 | 0.8 | 365 | 5.1884 | 0.4406 | 5 | 0.62898
78194 | 422.4 | 0.6 | 365 | 288.6175 | 0.78716 | 289 | 0.40463
78208 | 160 | 0.6 | 365 | 109.3248 | 0.99514 | 110 | 0.31994
78217 | 36 | 0.55 | 365 | 22.5482 | 0.374 | 22 | 0.92224
78241 | 216 | 0.6 | 365 | 147.5885 | 0.99343 | 148 | 0.58191
81139 | 617.4 | 0.55 | 365 | 386.7023 | 0.16405 | 386 | 0.86636
81806 | 160 | 0.6 | 365 | 109.3248 | 0.99514 | 110 | 0.31994
81807 | 222 | 0.6 | 365 | 151.6882 | 0.24325 | 151 | 0.93141
81809 | 100 | 0.6 | 365 | 68.328 | 0.49696 | 68 | 0.82496
81811 | 444 | 0.6 | 365 | 303.3763 | 0.4865 | 303 | 0.86282
82256 | 3 | 0.8 | 365 | 2.7331 | 0.49988 | 3 | 0.233
86570 | 54 | 0.55 | 365 | 33.8224 | 0.060995 | 33 | 0.88336
87414 | 7.375 | 0.8 | 365 | 6.7189 | 0.52053 | 7 | 0.23945
87418 | 6.785 | 0.8 | 365 | 6.1814 | 0.43889 | 6 | 0.6203
87634 | 4.13 | 0.8 | 365 | 3.7626 | 0.5715 | 4 | 0.33409
87891 | 152.96 | 0.6 | 365 | 104.5145 | 0.31535 | 104 | 0.82986
88018 | 372 | 0.55 | 365 | 232.9985 | 0.86463 | 233 | 0.86311
88101 | 5.886 | 0.8 | 365 | 5.3624 | 0.79076 | 6 | 0.15314
89477 | 5.88 | 0.8 | 365 | 5.3569 | 0.77976 | 6 | 0.13668
89525 | 5.232 | 0.8 | 365 | 4.7666 | 0.59179 | 5 | 0.35835
89537 | 13.2 | 0.8 | 365 | 12.0257 | 0.19946 | 12 | 0.22519
89589 | 7.705 | 0.8 | 365 | 7.0196 | 0.12552 | 7 | 0.14508
89617 | 5.31 | 0.8 | 365 | 4.8376 | 0.73478 | 5 | 0.57241
89623 | 15.5 | 0.8 | 365 | 14.1211 | 0.41604 | 14 | 0.53716
89754 | 5.1 | 0.8 | 365 | 4.6463 | 0.34979 | 4 | 0.9961
89780 | 6.115 | 0.8 | 365 | 5.571 | 0.21059 | 5 | 0.7816
89904 | 3.19 | 0.8 | 365 | 2.9062 | 0.8482 | 3 | 0.75442
89924 | 9.6 | 0.8 | 365 | 8.746 | 0.59961 | 9 | 0.34559
89942 | 6.09 | 0.8 | 365 | 5.5482 | 0.16475 | 5 | 0.71299
89943 | 2.36 | 0.8 | 365 | 2.1501 | 0.32657 | 2 | 0.47663
89944 | 10.52 | 0.8 | 365 | 9.5841 | 0.28624 | 9 | 0.87038
89945 | 8.555 | 0.8 | 365 | 7.7939 | 0.68382 | 8 | 0.47777
89947 | 6.4 | 0.8 | 365 | 5.8307 | 0.73307 | 6 | 0.56373
89948 | 3.54 | 0.8 | 365 | 3.2251 | 0.48986 | 3 | 0.71494
89950 | 5.8 | 0.8 | 365 | 5.284 | 0.6331 | 5 | 0.91713
89951 | 8.26 | 0.8 | 365 | 7.5252 | 0.143 | 7 | 0.66819
89952 | 8.26 | 0.8 | 365 | 7.5252 | 0.143 | 7 | 0.66819
89953 | 3.835 | 0.8 | 365 | 3.4938 | 0.030678 | 3 | 0.52452
89954 | 7.83 | 0.8 | 365 | 7.1334 | 0.35468 | 7 | 0.48813
89955 | 10.24 | 0.8 | 365 | 9.329 | 0.77292 | 10 | 0.10197
89956 | 9.145 | 0.8 | 365 | 8.3315 | 0.76546 | 9 | 0.096923
89957 | 12.025 | 0.8 | 365 | 10.9553 | 0.045346 | 11 | 0.00060192
89958 | 11.52 | 0.8 | 365 | 10.4952 | 0.11953 | 10 | 0.61471
89959 | 6.12 | 0.8 | 365 | 5.5756 | 0.21975 | 5 | 0.79532
89960 | 11.4 | 0.8 | 365 | 10.3859 | 0.89954 | 11 | 0.28539
89961 | 6.84 | 0.8 | 365 | 6.2315 | 0.53972 | 6 | 0.77124
89962 | 7 | 0.8 | 365 | 6.3773 | 0.83305 | 7 | 0.21033
89963 | 9.36 | 0.8 | 365 | 8.5273 | 0.15962 | 8 | 0.68696
89964 | 2.16 | 0.8 | 365 | 1.9678 | 0.95991 | 2 | 0.92776
89965 | 10.44 | 0.8 | 365 | 9.5113 | 0.13958 | 9 | 0.65083
89967 | 5.4 | 0.8 | 365 | 4.9196 | 0.89978 | 5 | 0.8194
89968 | 12.96 | 0.8 | 365 | 11.8071 | 0.75947 | 12 | 0.56655
89969 | 7.705 | 0.8 | 365 | 7.0196 | 0.12552 | 7 | 0.14508
89970 | 10.5 | 0.8 | 365 | 9.5659 | 0.24957 | 9 | 0.81549
89971 | 3.6 | 0.8 | 365 | 3.2797 | 0.59985 | 3 | 0.8796
89972 | 7.2 | 0.8 | 365 | 6.5595 | 0.19971 | 6 | 0.7592
89973 | 9.045 | 0.8 | 365 | 8.2404 | 0.58213 | 8 | 0.82249
89976 | 7.1 | 0.8 | 365 | 6.4684 | 0.016379 | 6 | 0.48476
89978 | 8.1 | 0.8 | 365 | 7.3794 | 0.84967 | 8 | 0.2291
89979 | 8.85 | 0.8 | 365 | 8.0627 | 0.22464 | 8 | 0.28735
89980 | 12.2 | 0.8 | 365 | 11.1147 | 0.36617 | 11 | 0.48086
89981 | 6.195 | 0.8 | 365 | 5.6439 | 0.35725 | 6 | 0.0011417
89982 | 5.04 | 0.8 | 365 | 4.5916 | 0.2398 | 4 | 0.83144
89984 | 7.56 | 0.8 | 365 | 6.8875 | 0.85969 | 7 | 0.74716
89985 | 4.38 | 0.8 | 365 | 3.9904 | 0.029822 | 4 | 0.020178
89986 | 5.31 | 0.8 | 365 | 4.8376 | 0.73478 | 5 | 0.57241
89987 | 7.2 | 0.8 | 365 | 6.5595 | 0.19971 | 6 | 0.7592
89988 | 9.3 | 0.8 | 365 | 8.4727 | 0.049623 | 8 | 0.5223
89989 | 11.22 | 0.8 | 365 | 10.2219 | 0.56955 | 10 | 0.79141
89990 | 3.1 | 0.8 | 365 | 2.8242 | 0.68321 | 3 | 0.50743
89991 | 9.455 | 0.8 | 365 | 8.6139 | 0.33378 | 8 | 0.94767
89992 | 4.48 | 0.8 | 365 | 4.0815 | 0.21315 | 4 | 0.29461
89993 | 9.125 | 0.8 | 365 | 8.3132 | 0.7288 | 9 | 0.042037
89995 | 8.395 | 0.8 | 365 | 7.6482 | 0.39049 | 8 | 0.038674
89996 | 7.68 | 0.8 | 365 | 6.9968 | 0.079689 | 7 | 0.076476
89997 | 8.28 | 0.8 | 365 | 7.5434 | 0.17966 | 7 | 0.72308
89998 | 21.96 | 0.8 | 365 | 20.0064 | 0.25911 | 20 | 0.26555
90000 | 9.36 | 0.8 | 365 | 8.5273 | 0.15962 | 8 | 0.68696
90001 | 13.5 | 0.8 | 365 | 12.299 | 0.74945 | 13 | 0.048493
90003 | 7.68 | 0.8 | 365 | 6.9968 | 0.079689 | 7 | 0.076476
90004 | 4.02 | 0.8 | 365 | 3.6624 | 0.36984 | 4 | 0.032218
90005 | 6.4 | 0.8 | 365 | 5.8307 | 0.73307 | 6 | 0.56373
90006 | 13.42 | 0.8 | 365 | 12.2262 | 0.60279 | 12 | 0.82895
90007 | 9.36 | 0.8 | 365 | 8.5273 | 0.15962 | 8 | 0.68696
90008 | 3.2 | 0.8 | 365 | 2.9153 | 0.86654 | 3 | 0.78186
90009 | 6.84 | 0.8 | 365 | 6.2315 | 0.53972 | 6 | 0.77124
90010 | 14 | 0.8 | 365 | 12.7546 | 0.6661 | 13 | 0.42066
90012 | 5.015 | 0.8 | 365 | 4.5689 | 0.19396 | 4 | 0.76283
90013 | 11.52 | 0.8 | 365 | 10.4952 | 0.11953 | 10 | 0.61471
90015 | 7.67 | 0.8 | 365 | 6.9877 | 0.061356 | 7 | 0.049033
90017 | 3.2 | 0.8 | 365 | 2.9153 | 0.86654 | 3 | 0.78186
90018 | 6 | 0.8 | 365 | 5.4662 | 0.99976 | 6 | 0.466
90019 | 15.3 | 0.8 | 365 | 13.9389 | 0.04938 | 13 | 0.98829
90020 | 5.32 | 0.8 | 365 | 4.8467 | 0.75312 | 5 | 0.59985
90021 | 7.54 | 0.8 | 365 | 6.8692 | 0.82303 | 7 | 0.69227
90022 | 11.22 | 0.8 | 365 | 10.2219 | 0.56955 | 10 | 0.79141
90023 | 7.26 | 0.8 | 365 | 6.6142 | 0.30971 | 6 | 0.92386
90024 | 9.8 | 0.8 | 365 | 8.9282 | 0.96627 | 9 | 0.89446
90025 | 9.9 | 0.8 | 365 | 9.0193 | 0.1496 | 9 | 0.16889
90026 | 2.9 | 0.8 | 365 | 2.642 | 0.31655 | 2 | 0.95857
90027 | 8.71 | 0.8 | 365 | 7.9352 | 0.96798 | 8 | 0.90314
90028 | 7.375 | 0.8 | 365 | 6.7189 | 0.52053 | 7 | 0.23945
90029 | 9.57 | 0.8 | 365 | 8.7187 | 0.54461 | 9 | 0.26326
90030 | 2.95 | 0.8 | 365 | 2.6876 | 0.40821 | 3 | 0.095782
90031 | 4.13 | 0.8 | 365 | 3.7626 | 0.5715 | 4 | 0.33409
90032 | 7.84 | 0.8 | 365 | 7.1426 | 0.37302 | 7 | 0.51557
90033 | 3.245 | 0.8 | 365 | 2.9563 | 0.94904 | 3 | 0.90536
90034 | 9.145 | 0.8 | 365 | 8.3315 | 0.76546 | 9 | 0.096923
90035 | 15.3 | 0.8 | 365 | 13.9389 | 0.04938 | 13 | 0.98829
90036 | 5.015 | 0.8 | 365 | 4.5689 | 0.19396 | 4 | 0.76283
90037 | 5.31 | 0.8 | 365 | 4.8376 | 0.73478 | 5 | 0.57241
90038 | 7.2 | 0.8 | 365 | 6.5595 | 0.19971 | 6 | 0.7592
90039 | 5.22 | 0.8 | 365 | 4.7556 | 0.56979 | 5 | 0.32542
90040 | 8.06 | 0.8 | 365 | 7.343 | 0.77634 | 8 | 0.11932
90041 | 10.2 | 0.8 | 365 | 9.2926 | 0.69959 | 9 | 0.99219
90043 | 9.975 | 0.8 | 365 | 9.0876 | 0.2871 | 9 | 0.37472
90044 | 11.725 | 0.8 | 365 | 10.6819 | 0.49536 | 11 | 0.1773
90045 | 5.9 | 0.8 | 365 | 5.3751 | 0.81643 | 6 | 0.19156
90046 | 10.325 | 0.8 | 365 | 9.4065 | 0.92875 | 10 | 0.33524
90047 | 3.63 | 0.8 | 365 | 3.3071 | 0.65485 | 3 | 0.96193
90049 | 9.9 | 0.8 | 365 | 9.0193 | 0.1496 | 9 | 0.16889
90050 | 4.2 | 0.8 | 365 | 3.8264 | 0.69983 | 4 | 0.5262
90051 | 2.565 | 0.8 | 365 | 2.3368 | 0.7024 | 3 | 0.039214
90052 | 7.35 | 0.8 | 365 | 6.6961 | 0.4747 | 7 | 0.17085
90053 | 10.73 | 0.8 | 365 | 9.7755 | 0.67123 | 10 | 0.44669
90056 | 8.7 | 0.8 | 365 | 7.926 | 0.94965 | 8 | 0.8757
90058 | 10.03 | 0.8 | 365 | 9.1377 | 0.38793 | 9 | 0.52566
90059 | 10.2 | 0.8 | 365 | 9.2926 | 0.69959 | 9 | 0.99219
90060 | 6 | 0.8 | 365 | 5.4662 | 0.99976 | 6 | 0.466
90061 | 4.93 | 0.8 | 365 | 4.4914 | 0.038134 | 4 | 0.52956
90062 | 11.505 | 0.8 | 365 | 10.4815 | 0.092034 | 10 | 0.57355
90063 | 5.8 | 0.8 | 365 | 5.284 | 0.6331 | 5 | 0.91713
90064 | 5.8 | 0.8 | 365 | 5.284 | 0.6331 | 5 | 0.91713
90065 | 11.22 | 0.8 | 365 | 10.2219 | 0.56955 | 10 | 0.79141
90066 | 10.56 | 0.8 | 365 | 9.6206 | 0.35957 | 9 | 0.98015
90067 | 11.02 | 0.8 | 365 | 10.0397 | 0.20289 | 10 | 0.24255
90070 | 5.88 | 0.8 | 365 | 5.3569 | 0.77976 | 6 | 0.13668
90071 | 7.3 | 0.8 | 365 | 6.6506 | 0.38304 | 7 | 0.033629
90072 | 7.965 | 0.8 | 365 | 7.2564 | 0.60218 | 7 | 0.85861
90083 | 5.8 | 0.8 | 365 | 5.284 | 0.6331 | 5 | 0.91713
90084 | 24.885 | 0.8 | 365 | 22.6712 | 0.62149 | 23 | 0.29272
90087 | 8.4 | 0.8 | 365 | 7.6527 | 0.39966 | 8 | 0.052396
90089 | 13.44 | 0.8 | 365 | 12.2444 | 0.63946 | 12 | 0.88383
90092 | 6.84 | 0.8 | 365 | 6.2315 | 0.53972 | 6 | 0.77124
90093 | 8.64 | 0.8 | 365 | 7.8714 | 0.83965 | 8 | 0.71104
90094 | 7.41 | 0.8 | 365 | 6.7508 | 0.5847 | 7 | 0.33551
90095 | 9 | 0.8 | 365 | 8.1994 | 0.49964 | 8 | 0.699
90096 | 9.6 | 0.8 | 365 | 8.746 | 0.59961 | 9 | 0.34559
90098 | 9.975 | 0.8 | 365 | 9.0876 | 0.2871 | 9 | 0.37472
90099 | 10.915 | 0.8 | 365 | 9.944 | 0.010391 | 9 | 0.95439
90100 | 5.31 | 0.8 | 365 | 4.8376 | 0.73478 | 5 | 0.57241
90101 | 14.79 | 0.8 | 365 | 13.4743 | 0.1144 | 13 | 0.58868
90102 | 8.64 | 0.8 | 365 | 7.8714 | 0.83965 | 8 | 0.71104
90103 | 8.99 | 0.8 | 365 | 8.1902 | 0.4813 | 8 | 0.67155
90104 | 4.425 | 0.8 | 365 | 4.0314 | 0.11232 | 4 | 0.14367
90105 | 5.12 | 0.8 | 365 | 4.6645 | 0.38646 | 5 | 0.050984
90111 | 10.56 | 0.8 | 365 | 9.6206 | 0.35957 | 9 | 0.98015
90114 | 12.075 | 0.8 | 365 | 11.0008 | 0.13701 | 11 | 0.13782
90115 | 5.36 | 0.8 | 365 | 4.8832 | 0.82645 | 5 | 0.70962
90116 | 13.44 | 0.8 | 365 | 12.2444 | 0.63946 | 12 | 0.88383
90117 | 5.31 | 0.8 | 365 | 4.8376 | 0.73478 | 5 | 0.57241
90118 | 5.7 | 0.8 | 365 | 5.1929 | 0.44977 | 5 | 0.6427
90119 | 4.425 | 0.8 | 365 | 4.0314 | 0.11232 | 4 | 0.14367
90120 | 2.95 | 0.8 | 365 | 2.6876 | 0.40821 | 3 | 0.095782
90122 | 10.24 | 0.8 | 365 | 9.329 | 0.77292 | 10 | 0.10197
90123 | 2.28 | 0.8 | 365 | 2.0772 | 0.17991 | 2 | 0.25708
90124 | 5.89 | 0.8 | 365 | 5.366 | 0.79809 | 6 | 0.16412
90127 | 4.8 | 0.8 | 365 | 4.373 | 0.79981 | 5 | 0.1728
90129 | 10.71 | 0.8 | 365 | 9.7572 | 0.63457 | 10 | 0.3918
90130 | 11.1 | 0.8 | 365 | 10.1125 | 0.34955 | 10 | 0.46209
90131 | 5.4 | 0.8 | 365 | 4.9196 | 0.89978 | 5 | 0.8194
49260 | 1394.82 | 0.7 | 365 | 1111.8947 | 0.47428 | 1112 | 0.36899
82099 | 646.38 | 0.5 | 365 | 368.0488 | 0.62738 | 368 | 0.67615
89152 | 18.2 | 0.8 | 365 | 16.5809 | 0.36593 | 16 | 0.94686
89916 | 7.965 | 0.8 | 365 | 7.2564 | 0.60218 | 7 | 0.85861
89708 | 9.135 | 0.8 | 365 | 8.3224 | 0.74713 | 9 | 0.06948
89730 | 9.24 | 0.8 | 365 | 8.418 | 0.93963 | 9 | 0.35764
89808 | 10.8 | 0.8 | 365 | 9.8392 | 0.79956 | 10 | 0.63879
89837 | 17.82 | 0.8 | 365 | 16.2347 | 0.66928 | 16 | 0.90401
89838 | 6.405 | 0.8 | 365 | 5.8352 | 0.74224 | 6 | 0.57745
89857 | 12 | 0.8 | 365 | 10.9325 | 0.99951 | 11 | 0.93199
89929 | 3.99 | 0.8 | 365 | 3.635 | 0.31484 | 3 | 0.94989
32037 | 188.48 | 0.9 | 365 | 193.1769 | 0.73141 | 193 | 0.90833
32062 | 294.5 | 0.9 | 365 | 301.8389 | 0.39282 | 302 | 0.23176
49928 | 1215.715 | 1 | 365 | 1384.4562 | 0.95195 | 1385 | 0.40819
53330 | 498.33 | 0.8 | 365 | 453.9986 | 0.5848 | 454 | 0.58336
75646 | 1305.72 | 0.7 | 365 | 1040.8678 | 0.54619 | 1041 | 0.41395
82101 | 388.1 | 0.65 | 365 | 287.2794 | 0.09451 | 287 | 0.37389
82102 | 232.92 | 0.8 | 365 | 212.1994 | 0.010559 | 212 | 0.21
82103 | 648.09 | 0.65 | 365 | 479.7292 | 0.36272 | 480 | 0.091899
88032 | 17.985 | 0.8 | 365 | 16.3851 | 0.97177 | 17 | 0.35683
88605 | 6.54 | 0.8 | 365 | 5.9582 | 0.98973 | 6 | 0.94794
88606 | 4.905 | 0.8 | 365 | 4.4687 | 0.9923 | 5 | 0.46095
89014 | 11.1 | 0.8 | 365 | 10.1125 | 0.34955 | 10 | 0.46209
89497 | 8.28 | 0.8 | 365 | 7.5434 | 0.17966 | 7 | 0.72308
89694 | 9.81 | 0.8 | 365 | 8.9373 | 0.9846 | 9 | 0.9219
89698 | 12 | 0.8 | 365 | 10.9325 | 0.99951 | 11 | 0.93199
89699 | 14.7 | 0.8 | 365 | 13.3923 | 0.9494 | 14 | 0.34169
89718 | 5.13 | 0.8 | 365 | 4.6736 | 0.40479 | 5 | 0.078427
89734 | 10.08 | 0.8 | 365 | 9.1833 | 0.47959 | 9 | 0.66287
89768 | 11.315 | 0.8 | 365 | 10.3084 | 0.74371 | 11 | 0.052126
89779 | 7.67 | 0.8 | 365 | 6.9877 | 0.061356 | 7 | 0.049033
89856 | 9.6 | 0.8 | 365 | 8.746 | 0.59961 | 9 | 0.34559
89869 | 6.49 | 0.8 | 365 | 5.9126 | 0.89807 | 6 | 0.81072
89902 | 7.375 | 0.8 | 365 | 6.7189 | 0.52053 | 7 | 0.23945
89906 | 8.555 | 0.8 | 365 | 7.7939 | 0.68382 | 8 | 0.47777
89919 | 9.23 | 0.8 | 365 | 8.4089 | 0.92129 | 9 | 0.33019
89923 | 11.6 | 0.8 | 365 | 10.5681 | 0.2662 | 10 | 0.83426
89930 | 12.685 | 0.8 | 365 | 11.5565 | 0.25532 | 11 | 0.81186
89935 | 5.76 | 0.8 | 365 | 5.2476 | 0.55977 | 5 | 0.80736
89983 | 9.6 | 0.8 | 365 | 8.746 | 0.59961 | 9 | 0.34559
89999 | 10.8 | 0.8 | 365 | 9.8392 | 0.79956 | 10 | 0.63879
90097 | 12.24 | 0.8 | 365 | 11.1511 | 0.4395 | 11 | 0.59063
90113 | 5.04 | 0.8 | 365 | 4.5916 | 0.2398 | 4 | 0.83144
90132 | 13.57 | 0.8 | 365 | 12.3628 | 0.87778 | 13 | 0.2406
90133 | 12.42 | 0.8 | 365 | 11.3151 | 0.7695 | 12 | 0.084613
90134 | 7.94 | 0.8 | 365 | 7.2337 | 0.55634 | 7 | 0.79
90135 | 2.36 | 0.8 | 365 | 2.1501 | 0.32657 | 2 | 0.47663
90136 | 11.16 | 0.8 | 365 | 10.1672 | 0.45955 | 10 | 0.62675
90138 | 5.9 | 0.8 | 365 | 5.3751 | 0.81643 | 6 | 0.19156
90139 | 2.36 | 0.8 | 365 | 2.1501 | 0.32657 | 2 | 0.47663
90140 | 11.16 | 0.8 | 365 | 10.1672 | 0.45955 | 10 | 0.62675
90141 | 12.24 | 0.8 | 365 | 11.1511 | 0.4395 | 11 | 0.59063
90142 | 5.025 | 0.8 | 365 | 4.578 | 0.2123 | 4 | 0.79027
90143 | 11.9 | 0.8 | 365 | 10.8414 | 0.81618 | 11 | 0.65756
90144 | 7.2 | 0.8 | 365 | 6.5595 | 0.19971 | 6 | 0.7592
90145 | 5.4 | 0.8 | 365 | 4.9196 | 0.89978 | 5 | 0.8194
90146 | 5.025 | 0.8 | 365 | 4.578 | 0.2123 | 4 | 0.79027
90148 | 5.04 | 0.8 | 365 | 4.5916 | 0.2398 | 4 | 0.83144
90149 | 10.385 | 0.8 | 365 | 9.4612 | 0.038746 | 9 | 0.4999
90150 | 8.45 | 0.8 | 365 | 7.6983 | 0.49132 | 8 | 0.18961
90151 | 12.47 | 0.8 | 365 | 11.3607 | 0.86116 | 12 | 0.22183
90153 | 13.115 | 0.8 | 365 | 11.9483 | 0.043635 | 11 | 0.99192
90154 | 12.6 | 0.8 | 365 | 11.4791 | 0.099489 | 11 | 0.57859
90155 | 8.125 | 0.8 | 365 | 7.4022 | 0.8955 | 8 | 0.2977
90156 | 7.5 | 0.8 | 365 | 6.8328 | 0.7497 | 7 | 0.5825
90158 | 7.2 | 0.8 | 365 | 6.5595 | 0.19971 | 6 | 0.7592
90159 | 11.025 | 0.8 | 365 | 10.0442 | 0.21205 | 10 | 0.25627
90160 | 6.48 | 0.8 | 365 | 5.9035 | 0.87974 | 6 | 0.78328
90161 | 9 | 0.8 | 365 | 8.1994 | 0.49964 | 8 | 0.699
90162 | 3.85 | 0.8 | 365 | 3.5075 | 0.058177 | 3 | 0.56568
90163 | 8.58 | 0.8 | 365 | 7.8167 | 0.72965 | 8 | 0.54638
90165 | 6.7 | 0.8 | 365 | 6.104 | 0.28306 | 6 | 0.38703
90166 | 8.37 | 0.8 | 365 | 7.6254 | 0.34466 | 7 | 0.97007
90167 | 8.85 | 0.8 | 365 | 8.0627 | 0.22464 | 8 | 0.28735
90168 | 9.8 | 0.8 | 365 | 8.9282 | 0.96627 | 9 | 0.89446
90169 | 8.25 | 0.8 | 365 | 7.5161 | 0.12467 | 7 | 0.64075
90170 | 8.64 | 0.8 | 365 | 7.8714 | 0.83965 | 8 | 0.71104
90171 | 10.23 | 0.8 | 365 | 9.3199 | 0.75459 | 10 | 0.074525
90173 | 2.6 | 0.8 | 365 | 2.3687 | 0.76656 | 3 | 0.13527
90174 | 9.36 | 0.8 | 365 | 8.5273 | 0.15962 | 8 | 0.68696
90175 | 5.9 | 0.8 | 365 | 5.3751 | 0.81643 | 6 | 0.19156
90176 | 24.795 | 0.8 | 365 | 22.5892 | 0.45649 | 23 | 0.045732
90177 | 9.1 | 0.8 | 365 | 8.2905 | 0.68296 | 8 | 0.97343
90178 | 16.56 | 0.8 | 365 | 15.0868 | 0.35933 | 15 | 0.44615
90180 | 10.85 | 0.8 | 365 | 9.8848 | 0.89123 | 10 | 0.77601
90181 | 6.08 | 0.8 | 365 | 5.5391 | 0.14642 | 5 | 0.68554
90182 | 6 | 0.8 | 365 | 5.4662 | 0.99976 | 6 | 0.466
90183 | 8.28 | 0.8 | 365 | 7.5434 | 0.17966 | 7 | 0.72308
90184 | 7.8 | 0.8 | 365 | 7.1061 | 0.29968 | 7 | 0.4058
90185 | 3.85 | 0.8 | 365 | 3.5075 | 0.058177 | 3 | 0.56568
90186 | 9.3 | 0.8 | 365 | 8.4727 | 0.049623 | 8 | 0.5223
90187 | 11.16 | 0.8 | 365 | 10.1672 | 0.45955 | 10 | 0.62675
90188 | 9.92 | 0.8 | 365 | 9.0375 | 0.18626 | 9 | 0.22378
90189 | 10.295 | 0.8 | 365 | 9.3792 | 0.87375 | 10 | 0.25291
90190 | 10.85 | 0.8 | 365 | 9.8848 | 0.89123 | 10 | 0.77601
90192 | 11.16 | 0.8 | 365 | 10.1672 | 0.45955 | 10 | 0.62675
90194 | 8.28 | 0.8 | 365 | 7.5434 | 0.17966 | 7 | 0.72308
90196 | 6.405 | 0.8 | 365 | 5.8352 | 0.74224 | 6 | 0.57745
90197 | 8.64 | 0.8 | 365 | 7.8714 | 0.83965 | 8 | 0.71104
90198 | 9.99 | 0.8 | 365 | 9.1013 | 0.3146 | 9 | 0.41588
90199 | 11.16 | 0.8 | 365 | 10.1672 | 0.45955 | 10 | 0.62675
90200 | 11.16 | 0.8 | 365 | 10.1672 | 0.45955 | 10 | 0.62675
90201 | 6.65 | 0.8 | 365 | 6.0584 | 0.1914 | 6 | 0.24981
90202 | 11.6 | 0.8 | 365 | 10.5681 | 0.2662 | 10 | 0.83426
90203 | 7.25 | 0.8 | 365 | 6.605 | 0.29137 | 6 | 0.89641
90204 | 8.75 | 0.8 | 365 | 7.9716 | 0.041312 | 8 | 0.012912
90205 | 7 | 0.8 | 365 | 6.3773 | 0.83305 | 7 | 0.21033
90208 | 5.04 | 0.8 | 365 | 4.5916 | 0.2398 | 4 | 0.83144
90209 | 5.4 | 0.8 | 365 | 4.9196 | 0.89978 | 5 | 0.8194
90210 | 9.6 | 0.8 | 365 | 8.746 | 0.59961 | 9 | 0.34559
90211 | 7.2 | 0.8 | 365 | 6.5595 | 0.19971 | 6 | 0.7592
90212 | 12.96 | 0.8 | 365 | 11.8071 | 0.75947 | 12 | 0.56655
90213 | 6.5 | 0.8 | 365 | 5.9218 | 0.9164 | 6 | 0.83816
90214 | 8.05 | 0.8 | 365 | 7.3339 | 0.75801 | 8 | 0.091879
90215 | 7.92 | 0.8 | 365 | 7.2154 | 0.51968 | 7 | 0.73512
90216 | 15.05 | 0.8 | 365 | 13.7112 | 0.59106 | 14 | 0.30221
90217 | 4.69 | 0.8 | 365 | 4.2728 | 0.59814 | 4 | 0.87092
90218 | 9.6 | 0.8 | 365 | 8.746 | 0.59961 | 9 | 0.34559
90220 | 11.16 | 0.8 | 365 | 10.1672 | 0.45955 | 10 | 0.62675
90221 | 4.68 | 0.8 | 365 | 4.2637 | 0.57981 | 4 | 0.84348
90222 | 10.8 | 0.8 | 365 | 9.8392 | 0.79956 | 10 | 0.63879
90223 | 6.48 | 0.8 | 365 | 5.9035 | 0.87974 | 6 | 0.78328
90224 | 5.04 | 0.8 | 365 | 4.5916 | 0.2398 | 4 | 0.83144
90225 | 10.85 | 0.8 | 365 | 9.8848 | 0.89123 | 10 | 0.77601
90226 | 9.72 | 0.8 | 365 | 8.8553 | 0.81961 | 9 | 0.67491
90228 | 4.06 | 0.8 | 365 | 3.6988 | 0.44317 | 4 | 0.14199
90229 | 7.35 | 0.8 | 365 | 6.6961 | 0.4747 | 7 | 0.17085
90230 | 5.25 | 0.8 | 365 | 4.783 | 0.62479 | 5 | 0.40775
90232 | 5.4 | 0.8 | 365 | 4.9196 | 0.89978 | 5 | 0.8194
90233 | 6.71 | 0.8 | 365 | 6.1131 | 0.30139 | 6 | 0.41447
90234 | 5.2 | 0.8 | 365 | 4.7374 | 0.53312 | 5 | 0.27053
90237 | 8.4 | 0.8 | 365 | 7.6527 | 0.39966 | 8 | 0.052396
90238 | 4.225 | 0.8 | 365 | 3.8491 | 0.74566 | 4 | 0.59481
90239 | 10.44 | 0.8 | 365 | 9.5113 | 0.13958 | 9 | 0.65083
90240 | 7.92 | 0.8 | 365 | 7.2154 | 0.51968 | 7 | 0.73512
90241 | 14.7 | 0.8 | 365 | 13.3923 | 0.9494 | 14 | 0.34169
90242 | 5.52 | 0.8 | 365 | 5.0289 | 0.11978 | 5 | 0.14872
90243 | 5.94 | 0.8 | 365 | 5.4116 | 0.88976 | 6 | 0.30134
90244 | 4.93 | 0.8 | 365 | 4.4914 | 0.038134 | 4 | 0.52956
90246 | 8.99 | 0.8 | 365 | 8.1902 | 0.4813 | 8 | 0.67155
90247 | 11.31 | 0.8 | 365 | 10.3039 | 0.73454 | 11 | 0.038404
90248 | 7.56 | 0.8 | 365 | 6.8875 | 0.85969 | 7 | 0.74716
90249 | 6.51 | 0.8 | 365 | 5.9309 | 0.93474 | 6 | 0.86561
90250 | 9.57 | 0.8 | 365 | 8.7187 | 0.54461 | 9 | 0.26326
90251 | 7.8 | 0.8 | 365 | 7.1061 | 0.29968 | 7 | 0.4058
90252 | 9 | 0.8 | 365 | 8.1994 | 0.49964 | 8 | 0.699
90253 | 10.23 | 0.8 | 365 | 9.3199 | 0.75459 | 10 | 0.074525
90254 | 10.385 | 0.8 | 365 | 9.4612 | 0.038746 | 9 | 0.4999
90256 | 6.38 | 0.8 | 365 | 5.8124 | 0.69641 | 6 | 0.50884
90257 | 6.5 | 0.8 | 365 | 5.9218 | 0.9164 | 6 | 0.83816
90258 | 9.36 | 0.8 | 365 | 8.5273 | 0.15962 | 8 | 0.68696
90259 | 4.62 | 0.8 | 365 | 4.209 | 0.46981 | 4 | 0.67882
90260 | 7.2 | 0.8 | 365 | 6.5595 | 0.19971 | 6 | 0.7592
90261 | 9.36 | 0.8 | 365 | 8.5273 | 0.15962 | 8 | 0.68696
90262 | 11.88 | 0.8 | 365 | 10.8232 | 0.77952 | 11 | 0.60267
90263 | 10.23 | 0.8 | 365 | 9.3199 | 0.75459 | 10 | 0.074525
90264 | 6.96 | 0.8 | 365 | 6.3408 | 0.75972 | 7 | 0.10056
90265 | 4.9 | 0.8 | 365 | 4.4641 | 0.98313 | 5 | 0.44723
90268 | 7.26 | 0.8 | 365 | 6.6142 | 0.30971 | 6 | 0.92386
90269 | 4.64 | 0.8 | 365 | 4.2272 | 0.50648 | 4 | 0.7337
90270 | 15.3 | 0.8 | 365 | 13.9389 | 0.04938 | 13 | 0.98829
90272 | 6.84 | 0.8 | 365 | 6.2315 | 0.53972 | 6 | 0.77124
90274 | 5.12 | 0.8 | 365 | 4.6645 | 0.38646 | 5 | 0.050984
90275 | 8.04 | 0.8 | 365 | 7.3248 | 0.73967 | 8 | 0.064436
90276 | 7.54 | 1 | 365 | 8.5866 | 0.27878 | 8 | 0.86534
90278 | 9.135 | 0.8 | 365 | 8.3224 | 0.74713 | 9 | 0.06948
90279 | 6.72 | 0.8 | 365 | 6.1222 | 0.31973 | 6 | 0.44192
90281 | 6.84 | 0.8 | 365 | 6.2315 | 0.53972 | 6 | 0.77124
90282 | 4.8 | 0.8 | 365 | 4.373 | 0.79981 | 5 | 0.1728
90283 | 7.848 | 0.8 | 365 | 7.1498 | 0.38768 | 7 | 0.53752
90284 | 8.04 | 0.8 | 365 | 7.3248 | 0.73967 | 8 | 0.064436
90285 | 8.64 | 0.8 | 365 | 7.8714 | 0.83965 | 8 | 0.71104
90286 | 8.71 | 0.8 | 365 | 7.9352 | 0.96798 | 8 | 0.90314
90288 | 24.8 | 0.8 | 365 | 22.5938 | 0.46566 | 23 | 0.059453
90289 | 8.05 | 0.8 | 365 | 7.3339 | 0.75801 | 8 | 0.091879
90290 | 6.48 | 0.8 | 365 | 5.9035 | 0.87974 | 6 | 0.78328
90291 | 6.65 | 0.8 | 365 | 6.0584 | 0.1914 | 6 | 0.24981
90292 | 6.4 | 0.8 | 365 | 5.8307 | 0.73307 | 6 | 0.56373
90296 | 12.3 | 0.8 | 365 | 11.2058 | 0.5495 | 11 | 0.75529
90298 | 10.92 | 0.8 | 365 | 9.9486 | 0.019557 | 9 | 0.96811
90299 | 7.965 | 0.8 | 365 | 7.2564 | 0.60218 | 7 | 0.85861
90300 | 9.44 | 0.8 | 365 | 8.6002 | 0.30628 | 8 | 0.9065
90301 | 3.54 | 0.8 | 365 | 3.2251 | 0.48986 | 3 | 0.71494
90302 | 10.36 | 0.8 | 365 | 9.4384 | 0.99291 | 10 | 0.43129
90303 | 5.13 | 0.8 | 365 | 4.6736 | 0.40479 | 5 | 0.078427
90305 | 6.49 | 0.8 | 365 | 5.9126 | 0.89807 | 6 | 0.81072
90306 | 6.405 | 0.8 | 365 | 5.8352 | 0.74224 | 6 | 0.57745
90307 | 8.54 | 0.8 | 365 | 7.7803 | 0.65632 | 8 | 0.4366
90308 | 6.1 | 0.8 | 365 | 5.5573 | 0.18309 | 5 | 0.74043
90309 | 12.1 | 0.8 | 365 | 11.0236 | 0.18284 | 11 | 0.20643
90310 | 8.28 | 0.8 | 365 | 7.5434 | 0.17966 | 7 | 0.72308
90311 | 4.425 | 0.8 | 365 | 4.0314 | 0.11232 | 4 | 0.14367
90312 | 6.71 | 0.8 | 365 | 6.1131 | 0.30139 | 6 | 0.41447
90313 | 6.05 | 0.8 | 365 | 5.5118 | 0.091421 | 5 | 0.60321
90314 | 5.18 | 0.8 | 365 | 4.7192 | 0.49646 | 5 | 0.21564
90315 | 5.94 | 0.8 | 365 | 5.4116 | 0.88976 | 6 | 0.30134
90316 | 9.6 | 0.8 | 365 | 8.746 | 0.59961 | 9 | 0.34559
90317 | 6.7 | 0.8 | 365 | 6.104 | 0.28306 | 6 | 0.38703
90319 | 7 | 0.8 | 365 | 6.3773 | 0.83305 | 7 | 0.21033
90320 | 9.38 | 0.8 | 365 | 8.5456 | 0.19629 | 8 | 0.74184
90321 | 9 | 0.8 | 365 | 8.1994 | 0.49964 | 8 | 0.699
90322 | 14.72 | 0.8 | 365 | 13.4105 | 0.98607 | 14 | 0.39658
90323 | 9.1 | 0.8 | 365 | 8.2905 | 0.68296 | 8 | 0.97343
90324 | 4.38 | 0.8 | 365 | 3.9904 | 0.029822 | 4 | 0.020178
90325 | 13.44 | 0.8 | 365 | 12.2444 | 0.63946 | 12 | 0.88383
90326 | 12.775 | 0.8 | 365 | 11.6385 | 0.42032 | 12 | 0.058852
90327 | 5.525 | 0.8 | 365 | 5.0335 | 0.12894 | 5 | 0.16244
90328 | 10.85 | 0.8 | 365 | 9.8848 | 0.89123 | 10 | 0.77601
90329 | 13.545 | 0.8 | 365 | 12.34 | 0.83195 | 13 | 0.17199
90330 | 5.76 | 0.8 | 365 | 5.2476 | 0.55977 | 5 | 0.80736
90331 | 6.3 | 0.8 | 365 | 5.7396 | 0.54974 | 6 | 0.2893
90332 | 16.79 | 0.8 | 365 | 15.2964 | 0.78099 | 16 | 0.077348
90334 | 4.8 | 0.8 | 365 | 4.373 | 0.79981 | 5 | 0.1728
90335 | 7.965 | 0.8 | 365 | 7.2564 | 0.60218 | 7 | 0.85861
90337 | 12.09 | 0.8 | 365 | 11.0145 | 0.16451 | 11 | 0.17898
90350 | 8.85 | 0.8 | 365 | 8.0627 | 0.22464 | 8 | 0.28735
90353 | 8.96 | 0.8 | 365 | 8.1629 | 0.4263 | 8 | 0.58922
90358 | 6.09 | 0.8 | 365 | 5.5482 | 0.16475 | 5 | 0.71299
90359 | 7.375 | 0.8 | 365 | 6.7189 | 0.52053 | 7 | 0.23945
90362 | 9.86 | 0.8 | 365 | 8.9829 | 0.076267 | 9 | 0.059121
90364 | 9.38 | 0.8 | 365 | 8.5456 | 0.19629 | 8 | 0.74184
90366 | 7.92 | 0.8 | 365 | 7.2154 | 0.51968 | 7 | 0.73512
90370 | 11.34 | 0.8 | 365 | 10.3312 | 0.78954 | 11 | 0.12073
90371 | 11.16 | 0.8 | 365 | 10.1672 | 0.45955 | 10 | 0.62675
90373 | 2.32 | 0.8 | 365 | 2.1136 | 0.25324 | 2 | 0.36685
90374 | 11.1 | 0.8 | 365 | 10.1125 | 0.34955 | 10 | 0.46209
90376 | 7.68 | 0.8 | 365 | 6.9968 | 0.079689 | 7 | 0.076476
90377 | 9.57 | 0.8 | 365 | 8.7187 | 0.54461 | 9 | 0.26326
90379 | 13.2 | 0.8 | 365 | 12.0257 | 0.19946 | 12 | 0.22519
90380 | 6.4 | 0.8 | 365 | 5.8307 | 0.73307 | 6 | 0.56373
90381 | 5.49 | 0.8 | 365 | 5.0016 | 0.064777 | 5 | 0.066387
53328 | 1351.71 | 0.8 | 365 | 1231.4619 | 0.080211 | 1231 | 0.54209
89940 | 9.9 | 0.8 | 365 | 9.0193 | 0.1496 | 9 | 0.16889
89966 | 7.2 | 0.8 | 365 | 6.5595 | 0.19971 | 6 | 0.7592
89977 | 6.03 | 0.8 | 365 | 5.4936 | 0.054756 | 5 | 0.54833
90042 | 10.2 | 0.8 | 365 | 9.2926 | 0.69959 | 9 | 0.99219
90055 | 7.7 | 0.8 | 365 | 7.015 | 0.11635 | 7 | 0.13136
90110 | 7.92 | 0.8 | 365 | 7.2154 | 0.51968 | 7 | 0.73512
90128 | 11.65 | 0.8 | 365 | 10.6136 | 0.35786 | 10 | 0.97148
53329 | 990.46 | 0.8 | 365 | 902.3487 | 0.80319 | 903 | 0.15187
90137 | 9.36 | 0.8 | 365 | 8.5273 | 0.15962 | 8 | 0.68696
90152 | 5.76 | 0.8 | 365 | 5.2476 | 0.55977 | 5 | 0.80736
90164 | 14.4 | 0.8 | 365 | 13.119 | 0.39942 | 13 | 0.51839
90172 | 10.15 | 0.8 | 365 | 9.2471 | 0.60792 | 9 | 0.85498
90297 | 11.8 | 0.8 | 365 | 10.7503 | 0.63286 | 11 | 0.38313
90340 | 13 | 0.8 | 365 | 11.8435 | 0.83281 | 12 | 0.67633
88313 | 7.245 | 0.8 | 365 | 6.6005 | 0.28221 | 6 | 0.88269
90351 | 9.44 | 0.8 | 365 | 8.6002 | 0.30628 | 8 | 0.9065
90365 | 4.65 | 0.8 | 365 | 4.2363 | 0.52481 | 4 | 0.76115
47583 | 2877.12 | 1 | 365 | 3276.4643 | 0.25423 | 3276 | 0.71848
47584 | 2877.12 | 1 | 365 | 3276.4643 | 0.25423 | 3276 | 0.71848
64977 | 1595.62 | 0.9 | 365 | 1635.3829 | 0.89349 | 1636 | 0.27634
89676 | 5.22 | 0.8 | 365 | 4.7556 | 0.56979 | 5 | 0.32542
89725 | 3.77 | 0.8 | 365 | 3.4346 | 0.91151 | 4 | 0.34613
89733 | 11.55 | 0.8 | 365 | 10.5225 | 0.17453 | 10 | 0.69704
89744 | 11.22 | 0.8 | 365 | 10.2219 | 0.56955 | 10 | 0.79141
89879 | 10.85 | 0.8 | 365 | 9.8848 | 0.89123 | 10 | 0.77601
89892 | 6.6 | 0.8 | 365 | 6.0129 | 0.099732 | 6 | 0.1126
89901 | 8.58 | 0.8 | 365 | 7.8167 | 0.72965 | 8 | 0.54638
89933 | 5.2 | 0.8 | 365 | 4.7374 | 0.53312 | 5 | 0.27053
89936 | 8.26 | 0.8 | 365 | 7.5252 | 0.143 | 7 | 0.66819
90011 | 16.56 | 0.8 | 365 | 15.0868 | 0.35933 | 15 | 0.44615
90014 | 5.76 | 0.8 | 365 | 5.2476 | 0.55977 | 5 | 0.80736
90147 | 6.72 | 0.8 | 365 | 6.1222 | 0.31973 | 6 | 0.44192
90157 | 7.2 | 0.8 | 365 | 6.5595 | 0.19971 | 6 | 0.7592
90195 | 14.16 | 0.8 | 365 | 12.9003 | 0.95943 | 13 | 0.85975
90235 | 10.725 | 0.8 | 365 | 9.7709 | 0.66207 | 10 | 0.43297
90245 | 4.32 | 0.8 | 365 | 3.9357 | 0.91982 | 4 | 0.85552
90255 | 11.16 | 0.8 | 365 | 10.1672 | 0.45955 | 10 | 0.62675
90267 | 4.06 | 0.8 | 365 | 3.6988 | 0.44317 | 4 | 0.14199
90273 | 3.63 | 0.8 | 365 | 3.3071 | 0.65485 | 3 | 0.96193
90294 | 7.37 | 0.8 | 365 | 6.7144 | 0.51137 | 7 | 0.22573
90336 | 5.7 | 0.8 | 365 | 5.1929 | 0.44977 | 5 | 0.6427
90338 | 4.5 | 0.8 | 365 | 4.0997 | 0.24982 | 4 | 0.3495
90341 | 8.4 | 0.8 | 365 | 7.6527 | 0.39966 | 8 | 0.052396
90342 | 5.9 | 0.8 | 365 | 5.3751 | 0.81643 | 6 | 0.19156
90343 | 7.5 | 0.8 | 365 | 6.8328 | 0.7497 | 7 | 0.5825
90344 | 4.72 | 0.8 | 365 | 4.3001 | 0.65314 | 4 | 0.95325
90345 | 3.245 | 0.8 | 365 | 2.9563 | 0.94904 | 3 | 0.90536
90346 | 7.5 | 0.8 | 365 | 6.8328 | 0.7497 | 7 | 0.5825
90347 | 8.7 | 0.8 | 365 | 7.926 | 0.94965 | 8 | 0.8757
90348 | 2.95 | 0.8 | 365 | 2.6876 | 0.40821 | 3 | 0.095782
90349 | 7.67 | 0.8 | 365 | 6.9877 | 0.061356 | 7 | 0.049033
90352 | 2.36 | 0.8 | 365 | 2.1501 | 0.32657 | 2 | 0.47663
90354 | 5.31 | 0.8 | 365 | 4.8376 | 0.73478 | 5 | 0.57241
90355 | 20.145 | 0.8 | 365 | 18.3529 | 0.93168 | 19 | 0.28458
90356 | 12.6 | 0.8 | 365 | 11.4791 | 0.099489 | 11 | 0.57859
90360 | 5.8 | 0.8 | 365 | 5.284 | 0.6331 | 5 | 0.91713
90361 | 6.7 | 0.8 | 365 | 6.104 | 0.28306 | 6 | 0.38703
90363 | 14.16 | 0.8 | 365 | 12.9003 | 0.95943 | 13 | 0.85975
90367 | 6.195 | 0.8 | 365 | 5.6439 | 0.35725 | 6 | 0.0011417
90369 | 8.26 | 0.8 | 365 | 7.5252 | 0.143 | 7 | 0.66819
90372 | 4.72 | 0.8 | 365 | 4.3001 | 0.65314 | 4 | 0.95325
90375 | 5.1 | 0.8 | 365 | 4.6463 | 0.34979 | 4 | 0.9961
90378 | 8.4 | 0.8 | 365 | 7.6527 | 0.39966 | 8 | 0.052396
90382 | 8.4 | 0.8 | 365 | 7.6527 | 0.39966 | 8 | 0.052396
90384 | 11.55 | 0.8 | 365 | 10.5225 | 0.17453 | 10 | 0.69704
90386 | 21.78 | 0.8 | 365 | 19.8425 | 0.92912 | 20 | 0.77157
90387 | 11.2 | 0.8 | 365 | 10.2036 | 0.53288 | 10 | 0.73653
90390 | 12.06 | 0.8 | 365 | 10.9871 | 0.10951 | 11 | 0.096654
90391 | 3.63 | 0.8 | 365 | 3.3071 | 0.65485 | 3 | 0.96193
90394 | 11.02 | 0.8 | 365 | 10.0397 | 0.20289 | 10 | 0.24255
90395 | 6.405 | 0.8 | 365 | 5.8352 | 0.74224 | 6 | 0.57745
90396 | 6.38 | 0.8 | 365 | 5.8124 | 0.69641 | 6 | 0.50884
90398 | 6.08 | 0.8 | 365 | 5.5391 | 0.14642 | 5 | 0.68554
90399 | 7.68 | 0.8 | 365 | 6.9968 | 0.079689 | 7 | 0.076476
90400 | 6.27 | 0.8 | 365 | 5.7122 | 0.49475 | 6 | 0.20697
90401 | 12.24 | 0.8 | 365 | 11.1511 | 0.4395 | 11 | 0.59063
90402 | 13.32 | 0.8 | 365 | 12.1351 | 0.41946 | 12 | 0.55451
90403 | 6.4 | 0.8 | 365 | 5.8307 | 0.73307 | 6 | 0.56373
90404 | 4.55 | 0.8 | 365 | 4.1452 | 0.34148 | 4 | 0.48671
90405 | 9.28 | 0.8 | 365 | 8.4545 | 0.012957 | 8 | 0.46741
90406 | 8.58 | 0.8 | 365 | 7.8167 | 0.72965 | 8 | 0.54638
90407 | 8.12 | 0.8 | 365 | 7.3976 | 0.88634 | 8 | 0.28398
90408 | 7.59 | 0.8 | 365 | 6.9148 | 0.91469 | 7 | 0.82949
90409 | 4.62 | 0.8 | 365 | 4.209 | 0.46981 | 4 | 0.67882
90410 | 7.83 | 0.8 | 365 | 7.1334 | 0.35468 | 7 | 0.48813
90411 | 7.92 | 0.8 | 365 | 7.2154 | 0.51968 | 7 | 0.73512
90413 | 7.54 | 0.8 | 365 | 6.8692 | 0.82303 | 7 | 0.69227
90414 | 4.64 | 0.8 | 365 | 4.2272 | 0.50648 | 4 | 0.7337
90415 | 7.54 | 0.8 | 365 | 6.8692 | 0.82303 | 7 | 0.69227
90416 | 9.1 | 0.8 | 365 | 8.2905 | 0.68296 | 8 | 0.97343
90418 | 8.64 | 0.8 | 365 | 7.8714 | 0.83965 | 8 | 0.71104
90419 | 5.86 | 0.8 | 365 | 5.3387 | 0.7431 | 6 | 0.08179
90420 | 2.9 | 0.8 | 365 | 2.642 | 0.31655 | 2 | 0.95857
90422 | 6.39 | 0.8 | 365 | 5.8215 | 0.71474 | 6 | 0.53629
90424 | 5.5 | 0.8 | 365 | 5.0107 | 0.08311 | 5 | 0.09383
90425 | 15.33 | 0.8 | 365 | 13.9662 | 0.10438 | 14 | 0.070622
90426 | 12.39 | 0.8 | 365 | 11.2878 | 0.7145 | 12 | 0.0022834
90427 | 3.5 | 0.8 | 365 | 3.1886 | 0.41652 | 3 | 0.60516
90447 | 5.89 | 0.8 | 365 | 5.366 | 0.79809 | 6 | 0.16412
90449 | 4.8 | 1 | 365 | 5.4662 | 0.99976 | 6 | 0.466
90450 | 13.3 | 0.8 | 365 | 12.1168 | 0.38279 | 12 | 0.49963
90451 | 13 | 0.8 | 365 | 11.8435 | 0.83281 | 12 | 0.67633
90453 | 9.9 | 0.8 | 365 | 9.0193 | 0.1496 | 9 | 0.16889
90454 | 6.2 | 0.8 | 365 | 5.6484 | 0.36642 | 6 | 0.014863
90455 | 9.92 | 0.8 | 365 | 9.0375 | 0.18626 | 9 | 0.22378
90459 | 10.5 | 0.8 | 365 | 9.5659 | 0.24957 | 9 | 0.81549
90460 | 5.76 | 0.8 | 365 | 5.2476 | 0.55977 | 5 | 0.80736
90462 | 7.26 | 0.8 | 365 | 6.6142 | 0.30971 | 6 | 0.92386
90464 | 6.09 | 0.8 | 365 | 5.5482 | 0.16475 | 5 | 0.71299
90467 | 8.7 | 0.8 | 365 | 7.926 | 0.94965 | 8 | 0.8757
90468 | 5.28 | 0.8 | 365 | 4.8103 | 0.67979 | 5 | 0.49008
90469 | 7.54 | 0.8 | 365 | 6.8692 | 0.82303 | 7 | 0.69227
90470 | 14.4 | 0.8 | 365 | 13.119 | 0.39942 | 13 | 0.51839
90472 | 9.6 | 0.8 | 365 | 8.746 | 0.59961 | 9 | 0.34559
90473 | 9.1 | 0.8 | 365 | 8.2905 | 0.68296 | 8 | 0.97343
90474 | 5.12 | 0.8 | 365 | 4.6645 | 0.38646 | 5 | 0.050984
90475 | 8.54 | 0.8 | 365 | 7.7803 | 0.65632 | 8 | 0.4366
90478 | 8.4 | 0.8 | 365 | 7.6527 | 0.39966 | 8 | 0.052396
90480 | 11.16 | 0.8 | 365 | 10.1672 | 0.45955 | 10 | 0.62675
90515 | 7 | 0.8 | 365 | 6.3773 | 0.83305 | 7 | 0.21033
90561 | 4.5 | 0.8 | 365 | 4.0997 | 0.24982 | 4 | 0.3495
88798 | 3.3 | 0.8 | 365 | 3.0064 | 0.049866 | 3 | 0.056298
36715 | 1294.29 | 0.65 | 365 | 958.0593 | 0.91019 | 958 | 0.96953
78185 | 1391.65 | 0.7 | 365 | 1109.3677 | 0.38918 | 1109 | 0.7569
82493 | 78.81 | 0.6 | 365 | 53.8493 | 0.36135 | 54 | 0.21065
82700 | 13.475 | 0.8 | 365 | 12.2763 | 0.70362 | 12 | 0.97988
85828 | 4.13 | 0.8 | 365 | 3.7626 | 0.5715 | 4 | 0.33409
88607 | 5.886 | 0.8 | 365 | 5.3624 | 0.79076 | 6 | 0.15314
89022 | 5.9 | 0.8 | 365 | 5.3751 | 0.81643 | 6 | 0.19156
89179 | 8.555 | 0.8 | 365 | 7.7939 | 0.68382 | 8 | 0.47777
89805 | 12.24 | 0.8 | 365 | 11.1511 | 0.4395 | 11 | 0.59063
90002 | 6.67 | 0.8 | 365 | 6.0766 | 0.22806 | 6 | 0.3047
90126 | 6.785 | 0.8 | 365 | 6.1814 | 0.43889 | 6 | 0.6203
90193 | 9.92 | 0.8 | 365 | 9.0375 | 0.18626 | 9 | 0.22378
90219 | 5.185 | 0.8 | 365 | 4.7237 | 0.50562 | 5 | 0.22937
90318 | 4.96 | 0.8 | 365 | 4.5188 | 0.093132 | 4 | 0.61189
90339 | 6.7 | 0.8 | 365 | 6.104 | 0.28306 | 6 | 0.38703
90357 | 12.21 | 0.8 | 365 | 11.1238 | 0.38451 | 11 | 0.5083
90429 | 8.85 | 0.8 | 365 | 8.0627 | 0.22464 | 8 | 0.28735
90430 | 9 | 0.8 | 365 | 8.1994 | 0.49964 | 8 | 0.699
90431 | 12.6 | 0.8 | 365 | 11.4791 | 0.099489 | 11 | 0.57859
90432 | 9.735 | 0.8 | 365 | 8.869 | 0.84711 | 9 | 0.71608
90433 | 10.03 | 0.8 | 365 | 9.1377 | 0.38793 | 9 | 0.52566
90434 | 9.735 | 0.8 | 365 | 8.869 | 0.84711 | 9 | 0.71608
90435 | 7.375 | 0.8 | 365 | 6.7189 | 0.52053 | 7 | 0.23945
90436 | 5.605 | 0.8 | 365 | 5.1064 | 0.27561 | 5 | 0.38199
90437 | 11.8 | 0.8 | 365 | 10.7503 | 0.63286 | 11 | 0.38313
90438 | 8.1 | 0.8 | 365 | 7.3794 | 0.84967 | 8 | 0.2291
90439 | 7.08 | 0.8 | 365 | 6.4502 | 0.97971 | 7 | 0.42988
90440 | 11.21 | 0.8 | 365 | 10.2128 | 0.55121 | 10 | 0.76397
90442 | 3.835 | 0.8 | 365 | 3.4938 | 0.030678 | 3 | 0.52452
90443 | 7.8 | 0.8 | 365 | 7.1061 | 0.29968 | 7 | 0.4058
90444 | 6.3 | 0.8 | 365 | 5.7396 | 0.54974 | 6 | 0.2893
90445 | 10.8 | 0.8 | 365 | 9.8392 | 0.79956 | 10 | 0.63879
90448 | 11.21 | 0.8 | 365 | 10.2128 | 0.55121 | 10 | 0.76397
90452 | 8.4 | 0.8 | 365 | 7.6527 | 0.39966 | 8 | 0.052396
90456 | 15.3 | 0.8 | 365 | 13.9389 | 0.04938 | 13 | 0.98829
90461 | 2.4 | 0.8 | 365 | 2.1865 | 0.3999 | 2 | 0.5864
90463 | 15.3 | 0.8 | 365 | 13.9389 | 0.04938 | 13 | 0.98829
90465 | 2.44 | 0.8 | 365 | 2.2229 | 0.47323 | 2 | 0.69617
90471 | 6 | 0.8 | 365 | 5.4662 | 0.99976 | 6 | 0.466
90476 | 5.31 | 0.8 | 365 | 4.8376 | 0.73478 | 5 | 0.57241
90479 | 9 | 0.8 | 365 | 8.1994 | 0.49964 | 8 | 0.699
90482 | 7.92 | 0.8 | 365 | 7.2154 | 0.51968 | 7 | 0.73512
90483 | 9.76 | 0.8 | 365 | 8.8918 | 0.89294 | 9 | 0.78469
90484 | 6.4 | 0.8 | 365 | 5.8307 | 0.73307 | 6 | 0.56373
90485 | 7.96 | 0.8 | 365 | 7.2519 | 0.59301 | 7 | 0.84489
90486 | 8.25 | 0.8 | 365 | 7.5161 | 0.12467 | 7 | 0.64075
90487 | 8.64 | 0.8 | 365 | 7.8714 | 0.83965 | 8 | 0.71104
90488 | 3.85 | 0.8 | 365 | 3.5075 | 0.058177 | 3 | 0.56568
90489 | 9.975 | 0.8 | 365 | 9.0876 | 0.2871 | 9 | 0.37472
90490 | 3.19 | 0.8 | 365 | 2.9062 | 0.8482 | 3 | 0.75442
90492 | 5.22 | 0.8 | 365 | 4.7556 | 0.56979 | 5 | 0.32542
90493 | 5.25 | 0.8 | 365 | 4.783 | 0.62479 | 5 | 0.40775
90494 | 9.855 | 0.8 | 365 | 8.9783 | 0.067101 | 9 | 0.0454
90495 | 12.18 | 0.8 | 365 | 11.0965 | 0.32951 | 11 | 0.42597
90496 | 19.22 | 0.8 | 365 | 17.5102 | 0.23589 | 17 | 0.74608
90497 | 5.51 | 0.8 | 365 | 5.0198 | 0.10144 | 5 | 0.12127
90498 | 9.76 | 0.8 | 365 | 8.8918 | 0.89294 | 9 | 0.78469
90499 | 6.38 | 0.8 | 365 | 5.8124 | 0.69641 | 6 | 0.50884
90500 | 9.86 | 0.8 | 365 | 8.9829 | 0.076267 | 9 | 0.059121
90501 | 13 | 0.8 | 365 | 11.8435 | 0.83281 | 12 | 0.67633
90502 | 8.75 | 0.8 | 365 | 7.9716 | 0.041312 | 8 | 0.012912
90503 | 8.82 | 0.8 | 365 | 8.0354 | 0.16964 | 8 | 0.20502
90505 | 4.72 | 0.8 | 365 | 4.3001 | 0.65314 | 4 | 0.95325
90506 | 6.195 | 0.8 | 365 | 5.6439 | 0.35725 | 6 | 0.0011417
90507 | 3.35 | 0.8 | 365 | 3.052 | 0.14153 | 3 | 0.19351
90508 | 3.3 | 0.8 | 365 | 3.0064 | 0.049866 | 3 | 0.056298
90510 | 6.785 | 0.8 | 365 | 6.1814 | 0.43889 | 6 | 0.6203
90511 | 10.8 | 0.8 | 365 | 9.8392 | 0.79956 | 10 | 0.63879
90513 | 7.25 | 0.8 | 365 | 6.605 | 0.29137 | 6 | 0.89641
90514 | 10.5 | 0.8 | 365 | 9.5659 | 0.24957 | 9 | 0.81549
90516 | 3.06 | 0.8 | 365 | 2.7878 | 0.60988 | 3 | 0.39766
90517 | 6.93 | 0.8 | 365 | 6.3135 | 0.70472 | 7 | 0.018226
90518 | 4.5 | 0.8 | 365 | 4.0997 | 0.24982 | 4 | 0.3495
90519 | 11.76 | 0.8 | 365 | 10.7138 | 0.55952 | 11 | 0.27335
90520 | 8.91 | 0.8 | 365 | 8.1174 | 0.33464 | 8 | 0.45201
90521 | 14 | 0.8 | 365 | 12.7546 | 0.6661 | 13 | 0.42066
90523 | 8.58 | 0.8 | 365 | 7.8167 | 0.72965 | 8 | 0.54638
90525 | 6.175 | 0.8 | 365 | 5.6257 | 0.32058 | 5 | 0.94626
90526 | 9 | 0.8 | 365 | 8.1994 | 0.49964 | 8 | 0.699
90527 | 9.1 | 0.8 | 365 | 8.2905 | 0.68296 | 8 | 0.97343
90528 | 5.7 | 0.8 | 365 | 5.1929 | 0.44977 | 5 | 0.6427
90530 | 5.8 | 0.8 | 365 | 5.284 | 0.6331 | 5 | 0.91713
90531 | 4.8 | 0.8 | 365 | 4.373 | 0.79981 | 5 | 0.1728
90532 | 5.025 | 0.8 | 365 | 4.578 | 0.2123 | 4 | 0.79027
90533 | 5.44 | 0.8 | 365 | 4.9561 | 0.97311 | 5 | 0.92917
90534 | 9.715 | 0.8 | 365 | 8.8508 | 0.81044 | 9 | 0.66119
90535 | 8.68 | 0.8 | 365 | 7.9078 | 0.91298 | 8 | 0.82081
90536 | 9.45 | 0.8 | 365 | 8.6093 | 0.32462 | 8 | 0.93394
90537 | 5.84 | 0.8 | 365 | 5.3205 | 0.70643 | 6 | 0.026904
90538 | 9.44 | 0.8 | 365 | 8.6002 | 0.30628 | 8 | 0.9065
90539 | 8.96 | 0.8 | 365 | 8.1629 | 0.4263 | 8 | 0.58922
90540 | 13.505 | 0.8 | 365 | 12.3036 | 0.75862 | 13 | 0.062214
90541 | 8.19 | 0.8 | 365 | 7.4614 | 0.014668 | 7 | 0.47609
90542 | 7.67 | 0.8 | 365 | 6.9877 | 0.061356 | 7 | 0.049033
90543 | 6.2 | 0.8 | 365 | 5.6484 | 0.36642 | 6 | 0.014863
90544 | 7.7 | 0.8 | 365 | 7.015 | 0.11635 | 7 | 0.13136
90545 | 12.21 | 0.8 | 365 | 11.1238 | 0.38451 | 11 | 0.5083
90547 | 5.1 | 0.8 | 365 | 4.6463 | 0.34979 | 4 | 0.9961
90549 | 13 | 0.8 | 365 | 11.8435 | 0.83281 | 12 | 0.67633
90550 | 8.67 | 0.8 | 365 | 7.8987 | 0.89465 | 8 | 0.79337
90551 | 12.06 | 0.8 | 365 | 10.9871 | 0.10951 | 11 | 0.096654
90552 | 2.88 | 0.8 | 365 | 2.6238 | 0.27988 | 2 | 0.90368
90553 | 5.31 | 0.8 | 365 | 4.8376 | 0.73478 | 5 | 0.57241
90554 | 15.08 | 0.8 | 365 | 13.7385 | 0.64606 | 14 | 0.38454
90555 | 7.965 | 0.8 | 365 | 7.2564 | 0.60218 | 7 | 0.85861
90559 | 7.375 | 0.8 | 365 | 6.7189 | 0.52053 | 7 | 0.23945
90560 | 12.98 | 0.8 | 365 | 11.8253 | 0.79614 | 12 | 0.62144
90562 | 6.09 | 0.8 | 365 | 5.5482 | 0.16475 | 5 | 0.71299
90563 | 8.26 | 0.8 | 365 | 7.5252 | 0.143 | 7 | 0.66819
90564 | 7.68 | 0.8 | 365 | 6.9968 | 0.079689 | 7 | 0.076476
90567 | 13.275 | 0.8 | 365 | 12.0941 | 0.33696 | 12 | 0.43102
90568 | 7.04 | 0.8 | 365 | 6.4137 | 0.90638 | 7 | 0.3201
90569 | 5.4 | 0.8 | 365 | 4.9196 | 0.89978 | 5 | 0.8194
90570 | 5.1 | 0.8 | 365 | 4.6463 | 0.34979 | 4 | 0.9961
90571 | 7.965 | 0.8 | 365 | 7.2564 | 0.60218 | 7 | 0.85861
90572 | 5.31 | 0.8 | 365 | 4.8376 | 0.73478 | 5 | 0.57241
90573 | 6.785 | 0.8 | 365 | 6.1814 | 0.43889 | 6 | 0.6203
90574 | 6.195 | 0.8 | 365 | 5.6439 | 0.35725 | 6 | 0.0011417
90575 | 5.605 | 0.8 | 365 | 5.1064 | 0.27561 | 5 | 0.38199
90576 | 3.6 | 0.8 | 365 | 3.2797 | 0.59985 | 3 | 0.8796
90577 | 8.25 | 0.8 | 365 | 7.5161 | 0.12467 | 7 | 0.64075
90578 | 8.555 | 0.8 | 365 | 7.7939 | 0.68382 | 8 | 0.47777
90579 | 7.875 | 0.8 | 365 | 7.1744 | 0.43718 | 7 | 0.61162
90580 | 4.2 | 0.8 | 365 | 3.8264 | 0.69983 | 4 | 0.5262
90582 | 4.725 | 0.8 | 365 | 4.3047 | 0.66231 | 4 | 0.96697
90583 | 10.325 | 0.8 | 365 | 9.4065 | 0.92875 | 10 | 0.33524
90584 | 5.4 | 0.8 | 365 | 4.9196 | 0.89978 | 5 | 0.8194
90585 | 10.5 | 0.8 | 365 | 9.5659 | 0.24957 | 9 | 0.81549
90586 | 7.015 | 0.8 | 365 | 6.3909 | 0.86055 | 7 | 0.25149
90587 | 3 | 0.8 | 365 | 2.7331 | 0.49988 | 3 | 0.233
90588 | 7.2 | 0.8 | 365 | 6.5595 | 0.19971 | 6 | 0.7592
90589 | 9.6 | 0.8 | 365 | 8.746 | 0.59961 | 9 | 0.34559
90590 | 9.54 | 0.8 | 365 | 8.6913 | 0.48961 | 9 | 0.18093
90592 | 9.45 | 0.8 | 365 | 8.6093 | 0.32462 | 8 | 0.93394
90593 | 3.835 | 0.8 | 365 | 3.4938 | 0.030678 | 3 | 0.52452
90594 | 4.72 | 0.8 | 365 | 4.3001 | 0.65314 | 4 | 0.95325
90595 | 9.9 | 0.8 | 365 | 9.0193 | 0.1496 | 9 | 0.16889
90596 | 7.2 | 0.8 | 365 | 6.5595 | 0.19971 | 6 | 0.7592
90597 | 4.2 | 0.8 | 365 | 3.8264 | 0.69983 | 4 | 0.5262
90599 | 6.84 | 0.8 | 365 | 6.2315 | 0.53972 | 6 | 0.77124
90600 | 5.9 | 0.8 | 365 | 5.3751 | 0.81643 | 6 | 0.19156
90601 | 3 | 0.8 | 365 | 2.7331 | 0.49988 | 3 | 0.233
90602 | 5.31 | 0.8 | 365 | 4.8376 | 0.73478 | 5 | 0.57241
90603 | 5.605 | 0.8 | 365 | 5.1064 | 0.27561 | 5 | 0.38199
90604 | 14.16 | 0.8 | 365 | 12.9003 | 0.95943 | 13 | 0.85975
90605 | 3.54 | 0.8 | 365 | 3.2251 | 0.48986 | 3 | 0.71494
90606 | 7.67 | 0.8 | 365 | 6.9877 | 0.061356 | 7 | 0.049033
90607 | 10.62 | 0.8 | 365 | 9.6752 | 0.46957 | 10 | 0.14481
90608 | 5.76 | 0.8 | 365 | 5.2476 | 0.55977 | 5 | 0.80736
90610 | 11.88 | 0.8 | 365 | 10.8232 | 0.77952 | 11 | 0.60267
90613 | 3.9 | 0.8 | 365 | 3.5531 | 0.14984 | 3 | 0.7029
90614 | 7.965 | 0.8 | 365 | 7.2564 | 0.60218 | 7 | 0.85861
90616 | 4.13 | 0.8 | 365 | 3.7626 | 0.5715 | 4 | 0.33409
90617 | 11.505 | 0.8 | 365 | 10.4815 | 0.092034 | 10 | 0.57355
90618 | 15.3 | 0.8 | 365 | 13.9389 | 0.04938 | 13 | 0.98829
90619 | 4.41 | 0.8 | 365 | 4.0177 | 0.084821 | 4 | 0.10251
90620 | 8.85 | 0.8 | 365 | 8.0627 | 0.22464 | 8 | 0.28735
90623 | 24.78 | 0.8 | 365 | 22.5756 | 0.429 | 23 | 0.0045668
90625 | 9.9 | 0.8 | 365 | 9.0193 | 0.1496 | 9 | 0.16889
90626 | 4.41 | 0.8 | 365 | 4.0177 | 0.084821 | 4 | 0.10251
90627 | 6.785 | 0.8 | 365 | 6.1814 | 0.43889 | 6 | 0.6203
90628 | 6.49 | 0.8 | 365 | 5.9126 | 0.89807 | 6 | 0.81072
90629 | 8.28 | 0.8 | 365 | 7.5434 | 0.17966 | 7 | 0.72308
90630 | 6.785 | 0.8 | 365 | 6.1814 | 0.43889 | 6 | 0.6203
90631 | 8.85 | 0.8 | 365 | 8.0627 | 0.22464 | 8 | 0.28735
90634 | 1.8 | 0.8 | 365 | 1.6399 | 0.29993 | 1 | 0.9398
90635 | 7.83 | 0.8 | 365 | 7.1334 | 0.35468 | 7 | 0.48813
90636 | 2.4 | 0.8 | 365 | 2.1865 | 0.3999 | 2 | 0.5864
90638 | 11.88 | 0.8 | 365 | 10.8232 | 0.77952 | 11 | 0.60267
90639 | 2.36 | 0.8 | 365 | 2.1501 | 0.32657 | 2 | 0.47663
90640 | 10.725 | 0.8 | 365 | 9.7709 | 0.66207 | 10 | 0.43297
90641 | 9.425 | 0.8 | 365 | 8.5866 | 0.27878 | 8 | 0.86534
90642 | 4.06 | 0.8 | 365 | 3.6988 | 0.44317 | 4 | 0.14199
90643 | 8.85 | 0.8 | 365 | 8.0627 | 0.22464 | 8 | 0.28735
90644 | 4.425 | 0.8 | 365 | 4.0314 | 0.11232 | 4 | 0.14367
90645 | 3.835 | 0.8 | 365 | 3.4938 | 0.030678 | 3 | 0.52452
90646 | 2.655 | 0.8 | 365 | 2.4188 | 0.86739 | 3 | 0.2862
90647 | 6.6 | 0.8 | 365 | 6.0129 | 0.099732 | 6 | 0.1126
90648 | 6.5 | 0.8 | 365 | 5.9218 | 0.9164 | 6 | 0.83816
90649 | 3.36 | 0.8 | 365 | 3.0611 | 0.15986 | 3 | 0.22096
90650 | 5.04 | 0.8 | 365 | 4.5916 | 0.2398 | 4 | 0.83144
90651 | 8.7 | 0.8 | 365 | 7.926 | 0.94965 | 8 | 0.8757
90652 | 4.02 | 0.8 | 365 | 3.6624 | 0.36984 | 4 | 0.032218
90653 | 5.605 | 0.8 | 365 | 5.1064 | 0.27561 | 5 | 0.38199
90654 | 8.19 | 0.8 | 365 | 7.4614 | 0.014668 | 7 | 0.47609
90655 | 2.4 | 0.8 | 365 | 2.1865 | 0.3999 | 2 | 0.5864
90656 | 6.6 | 0.8 | 365 | 6.0129 | 0.099732 | 6 | 0.1126
90657 | 5.85 | 0.8 | 365 | 5.3296 | 0.72476 | 6 | 0.054347
90659 | 7.36 | 0.8 | 365 | 6.7053 | 0.49304 | 7 | 0.19829
90660 | 8.7 | 0.8 | 365 | 7.926 | 0.94965 | 8 | 0.8757
90661 | 9.1 | 0.8 | 365 | 8.2905 | 0.68296 | 8 | 0.97343
90662 | 11.1 | 0.8 | 365 | 10.1125 | 0.34955 | 10 | 0.46209
90663 | 7.8 | 0.8 | 365 | 7.1061 | 0.29968 | 7 | 0.4058
90664 | 8.1 | 0.8 | 365 | 7.3794 | 0.84967 | 8 | 0.2291
90666 | 14.1 | 0.8 | 365 | 12.8457 | 0.84943 | 13 | 0.69509
90667 | 8.4 | 0.8 | 365 | 7.6527 | 0.39966 | 8 | 0.052396
90668 | 5.9 | 0.8 | 365 | 5.3751 | 0.81643 | 6 | 0.19156
90670 | 6.405 | 0.8 | 365 | 5.8352 | 0.74224 | 6 | 0.57745
90671 | 8.555 | 0.8 | 365 | 7.7939 | 0.68382 | 8 | 0.47777
90672 | 7.92 | 0.8 | 365 | 7.2154 | 0.51968 | 7 | 0.73512
90673 | 8.4 | 0.8 | 365 | 7.6527 | 0.39966 | 8 | 0.052396
90674 | 6.3 | 0.8 | 365 | 5.7396 | 0.54974 | 6 | 0.2893
90675 | 10.585 | 0.8 | 365 | 9.6434 | 0.4054 | 10 | 0.048763
90676 | 9.9 | 0.8 | 365 | 9.0193 | 0.1496 | 9 | 0.16889
90677 | 11.8 | 0.8 | 365 | 10.7503 | 0.63286 | 11 | 0.38313
90679 | 4.425 | 0.8 | 365 | 4.0314 | 0.11232 | 4 | 0.14367
90680 | 10.2 | 0.8 | 365 | 9.2926 | 0.69959 | 9 | 0.99219
90682 | 5.4 | 0.8 | 365 | 4.9196 | 0.89978 | 5 | 0.8194
90683 | 7.965 | 0.8 | 365 | 7.2564 | 0.60218 | 7 | 0.85861
90684 | 13.2 | 0.8 | 365 | 12.0257 | 0.19946 | 12 | 0.22519
90687 | 12.21 | 0.8 | 365 | 11.1238 | 0.38451 | 11 | 0.5083
90688 | 7.245 | 0.8 | 365 | 6.6005 | 0.28221 | 6 | 0.88269
90689 | 6.785 | 0.8 | 365 | 6.1814 | 0.43889 | 6 | 0.6203
90691 | 7.44 | 0.8 | 365 | 6.7781 | 0.6397 | 7 | 0.41784
90692 | 8.555 | 0.8 | 365 | 7.7939 | 0.68382 | 8 | 0.47777
90693 | 5.9 | 0.8 | 365 | 5.3751 | 0.81643 | 6 | 0.19156
90694 | 6.48 | 0.8 | 365 | 5.9035 | 0.87974 | 6 | 0.78328
90695 | 7.08 | 0.8 | 365 | 6.4502 | 0.97971 | 7 | 0.42988
90696 | 23.76 | 0.8 | 365 | 21.6463 | 0.55904 | 22 | 0.20535
90697 | 6.9 | 0.8 | 365 | 6.2862 | 0.64972 | 6 | 0.9359
90699 | 17.7 | 0.8 | 365 | 16.1254 | 0.44928 | 16 | 0.57469
90701 | 5.95 | 0.8 | 365 | 5.4207 | 0.90809 | 6 | 0.32878
90702 | 11.7 | 0.8 | 365 | 10.6592 | 0.44953 | 11 | 0.10869
90703 | 9.145 | 0.8 | 365 | 8.3315 | 0.76546 | 9 | 0.096923
90704 | 3.9 | 0.8 | 365 | 3.5531 | 0.14984 | 3 | 0.7029
90705 | 7.25 | 0.8 | 365 | 6.605 | 0.29137 | 6 | 0.89641
90706 | 7.965 | 0.8 | 365 | 7.2564 | 0.60218 | 7 | 0.85861
90707 | 12.675 | 0.8 | 365 | 11.5474 | 0.23699 | 11 | 0.78442
90709 | 6.3 | 0.8 | 365 | 5.7396 | 0.54974 | 6 | 0.2893
90710 | 13 | 0.8 | 365 | 11.8435 | 0.83281 | 12 | 0.67633
90713 | 4.72 | 0.8 | 365 | 4.3001 | 0.65314 | 4 | 0.95325
90714 | 7.15 | 0.8 | 365 | 6.5139 | 0.10804 | 6 | 0.62198
90715 | 14.75 | 0.8 | 365 | 13.4378 | 0.041069 | 13 | 0.47891
90717 | 2.7 | 0.8 | 365 | 2.4598 | 0.94989 | 3 | 0.4097
90719 | 10.23 | 0.8 | 365 | 9.3199 | 0.75459 | 10 | 0.074525
90720 | 8.45 | 0.8 | 365 | 7.6983 | 0.49132 | 8 | 0.18961
90721 | 9.9 | 0.8 | 365 | 9.0193 | 0.1496 | 9 | 0.16889
90722 | 7.965 | 0.8 | 365 | 7.2564 | 0.60218 | 7 | 0.85861
90723 | 10.89 | 0.8 | 365 | 9.9212 | 0.96456 | 10 | 0.88578
90724 | 8.555 | 0.8 | 365 | 7.7939 | 0.68382 | 8 | 0.47777
90726 | 4.64 | 0.8 | 365 | 4.2272 | 0.50648 | 4 | 0.7337
90727 | 5.185 | 0.8 | 365 | 4.7237 | 0.50562 | 5 | 0.22937
90728 | 4.06 | 0.8 | 365 | 3.6988 | 0.44317 | 4 | 0.14199
90729 | 9.28 | 0.8 | 365 | 8.4545 | 0.012957 | 8 | 0.46741
90733 | 8.555 | 0.8 | 365 | 7.7939 | 0.68382 | 8 | 0.47777
90738 | 5.9 | 0.8 | 365 | 5.3751 | 0.81643 | 6 | 0.19156
90742 | 5.9 | 0.8 | 365 | 5.3751 | 0.81643 | 6 | 0.19156
90744 | 10.73 | 0.8 | 365 | 9.7755 | 0.67123 | 10 | 0.44669
90746 | 7.08 | 0.8 | 365 | 6.4502 | 0.97971 | 7 | 0.42988
90748 | 10.8 | 0.8 | 365 | 9.8392 | 0.79956 | 10 | 0.63879
90749 | 3.835 | 0.8 | 365 | 3.4938 | 0.030678 | 3 | 0.52452
90750 | 8.75 | 0.8 | 365 | 7.9716 | 0.041312 | 8 | 0.012912
90752 | 8.26 | 0.8 | 365 | 7.5252 | 0.143 | 7 | 0.66819
90753 | 5.76 | 0.8 | 365 | 5.2476 | 0.55977 | 5 | 0.80736
90754 | 9.735 | 0.8 | 365 | 8.869 | 0.84711 | 9 | 0.71608
90755 | 4.96 | 0.8 | 365 | 4.5188 | 0.093132 | 4 | 0.61189
90758 | 5.9 | 0.8 | 365 | 5.3751 | 0.81643 | 6 | 0.19156
90759 | 11.9 | 0.8 | 365 | 10.8414 | 0.81618 | 11 | 0.65756
90760 | 7.92 | 0.8 | 365 | 7.2154 | 0.51968 | 7 | 0.73512
90761 | 14.35 | 0.8 | 365 | 13.0734 | 0.30775 | 13 | 0.38118
90763 | 4.55 | 0.8 | 365 | 4.1452 | 0.34148 | 4 | 0.48671
90765 | 5.22 | 0.8 | 365 | 4.7556 | 0.56979 | 5 | 0.32542
90766 | 10.92 | 0.8 | 365 | 9.9486 | 0.019557 | 9 | 0.96811
90769 | 5.95 | 0.8 | 365 | 5.4207 | 0.90809 | 6 | 0.32878
90772 | 5.605 | 0.8 | 365 | 5.1064 | 0.27561 | 5 | 0.38199
90780 | 5.6 | 0.8 | 365 | 5.1018 | 0.26644 | 5 | 0.36826
90385 | 6.96 | 0.8 | 365 | 6.3408 | 0.75972 | 7 | 0.10056
90423 | 7.75 | 0.8 | 365 | 7.0606 | 0.20802 | 7 | 0.26858
90477 | 12.35 | 0.8 | 365 | 11.2513 | 0.64117 | 11 | 0.89251
90512 | 4.48 | 0.8 | 365 | 4.0815 | 0.21315 | 4 | 0.29461
90522 | 6.49 | 0.8 | 365 | 5.9126 | 0.89807 | 6 | 0.81072
90524 | 6.3 | 0.8 | 365 | 5.7396 | 0.54974 | 6 | 0.2893
90598 | 9.44 | 0.8 | 365 | 8.6002 | 0.30628 | 8 | 0.9065
90615 | 12.6 | 0.8 | 365 | 11.4791 | 0.099489 | 11 | 0.57859
90624 | 9.36 | 0.8 | 365 | 8.5273 | 0.15962 | 8 | 0.68696
90685 | 6.84 | 0.8 | 365 | 6.2315 | 0.53972 | 6 | 0.77124
88801 | 5.7 | 0.8 | 365 | 5.1929 | 0.44977 | 5 | 0.6427
89821 | 5.7 | 0.8 | 365 | 5.1929 | 0.44977 | 5 | 0.6427
90293 | 12.41 | 0.8 | 365 | 11.306 | 0.75116 | 12 | 0.05717
90333 | 8.4 | 0.8 | 365 | 7.6527 | 0.39966 | 8 | 0.052396
90457 | 10.8 | 0.8 | 365 | 9.8392 | 0.79956 | 10 | 0.63879
90466 | 3.19 | 0.8 | 365 | 2.9062 | 0.8482 | 3 | 0.75442
90637 | 10.73 | 0.8 | 365 | 9.7755 | 0.67123 | 10 | 0.44669
90658 | 7.5 | 0.8 | 365 | 6.8328 | 0.7497 | 7 | 0.5825
90665 | 10.915 | 0.8 | 365 | 9.944 | 0.010391 | 9 | 0.95439
90669 | 8.555 | 0.8 | 365 | 7.7939 | 0.68382 | 8 | 0.47777
90686 | 10.8 | 0.8 | 365 | 9.8392 | 0.79956 | 10 | 0.63879
90700 | 9.44 | 0.8 | 365 | 8.6002 | 0.30628 | 8 | 0.9065
90708 | 9.86 | 0.8 | 365 | 8.9829 | 0.076267 | 9 | 0.059121
90716 | 10.2 | 0.8 | 365 | 9.2926 | 0.69959 | 9 | 0.99219
90725 | 10.8 | 0.8 | 365 | 9.8392 | 0.79956 | 10 | 0.63879
90730 | 13.275 | 0.8 | 365 | 12.0941 | 0.33696 | 12 | 0.43102
90734 | 5.015 | 0.8 | 365 | 4.5689 | 0.19396 | 4 | 0.76283
90735 | 10.62 | 0.8 | 365 | 9.6752 | 0.46957 | 10 | 0.14481
90736 | 3 | 0.8 | 365 | 2.7331 | 0.49988 | 3 | 0.233
90737 | 9.86 | 0.8 | 365 | 8.9829 | 0.076267 | 9 | 0.059121
90739 | 9 | 0.8 | 365 | 8.1994 | 0.49964 | 8 | 0.699
90740 | 9.6 | 0.8 | 365 | 8.746 | 0.59961 | 9 | 0.34559
90741 | 7.08 | 0.8 | 365 | 6.4502 | 0.97971 | 7 | 0.42988
90743 | 10.03 | 0.8 | 365 | 9.1377 | 0.38793 | 9 | 0.52566
90747 | 6.9 | 0.8 | 365 | 6.2862 | 0.64972 | 6 | 0.9359
90751 | 11.21 | 0.8 | 365 | 10.2128 | 0.55121 | 10 | 0.76397
90756 | 4.72 | 0.8 | 365 | 4.3001 | 0.65314 | 4 | 0.95325
90757 | 8.4 | 0.8 | 365 | 7.6527 | 0.39966 | 8 | 0.052396
90762 | 5.9 | 0.8 | 365 | 5.3751 | 0.81643 | 6 | 0.19156
90767 | 11.89 | 0.8 | 365 | 10.8323 | 0.79785 | 11 | 0.63012
90768 | 6.375 | 1 | 365 | 7.2599 | 0.60905 | 7 | 0.8689
90770 | 6.49 | 0.8 | 365 | 5.9126 | 0.89807 | 6 | 0.81072
90771 | 5.9 | 0.8 | 365 | 5.3751 | 0.81643 | 6 | 0.19156
90773 | 16.2 | 0.8 | 365 | 14.7588 | 0.69934 | 15 | 0.45819
90775 | 13.275 | 0.8 | 365 | 12.0941 | 0.33696 | 12 | 0.43102
90776 | 13.275 | 0.8 | 365 | 12.0941 | 0.33696 | 12 | 0.43102
90777 | 8.99 | 0.8 | 365 | 8.1902 | 0.4813 | 8 | 0.67155
90779 | 12.3 | 0.8 | 365 | 11.2058 | 0.5495 | 11 | 0.75529
90781 | 6.49 | 0.8 | 365 | 5.9126 | 0.89807 | 6 | 0.81072
90782 | 12.685 | 0.8 | 365 | 11.5565 | 0.25532 | 11 | 0.81186
90783 | 5.6 | 0.8 | 365 | 5.1018 | 0.26644 | 5 | 0.36826
90785 | 14.16 | 0.8 | 365 | 12.9003 | 0.95943 | 13 | 0.85975
90787 | 7.08 | 0.8 | 365 | 6.4502 | 0.97971 | 7 | 0.42988
90788 | 7.375 | 0.8 | 365 | 6.7189 | 0.52053 | 7 | 0.23945
90791 | 13.02 | 0.8 | 365 | 11.8617 | 0.86947 | 12 | 0.73121
90792 | 5.22 | 0.8 | 365 | 4.7556 | 0.56979 | 5 | 0.32542
90793 | 8.75 | 0.8 | 365 | 7.9716 | 0.041312 | 8 | 0.012912
90794 | 8.12 | 0.8 | 365 | 7.3976 | 0.88634 | 8 | 0.28398
90795 | 3.96 | 0.8 | 365 | 3.6077 | 0.25984 | 3 | 0.86756
90796 | 6.96 | 0.8 | 365 | 6.3408 | 0.75972 | 7 | 0.10056
90797 | 4.32 | 0.8 | 365 | 3.9357 | 0.91982 | 4 | 0.85552
90798 | 7.25 | 0.8 | 365 | 6.605 | 0.29137 | 6 | 0.89641
90800 | 5.28 | 0.8 | 365 | 4.8103 | 0.67979 | 5 | 0.49008
90801 | 4.88 | 0.8 | 365 | 4.4459 | 0.94647 | 5 | 0.39234
90804 | 10.03 | 0.8 | 365 | 9.1377 | 0.38793 | 9 | 0.52566
90805 | 11.52 | 0.8 | 365 | 10.4952 | 0.11953 | 10 | 0.61471
90806 | 7.08 | 0.8 | 365 | 6.4502 | 0.97971 | 7 | 0.42988
90807 | 8.4 | 0.8 | 365 | 7.6527 | 0.39966 | 8 | 0.052396
90808 | 9.8 | 0.8 | 365 | 8.9282 | 0.96627 | 9 | 0.89446
90809 | 13.2 | 0.8 | 365 | 12.0257 | 0.19946 | 12 | 0.22519
90810 | 11.505 | 0.8 | 365 | 10.4815 | 0.092034 | 10 | 0.57355
90811 | 5.94 | 0.8 | 365 | 5.4116 | 0.88976 | 6 | 0.30134
90812 | 9.735 | 0.8 | 365 | 8.869 | 0.84711 | 9 | 0.71608
90814 | 3.6 | 0.8 | 365 | 3.2797 | 0.59985 | 3 | 0.8796
90817 | 8.555 | 0.8 | 365 | 7.7939 | 0.68382 | 8 | 0.47777
90818 | 10.8 | 0.8 | 365 | 9.8392 | 0.79956 | 10 | 0.63879
90819 | 15.04 | 0.8 | 365 | 13.702 | 0.57272 | 14 | 0.27477
90820 | 15.48 | 0.8 | 365 | 14.1029 | 0.37937 | 14 | 0.48227
90822 | 9.3 | 0.8 | 365 | 8.4727 | 0.049623 | 8 | 0.5223
90823 | 11.05 | 0.8 | 365 | 10.067 | 0.25789 | 10 | 0.32488
90824 | 12.24 | 0.8 | 365 | 11.1511 | 0.4395 | 11 | 0.59063
90825 | 3.3 | 0.8 | 365 | 3.0064 | 0.049866 | 3 | 0.056298
90826 | 8.58 | 0.8 | 365 | 7.8167 | 0.72965 | 8 | 0.54638
90827 | 3.15 | 0.8 | 365 | 2.8698 | 0.77487 | 3 | 0.64465
90828 | 6.195 | 0.8 | 365 | 5.6439 | 0.35725 | 6 | 0.0011417
90829 | 5.886 | 0.8 | 365 | 5.3624 | 0.79076 | 6 | 0.15314
90830 | 12.4 | 0.8 | 365 | 11.2969 | 0.73283 | 12 | 0.029727
90831 | 2.36 | 0.8 | 365 | 2.1501 | 0.32657 | 2 | 0.47663
90833 | 7.2 | 0.8 | 365 | 6.5595 | 0.19971 | 6 | 0.7592
90835 | 9 | 0.8 | 365 | 8.1994 | 0.49964 | 8 | 0.699
90837 | 9.28 | 0.8 | 365 | 8.4545 | 0.012957 | 8 | 0.46741
90838 | 4.425 | 0.8 | 365 | 4.0314 | 0.11232 | 4 | 0.14367
90840 | 8.05 | 0.8 | 365 | 7.3339 | 0.75801 | 8 | 0.091879
90841 | 5.015 | 0.8 | 365 | 4.5689 | 0.19396 | 4 | 0.76283
90843 | 6.195 | 0.8 | 365 | 5.6439 | 0.35725 | 6 | 0.0011417
90844 | 11.4 | 0.8 | 365 | 10.3859 | 0.89954 | 11 | 0.28539
90847 | 10.44 | 0.8 | 365 | 9.5113 | 0.13958 | 9 | 0.65083
90856 | 12.06 | 0.8 | 365 | 10.9871 | 0.10951 | 11 | 0.096654
90857 | 5.76 | 0.8 | 365 | 5.2476 | 0.55977 | 5 | 0.80736
90858 | 2.9 | 0.8 | 365 | 2.642 | 0.31655 | 2 | 0.95857
90859 | 9.28 | 0.8 | 365 | 8.4545 | 0.012957 | 8 | 0.46741
90860 | 15.12 | 0.8 | 365 | 13.7749 | 0.71939 | 14 | 0.49431
90890 | 2.655 | 0.8 | 365 | 2.4188 | 0.86739 | 3 | 0.2862
90125 | 6.8 | 0.8 | 365 | 6.1951 | 0.46639 | 6 | 0.66146
52196 | 224.74 | 0.7 | 365 | 179.1537 | 0.51245 | 179 | 0.66618
74972 | 260.1 | 0.7 | 365 | 207.3413 | 0.23453 | 207 | 0.57584
82563 | 29.24 | 0.6 | 365 | 19.9791 | 0.20411 | 20 | 0.18322
82565 | 58.48 | 0.6 | 365 | 39.9582 | 0.40822 | 40 | 0.36644
87778 | 116.8 | 0.55 | 365 | 73.1565 | 0.21341 | 73 | 0.36992
90048 | 7.8 | 0.8 | 365 | 7.1061 | 0.29968 | 7 | 0.4058
90815 | 6.9 | 0.8 | 365 | 6.2862 | 0.64972 | 6 | 0.9359
90816 | 8.26 | 0.8 | 365 | 7.5252 | 0.143 | 7 | 0.66819
90821 | 7.2 | 0.8 | 365 | 6.5595 | 0.19971 | 6 | 0.7592
90832 | 6 | 0.8 | 365 | 5.4662 | 0.99976 | 6 | 0.466
90839 | 9.145 | 0.8 | 365 | 8.3315 | 0.76546 | 9 | 0.096923
90842 | 10.325 | 0.8 | 365 | 9.4065 | 0.92875 | 10 | 0.33524
90845 | 8.26 | 0.8 | 365 | 7.5252 | 0.143 | 7 | 0.66819
90848 | 9.145 | 0.8 | 365 | 8.3315 | 0.76546 | 9 | 0.096923
90849 | 3 | 0.8 | 365 | 2.7331 | 0.49988 | 3 | 0.233
90850 | 4.72 | 0.8 | 365 | 4.3001 | 0.65314 | 4 | 0.95325
90851 | 4.5 | 0.8 | 365 | 4.0997 | 0.24982 | 4 | 0.3495
90861 | 9.81 | 0.8 | 365 | 8.9373 | 0.9846 | 9 | 0.9219
90864 | 5.28 | 0.8 | 365 | 4.8103 | 0.67979 | 5 | 0.49008
90866 | 4.225 | 0.8 | 365 | 3.8491 | 0.74566 | 4 | 0.59481
90867 | 10.325 | 0.8 | 365 | 9.4065 | 0.92875 | 10 | 0.33524
90868 | 6.4 | 0.8 | 365 | 5.8307 | 0.73307 | 6 | 0.56373
90869 | 11.725 | 0.8 | 365 | 10.6819 | 0.49536 | 11 | 0.1773
90870 | 111.78 | 0.55 | 365 | 70.0123 | 0.88626 | 70 | 0.89855
90871 | 7.3 | 0.8 | 365 | 6.6506 | 0.38304 | 7 | 0.033629
90872 | 9.855 | 0.8 | 365 | 8.9783 | 0.067101 | 9 | 0.0454
90873 | 7.125 | 0.8 | 365 | 6.4912 | 0.062211 | 6 | 0.55337
90874 | 7.8 | 0.8 | 365 | 7.1061 | 0.29968 | 7 | 0.4058
90876 | 14 | 0.8 | 365 | 12.7546 | 0.6661 | 13 | 0.42066
90877 | 7.56 | 0.8 | 365 | 6.8875 | 0.85969 | 7 | 0.74716
90878 | 4.95 | 0.8 | 365 | 4.5096 | 0.074799 | 4 | 0.58445
90879 | 2.9 | 0.8 | 365 | 2.642 | 0.31655 | 2 | 0.95857
90880 | 5.94 | 0.8 | 365 | 5.4116 | 0.88976 | 6 | 0.30134
90882 | 7.26 | 0.8 | 365 | 6.6142 | 0.30971 | 6 | 0.92386
90883 | 11.6 | 0.8 | 365 | 10.5681 | 0.2662 | 10 | 0.83426
90884 | 8.64 | 0.8 | 365 | 7.8714 | 0.83965 | 8 | 0.71104
90885 | 8.26 | 0.8 | 365 | 7.5252 | 0.143 | 7 | 0.66819
90886 | 9.9 | 0.8 | 365 | 9.0193 | 0.1496 | 9 | 0.16889
90888 | 6.3 | 0.8 | 365 | 5.7396 | 0.54974 | 6 | 0.2893
90891 | 10.395 | 0.8 | 365 | 9.4703 | 0.057079 | 9 | 0.52734
90892 | 13.12 | 0.8 | 365 | 11.9528 | 0.052802 | 12 | 0.0056463
90894 | 9.28 | 0.8 | 365 | 8.4545 | 0.012957 | 8 | 0.46741
90895 | 9.28 | 0.8 | 365 | 8.4545 | 0.012957 | 8 | 0.46741
90896 | 10.325 | 0.8 | 365 | 9.4065 | 0.92875 | 10 | 0.33524
90897 | 4.06 | 0.8 | 365 | 3.6988 | 0.44317 | 4 | 0.14199
90898 | 6.3 | 0.8 | 365 | 5.7396 | 0.54974 | 6 | 0.2893
90899 | 5.51 | 0.8 | 365 | 5.0198 | 0.10144 | 5 | 0.12127
90900 | 7.26 | 0.8 | 365 | 6.6142 | 0.30971 | 6 | 0.92386
90901 | 9.28 | 0.8 | 365 | 8.4545 | 0.012957 | 8 | 0.46741
90902 | 10.73 | 0.8 | 365 | 9.7755 | 0.67123 | 10 | 0.44669
90903 | 11.22 | 0.8 | 365 | 10.2219 | 0.56955 | 10 | 0.79141
90904 | 6.38 | 0.8 | 365 | 5.8124 | 0.69641 | 6 | 0.50884
90905 | 6.93 | 0.8 | 365 | 6.3135 | 0.70472 | 7 | 0.018226
90906 | 6.65 | 0.8 | 365 | 6.0584 | 0.1914 | 6 | 0.24981
90907 | 9.44 | 0.8 | 365 | 8.6002 | 0.30628 | 8 | 0.9065
90908 | 9.765 | 0.8 | 365 | 8.8963 | 0.9021 | 9 | 0.79841
90912 | 6.38 | 0.8 | 365 | 5.8124 | 0.69641 | 6 | 0.50884
90913 | 9.9 | 0.8 | 365 | 9.0193 | 0.1496 | 9 | 0.16889
90231 | 10.03 | 0.8 | 365 | 9.1377 | 0.38793 | 9 | 0.52566
90421 | 24.36 | 0.8 | 365 | 22.1929 | 0.65901 | 22 | 0.85195
90481 | 1.98 | 0.8 | 365 | 1.8039 | 0.62992 | 2 | 0.43378
90678 | 7.68 | 0.8 | 365 | 6.9968 | 0.079689 | 7 | 0.076476
90778 | 7.32 | 0.8 | 365 | 6.6688 | 0.4197 | 7 | 0.088516
90813 | 17.42 | 0.8 | 365 | 15.8703 | 0.93596 | 16 | 0.80628
90834 | 8.555 | 0.8 | 365 | 7.7939 | 0.68382 | 8 | 0.47777
90846 | 10.2 | 0.8 | 365 | 9.2926 | 0.69959 | 9 | 0.99219
90854 | 4.41 | 0.8 | 365 | 4.0177 | 0.084821 | 4 | 0.10251
90887 | 8.4 | 0.8 | 365 | 7.6527 | 0.39966 | 8 | 0.052396
90916 | 9.45 | 0.8 | 365 | 8.6093 | 0.32462 | 8 | 0.93394
90917 | 6.6 | 0.8 | 365 | 6.0129 | 0.099732 | 6 | 0.1126
90918 | 12.06 | 0.8 | 365 | 10.9871 | 0.10951 | 11 | 0.096654
90920 | 14.405 | 0.8 | 365 | 13.1235 | 0.40858 | 13 | 0.53211
90921 | 10.98 | 0.8 | 365 | 10.0032 | 0.12955 | 10 | 0.13277
90922 | 8.28 | 0.8 | 365 | 7.5434 | 0.17966 | 7 | 0.72308
90923 | 7.26 | 0.8 | 365 | 6.6142 | 0.30971 | 6 | 0.92386
90924 | 12.095 | 0.8 | 365 | 11.019 | 0.17368 | 11 | 0.19271
90925 | 6.49 | 0.8 | 365 | 5.9126 | 0.89807 | 6 | 0.81072
90927 | 10.71 | 0.8 | 365 | 9.7572 | 0.63457 | 10 | 0.3918
90928 | 5.985 | 0.8 | 365 | 5.4526 | 0.97226 | 6 | 0.42483
90929 | 10.325 | 0.8 | 365 | 9.4065 | 0.92875 | 10 | 0.33524
90930 | 12.685 | 0.8 | 365 | 11.5565 | 0.25532 | 11 | 0.81186
90931 | 4.8 | 0.8 | 365 | 4.373 | 0.79981 | 5 | 0.1728
90932 | 8.85 | 0.8 | 365 | 8.0627 | 0.22464 | 8 | 0.28735
90934 | 12.095 | 0.8 | 365 | 11.019 | 0.17368 | 11 | 0.19271
90937 | 7.5 | 0.8 | 365 | 6.8328 | 0.7497 | 7 | 0.5825
90938 | 2.9 | 0.8 | 365 | 2.642 | 0.31655 | 2 | 0.95857
90941 | 2.36 | 0.8 | 365 | 2.1501 | 0.32657 | 2 | 0.47663
90943 | 12.095 | 0.8 | 365 | 11.019 | 0.17368 | 11 | 0.19271
90946 | 6.49 | 0.8 | 365 | 5.9126 | 0.89807 | 6 | 0.81072
90947 | 7 | 0.8 | 365 | 6.3773 | 0.83305 | 7 | 0.21033
90949 | 10.8 | 0.8 | 365 | 9.8392 | 0.79956 | 10 | 0.63879
90950 | 9.15 | 0.8 | 365 | 8.336 | 0.77463 | 9 | 0.11065
90953 | 7.965 | 0.8 | 365 | 7.2564 | 0.60218 | 7 | 0.85861
90957 | 7.84 | 0.8 | 365 | 7.1426 | 0.37302 | 7 | 0.51557
90958 | 11.895 | 0.8 | 365 | 10.8368 | 0.80702 | 11 | 0.64384
90961 | 5.31 | 0.8 | 365 | 4.8376 | 0.73478 | 5 | 0.57241
90962 | 8.54 | 0.8 | 365 | 7.7803 | 0.65632 | 8 | 0.4366
90966 | 6.9 | 0.8 | 365 | 6.2862 | 0.64972 | 6 | 0.9359
90967 | 7.92 | 0.8 | 365 | 7.2154 | 0.51968 | 7 | 0.73512
90968 | 7.92 | 0.8 | 365 | 7.2154 | 0.51968 | 7 | 0.73512
90969 | 6.49 | 0.8 | 365 | 5.9126 | 0.89807 | 6 | 0.81072
90971 | 13.5 | 0.8 | 365 | 12.299 | 0.74945 | 13 | 0.048493
90973 | 13 | 0.8 | 365 | 11.8435 | 0.83281 | 12 | 0.67633
90976 | 7.3 | 0.8 | 365 | 6.6506 | 0.38304 | 7 | 0.033629
90978 | 10.56 | 0.8 | 365 | 9.6206 | 0.35957 | 9 | 0.98015
90982 | 9.855 | 0.8 | 365 | 8.9783 | 0.067101 | 9 | 0.0454
90984 | 9.72 | 0.8 | 365 | 8.8553 | 0.81961 | 9 | 0.67491
90986 | 13.68 | 0.8 | 365 | 12.463 | 0.079446 | 12 | 0.54247
90987 | 5.95 | 0.8 | 365 | 5.4207 | 0.90809 | 6 | 0.32878
90989 | 3.924 | 0.8 | 365 | 3.5749 | 0.19384 | 3 | 0.76876
90990 | 4.27 | 0.8 | 365 | 3.8901 | 0.82816 | 4 | 0.7183
90998 | 2.85 | 0.8 | 365 | 2.5965 | 0.22488 | 2 | 0.82135
91000 | 9.57 | 0.8 | 365 | 8.7187 | 0.54461 | 9 | 0.26326
91004 | 10.15 | 0.8 | 365 | 9.2471 | 0.60792 | 9 | 0.85498
91005 | 11.88 | 0.8 | 365 | 10.8232 | 0.77952 | 11 | 0.60267
91007 | 9.45 | 0.8 | 365 | 8.6093 | 0.32462 | 8 | 0.93394
91008 | 9.24 | 0.8 | 365 | 8.418 | 0.93963 | 9 | 0.35764
91009 | 6.67 | 0.8 | 365 | 6.0766 | 0.22806 | 6 | 0.3047
91010 | 11.89 | 0.8 | 365 | 10.8323 | 0.79785 | 11 | 0.63012
91041 | 62.4 | 0.55 | 365 | 39.0836 | 0.64826 | 39 | 0.73188
90764 | 8.64 | 0.8 | 365 | 7.8714 | 0.83965 | 8 | 0.71104
90784 | 5.9 | 0.8 | 365 | 5.3751 | 0.81643 | 6 | 0.19156
90996 | 34.2 | 0.55 | 365 | 21.4208 | 0.1053 | 21 | 0.52612
90997 | 45.97 | 0.55 | 365 | 28.7928 | 0.94007 | 29 | 0.73292
91060 | 14.5 | 0.8 | 365 | 13.2101 | 0.58275 | 13 | 0.79283
91162 | 7.8 | 0.8 | 365 | 7.1061 | 0.29968 | 7 | 0.4058
91173 | 11.6 | 0.8 | 365 | 10.5681 | 0.2662 | 10 | 0.83426
90121 | 9 | 0.8 | 365 | 8.1994 | 0.49964 | 8 | 0.699
90786 | 9.86 | 0.8 | 365 | 8.9829 | 0.076267 | 9 | 0.059121
90919 | 10.137 | 0.8 | 365 | 9.2352 | 0.58409 | 9 | 0.8193
90944 | 7.08 | 0.8 | 365 | 6.4502 | 0.97971 | 7 | 0.42988
91006 | 8.25 | 0.8 | 365 | 7.5161 | 0.12467 | 7 | 0.64075
90458 | 11.47 | 0.8 | 365 | 10.4496 | 0.027868 | 10 | 0.4775
90970 | 8.7 | 0.8 | 365 | 7.926 | 0.94965 | 8 | 0.8757
90972 | 6.6 | 0.8 | 365 | 6.0129 | 0.099732 | 6 | 0.1126
90974 | 8.555 | 0.8 | 365 | 7.7939 | 0.68382 | 8 | 0.47777
90975 | 4.13 | 0.8 | 365 | 3.7626 | 0.5715 | 4 | 0.33409
90977 | 9 | 0.8 | 365 | 8.1994 | 0.49964 | 8 | 0.699
90981 | 7.2 | 0.8 | 365 | 6.5595 | 0.19971 | 6 | 0.7592
90983 | 3.835 | 0.8 | 365 | 3.4938 | 0.030678 | 3 | 0.52452
90991 | 4.8 | 0.8 | 365 | 4.373 | 0.79981 | 5 | 0.1728
90992 | 2.95 | 0.8 | 365 | 2.6876 | 0.40821 | 3 | 0.095782
90959 | 4.48 | 0.8 | 365 | 4.0815 | 0.21315 | 4 | 0.29461
90076 | 4.578 | 0.8 | 365 | 4.1707 | 0.39281 | 4 | 0.56356
91028 | 31.35 | 0.55 | 365 | 19.6358 | 0.51319 | 20 | 0.14895
91002 | 10.08 | 0.8 | 365 | 9.1833 | 0.47959 | 9 | 0.66287
91003 | 5.985 | 0.8 | 365 | 5.4526 | 0.97226 | 6 | 0.42483
91029 | 6.09 | 0.8 | 365 | 5.5482 | 0.16475 | 5 | 0.71299
91032 | 7.7 | 0.8 | 365 | 7.015 | 0.11635 | 7 | 0.13136
91031 | 5.95 | 0.8 | 365 | 5.4207 | 0.90809 | 6 | 0.32878
91033 | 4.93 | 0.8 | 365 | 4.4914 | 0.038134 | 4 | 0.52956
91034 | 11.9 | 0.8 | 365 | 10.8414 | 0.81618 | 11 | 0.65756
91036 | 5.22 | 0.8 | 365 | 4.7556 | 0.56979 | 5 | 0.32542
91039 | 5.6 | 0.8 | 365 | 5.1018 | 0.26644 | 5 | 0.36826
91042 | 12.18 | 0.8 | 365 | 11.0965 | 0.32951 | 11 | 0.42597
91035 | 8.505 | 0.8 | 365 | 7.7484 | 0.59216 | 8 | 0.34055
91040 | 10.325 | 0.8 | 365 | 9.4065 | 0.92875 | 10 | 0.33524
90980 | 4.9 | 0.8 | 365 | 4.4641 | 0.98313 | 5 | 0.44723
91046 | 9.28 | 0.8 | 365 | 8.4545 | 0.012957 | 8 | 0.46741
91047 | 9.92 | 0.8 | 365 | 9.0375 | 0.18626 | 9 | 0.22378
91048 | 7.7 | 0.8 | 365 | 7.015 | 0.11635 | 7 | 0.13136
91049 | 8.7 | 0.8 | 365 | 7.926 | 0.94965 | 8 | 0.8757
91050 | 9.28 | 0.8 | 365 | 8.4545 | 0.012957 | 8 | 0.46741
91056 | 6.48 | 0.8 | 365 | 5.9035 | 0.87974 | 6 | 0.78328
91062 | 14.06 | 0.8 | 365 | 12.8092 | 0.7761 | 13 | 0.58532
91063 | 13.12 | 0.8 | 365 | 11.9528 | 0.052802 | 12 | 0.0056463
91057 | 3.54 | 0.8 | 365 | 3.2251 | 0.48986 | 3 | 0.71494
91064 | 14.64 | 0.8 | 365 | 13.3376 | 0.83941 | 14 | 0.17703
91065 | 8.4 | 0.8 | 365 | 7.6527 | 0.39966 | 8 | 0.052396
91068 | 11.48 | 0.8 | 365 | 10.4587 | 0.046201 | 10 | 0.50494
91067 | 6.2 | 0.8 | 365 | 5.6484 | 0.36642 | 6 | 0.014863
91069 | 13.02 | 0.8 | 365 | 11.8617 | 0.86947 | 12 | 0.73121
91070 | 12.6 | 0.8 | 365 | 11.4791 | 0.099489 | 11 | 0.57859
91074 | 8.03 | 0.8 | 365 | 7.3157 | 0.72134 | 8 | 0.036992
91088 | 5.12 | 0.8 | 365 | 4.6645 | 0.38646 | 5 | 0.050984
91051 | 10.325 | 0.8 | 365 | 9.4065 | 0.92875 | 10 | 0.33524
91052 | 4.425 | 0.8 | 365 | 4.0314 | 0.11232 | 4 | 0.14367
91055 | 6.195 | 0.8 | 365 | 5.6439 | 0.35725 | 6 | 0.0011417
91058 | 9.44 | 0.8 | 365 | 8.6002 | 0.30628 | 8 | 0.9065
91073 | 5.31 | 0.8 | 365 | 4.8376 | 0.73478 | 5 | 0.57241
91076 | 2.36 | 0.8 | 365 | 2.1501 | 0.32657 | 2 | 0.47663
91077 | 13.275 | 0.8 | 365 | 12.0941 | 0.33696 | 12 | 0.43102
91078 | 7.67 | 0.8 | 365 | 6.9877 | 0.061356 | 7 | 0.049033
91079 | 7.67 | 0.8 | 365 | 6.9877 | 0.061356 | 7 | 0.049033
91080 | 3.835 | 0.8 | 365 | 3.4938 | 0.030678 | 3 | 0.52452
91082 | 6.195 | 0.8 | 365 | 5.6439 | 0.35725 | 6 | 0.0011417
91084 | 4.13 | 0.8 | 365 | 3.7626 | 0.5715 | 4 | 0.33409
91086 | 5.04 | 0.8 | 365 | 4.5916 | 0.2398 | 4 | 0.83144
91087 | 10.325 | 0.8 | 365 | 9.4065 | 0.92875 | 10 | 0.33524
91089 | 9.44 | 0.8 | 365 | 8.6002 | 0.30628 | 8 | 0.9065
91091 | 2.36 | 0.8 | 365 | 2.1501 | 0.32657 | 2 | 0.47663
91094 | 8.555 | 0.8 | 365 | 7.7939 | 0.68382 | 8 | 0.47777
91092 | 12.2 | 0.8 | 365 | 11.1147 | 0.36617 | 11 | 0.48086
91097 | 4.64 | 0.8 | 365 | 4.2272 | 0.50648 | 4 | 0.7337
91101 | 11.21 | 0.8 | 365 | 10.2128 | 0.55121 | 10 | 0.76397
91102 | 4.095 | 0.8 | 365 | 3.7307 | 0.50733 | 4 | 0.23804
91099 | 2.95 | 0.8 | 365 | 2.6876 | 0.40821 | 3 | 0.095782
90711 | 5.9 | 0.8 | 365 | 5.3751 | 0.81643 | 6 | 0.19156
90745 | 6.3 | 0.8 | 365 | 5.7396 | 0.54974 | 6 | 0.2893
91072 | 8.68 | 0.8 | 365 | 7.9078 | 0.91298 | 8 | 0.82081
90979 | 8.96 | 0.8 | 365 | 8.1629 | 0.4263 | 8 | 0.58922
90548 | 10.2 | 0.8 | 365 | 9.2926 | 0.69959 | 9 | 0.99219
91143 | 8.96 | 0.8 | 365 | 8.1629 | 0.4263 | 8 | 0.58922
90557 | 10.08 | 0.8 | 365 | 9.1833 | 0.47959 | 9 | 0.66287
91013 | 6.21 | 0.8 | 365 | 5.6576 | 0.38475 | 6 | 0.042307
91109 | 6.195 | 0.8 | 365 | 5.6439 | 0.35725 | 6 | 0.0011417
91110 | 4.72 | 0.8 | 365 | 4.3001 | 0.65314 | 4 | 0.95325
91111 | 6.785 | 0.8 | 365 | 6.1814 | 0.43889 | 6 | 0.6203
91113 | 2.95 | 0.8 | 365 | 2.6876 | 0.40821 | 3 | 0.095782
91114 | 6.615 | 0.8 | 365 | 6.0265 | 0.12723 | 6 | 0.15376
91115 | 6.195 | 0.8 | 365 | 5.6439 | 0.35725 | 6 | 0.0011417
91116 | 4.425 | 0.8 | 365 | 4.0314 | 0.11232 | 4 | 0.14367
91117 | 5.31 | 0.8 | 365 | 4.8376 | 0.73478 | 5 | 0.57241
91118 | 10.915 | 0.8 | 365 | 9.944 | 0.010391 | 9 | 0.95439
91119 | 3.54 | 0.8 | 365 | 3.2251 | 0.48986 | 3 | 0.71494
91120 | 5.605 | 0.8 | 365 | 5.1064 | 0.27561 | 5 | 0.38199
91122 | 4.13 | 0.8 | 365 | 3.7626 | 0.5715 | 4 | 0.33409
91124 | 3.54 | 0.8 | 365 | 3.2251 | 0.48986 | 3 | 0.71494
91125 | 5.9 | 0.8 | 365 | 5.3751 | 0.81643 | 6 | 0.19156
91127 | 3.54 | 0.8 | 365 | 3.2251 | 0.48986 | 3 | 0.71494
91128 | 7.965 | 0.8 | 365 | 7.2564 | 0.60218 | 7 | 0.85861
91131 | 5.015 | 0.8 | 365 | 4.5689 | 0.19396 | 4 | 0.76283
91132 | 2.835 | 0.8 | 365 | 2.5828 | 0.19739 | 2 | 0.78018
91090 | 14.16 | 0.8 | 365 | 12.9003 | 0.95943 | 13 | 0.85975
91093 | 10.5 | 0.8 | 365 | 9.5659 | 0.24957 | 9 | 0.81549
91098 | 2.52 | 0.8 | 365 | 2.2958 | 0.6199 | 2 | 0.91572
91075 | 23.65 | 0.8 | 365 | 21.5461 | 0.35737 | 21 | 0.90347
91107 | 6 | 0.8 | 365 | 5.4662 | 0.99976 | 6 | 0.466
91135 | 5.32 | 0.8 | 365 | 4.8467 | 0.75312 | 5 | 0.59985
91136 | 9 | 0.8 | 365 | 8.1994 | 0.49964 | 8 | 0.699
91140 | 6.84 | 0.8 | 365 | 6.2315 | 0.53972 | 6 | 0.77124
91142 | 9.28 | 0.8 | 365 | 8.4545 | 0.012957 | 8 | 0.46741
91137 | 11.48 | 0.8 | 365 | 10.4587 | 0.046201 | 10 | 0.50494
91144 | 6.12 | 0.8 | 365 | 5.5756 | 0.21975 | 5 | 0.79532
91152 | 12.685 | 0.8 | 365 | 11.5565 | 0.25532 | 11 | 0.81186
91147 | 9.3 | 0.8 | 365 | 8.4727 | 0.049623 | 8 | 0.5223
91155 | 7.2 | 0.8 | 365 | 6.5595 | 0.19971 | 6 | 0.7592
91138 | 6.48 | 0.8 | 365 | 5.9035 | 0.87974 | 6 | 0.78328
91146 | 11.84 | 0.8 | 365 | 10.7867 | 0.70619 | 11 | 0.4929
91153 | 9.24 | 0.8 | 365 | 8.418 | 0.93963 | 9 | 0.35764
91150 | 6.205 | 0.8 | 365 | 5.653 | 0.37558 | 6 | 0.028585
91156 | 10.5 | 0.8 | 365 | 9.5659 | 0.24957 | 9 | 0.81549
91160 | 8.64 | 0.8 | 365 | 7.8714 | 0.83965 | 8 | 0.71104
91165 | 6.84 | 0.8 | 365 | 6.2315 | 0.53972 | 6 | 0.77124
91163 | 12.6 | 0.8 | 365 | 11.4791 | 0.099489 | 11 | 0.57859
91168 | 12.73 | 0.8 | 365 | 11.5975 | 0.33782 | 11 | 0.93536
91169 | 14.04 | 0.8 | 365 | 12.791 | 0.73943 | 13 | 0.53043
91151 | 10.62 | 0.8 | 365 | 9.6752 | 0.46957 | 10 | 0.14481
91161 | 10.72 | 0.8 | 365 | 9.7663 | 0.6529 | 10 | 0.41925
91170 | 8.96 | 0.8 | 365 | 8.1629 | 0.4263 | 8 | 0.58922
91174 | 9.28 | 0.8 | 365 | 8.4545 | 0.012957 | 8 | 0.46741
91172 | 12.045 | 0.8 | 365 | 10.9735 | 0.082012 | 11 | 0.055489
91176 | 10.24 | 0.8 | 365 | 9.329 | 0.77292 | 10 | 0.10197
91177 | 7.67 | 0.8 | 365 | 6.9877 | 0.061356 | 7 | 0.049033
91157 | 12.39 | 0.8 | 365 | 11.2878 | 0.7145 | 12 | 0.0022834
91158 | 5.31 | 0.8 | 365 | 4.8376 | 0.73478 | 5 | 0.57241
91159 | 6.195 | 0.8 | 365 | 5.6439 | 0.35725 | 6 | 0.0011417
91164 | 10.03 | 0.8 | 365 | 9.1377 | 0.38793 | 9 | 0.52566
91166 | 9.145 | 0.8 | 365 | 8.3315 | 0.76546 | 9 | 0.096923
91167 | 7.08 | 0.8 | 365 | 6.4502 | 0.97971 | 7 | 0.42988
91182 | 11.89 | 0.8 | 365 | 10.8323 | 0.79785 | 11 | 0.63012
91191 | 4.64 | 0.8 | 365 | 4.2272 | 0.50648 | 4 | 0.7337
91192 | 8.75 | 0.8 | 365 | 7.9716 | 0.041312 | 8 | 0.012912
91180 | 4.62 | 0.8 | 365 | 4.209 | 0.46981 | 4 | 0.67882
91193 | 8.58 | 0.8 | 365 | 7.8167 | 0.72965 | 8 | 0.54638
91194 | 11.02 | 0.8 | 365 | 10.0397 | 0.20289 | 10 | 0.24255
91139 | 4.8 | 0.8 | 365 | 4.373 | 0.79981 | 5 | 0.1728
91145 | 8.64 | 0.8 | 365 | 7.8714 | 0.83965 | 8 | 0.71104
91185 | 6.5 | 0.8 | 365 | 5.9218 | 0.9164 | 6 | 0.83816
91189 | 13.23 | 0.8 | 365 | 12.0531 | 0.25446 | 12 | 0.30752
91210 | 11.16 | 0.8 | 365 | 10.1672 | 0.45955 | 10 | 0.62675
91211 | 11.16 | 0.8 | 365 | 10.1672 | 0.45955 | 10 | 0.62675
91175 | 7.3 | 0.8 | 365 | 6.6506 | 0.38304 | 7 | 0.033629
91181 | 8.32 | 0.8 | 365 | 7.5799 | 0.253 | 7 | 0.83285
91188 | 8.96 | 0.8 | 365 | 8.1629 | 0.4263 | 8 | 0.58922
91108 | 4.13 | 0.8 | 365 | 3.7626 | 0.5715 | 4 | 0.33409
91190 | 7.68 | 0.8 | 365 | 6.9968 | 0.079689 | 7 | 0.076476
91095 | 9.735 | 0.8 | 365 | 8.869 | 0.84711 | 9 | 0.71608
91197 | 6.4 | 0.8 | 365 | 5.8307 | 0.73307 | 6 | 0.56373
91198 | 8.54 | 0.8 | 365 | 7.7803 | 0.65632 | 8 | 0.4366
91199 | 7.7 | 0.8 | 365 | 7.015 | 0.11635 | 7 | 0.13136
91201 | 9.9 | 0.8 | 365 | 9.0193 | 0.1496 | 9 | 0.16889
91206 | 8.505 | 0.8 | 365 | 7.7484 | 0.59216 | 8 | 0.34055
91202 | 10.95 | 0.8 | 365 | 9.9759 | 0.074556 | 10 | 0.050444
91207 | 7.56 | 0.8 | 365 | 6.8875 | 0.85969 | 7 | 0.74716
91209 | 7.92 | 0.8 | 365 | 7.2154 | 0.51968 | 7 | 0.73512
91154 | 9.38 | 0.8 | 365 | 8.5456 | 0.19629 | 8 | 0.74184
90088 | 14.061 | 0.8 | 365 | 12.8101 | 0.77793 | 13 | 0.58806
91205 | 7.92 | 0.8 | 365 | 7.2154 | 0.51968 | 7 | 0.73512
91204 | 9 | 0.8 | 365 | 8.1994 | 0.49964 | 8 | 0.699
91213 | 5.04 | 0.8 | 365 | 4.5916 | 0.2398 | 4 | 0.83144
90082 | 10.85 | 0.8 | 365 | 9.8848 | 0.89123 | 10 | 0.77601
91214 | 10.89 | 0.8 | 365 | 9.9212 | 0.96456 | 10 | 0.88578
91225 | 9.8 | 0.8 | 365 | 8.9282 | 0.96627 | 9 | 0.89446
91215 | 8.37 | 0.8 | 365 | 7.6254 | 0.34466 | 7 | 0.97007
91216 | 10.85 | 0.8 | 365 | 9.8848 | 0.89123 | 10 | 0.77601
91217 | 13.275 | 0.8 | 365 | 12.0941 | 0.33696 | 12 | 0.43102
91219 | 7.67 | 0.8 | 365 | 6.9877 | 0.061356 | 7 | 0.049033
91226 | 8.99 | 0.8 | 365 | 8.1902 | 0.4813 | 8 | 0.67155
91220 | 7.3 | 0.8 | 365 | 6.6506 | 0.38304 | 7 | 0.033629
91227 | 4.03 | 0.8 | 365 | 3.6715 | 0.38817 | 4 | 0.059661
91218 | 13.2 | 0.8 | 365 | 12.0257 | 0.19946 | 12 | 0.22519
91224 | 6.3 | 0.8 | 365 | 5.7396 | 0.54974 | 6 | 0.2893
91229 | 4.95 | 0.8 | 365 | 4.5096 | 0.074799 | 4 | 0.58445
91228 | 8.625 | 0.8 | 365 | 7.8577 | 0.81215 | 8 | 0.66987
91233 | 6.65 | 0.8 | 365 | 6.0584 | 0.1914 | 6 | 0.24981
91230 | 11.39 | 0.8 | 365 | 10.3767 | 0.8812 | 11 | 0.25795
91231 | 7.25 | 0.8 | 365 | 6.605 | 0.29137 | 6 | 0.89641
91243 | 8.05 | 0.8 | 365 | 7.3339 | 0.75801 | 8 | 0.091879
90836 | 27.01 | 0.55 | 365 | 16.9174 | 0.043101 | 16 | 0.96054
91237 | 9.36 | 0.8 | 365 | 8.5273 | 0.15962 | 8 | 0.68696
91234 | 13.3 | 0.8 | 365 | 12.1168 | 0.38279 | 12 | 0.49963
91235 | 14.35 | 0.8 | 365 | 13.0734 | 0.30775 | 13 | 0.38118
90236 | 10.15 | 0.8 | 365 | 9.2471 | 0.60792 | 9 | 0.85498
91238 | 10.8 | 0.8 | 365 | 9.8392 | 0.79956 | 10 | 0.63879
91236 | 6.84 | 0.8 | 365 | 6.2315 | 0.53972 | 6 | 0.77124
91240 | 7.56 | 0.8 | 365 | 6.8875 | 0.85969 | 7 | 0.74716
91241 | 8.04 | 0.8 | 365 | 7.3248 | 0.73967 | 8 | 0.064436
91274 | 6.48 | 0.8 | 365 | 5.9035 | 0.87974 | 6 | 0.78328
91273 | 5.4 | 0.8 | 365 | 4.9196 | 0.89978 | 5 | 0.8194
91272 | 11.16 | 0.8 | 365 | 10.1672 | 0.45955 | 10 | 0.62675
91270 | 8.4 | 0.8 | 365 | 7.6527 | 0.39966 | 8 | 0.052396
91263 | 8.28 | 0.8 | 365 | 7.5434 | 0.17966 | 7 | 0.72308
91271 | 7 | 0.8 | 365 | 6.3773 | 0.83305 | 7 | 0.21033
91268 | 6.48 | 0.8 | 365 | 5.9035 | 0.87974 | 6 | 0.78328
91266 | 11.16 | 0.8 | 365 | 10.1672 | 0.45955 | 10 | 0.62675
91264 | 6.84 | 0.8 | 365 | 6.2315 | 0.53972 | 6 | 0.77124
91265 | 6.9 | 0.8 | 365 | 6.2862 | 0.64972 | 6 | 0.9359
91253 | 10.8 | 0.8 | 365 | 9.8392 | 0.79956 | 10 | 0.63879
91267 | 7.2 | 0.8 | 365 | 6.5595 | 0.19971 | 6 | 0.7592
91096 | 4.8 | 0.8 | 365 | 4.373 | 0.79981 | 5 | 0.1728
91200 | 9.9 | 0.8 | 365 | 9.0193 | 0.1496 | 9 | 0.16889
91246 | 9.9 | 0.8 | 365 | 9.0193 | 0.1496 | 9 | 0.16889
91244 | 5.22 | 0.8 | 365 | 4.7556 | 0.56979 | 5 | 0.32542
91245 | 4.55 | 0.8 | 365 | 4.1452 | 0.34148 | 4 | 0.48671
91242 | 2.88 | 0.8 | 365 | 2.6238 | 0.27988 | 2 | 0.90368
91247 | 8.76 | 0.8 | 365 | 7.9807 | 0.059645 | 8 | 0.040355
91249 | 6.175 | 0.8 | 365 | 5.6257 | 0.32058 | 5 | 0.94626
91248 | 5.36 | 0.8 | 365 | 4.8832 | 0.82645 | 5 | 0.70962
91251 | 7.7 | 0.8 | 365 | 7.015 | 0.11635 | 7 | 0.13136
91254 | 11.55 | 0.8 | 365 | 10.5225 | 0.17453 | 10 | 0.69704
91255 | 7.035 | 0.8 | 365 | 6.4092 | 0.89721 | 7 | 0.30638
91256 | 9.9 | 0.8 | 365 | 9.0193 | 0.1496 | 9 | 0.16889
91257 | 8.04 | 0.8 | 365 | 7.3248 | 0.73967 | 8 | 0.064436
91258 | 15.64 | 0.8 | 365 | 14.2487 | 0.6727 | 14 | 0.92136
91259 | 5.61 | 0.8 | 365 | 5.1109 | 0.28477 | 5 | 0.39571
91260 | 8.96 | 0.8 | 365 | 8.1629 | 0.4263 | 8 | 0.58922
91261 | 7 | 0.8 | 365 | 6.3773 | 0.83305 | 7 | 0.21033
91276 | 4.578 | 0.8 | 365 | 4.1707 | 0.39281 | 4 | 0.56356
91279 | 14.5 | 0.8 | 365 | 13.2101 | 0.58275 | 13 | 0.79283
91277 | 8.64 | 0.8 | 365 | 7.8714 | 0.83965 | 8 | 0.71104
90077 | 9.156 | 0.8 | 365 | 8.3415 | 0.78563 | 9 | 0.12711
89975 | 6.867 | 0.8 | 365 | 6.2561 | 0.58922 | 6 | 0.84533
91275 | 3.84 | 0.8 | 365 | 3.4984 | 0.039844 | 3 | 0.53824
91286 | 4.8 | 0.8 | 365 | 4.373 | 0.79981 | 5 | 0.1728
91288 | 5.76 | 0.8 | 365 | 5.2476 | 0.55977 | 5 | 0.80736
91294 | 9.3 | 0.8 | 365 | 8.4727 | 0.049623 | 8 | 0.5223
91291 | 10.05 | 0.8 | 365 | 9.156 | 0.42459 | 9 | 0.58054
91319 | 5.015 | 0.8 | 365 | 4.5689 | 0.19396 | 4 | 0.76283
91318 | 11.88 | 0.8 | 365 | 10.8232 | 0.77952 | 11 | 0.60267
91316 | 5.51 | 0.8 | 365 | 5.0198 | 0.10144 | 5 | 0.12127
91315 | 3.96 | 0.8 | 365 | 3.6077 | 0.25984 | 3 | 0.86756
91314 | 6.38 | 0.8 | 365 | 5.8124 | 0.69641 | 6 | 0.50884
91311 | 9.86 | 0.8 | 365 | 8.9829 | 0.076267 | 9 | 0.059121
91309 | 7.83 | 0.8 | 365 | 7.1334 | 0.35468 | 7 | 0.48813
91308 | 5.94 | 0.8 | 365 | 5.4116 | 0.88976 | 6 | 0.30134
91306 | 11.89 | 0.8 | 365 | 10.8323 | 0.79785 | 11 | 0.63012
91307 | 7.92 | 0.8 | 365 | 7.2154 | 0.51968 | 7 | 0.73512
91304 | 6.6 | 0.8 | 365 | 6.0129 | 0.099732 | 6 | 0.1126
91302 | 11.88 | 0.8 | 365 | 10.8232 | 0.77952 | 11 | 0.60267
91320 | 6.195 | 0.8 | 365 | 5.6439 | 0.35725 | 6 | 0.0011417
91321 | 3.835 | 0.8 | 365 | 3.4938 | 0.030678 | 3 | 0.52452
91322 | 8.85 | 0.8 | 365 | 8.0627 | 0.22464 | 8 | 0.28735
91335 | 4.72 | 0.8 | 365 | 4.3001 | 0.65314 | 4 | 0.95325
91334 | 6.16 | 0.8 | 365 | 5.612 | 0.29308 | 5 | 0.90509
91333 | 4.72 | 0.8 | 365 | 4.3001 | 0.65314 | 4 | 0.95325
91331 | 4.93 | 0.8 | 365 | 4.4914 | 0.038134 | 4 | 0.52956
91330 | 9.57 | 0.8 | 365 | 8.7187 | 0.54461 | 9 | 0.26326
91326 | 4.06 | 0.8 | 365 | 3.6988 | 0.44317 | 4 | 0.14199
91329 | 7.59 | 0.8 | 365 | 6.9148 | 0.91469 | 7 | 0.82949
91325 | 7 | 0.8 | 365 | 6.3773 | 0.83305 | 7 | 0.21033
91324 | 11.89 | 0.8 | 365 | 10.8323 | 0.79785 | 11 | 0.63012
91323 | 11.6 | 0.8 | 365 | 10.5681 | 0.2662 | 10 | 0.83426
91336 | 7.2 | 0.8 | 365 | 6.5595 | 0.19971 | 6 | 0.7592
91337 | 9.72 | 0.8 | 365 | 8.8553 | 0.81961 | 9 | 0.67491
91338 | 12.43 | 0.8 | 365 | 11.3242 | 0.78783 | 12 | 0.11206
91339 | 8.64 | 0.8 | 365 | 7.8714 | 0.83965 | 8 | 0.71104
91297 | 4.9 | 0.8 | 365 | 4.4641 | 0.98313 | 5 | 0.44723
91296 | 7.035 | 0.8 | 365 | 6.4092 | 0.89721 | 7 | 0.30638
91278 | 7.35 | 0.8 | 365 | 6.6961 | 0.4747 | 7 | 0.17085
91300 | 3.48 | 0.8 | 365 | 3.1704 | 0.37986 | 3 | 0.55028
91303 | 8.96 | 0.8 | 365 | 8.1629 | 0.4263 | 8 | 0.58922
90107 | 8.85 | 0.8 | 365 | 8.0627 | 0.22464 | 8 | 0.28735
90108 | 6.49 | 0.8 | 365 | 5.9126 | 0.89807 | 6 | 0.81072
91355 | 9.28 | 0.8 | 365 | 8.4545 | 0.012957 | 8 | 0.46741
91356 | 4.2 | 0.8 | 365 | 3.8264 | 0.69983 | 4 | 0.5262
91353 | 5.11 | 0.8 | 365 | 4.6554 | 0.36813 | 5 | 0.023541
91352 | 4.8 | 0.8 | 365 | 4.373 | 0.79981 | 5 | 0.1728
91351 | 10.44 | 0.8 | 365 | 9.5113 | 0.13958 | 9 | 0.65083
91350 | 9.6 | 0.8 | 365 | 8.746 | 0.59961 | 9 | 0.34559
91348 | 8.75 | 0.8 | 365 | 7.9716 | 0.041312 | 8 | 0.012912
91347 | 14.04 | 0.8 | 365 | 12.791 | 0.73943 | 13 | 0.53043
91358 | 6.715 | 0.8 | 365 | 6.1176 | 0.31056 | 6 | 0.42819
91346 | 7 | 0.8 | 365 | 6.3773 | 0.83305 | 7 | 0.21033
91357 | 7.92 | 0.8 | 365 | 7.2154 | 0.51968 | 7 | 0.73512
91345 | 11.88 | 0.8 | 365 | 10.8232 | 0.77952 | 11 | 0.60267
91344 | 5.94 | 0.8 | 365 | 5.4116 | 0.88976 | 6 | 0.30134
74118 | 685.44 | 0.6 | 365 | 468.3474 | 0.45916 | 468 | 0.80661
74117 | 1370.88 | 0.6 | 365 | 936.6949 | 0.91833 | 937 | 0.61321
74114 | 933.12 | 0.6 | 365 | 637.5822 | 0.011633 | 637 | 0.59387
90999 | 10.44 | 0.8 | 365 | 9.5113 | 0.13958 | 9 | 0.65083
90790 | 10.4 | 0.8 | 365 | 9.4748 | 0.066245 | 9 | 0.54106
91295 | 5.6 | 0.8 | 365 | 5.1018 | 0.26644 | 5 | 0.36826
64974 | 711.54 | 0.6 | 365 | 486.1811 | 0.34587 | 486 | 0.52692
65189 | 685.44 | 0.6 | 365 | 468.3474 | 0.45916 | 468 | 0.80661
90556 | 33.6 | 0.55 | 365 | 21.045 | 0.34906 | 21 | 0.39409
91343 | 8.58 | 0.8 | 365 | 7.8167 | 0.72965 | 8 | 0.54638
91342 | 4.95 | 0.8 | 365 | 4.5096 | 0.074799 | 4 | 0.58445
91340 | 14.35 | 0.8 | 365 | 13.0734 | 0.30775 | 13 | 0.38118
91341 | 9.24 | 0.8 | 365 | 8.418 | 0.93963 | 9 | 0.35764
91293 | 12.8 | 0.8 | 365 | 11.6613 | 0.46615 | 12 | 0.12746
91280 | 9.72 | 0.8 | 365 | 8.8553 | 0.81961 | 9 | 0.67491
91282 | 4.905 | 0.8 | 365 | 4.4687 | 0.9923 | 5 | 0.46095
91283 | 12.685 | 0.8 | 365 | 11.5565 | 0.25532 | 11 | 0.81186
91284 | 5.76 | 0.8 | 365 | 5.2476 | 0.55977 | 5 | 0.80736
91285 | 7.2 | 0.8 | 365 | 6.5595 | 0.19971 | 6 | 0.7592
90942 | 12.2 | 0.8 | 365 | 11.1147 | 0.36617 | 11 | 0.48086
91360 | 24.7 | 0.8 | 365 | 22.5027 | 0.28233 | 22 | 0.78502
91287 | 7.04 | 0.8 | 365 | 6.4137 | 0.90638 | 7 | 0.3201
91292 | 7.35 | 0.8 | 365 | 6.6961 | 0.4747 | 7 | 0.17085
91363 | 6 | 0.8 | 365 | 5.4662 | 0.99976 | 6 | 0.466
91390 | 5.695 | 0.8 | 365 | 5.1884 | 0.4406 | 5 | 0.62898
91391 | 8.32 | 0.8 | 365 | 7.5799 | 0.253 | 7 | 0.83285
91388 | 10.5 | 0.8 | 365 | 9.5659 | 0.24957 | 9 | 0.81549
91387 | 9 | 0.8 | 365 | 8.1994 | 0.49964 | 8 | 0.699
91384 | 12.395 | 0.8 | 365 | 11.2923 | 0.72366 | 12 | 0.016005
91383 | 5.36 | 0.8 | 365 | 4.8832 | 0.82645 | 5 | 0.70962
91382 | 3.3 | 0.8 | 365 | 3.0064 | 0.049866 | 3 | 0.056298
91380 | 7.15 | 0.8 | 365 | 6.5139 | 0.10804 | 6 | 0.62198
91379 | 11.39 | 0.8 | 365 | 10.3767 | 0.8812 | 11 | 0.25795
91378 | 7.8 | 0.8 | 365 | 7.1061 | 0.29968 | 7 | 0.4058
91377 | 9.38 | 0.8 | 365 | 8.5456 | 0.19629 | 8 | 0.74184
91376 | 6.3 | 0.8 | 365 | 5.7396 | 0.54974 | 6 | 0.2893
91375 | 7.2 | 0.8 | 365 | 6.5595 | 0.19971 | 6 | 0.7592
91362 | 4.38 | 0.8 | 365 | 3.9904 | 0.029822 | 4 | 0.020178
91361 | 11.315 | 0.8 | 365 | 10.3084 | 0.74371 | 11 | 0.052126
91373 | 8.45 | 0.8 | 365 | 7.6983 | 0.49132 | 8 | 0.18961
91372 | 13 | 0.8 | 365 | 11.8435 | 0.83281 | 12 | 0.67633
91371 | 7.8 | 0.8 | 365 | 7.1061 | 0.29968 | 7 | 0.4058
91369 | 8.85 | 0.8 | 365 | 8.0627 | 0.22464 | 8 | 0.28735
91370 | 7.08 | 0.8 | 365 | 6.4502 | 0.97971 | 7 | 0.42988
91367 | 3.465 | 0.8 | 365 | 3.1568 | 0.35236 | 3 | 0.50911
91393 | 2.4 | 0.8 | 365 | 2.1865 | 0.3999 | 2 | 0.5864
88802 | 6.195 | 0.8 | 365 | 5.6439 | 0.35725 | 6 | 0.0011417
91366 | 6.9 | 0.8 | 365 | 6.2862 | 0.64972 | 6 | 0.9359
91399 | 6.6 | 0.8 | 365 | 6.0129 | 0.099732 | 6 | 0.1126
68594 | 5983.2 | 0.5 | 365 | 3406.8341 | 0.59843 | 3407 | 0.43251
90075 | 4.578 | 0.8 | 365 | 4.1707 | 0.39281 | 4 | 0.56356
91417 | 13.505 | 0.8 | 365 | 12.3036 | 0.75862 | 13 | 0.062214
91416 | 3.597 | 0.8 | 365 | 3.277 | 0.59435 | 3 | 0.87137
91415 | 14.4 | 0.8 | 365 | 13.119 | 0.39942 | 13 | 0.51839
91368 | 5.95 | 0.8 | 365 | 5.4207 | 0.90809 | 6 | 0.32878
91407 | 7.14 | 0.8 | 365 | 6.5048 | 0.089711 | 6 | 0.59454
91408 | 12.2 | 0.8 | 365 | 11.1147 | 0.36617 | 11 | 0.48086
91406 | 5.04 | 0.8 | 365 | 4.5916 | 0.2398 | 4 | 0.83144
91405 | 3.78 | 0.8 | 365 | 3.4437 | 0.92985 | 4 | 0.37358
91404 | 8.04 | 0.8 | 365 | 7.3248 | 0.73967 | 8 | 0.064436
91403 | 6.365 | 0.8 | 365 | 5.7988 | 0.66891 | 6 | 0.46768
91402 | 8.71 | 0.8 | 365 | 7.9352 | 0.96798 | 8 | 0.90314
91401 | 5.76 | 0.8 | 365 | 5.2476 | 0.55977 | 5 | 0.80736
91409 | 7.92 | 0.8 | 365 | 7.2154 | 0.51968 | 7 | 0.73512
91410 | 8.28 | 0.8 | 365 | 7.5434 | 0.17966 | 7 | 0.72308
90789 | 6.54 | 0.8 | 365 | 5.9582 | 0.98973 | 6 | 0.94794
91414 | 8.555 | 0.8 | 365 | 7.7939 | 0.68382 | 8 | 0.47777
91411 | 10.08 | 0.8 | 365 | 9.1833 | 0.47959 | 9 | 0.66287
91412 | 10.8 | 0.8 | 365 | 9.8392 | 0.79956 | 10 | 0.63879
91413 | 6.195 | 0.8 | 365 | 5.6439 | 0.35725 | 6 | 0.0011417
91431 | 5.31 | 0.8 | 365 | 4.8376 | 0.73478 | 5 | 0.57241
91430 | 7.15 | 0.8 | 365 | 6.5139 | 0.10804 | 6 | 0.62198
91429 | 15.36 | 0.8 | 365 | 13.9936 | 0.15938 | 14 | 0.15295
91428 | 8.28 | 0.8 | 365 | 7.5434 | 0.17966 | 7 | 0.72308
91427 | 10.08 | 0.8 | 365 | 9.1833 | 0.47959 | 9 | 0.66287
91425 | 5.11 | 0.8 | 365 | 4.6554 | 0.36813 | 5 | 0.023541
91424 | 7.56 | 0.8 | 365 | 6.8875 | 0.85969 | 7 | 0.74716
91423 | 7.68 | 0.8 | 365 | 6.9968 | 0.079689 | 7 | 0.076476
91422 | 5.76 | 0.8 | 365 | 5.2476 | 0.55977 | 5 | 0.80736
91421 | 14 | 0.8 | 365 | 12.7546 | 0.6661 | 13 | 0.42066
91397 | 11.47 | 0.8 | 365 | 10.4496 | 0.027868 | 10 | 0.4775
88028 | 24 | 0.8 | 365 | 21.865 | 0.99903 | 22 | 0.86399
91449 | 4.48 | 0.8 | 365 | 4.0815 | 0.21315 | 4 | 0.29461
91450 | 10.05 | 0.8 | 365 | 9.156 | 0.42459 | 9 | 0.58054
91451 | 10.03 | 0.8 | 365 | 9.1377 | 0.38793 | 9 | 0.52566
91452 | 3.245 | 0.8 | 365 | 2.9563 | 0.94904 | 3 | 0.90536
91453 | 14.76 | 0.8 | 365 | 13.447 | 0.059402 | 13 | 0.50635
91454 | 7.08 | 0.8 | 365 | 6.4502 | 0.97971 | 7 | 0.42988
78188 | 3174.75 | 0.6 | 365 | 2169.2432 | 0.18474 | 2169 | 0.42792
91398 | 21.7 | 0.8 | 365 | 19.7696 | 0.78245 | 20 | 0.55202
91457 | 3 | 0.8 | 365 | 2.7331 | 0.49988 | 3 | 0.233
91178 | 21 | 1 | 365 | 23.9148 | 0.12394 | 24 | 0.038736
91043 | 6.2 | 0.8 | 365 | 5.6484 | 0.36642 | 6 | 0.014863
91059 | 4.575 | 0.8 | 365 | 4.168 | 0.38731 | 4 | 0.55532
91460 | 6.49 | 0.8 | 365 | 5.9126 | 0.89807 | 6 | 0.81072
91461 | 15.12 | 0.8 | 365 | 13.7749 | 0.71939 | 14 | 0.49431
91463 | 11.2 | 0.8 | 365 | 10.2036 | 0.53288 | 10 | 0.73653
91464 | 5.12 | 0.8 | 365 | 4.6645 | 0.38646 | 5 | 0.050984
91465 | 10.075 | 0.8 | 365 | 9.1787 | 0.47042 | 9 | 0.64915
91466 | 7.8 | 0.8 | 365 | 7.1061 | 0.29968 | 7 | 0.4058
91126 | 5.67 | 0.8 | 365 | 5.1656 | 0.39477 | 5 | 0.56037
91133 | 3.465 | 0.8 | 365 | 3.1568 | 0.35236 | 3 | 0.50911
91112 | 6.615 | 0.8 | 365 | 6.0265 | 0.12723 | 6 | 0.15376
91121 | 13.275 | 0.8 | 365 | 12.0941 | 0.33696 | 12 | 0.43102
91123 | 5.985 | 0.8 | 365 | 5.4526 | 0.97226 | 6 | 0.42483
91467 | 4.2 | 0.8 | 365 | 3.8264 | 0.69983 | 4 | 0.5262
88033 | 8.04 | 0.8 | 365 | 7.3248 | 0.73967 | 8 | 0.064436
90079 | 10.137 | 0.8 | 365 | 9.2352 | 0.58409 | 9 | 0.8193
91456 | 7.04 | 0.8 | 365 | 6.4137 | 0.90638 | 7 | 0.3201
91455 | 14.4 | 0.8 | 365 | 13.119 | 0.39942 | 13 | 0.51839
91438 | 10.56 | 0.8 | 365 | 9.6206 | 0.35957 | 9 | 0.98015
91433 | 7.56 | 0.8 | 365 | 6.8875 | 0.85969 | 7 | 0.74716
91437 | 11.52 | 0.8 | 365 | 10.4952 | 0.11953 | 10 | 0.61471
90080 | 8.58 | 0.8 | 365 | 7.8167 | 0.72965 | 8 | 0.54638
91179 | 6.54 | 0.8 | 365 | 5.9582 | 0.98973 | 6 | 0.94794
91149 | 4.02 | 0.8 | 365 | 3.6624 | 0.36984 | 4 | 0.032218
91171 | 5.11 | 0.8 | 365 | 4.6554 | 0.36813 | 5 | 0.023541
91470 | 5.95 | 0.8 | 365 | 5.4207 | 0.90809 | 6 | 0.32878
91471 | 9.735 | 0.8 | 365 | 8.869 | 0.84711 | 9 | 0.71608
91475 | 1.55 | 0.8 | 365 | 1.4121 | 0.8416 | 2 | 0.25372
91474 | 13.02 | 0.8 | 365 | 11.8617 | 0.86947 | 12 | 0.73121
91472 | 9.6 | 0.8 | 365 | 8.746 | 0.59961 | 9 | 0.34559
91479 | 4.62 | 0.8 | 365 | 4.209 | 0.46981 | 4 | 0.67882
91478 | 6.67 | 0.8 | 365 | 6.0766 | 0.22806 | 6 | 0.3047
91477 | 12.25 | 0.8 | 365 | 11.1602 | 0.45784 | 11 | 0.61808
91485 | 6.84 | 0.8 | 365 | 6.2315 | 0.53972 | 6 | 0.77124
91484 | 8.68 | 0.8 | 365 | 7.9078 | 0.91298 | 8 | 0.82081
91483 | 4.13 | 0.8 | 365 | 3.7626 | 0.5715 | 4 | 0.33409
91473 | 4.96 | 0.8 | 365 | 4.5188 | 0.093132 | 4 | 0.61189
81930 | 208 | 0.6 | 365 | 142.1222 | 0.99368 | 143 | 0.11592
89216 | 15.4 | 0.8 | 365 | 14.03 | 0.23271 | 14 | 0.26273
91389 | 9.76 | 0.8 | 365 | 8.8918 | 0.89294 | 9 | 0.78469
90271 | 3.575 | 0.8 | 365 | 3.257 | 0.55402 | 3 | 0.81099
91494 | 7.7 | 0.8 | 365 | 7.015 | 0.11635 | 7 | 0.13136
91492 | 6.375 | 0.8 | 365 | 5.8079 | 0.68724 | 6 | 0.49512
91183 | 2.8 | 0.8 | 365 | 2.5509 | 0.13322 | 2 | 0.68413
64668 | 456 | 0.7 | 365 | 363.505 | 0.48383 | 363 | 0.98879
91359 | 9.9 | 0.8 | 365 | 9.0193 | 0.1496 | 9 | 0.16889
87532 | 6 | 0.8 | 365 | 5.4662 | 0.99976 | 6 | 0.466
89566 | 9.735 | 0.8 | 365 | 8.869 | 0.84711 | 9 | 0.71608
91490 | 9.9 | 0.8 | 365 | 9.0193 | 0.1496 | 9 | 0.16889
91481 | 6.4 | 0.8 | 365 | 5.8307 | 0.73307 | 6 | 0.56373
91488 | 13.44 | 0.8 | 365 | 12.2444 | 0.63946 | 12 | 0.88383
91487 | 11.6 | 0.8 | 365 | 10.5681 | 0.2662 | 10 | 0.83426
91491 | 5.9 | 0.8 | 365 | 5.3751 | 0.81643 | 6 | 0.19156
91085 | 5.4 | 0.8 | 365 | 4.9196 | 0.89978 | 5 | 0.8194
91301 | 9.1 | 0.8 | 365 | 8.2905 | 0.68296 | 8 | 0.97343
90509 | 5.31 | 0.8 | 365 | 4.8376 | 0.73478 | 5 | 0.57241
91305 | 8.4 | 0.8 | 365 | 7.6527 | 0.39966 | 8 | 0.052396
91489 | 5.04 | 0.8 | 365 | 4.5916 | 0.2398 | 4 | 0.83144
91313 | 9.8 | 0.8 | 365 | 8.9282 | 0.96627 | 9 | 0.89446
88030 | 47.2 | 0.55 | 365 | 29.5632 | 0.49035 | 30 | 0.053599
91310 | 11.88 | 0.8 | 365 | 10.8232 | 0.77952 | 11 | 0.60267
91503 | 6.84 | 0.8 | 365 | 6.2315 | 0.53972 | 6 | 0.77124
91502 | 4.55 | 0.8 | 365 | 4.1452 | 0.34148 | 4 | 0.48671
91501 | 10.23 | 0.8 | 365 | 9.3199 | 0.75459 | 10 | 0.074525
91500 | 15.36 | 0.8 | 365 | 13.9936 | 0.15938 | 14 | 0.15295
91499 | 6.12 | 0.8 | 365 | 5.5756 | 0.21975 | 5 | 0.79532
91513 | 3.96 | 0.8 | 365 | 3.6077 | 0.25984 | 3 | 0.86756
91511 | 8.37 | 0.8 | 365 | 7.6254 | 0.34466 | 7 | 0.97007
91510 | 7.13 | 0.8 | 365 | 6.4957 | 0.071378 | 6 | 0.56709
90731 | 16.8 | 0.8 | 365 | 15.3055 | 0.79932 | 16 | 0.10479
91516 | 2.95 | 0.8 | 365 | 2.6876 | 0.40821 | 3 | 0.095782
91497 | 9.715 | 0.8 | 365 | 8.8508 | 0.81044 | 9 | 0.66119
91498 | 3.84 | 0.8 | 365 | 3.4984 | 0.039844 | 3 | 0.53824
91517 | 6.4 | 0.8 | 365 | 5.8307 | 0.73307 | 6 | 0.56373
91518 | 3.24 | 0.8 | 365 | 2.9518 | 0.93987 | 3 | 0.89164
91519 | 13.2 | 0.8 | 365 | 12.0257 | 0.19946 | 12 | 0.22519
91520 | 8.502 | 0.8 | 365 | 7.7457 | 0.58666 | 8 | 0.33232
91521 | 9.36 | 0.8 | 365 | 8.5273 | 0.15962 | 8 | 0.68696
91522 | 7.92 | 0.8 | 365 | 7.2154 | 0.51968 | 7 | 0.73512
91523 | 11.16 | 0.8 | 365 | 10.1672 | 0.45955 | 10 | 0.62675
91524 | 9.72 | 0.8 | 365 | 8.8553 | 0.81961 | 9 | 0.67491
91525 | 8.375 | 0.8 | 365 | 7.63 | 0.35383 | 7 | 0.98379
91448 | 22.715 | 0.8 | 365 | 20.6943 | 0.64325 | 21 | 0.33752
88763 | 13.275 | 0.8 | 365 | 12.0941 | 0.33696 | 12 | 0.43102
88488 | 8.26 | 0.8 | 365 | 7.5252 | 0.143 | 7 | 0.66819
89393 | 3.77 | 0.8 | 365 | 3.4346 | 0.91151 | 4 | 0.34613
64955 | 649.4 | 0.55 | 365 | 406.7452 | 0.49649 | 407 | 0.24168
64956 | 649.4 | 0.55 | 365 | 406.7452 | 0.49649 | 407 | 0.24168
64959 | 612 | 0.55 | 365 | 383.3201 | 0.35795 | 383 | 0.67803
91512 | 6.82 | 0.8 | 365 | 6.2133 | 0.50306 | 6 | 0.71635
64422 | 649.98 | 0.55 | 365 | 407.1085 | 0.22751 | 407 | 0.33599
64952 | 649.98 | 0.55 | 365 | 407.1085 | 0.22751 | 407 | 0.33599
68619 | 500.07 | 0.7 | 365 | 398.6358 | 0.17789 | 398 | 0.81369
91528 | 225.15 | 0.7 | 365 | 179.4806 | 0.17014 | 179 | 0.65071
77236 | 639.9 | 0.55 | 365 | 400.795 | 0.52279 | 401 | 0.31776
91476 | 4.578 | 0.8 | 365 | 4.1707 | 0.39281 | 4 | 0.56356
91509 | 6.82 | 0.8 | 365 | 6.2133 | 0.50306 | 6 | 0.71635
91514 | 7.13 | 0.8 | 365 | 6.4957 | 0.071378 | 6 | 0.56709
49763 | 4.2 | 0.8 | 365 | 3.8264 | 0.69983 | 4 | 0.5262
91482 | 14.88 | 0.8 | 365 | 13.5563 | 0.2794 | 13 | 0.83567
79621 | 140 | 0.55 | 365 | 87.6876 | 0.45443 | 88 | 0.14203
89371 | 10.15 | 0.8 | 365 | 9.2471 | 0.60792 | 9 | 0.85498
91504 | 11.8 | 0.8 | 365 | 10.7503 | 0.63286 | 11 | 0.38313
91462 | 24.78 | 0.8 | 365 | 22.5756 | 0.429 | 23 | 0.0045668
91548 | 9.735 | 0.8 | 365 | 8.869 | 0.84711 | 9 | 0.71608
91547 | 4.13 | 0.8 | 365 | 3.7626 | 0.5715 | 4 | 0.33409
91546 | 9.145 | 0.8 | 365 | 8.3315 | 0.76546 | 9 | 0.096923
91545 | 17.405 | 0.8 | 365 | 15.8567 | 0.90846 | 16 | 0.76511
91544 | 15.435 | 0.8 | 365 | 14.0619 | 0.29687 | 14 | 0.35878
91543 | 4.06 | 0.8 | 365 | 3.6988 | 0.44317 | 4 | 0.14199
91542 | 4.06 | 0.8 | 365 | 3.6988 | 0.44317 | 4 | 0.14199
91541 | 3.77 | 0.8 | 365 | 3.4346 | 0.91151 | 4 | 0.34613
91540 | 4.02 | 0.8 | 365 | 3.6624 | 0.36984 | 4 | 0.032218
91539 | 8.41 | 0.8 | 365 | 7.6618 | 0.41799 | 8 | 0.079839
91538 | 8.82 | 0.8 | 365 | 8.0354 | 0.16964 | 8 | 0.20502
91537 | 7.92 | 0.8 | 365 | 7.2154 | 0.51968 | 7 | 0.73512
91536 | 8.04 | 0.8 | 365 | 7.3248 | 0.73967 | 8 | 0.064436
91535 | 4.96 | 0.8 | 365 | 4.5188 | 0.093132 | 4 | 0.61189
91531 | 7.35 | 0.8 | 365 | 6.6961 | 0.4747 | 7 | 0.17085
91530 | 11.59 | 0.8 | 365 | 10.559 | 0.24786 | 10 | 0.80682
91533 | 13.44 | 0.8 | 365 | 12.2444 | 0.63946 | 12 | 0.88383
91505 | 3.24 | 0.8 | 365 | 2.9518 | 0.93987 | 3 | 0.89164
91495 | 4.32 | 0.8 | 365 | 3.9357 | 0.91982 | 4 | 0.85552
91555 | 8.32 | 0.8 | 365 | 7.5799 | 0.253 | 7 | 0.83285
91554 | 5.925 | 0.8 | 365 | 5.3979 | 0.86226 | 6 | 0.26017
91552 | 5.22 | 0.8 | 365 | 4.7556 | 0.56979 | 5 | 0.32542
91568 | 10.8 | 0.8 | 365 | 9.8392 | 0.79956 | 10 | 0.63879
91569 | 7.25 | 0.8 | 365 | 6.605 | 0.29137 | 6 | 0.89641
91571 | 10.98 | 0.8 | 365 | 10.0032 | 0.12955 | 10 | 0.13277
91573 | 10.8 | 0.8 | 365 | 9.8392 | 0.79956 | 10 | 0.63879
91575 | 9.81 | 0.8 | 365 | 8.9373 | 0.9846 | 9 | 0.9219
91578 | 13.68 | 0.8 | 365 | 12.463 | 0.079446 | 12 | 0.54247
91583 | 10.71 | 0.8 | 365 | 9.7572 | 0.63457 | 10 | 0.3918
91565 | 5.6 | 0.8 | 365 | 5.1018 | 0.26644 | 5 | 0.36826
91559 | 14.76 | 0.8 | 365 | 13.447 | 0.059402 | 13 | 0.50635
91558 | 14 | 0.8 | 365 | 12.7546 | 0.6661 | 13 | 0.42066
91560 | 8.829 | 0.8 | 365 | 8.0436 | 0.18614 | 8 | 0.22971
91561 | 16.815 | 0.8 | 365 | 15.3191 | 0.82682 | 16 | 0.14596
91562 | 3.25 | 0.8 | 365 | 2.9609 | 0.9582 | 3 | 0.91908
91563 | 10.08 | 0.8 | 365 | 9.1833 | 0.47959 | 9 | 0.66287
91564 | 8.76 | 0.8 | 365 | 7.9807 | 0.059645 | 8 | 0.040355
91584 | 8.7 | 0.8 | 365 | 7.926 | 0.94965 | 8 | 0.8757
91515 | 9.61 | 0.8 | 365 | 8.7551 | 0.61794 | 9 | 0.37304
91134 | 5.04 | 0.8 | 365 | 4.5916 | 0.2398 | 4 | 0.83144
91576 | 9.72 | 0.8 | 365 | 8.8553 | 0.81961 | 9 | 0.67491
91579 | 5.12 | 0.8 | 365 | 4.6645 | 0.38646 | 5 | 0.050984
91590 | 8.82 | 0.8 | 365 | 8.0354 | 0.16964 | 8 | 0.20502
91585 | 5.9 | 0.8 | 365 | 5.3751 | 0.81643 | 6 | 0.19156
91586 | 3.24 | 0.8 | 365 | 2.9518 | 0.93987 | 3 | 0.89164
91587 | 6.785 | 0.8 | 365 | 6.1814 | 0.43889 | 6 | 0.6203
91589 | 4.64 | 0.8 | 365 | 4.2272 | 0.50648 | 4 | 0.7337
91591 | 13 | 0.8 | 365 | 11.8435 | 0.83281 | 12 | 0.67633
90862 | 6.3 | 0.8 | 365 | 5.7396 | 0.54974 | 6 | 0.2893
91594 | 7 | 0.8 | 365 | 6.3773 | 0.83305 | 7 | 0.21033
91595 | 7.965 | 0.8 | 365 | 7.2564 | 0.60218 | 7 | 0.85861
91593 | 6.785 | 0.8 | 365 | 6.1814 | 0.43889 | 6 | 0.6203
91592 | 6.6 | 0.8 | 365 | 6.0129 | 0.099732 | 6 | 0.1126
90909 | 4.725 | 0.8 | 365 | 4.3047 | 0.66231 | 4 | 0.96697
78513 | 627.64 | 0.6 | 365 | 428.8539 | 0.98592 | 429 | 0.83978
81671 | 983.07 | 0.55 | 365 | 615.7361 | 0.050418 | 615 | 0.78648
91598 | 13.08 | 0.8 | 365 | 11.9164 | 0.97947 | 12 | 0.89587
91599 | 7.67 | 0.8 | 365 | 6.9877 | 0.061356 | 7 | 0.049033
91600 | 7.67 | 0.8 | 365 | 6.9877 | 0.061356 | 7 | 0.049033
91601 | 24.95 | 0.8 | 365 | 22.7304 | 0.74066 | 23 | 0.4711
91602 | 4.425 | 0.8 | 365 | 4.0314 | 0.11232 | 4 | 0.14367
91603 | 10.8 | 0.8 | 365 | 9.8392 | 0.79956 | 10 | 0.63879
32235 | 1404.805 | 1 | 365 | 1599.7919 | 0.27361 | 1600 | 0.065549
91232 | 29.75 | 0.55 | 365 | 18.6336 | 0.49657 | 19 | 0.13018
91606 | 5.36 | 0.8 | 365 | 4.8832 | 0.82645 | 5 | 0.70962
91605 | 15.6 | 0.8 | 365 | 14.2122 | 0.59937 | 14 | 0.81159
90985 | 5.31 | 0.8 | 365 | 4.8376 | 0.73478 | 5 | 0.57241
91426 | 216.855 | 0.55 | 365 | 135.825 | 0.32161 | 136 | 0.14657
91634 | 7.67 | 0.8 | 365 | 6.9877 | 0.061356 | 7 | 0.049033
91633 | 6.3 | 0.8 | 365 | 5.7396 | 0.54974 | 6 | 0.2893
91632 | 4.41 | 0.8 | 365 | 4.0177 | 0.084821 | 4 | 0.10251
91631 | 3.245 | 0.8 | 365 | 2.9563 | 0.94904 | 3 | 0.90536
91630 | 5.67 | 0.8 | 365 | 5.1656 | 0.39477 | 5 | 0.56037
91635 | 7.67 | 0.8 | 365 | 6.9877 | 0.061356 | 7 | 0.049033
91636 | 2.655 | 0.8 | 365 | 2.4188 | 0.86739 | 3 | 0.2862
91637 | 5.355 | 0.8 | 365 | 4.8786 | 0.81728 | 5 | 0.6959
91638 | 7.67 | 0.8 | 365 | 6.9877 | 0.061356 | 7 | 0.049033
91639 | 5.31 | 0.8 | 365 | 4.8376 | 0.73478 | 5 | 0.57241
91640 | 5.015 | 0.8 | 365 | 4.5689 | 0.19396 | 4 | 0.76283
91641 | 5.9 | 0.8 | 365 | 5.3751 | 0.81643 | 6 | 0.19156
91642 | 4.425 | 0.8 | 365 | 4.0314 | 0.11232 | 4 | 0.14367
91643 | 5.015 | 0.8 | 365 | 4.5689 | 0.19396 | 4 | 0.76283
91644 | 4.13 | 0.8 | 365 | 3.7626 | 0.5715 | 4 | 0.33409
91646 | 8.555 | 0.8 | 365 | 7.7939 | 0.68382 | 8 | 0.47777
91616 | 4.72 | 0.8 | 365 | 4.3001 | 0.65314 | 4 | 0.95325
91615 | 4.13 | 0.8 | 365 | 3.7626 | 0.5715 | 4 | 0.33409
91614 | 4.095 | 0.8 | 365 | 3.7307 | 0.50733 | 4 | 0.23804
91617 | 4.72 | 0.8 | 365 | 4.3001 | 0.65314 | 4 | 0.95325
91618 | 8.85 | 0.8 | 365 | 8.0627 | 0.22464 | 8 | 0.28735
91621 | 8.04 | 0.8 | 365 | 7.3248 | 0.73967 | 8 | 0.064436
91624 | 13.33 | 0.8 | 365 | 12.1442 | 0.43779 | 12 | 0.58196
91625 | 12.95 | 0.8 | 365 | 11.798 | 0.74114 | 12 | 0.53911
91623 | 5.1 | 0.8 | 365 | 4.6463 | 0.34979 | 4 | 0.9961
91626 | 5.78 | 0.8 | 365 | 5.2658 | 0.59643 | 5 | 0.86224
91627 | 6.3 | 0.8 | 365 | 5.7396 | 0.54974 | 6 | 0.2893
91629 | 9.57 | 0.8 | 365 | 8.7187 | 0.54461 | 9 | 0.26326
91607 | 4.72 | 0.8 | 365 | 4.3001 | 0.65314 | 4 | 0.95325
91608 | 5.58 | 0.8 | 365 | 5.0836 | 0.22977 | 5 | 0.31338
91609 | 11.88 | 0.8 | 365 | 10.8232 | 0.77952 | 11 | 0.60267
91610 | 12.915 | 0.8 | 365 | 11.7661 | 0.67698 | 12 | 0.44306
91611 | 4.16 | 0.8 | 365 | 3.7899 | 0.6265 | 4 | 0.41642
91612 | 24.96 | 0.8 | 365 | 22.7396 | 0.75899 | 23 | 0.49855
91649 | 9.69 | 0.8 | 365 | 8.828 | 0.76461 | 9 | 0.59258
91650 | 5.94 | 0.8 | 365 | 5.4116 | 0.88976 | 6 | 0.30134
91653 | 3 | 0.8 | 365 | 2.7331 | 0.49988 | 3 | 0.233
91655 | 7.04 | 0.8 | 365 | 6.4137 | 0.90638 | 7 | 0.3201
91648 | 4.65 | 0.8 | 365 | 4.2363 | 0.52481 | 4 | 0.76115
91580 | 7.848 | 0.8 | 365 | 7.1498 | 0.38768 | 7 | 0.53752
91645 | 3.54 | 0.8 | 365 | 3.2251 | 0.48986 | 3 | 0.71494
87519 | 39.96 | 0.55 | 365 | 25.0285 | 0.36514 | 25 | 0.39368
91628 | 7.35 | 0.8 | 365 | 6.6961 | 0.4747 | 7 | 0.17085
91570 | 7.08 | 0.8 | 365 | 6.4502 | 0.97971 | 7 | 0.42988
91619 | 12.76 | 0.8 | 365 | 11.6249 | 0.39282 | 12 | 0.017687
90994 | 6 | 0.8 | 365 | 5.4662 | 0.99976 | 6 | 0.466
90995 | 7.2 | 0.8 | 365 | 6.5595 | 0.19971 | 6 | 0.7592
77994 | 297 | 0.7 | 365 | 236.7565 | 0.42697 | 237 | 0.18349
91551 | 7.965 | 0.8 | 365 | 7.2564 | 0.60218 | 7 | 0.85861
91496 | 23.2 | 0.8 | 365 | 21.1361 | 0.53239 | 21 | 0.66852
91613 | 7.08 | 0.8 | 365 | 6.4502 | 0.97971 | 7 | 0.42988
89612 | 7.5 | 0.8 | 365 | 6.8328 | 0.7497 | 7 | 0.5825
88111 | 12.426 | 0.8 | 365 | 11.3206 | 0.7805 | 12 | 0.10108
91668 | 9.765 | 0.8 | 365 | 8.8963 | 0.9021 | 9 | 0.79841
91665 | 11.84 | 0.8 | 365 | 10.7867 | 0.70619 | 11 | 0.4929
91664 | 5.76 | 0.8 | 365 | 5.2476 | 0.55977 | 5 | 0.80736
91663 | 4.2 | 0.8 | 365 | 3.8264 | 0.69983 | 4 | 0.5262
91666 | 12.39 | 0.8 | 365 | 11.2878 | 0.7145 | 12 | 0.0022834
91671 | 8.64 | 0.8 | 365 | 7.8714 | 0.83965 | 8 | 0.71104
91672 | 5.7 | 0.8 | 365 | 5.1929 | 0.44977 | 5 | 0.6427
91674 | 11.52 | 0.8 | 365 | 10.4952 | 0.11953 | 10 | 0.61471
91675 | 9.44 | 0.8 | 365 | 8.6002 | 0.30628 | 8 | 0.9065
91676 | 9.75 | 0.8 | 365 | 8.8826 | 0.8746 | 9 | 0.75724
91677 | 8.82 | 0.8 | 365 | 8.0354 | 0.16964 | 8 | 0.20502
91680 | 4.65 | 0.8 | 365 | 4.2363 | 0.52481 | 4 | 0.76115
91682 | 5.6 | 0.8 | 365 | 5.1018 | 0.26644 | 5 | 0.36826
91683 | 7.3 | 0.8 | 365 | 6.6506 | 0.38304 | 7 | 0.033629
91684 | 8.28 | 0.8 | 365 | 7.5434 | 0.17966 | 7 | 0.72308
91661 | 9.86 | 0.8 | 365 | 8.9829 | 0.076267 | 9 | 0.059121
91468 | 14.42 | 0.8 | 365 | 13.1372 | 0.43608 | 13 | 0.57328
91550 | 5.4 | 0.8 | 365 | 4.9196 | 0.89978 | 5 | 0.8194
91597 | 8.502 | 0.8 | 365 | 7.7457 | 0.58666 | 8 | 0.33232
91549 | 10.44 | 0.8 | 365 | 9.5113 | 0.13958 | 9 | 0.65083
91693 | 4.88 | 0.8 | 365 | 4.4459 | 0.94647 | 5 | 0.39234
91694 | 7.2 | 0.8 | 365 | 6.5595 | 0.19971 | 6 | 0.7592
91696 | 2.7 | 0.8 | 365 | 2.4598 | 0.94989 | 3 | 0.4097
91699 | 12.24 | 0.8 | 365 | 11.1511 | 0.4395 | 11 | 0.59063
91701 | 13.3 | 0.8 | 365 | 12.1168 | 0.38279 | 12 | 0.49963
91687 | 10.175 | 1 | 365 | 11.5873 | 0.31719 | 11 | 0.90448
91689 | 8.64 | 0.8 | 365 | 7.8714 | 0.83965 | 8 | 0.71104
91690 | 7 | 0.8 | 365 | 6.3773 | 0.83305 | 7 | 0.21033
91691 | 4.62 | 0.8 | 365 | 4.209 | 0.46981 | 4 | 0.67882
91695 | 10.85 | 0.8 | 365 | 9.8848 | 0.89123 | 10 | 0.77601
91697 | 13.3 | 0.8 | 365 | 12.1168 | 0.38279 | 12 | 0.49963
91700 | 7.7 | 0.8 | 365 | 7.015 | 0.11635 | 7 | 0.13136
91703 | 7.92 | 0.8 | 365 | 7.2154 | 0.51968 | 7 | 0.73512
91705 | 7.92 | 0.8 | 365 | 7.2154 | 0.51968 | 7 | 0.73512
78044 | 627.75 | 0.7 | 365 | 500.4172 | 0.99336 | 501 | 0.41055
80751 | 648.38 | 0.55 | 365 | 406.1063 | 0.21089 | 406 | 0.31722
80736 | 645.45 | 0.55 | 365 | 404.2712 | 0.51795 | 404 | 0.7891
80745 | 645.45 | 0.7 | 365 | 514.5269 | 0.38648 | 514 | 0.91341
88206 | 61.2 | 0.55 | 365 | 38.332 | 0.13579 | 38 | 0.4678
69922 | 1247.59 | 0.65 | 365 | 923.4911 | 0.34818 | 923 | 0.83925
74268 | 1165.5 | 0.6 | 365 | 796.3628 | 0.52707 | 796 | 0.88991
91766 | 6.49 | 0.8 | 365 | 5.9126 | 0.89807 | 6 | 0.81072
91767 | 8.96 | 0.8 | 365 | 8.1629 | 0.4263 | 8 | 0.58922
91768 | 9.3 | 0.8 | 365 | 8.4727 | 0.049623 | 8 | 0.5223
91001 | 12.71 | 0.8 | 365 | 11.5793 | 0.30115 | 11 | 0.88047
91702 | 12.96 | 0.8 | 365 | 11.8071 | 0.75947 | 12 | 0.56655
91581 | 10.08 | 0.8 | 365 | 9.1833 | 0.47959 | 9 | 0.66287
91582 | 7.68 | 0.8 | 365 | 6.9968 | 0.079689 | 7 | 0.076476
91685 | 24.96 | 0.8 | 365 | 22.7396 | 0.75899 | 23 | 0.49855
91765 | 13.5 | 0.8 | 365 | 12.299 | 0.74945 | 13 | 0.048493
91764 | 5.185 | 0.8 | 365 | 4.7237 | 0.50562 | 5 | 0.22937
91763 | 11.7 | 0.8 | 365 | 10.6592 | 0.44953 | 11 | 0.10869
90988 | 13.2 | 0.8 | 365 | 12.0257 | 0.19946 | 12 | 0.22519
91759 | 10.03 | 0.8 | 365 | 9.1377 | 0.38793 | 9 | 0.52566
91710 | 16.2 | 0.8 | 365 | 14.7588 | 0.69934 | 15 | 0.45819
91711 | 11.505 | 0.8 | 365 | 10.4815 | 0.092034 | 10 | 0.57355
91713 | 5.9 | 0.8 | 365 | 5.3751 | 0.81643 | 6 | 0.19156
91715 | 4.93 | 0.8 | 365 | 4.4914 | 0.038134 | 4 | 0.52956
91717 | 7.5 | 0.8 | 365 | 6.8328 | 0.7497 | 7 | 0.5825
91726 | 10.2 | 0.8 | 365 | 9.2926 | 0.69959 | 9 | 0.99219
91728 | 6 | 0.8 | 365 | 5.4662 | 0.99976 | 6 | 0.466
91730 | 4.2 | 0.8 | 365 | 3.8264 | 0.69983 | 4 | 0.5262
91734 | 9.3 | 0.8 | 365 | 8.4727 | 0.049623 | 8 | 0.5223
91736 | 9 | 0.8 | 365 | 8.1994 | 0.49964 | 8 | 0.699
91739 | 10.62 | 0.8 | 365 | 9.6752 | 0.46957 | 10 | 0.14481
91740 | 6.09 | 0.8 | 365 | 5.5482 | 0.16475 | 5 | 0.71299
91741 | 9.145 | 0.8 | 365 | 8.3315 | 0.76546 | 9 | 0.096923
91744 | 5.9 | 0.8 | 365 | 5.3751 | 0.81643 | 6 | 0.19156
91746 | 7.375 | 0.8 | 365 | 6.7189 | 0.52053 | 7 | 0.23945
91760 | 6.9 | 0.8 | 365 | 6.2862 | 0.64972 | 6 | 0.9359
91762 | 8.375 | 0.8 | 365 | 7.63 | 0.35383 | 7 | 0.98379
87892 | 95.04 | 0.55 | 365 | 59.5274 | 0.63871 | 60 | 0.16606
91534 | 152.075 | 0.7 | 365 | 121.2281 | 0.94825 | 122 | 0.17636
77233 | 648 | 0.55 | 365 | 405.8683 | 0.73194 | 406 | 0.60026
69444 | 701.125 | 0.7 | 365 | 558.9088 | 0.69649 | 559 | 0.60529
90304 | 4.425 | 0.8 | 365 | 4.0314 | 0.11232 | 4 | 0.14367
88924 | 10.005 | 0.8 | 365 | 9.115 | 0.34209 | 9 | 0.45705
91673 | 5.49 | 0.8 | 365 | 5.0016 | 0.064777 | 5 | 0.066387
91681 | 15.05 | 0.8 | 365 | 13.7112 | 0.59106 | 14 | 0.30221
91596 | 8.06 | 0.8 | 365 | 7.343 | 0.77634 | 8 | 0.11932
91679 | 13.4 | 0.8 | 365 | 12.2079 | 0.56612 | 12 | 0.77406
89081 | 228.42 | 0.65 | 365 | 169.0811 | 0.2431 | 169 | 0.32415
91737 | 8.85 | 0.8 | 365 | 8.0627 | 0.22464 | 8 | 0.28735
91670 | 18.88 | 0.8 | 365 | 17.2004 | 0.61257 | 17 | 0.813
91706 | 18.585 | 0.8 | 365 | 16.9317 | 0.071747 | 17 | 0.0034251
91761 | 8.4 | 0.8 | 365 | 7.6527 | 0.39966 | 8 | 0.052396
91724 | 8.555 | 0.8 | 365 | 7.7939 | 0.68382 | 8 | 0.47777
91749 | 10.915 | 0.8 | 365 | 9.944 | 0.010391 | 9 | 0.95439
91752 | 11.1 | 0.8 | 365 | 10.1125 | 0.34955 | 10 | 0.46209
91735 | 6.49 | 0.8 | 365 | 5.9126 | 0.89807 | 6 | 0.81072
91745 | 10.2 | 0.8 | 365 | 9.2926 | 0.69959 | 9 | 0.99219
91748 | 6.6 | 0.8 | 365 | 6.0129 | 0.099732 | 6 | 0.1126
91725 | 11.505 | 0.8 | 365 | 10.4815 | 0.092034 | 10 | 0.57355
91742 | 4.8 | 0.8 | 365 | 4.373 | 0.79981 | 5 | 0.1728
91750 | 6.785 | 0.8 | 365 | 6.1814 | 0.43889 | 6 | 0.6203
91732 | 4.425 | 0.8 | 365 | 4.0314 | 0.11232 | 4 | 0.14367
91731 | 11.7 | 0.8 | 365 | 10.6592 | 0.44953 | 11 | 0.10869
91712 | 14.21 | 0.8 | 365 | 12.9459 | 0.051091 | 12 | 0.99697
91751 | 4.2 | 0.8 | 365 | 3.8264 | 0.69983 | 4 | 0.5262
91722 | 7.08 | 0.8 | 365 | 6.4502 | 0.97971 | 7 | 0.42988
91753 | 14.4 | 0.8 | 365 | 13.119 | 0.39942 | 13 | 0.51839
90939 | 5.31 | 0.8 | 365 | 4.8376 | 0.73478 | 5 | 0.57241
91716 | 11.7 | 0.8 | 365 | 10.6592 | 0.44953 | 11 | 0.10869
91714 | 13.275 | 0.8 | 365 | 12.0941 | 0.33696 | 12 | 0.43102
91718 | 10.03 | 0.8 | 365 | 9.1377 | 0.38793 | 9 | 0.52566
91720 | 9 | 0.8 | 365 | 8.1994 | 0.49964 | 8 | 0.699
91729 | 7.5 | 0.8 | 365 | 6.8328 | 0.7497 | 7 | 0.5825
91796 | 10.62 | 0.8 | 365 | 9.6752 | 0.46957 | 10 | 0.14481
91797 | 12.48 | 0.8 | 365 | 11.3698 | 0.87949 | 12 | 0.24927
91795 | 11.16 | 0.8 | 365 | 10.1672 | 0.45955 | 10 | 0.62675
91794 | 13.12 | 0.8 | 365 | 11.9528 | 0.052802 | 12 | 0.0056463
91798 | 5.1 | 0.8 | 365 | 4.6463 | 0.34979 | 4 | 0.9961
91805 | 9.86 | 0.8 | 365 | 8.9829 | 0.076267 | 9 | 0.059121
91789 | 5.22 | 0.8 | 365 | 4.7556 | 0.56979 | 5 | 0.32542
91790 | 11.55 | 0.8 | 365 | 10.5225 | 0.17453 | 10 | 0.69704
91791 | 8.1 | 0.8 | 365 | 7.3794 | 0.84967 | 8 | 0.2291
91788 | 3.245 | 0.8 | 365 | 2.9563 | 0.94904 | 3 | 0.90536
91783 | 2.56 | 0.8 | 365 | 2.3323 | 0.69323 | 3 | 0.025492
91781 | 15.745 | 0.8 | 365 | 14.3443 | 0.8652 | 15 | 0.20952
91813 | 7.48 | 0.8 | 365 | 6.8146 | 0.71303 | 7 | 0.52761
91810 | 7.8 | 0.8 | 365 | 7.1061 | 0.29968 | 7 | 0.4058
91773 | 11.55 | 0.8 | 365 | 10.5225 | 0.17453 | 10 | 0.69704
91779 | 5.04 | 0.8 | 365 | 4.5916 | 0.2398 | 4 | 0.83144
91771 | 9.92 | 0.8 | 365 | 9.0375 | 0.18626 | 9 | 0.22378
91772 | 8.96 | 0.8 | 365 | 8.1629 | 0.4263 | 8 | 0.58922
91778 | 5.04 | 0.8 | 365 | 4.5916 | 0.2398 | 4 | 0.83144
91774 | 9.075 | 0.8 | 365 | 8.2677 | 0.63713 | 8 | 0.90482
91775 | 11.2 | 0.8 | 365 | 10.2036 | 0.53288 | 10 | 0.73653
91776 | 6.51 | 0.8 | 365 | 5.9309 | 0.93474 | 6 | 0.86561
91777 | 7.08 | 0.8 | 365 | 6.4502 | 0.97971 | 7 | 0.42988
91782 | 8.555 | 0.8 | 365 | 7.7939 | 0.68382 | 8 | 0.47777
91817 | 6.44 | 0.8 | 365 | 5.8671 | 0.80641 | 6 | 0.6735
91818 | 15.3 | 0.8 | 365 | 13.9389 | 0.04938 | 13 | 0.98829
91809 | 11.78 | 0.8 | 365 | 10.7321 | 0.59619 | 11 | 0.32824
91814 | 18.29 | 0.8 | 365 | 16.6629 | 0.53093 | 17 | 0.19385
91815 | 9 | 0.8 | 365 | 8.1994 | 0.49964 | 8 | 0.699
91816 | 5.89 | 0.8 | 365 | 5.366 | 0.79809 | 6 | 0.16412
91819 | 3.96 | 0.8 | 365 | 3.6077 | 0.25984 | 3 | 0.86756
91820 | 10.5 | 0.8 | 365 | 9.5659 | 0.24957 | 9 | 0.81549
91821 | 6.365 | 0.8 | 365 | 5.7988 | 0.66891 | 6 | 0.46768
91826 | 5.36 | 0.8 | 365 | 4.8832 | 0.82645 | 5 | 0.70962
91825 | 6.03 | 0.8 | 365 | 5.4936 | 0.054756 | 5 | 0.54833
91824 | 6.7 | 0.8 | 365 | 6.104 | 0.28306 | 6 | 0.38703
91822 | 5.76 | 0.8 | 365 | 5.2476 | 0.55977 | 5 | 0.80736
91823 | 10.24 | 0.8 | 365 | 9.329 | 0.77292 | 10 | 0.10197
85444 | 3278.88 | 0.65 | 365 | 2427.0926 | 0.057016 | 2427 | 0.14957
91704 | 8.7 | 0.8 | 365 | 7.926 | 0.94965 | 8 | 0.8757
91793 | 4.72 | 0.8 | 365 | 4.3001 | 0.65314 | 4 | 0.95325
91780 | 9.44 | 0.8 | 365 | 8.6002 | 0.30628 | 8 | 0.9065
91784 | 8.32 | 1 | 365 | 9.4748 | 0.066245 | 9 | 0.54106
88625 | 241.74 | 0.55 | 365 | 151.4114 | 0.41717 | 151 | 0.8286
91829 | 11.895 | 0.8 | 365 | 10.8368 | 0.80702 | 11 | 0.64384
91831 | 4.68 | 0.8 | 365 | 4.2637 | 0.57981 | 4 | 0.84348
91799 | 5.695 | 0.8 | 365 | 5.1884 | 0.4406 | 5 | 0.62898
91787 | 10.85 | 0.8 | 365 | 9.8848 | 0.89123 | 10 | 0.77601
91836 | 13.34 | 0.8 | 365 | 12.1533 | 0.45613 | 12 | 0.6094
91837 | 2.95 | 0.8 | 365 | 2.6876 | 0.40821 | 3 | 0.095782
91838 | 2.52 | 0.8 | 365 | 2.2958 | 0.6199 | 2 | 0.91572
91842 | 6.6 | 0.8 | 365 | 6.0129 | 0.099732 | 6 | 0.1126
91844 | 5.04 | 0.8 | 365 | 4.5916 | 0.2398 | 4 | 0.83144
91845 | 4.27 | 0.8 | 365 | 3.8901 | 0.82816 | 4 | 0.7183
91770 | 8.64 | 0.8 | 365 | 7.8714 | 0.83965 | 8 | 0.71104
75134 | 649.44 | 0.55 | 365 | 406.7702 | 0.5469 | 407 | 0.31715
62222 | 649.44 | 0.8 | 365 | 591.6658 | 0.61368 | 592 | 0.27949
91811 | 7.965 | 0.8 | 365 | 7.2564 | 0.60218 | 7 | 0.85861
91843 | 9.3 | 0.8 | 365 | 8.4727 | 0.049623 | 8 | 0.5223
91835 | 10.137 | 0.8 | 365 | 9.2352 | 0.58409 | 9 | 0.8193
91869 | 8.64 | 0.8 | 365 | 7.8714 | 0.83965 | 8 | 0.71104
91900 | 5.9 | 0.8 | 365 | 5.3751 | 0.81643 | 6 | 0.19156
91899 | 10.44 | 0.8 | 365 | 9.5113 | 0.13958 | 9 | 0.65083
91901 | 13.3 | 0.8 | 365 | 12.1168 | 0.38279 | 12 | 0.49963
91904 | 11.52 | 0.8 | 365 | 10.4952 | 0.11953 | 10 | 0.61471
91903 | 15.34 | 0.8 | 365 | 13.9754 | 0.12271 | 14 | 0.098065
91905 | 4.72 | 0.8 | 365 | 4.3001 | 0.65314 | 4 | 0.95325
91908 | 12.96 | 0.8 | 365 | 11.8071 | 0.75947 | 12 | 0.56655
91888 | 10.85 | 0.8 | 365 | 9.8848 | 0.89123 | 10 | 0.77601
91887 | 5.31 | 0.8 | 365 | 4.8376 | 0.73478 | 5 | 0.57241
91885 | 15.36 | 0.8 | 365 | 13.9936 | 0.15938 | 14 | 0.15295
91884 | 11.22 | 0.8 | 365 | 10.2219 | 0.56955 | 10 | 0.79141
91882 | 15.34 | 0.8 | 365 | 13.9754 | 0.12271 | 14 | 0.098065
91881 | 11.51 | 0.8 | 365 | 10.4861 | 0.1012 | 10 | 0.58727
91877 | 10.2 | 0.8 | 365 | 9.2926 | 0.69959 | 9 | 0.99219
91876 | 7.37 | 0.8 | 365 | 6.7144 | 0.51137 | 7 | 0.22573
91874 | 10.08 | 0.8 | 365 | 9.1833 | 0.47959 | 9 | 0.66287
91889 | 4.65 | 0.8 | 365 | 4.2363 | 0.52481 | 4 | 0.76115
91891 | 10.54 | 0.8 | 365 | 9.6024 | 0.32291 | 9 | 0.92527
91893 | 7.04 | 0.8 | 365 | 6.4137 | 0.90638 | 7 | 0.3201
91895 | 4.34 | 0.8 | 365 | 3.9539 | 0.95649 | 4 | 0.9104
91896 | 6.5 | 0.8 | 365 | 5.9218 | 0.9164 | 6 | 0.83816
91865 | 5.94 | 0.8 | 365 | 5.4116 | 0.88976 | 6 | 0.30134
91868 | 5.94 | 0.8 | 365 | 5.4116 | 0.88976 | 6 | 0.30134
91863 | 9.49 | 0.8 | 365 | 8.6458 | 0.39795 | 9 | 0.043718
91864 | 1.59 | 0.8 | 365 | 1.4486 | 0.91494 | 2 | 0.36349
91866 | 8.37 | 0.8 | 365 | 7.6254 | 0.34466 | 7 | 0.97007
91848 | 5.7 | 0.8 | 365 | 5.1929 | 0.44977 | 5 | 0.6427
91870 | 8.26 | 0.8 | 365 | 7.5252 | 0.143 | 7 | 0.66819
91857 | 6.93 | 0.8 | 365 | 6.3135 | 0.70472 | 7 | 0.018226
91856 | 5.9 | 0.8 | 365 | 5.3751 | 0.81643 | 6 | 0.19156
91854 | 5.9 | 0.8 | 365 | 5.3751 | 0.81643 | 6 | 0.19156
91860 | 9.57 | 0.8 | 365 | 8.7187 | 0.54461 | 9 | 0.26326
91861 | 5.84 | 0.8 | 365 | 5.3205 | 0.70643 | 6 | 0.026904
91862 | 9.145 | 0.8 | 365 | 8.3315 | 0.76546 | 9 | 0.096923
91890 | 12.9 | 0.8 | 365 | 11.7524 | 0.64948 | 12 | 0.40189
91906 | 15.4 | 0.8 | 365 | 14.03 | 0.23271 | 14 | 0.26273
91480 | 5.8 | 0.8 | 365 | 5.284 | 0.6331 | 5 | 0.91713
91851 | 12.24 | 0.8 | 365 | 11.1511 | 0.4395 | 11 | 0.59063
91847 | 5.22 | 0.8 | 365 | 4.7556 | 0.56979 | 5 | 0.32542
91849 | 5.9 | 0.8 | 365 | 5.3751 | 0.81643 | 6 | 0.19156
91871 | 9.145 | 0.8 | 365 | 8.3315 | 0.76546 | 9 | 0.096923
91902 | 6.48 | 0.8 | 365 | 5.9035 | 0.87974 | 6 | 0.78328
91827 | 2.97 | 0.8 | 365 | 2.7058 | 0.44488 | 3 | 0.15067
91852 | 10.325 | 0.8 | 365 | 9.4065 | 0.92875 | 10 | 0.33524
91879 | 5.27 | 0.8 | 365 | 4.8012 | 0.66145 | 5 | 0.46263
91880 | 8.99 | 0.8 | 365 | 8.1902 | 0.4813 | 8 | 0.67155
77234 | 639.9 | 0.55 | 365 | 400.795 | 0.52279 | 401 | 0.31776
69477 | 725.22 | 0.7 | 365 | 578.1164 | 0.34803 | 578 | 0.4644
91912 | 3.835 | 0.8 | 365 | 3.4938 | 0.030678 | 3 | 0.52452
91435 | 24.84 | 0.8 | 365 | 22.6302 | 0.53899 | 23 | 0.16923
91894 | 6.5 | 0.8 | 365 | 5.9218 | 0.9164 | 6 | 0.83816
90388 | 12.21 | 0.8 | 365 | 11.1238 | 0.38451 | 11 | 0.5083
91873 | 2.16 | 0.8 | 365 | 1.9678 | 0.95991 | 2 | 0.92776
91886 | 3.3 | 0.8 | 365 | 3.0064 | 0.049866 | 3 | 0.056298
91878 | 11.16 | 0.8 | 365 | 10.1672 | 0.45955 | 10 | 0.62675
91872 | 12.87 | 0.8 | 365 | 11.7251 | 0.59448 | 12 | 0.31956
91907 | 20.88 | 0.8 | 365 | 19.0225 | 0.27915 | 19 | 0.30167
91017 | 729.81 | 0.7 | 365 | 581.7753 | 0.71099 | 582 | 0.48633
92012 | 8.505 | 0.8 | 365 | 7.7484 | 0.59216 | 8 | 0.34055
92014 | 12.39 | 0.8 | 365 | 11.2878 | 0.7145 | 12 | 0.0022834
91707 | 10.44 | 0.8 | 365 | 9.5113 | 0.13958 | 9 | 0.65083
92015 | 8.85 | 0.8 | 365 | 8.0627 | 0.22464 | 8 | 0.28735
92021 | 6.49 | 0.8 | 365 | 5.9126 | 0.89807 | 6 | 0.81072
77476 | 917.15 | 0.65 | 365 | 678.8928 | 0.14115 | 679 | 0.033922
49824 | 1383.75 | 0.7 | 365 | 1103.0702 | 0.71655 | 1103 | 0.7867
92080 | 13.5 | 0.8 | 365 | 12.299 | 0.74945 | 13 | 0.048493
91946 | 6.195 | 0.8 | 365 | 5.6439 | 0.35725 | 6 | 0.0011417
91945 | 3.78 | 0.8 | 365 | 3.4437 | 0.92985 | 4 | 0.37358
91942 | 3.835 | 0.8 | 365 | 3.4938 | 0.030678 | 3 | 0.52452
91949 | 4.425 | 0.8 | 365 | 4.0314 | 0.11232 | 4 | 0.14367
91948 | 3.835 | 0.8 | 365 | 3.4938 | 0.030678 | 3 | 0.52452
92079 | 6.3 | 0.8 | 365 | 5.7396 | 0.54974 | 6 | 0.2893
92081 | 4.2 | 0.8 | 365 | 3.8264 | 0.69983 | 4 | 0.5262
91943 | 3.54 | 0.8 | 365 | 3.2251 | 0.48986 | 3 | 0.71494
92082 | 13.5 | 0.8 | 365 | 12.299 | 0.74945 | 13 | 0.048493
91947 | 7.875 | 0.8 | 365 | 7.1744 | 0.43718 | 7 | 0.61162
92083 | 5.4 | 0.8 | 365 | 4.9196 | 0.89978 | 5 | 0.8194
91922 | 13.275 | 0.8 | 365 | 12.0941 | 0.33696 | 12 | 0.43102
91938 | 7.67 | 0.8 | 365 | 6.9877 | 0.061356 | 7 | 0.049033
91929 | 8.26 | 0.8 | 365 | 7.5252 | 0.143 | 7 | 0.66819
92084 | 7.2 | 0.8 | 365 | 6.5595 | 0.19971 | 6 | 0.7592
92085 | 3.54 | 0.8 | 365 | 3.2251 | 0.48986 | 3 | 0.71494
91937 | 6.93 | 0.8 | 365 | 6.3135 | 0.70472 | 7 | 0.018226
91993 | 6.96 | 0.8 | 365 | 6.3408 | 0.75972 | 7 | 0.10056
92086 | 14.25 | 0.8 | 365 | 12.9823 | 0.12442 | 13 | 0.10674
91991 | 5.6 | 0.8 | 365 | 5.1018 | 0.26644 | 5 | 0.36826
92089 | 10.83 | 0.8 | 365 | 9.8666 | 0.85456 | 10 | 0.72112
92004 | 9.8 | 0.8 | 365 | 8.9282 | 0.96627 | 9 | 0.89446
92088 | 11.6 | 0.8 | 365 | 10.5681 | 0.2662 | 10 | 0.83426
92072 | 5.015 | 0.8 | 365 | 4.5689 | 0.19396 | 4 | 0.76283
91985 | 7.56 | 0.8 | 365 | 6.8875 | 0.85969 | 7 | 0.74716
92097 | 2.36 | 0.8 | 365 | 2.1501 | 0.32657 | 2 | 0.47663
91984 | 4.24 | 0.8 | 365 | 3.8628 | 0.77316 | 4 | 0.63597
92096 | 6.03 | 0.8 | 365 | 5.4936 | 0.054756 | 5 | 0.54833
91982 | 5.88 | 0.8 | 365 | 5.3569 | 0.77976 | 6 | 0.13668
92095 | 6.82 | 0.8 | 365 | 6.2133 | 0.50306 | 6 | 0.71635
91976 | 14.7 | 0.8 | 365 | 13.3923 | 0.9494 | 14 | 0.34169
92099 | 6.785 | 0.8 | 365 | 6.1814 | 0.43889 | 6 | 0.6203
91975 | 7.8 | 1 | 365 | 8.8826 | 0.8746 | 9 | 0.75724
92098 | 8.26 | 0.8 | 365 | 7.5252 | 0.143 | 7 | 0.66819
91974 | 7.8 | 1 | 365 | 8.8826 | 0.8746 | 9 | 0.75724
92073 | 4.72 | 0.8 | 365 | 4.3001 | 0.65314 | 4 | 0.95325
91973 | 5.1 | 0.8 | 365 | 4.6463 | 0.34979 | 4 | 0.9961
92064 | 4.13 | 0.8 | 365 | 3.7626 | 0.5715 | 4 | 0.33409
92062 | 9.735 | 0.8 | 365 | 8.869 | 0.84711 | 9 | 0.71608
91972 | 9.3 | 0.8 | 365 | 8.4727 | 0.049623 | 8 | 0.5223
92061 | 5.31 | 0.8 | 365 | 4.8376 | 0.73478 | 5 | 0.57241
91980 | 9 | 0.8 | 365 | 8.1994 | 0.49964 | 8 | 0.699
91977 | 5.58 | 0.8 | 365 | 5.0836 | 0.22977 | 5 | 0.31338
92059 | 6.195 | 0.8 | 365 | 5.6439 | 0.35725 | 6 | 0.0011417
92057 | 6.96 | 0.8 | 365 | 6.3408 | 0.75972 | 7 | 0.10056
92055 | 12.98 | 0.8 | 365 | 11.8253 | 0.79614 | 12 | 0.62144
92053 | 5.015 | 0.8 | 365 | 4.5689 | 0.19396 | 4 | 0.76283
91979 | 9.86 | 0.8 | 365 | 8.9829 | 0.076267 | 9 | 0.059121
92051 | 4.425 | 0.8 | 365 | 4.0314 | 0.11232 | 4 | 0.14367
91968 | 1.375 | 0.8 | 365 | 1.2527 | 0.52078 | 1 | 0.77346
92050 | 2.95 | 0.8 | 365 | 2.6876 | 0.40821 | 3 | 0.095782
88383 | 5.85 | 0.8 | 365 | 5.3296 | 0.72476 | 6 | 0.054347
92046 | 3.835 | 0.8 | 365 | 3.4938 | 0.030678 | 3 | 0.52452
91955 | 5.25 | 0.8 | 365 | 4.783 | 0.62479 | 5 | 0.40775
92043 | 5.605 | 0.8 | 365 | 5.1064 | 0.27561 | 5 | 0.38199
91958 | 12.71 | 0.8 | 365 | 11.5793 | 0.30115 | 11 | 0.88047
92103 | 8.26 | 0.8 | 365 | 7.5252 | 0.143 | 7 | 0.66819
91952 | 10.325 | 0.8 | 365 | 9.4065 | 0.92875 | 10 | 0.33524
91959 | 8.76 | 0.8 | 365 | 7.9807 | 0.059645 | 8 | 0.040355
91960 | 9.9 | 0.8 | 365 | 9.0193 | 0.1496 | 9 | 0.16889
92040 | 12.98 | 0.8 | 365 | 11.8253 | 0.79614 | 12 | 0.62144
91961 | 9.75 | 0.8 | 365 | 8.8826 | 0.8746 | 9 | 0.75724
92037 | 6.195 | 0.8 | 365 | 5.6439 | 0.35725 | 6 | 0.0011417
92035 | 5.9 | 0.8 | 365 | 5.3751 | 0.81643 | 6 | 0.19156
92034 | 5.605 | 0.8 | 365 | 5.1064 | 0.27561 | 5 | 0.38199
92104 | 2.95 | 0.8 | 365 | 2.6876 | 0.40821 | 3 | 0.095782
91962 | 12.24 | 0.8 | 365 | 11.1511 | 0.4395 | 11 | 0.59063
92033 | 10.03 | 0.8 | 365 | 9.1377 | 0.38793 | 9 | 0.52566
92030 | 12.685 | 0.8 | 365 | 11.5565 | 0.25532 | 11 | 0.81186
92027 | 5.31 | 0.8 | 365 | 4.8376 | 0.73478 | 5 | 0.57241
91792 | 4.6 | 0.8 | 365 | 4.1908 | 0.43315 | 4 | 0.62393
92100 | 6.195 | 0.8 | 365 | 5.6439 | 0.35725 | 6 | 0.0011417
92047 | 10.62 | 0.8 | 365 | 9.6752 | 0.46957 | 10 | 0.14481
92049 | 3.835 | 0.8 | 365 | 3.4938 | 0.030678 | 3 | 0.52452
92102 | 2.95 | 0.8 | 365 | 2.6876 | 0.40821 | 3 | 0.095782
92093 | 7.08 | 0.8 | 365 | 6.4502 | 0.97971 | 7 | 0.42988
92070 | 8.85 | 0.8 | 365 | 8.0627 | 0.22464 | 8 | 0.28735
92122 | 4.425 | 0.8 | 365 | 4.0314 | 0.11232 | 4 | 0.14367
92123 | 6.785 | 0.8 | 365 | 6.1814 | 0.43889 | 6 | 0.6203
92120 | 3.245 | 0.8 | 365 | 2.9563 | 0.94904 | 3 | 0.90536
92124 | 7.08 | 0.8 | 365 | 6.4502 | 0.97971 | 7 | 0.42988
92119 | 4.72 | 0.8 | 365 | 4.3001 | 0.65314 | 4 | 0.95325
92116 | 4.425 | 0.8 | 365 | 4.0314 | 0.11232 | 4 | 0.14367
92117 | 7.67 | 0.8 | 365 | 6.9877 | 0.061356 | 7 | 0.049033
92115 | 5.9 | 0.8 | 365 | 5.3751 | 0.81643 | 6 | 0.19156
92113 | 5.015 | 0.8 | 365 | 4.5689 | 0.19396 | 4 | 0.76283
92112 | 11.8 | 0.8 | 365 | 10.7503 | 0.63286 | 11 | 0.38313
92111 | 7.41 | 0.8 | 365 | 6.7508 | 0.5847 | 7 | 0.33551
92128 | 6.195 | 0.8 | 365 | 5.6439 | 0.35725 | 6 | 0.0011417
92110 | 5.605 | 0.8 | 365 | 5.1064 | 0.27561 | 5 | 0.38199
92108 | 3.245 | 0.8 | 365 | 2.9563 | 0.94904 | 3 | 0.90536
92052 | 6.44 | 0.8 | 365 | 5.8671 | 0.80641 | 6 | 0.6735
92048 | 6.72 | 0.8 | 365 | 6.1222 | 0.31973 | 6 | 0.44192
92045 | 7.84 | 0.8 | 365 | 7.1426 | 0.37302 | 7 | 0.51557
92132 | 7.08 | 0.8 | 365 | 6.4502 | 0.97971 | 7 | 0.42988
92130 | 2.36 | 0.8 | 365 | 2.1501 | 0.32657 | 2 | 0.47663
92106 | 5.605 | 0.8 | 365 | 5.1064 | 0.27561 | 5 | 0.38199
92092 | 7.965 | 0.8 | 365 | 7.2564 | 0.60218 | 7 | 0.85861
92094 | 9.3 | 0.8 | 365 | 8.4727 | 0.049623 | 8 | 0.5223
92105 | 6.195 | 0.8 | 365 | 5.6439 | 0.35725 | 6 | 0.0011417
92107 | 9.145 | 0.8 | 365 | 8.3315 | 0.76546 | 9 | 0.096923
92109 | 4.35 | 0.8 | 365 | 3.963 | 0.97482 | 4 | 0.93785
91913 | 7.965 | 0.8 | 365 | 7.2564 | 0.60218 | 7 | 0.85861
91106 | 34.84 | 0.55 | 365 | 21.8217 | 0.91195 | 22 | 0.73363
91925 | 9.455 | 0.8 | 365 | 8.6139 | 0.33378 | 8 | 0.94767
91963 | 10.8 | 0.8 | 365 | 9.8392 | 0.79956 | 10 | 0.63879
91965 | 10.8 | 0.8 | 365 | 9.8392 | 0.79956 | 10 | 0.63879
91964 | 15.41 | 0.8 | 365 | 14.0391 | 0.25104 | 14 | 0.29017
91966 | 8.64 | 0.8 | 365 | 7.8714 | 0.83965 | 8 | 0.71104
91967 | 10.03 | 0.8 | 365 | 9.1377 | 0.38793 | 9 | 0.52566
91932 | 5.83 | 0.8 | 365 | 5.3114 | 0.6881 | 5 | 0.99946
91916 | 6.12 | 0.8 | 365 | 5.5756 | 0.21975 | 5 | 0.79532
91917 | 5.25 | 0.8 | 365 | 4.783 | 0.62479 | 5 | 0.40775
91918 | 8.7 | 0.8 | 365 | 7.926 | 0.94965 | 8 | 0.8757
91919 | 9.735 | 0.8 | 365 | 8.869 | 0.84711 | 9 | 0.71608
91921 | 9.44 | 0.8 | 365 | 8.6002 | 0.30628 | 8 | 0.9065
91940 | 5.015 | 0.8 | 365 | 4.5689 | 0.19396 | 4 | 0.76283
91944 | 10.2 | 0.8 | 365 | 9.2926 | 0.69959 | 9 | 0.99219
92002 | 9.9 | 0.8 | 365 | 9.0193 | 0.1496 | 9 | 0.16889
92006 | 12.6 | 0.8 | 365 | 11.4791 | 0.099489 | 11 | 0.57859
92020 | 5.9 | 0.8 | 365 | 5.3751 | 0.81643 | 6 | 0.19156
92011 | 11.77 | 0.8 | 365 | 10.7229 | 0.57786 | 11 | 0.3008
91807 | 2.75 | 0.8 | 365 | 2.5054 | 0.041555 | 2 | 0.54692
91867 | 6.49 | 0.8 | 365 | 5.9126 | 0.89807 | 6 | 0.81072
91909 | 12.48 | 0.8 | 365 | 11.3698 | 0.87949 | 12 | 0.24927
91394 | 113.88 | 0.55 | 365 | 71.3276 | 0.53308 | 71 | 0.86068
91392 | 110.08 | 0.55 | 365 | 68.9475 | 0.7436 | 69 | 0.69111
91386 | 478.88 | 0.55 | 365 | 299.9417 | 0.57499 | 300 | 0.51669
90911 | 114.88 | 0.55 | 365 | 71.9539 | 0.79347 | 72 | 0.7474
91396 | 87.6 | 0.55 | 365 | 54.8674 | 0.41006 | 55 | 0.27744
91875 | 7.08 | 0.8 | 365 | 6.4502 | 0.97971 | 7 | 0.42988
89134 | 225 | 0.55 | 365 | 140.9265 | 0.9332 | 141 | 0.8597
91574 | 24 | 0.8 | 365 | 21.865 | 0.99903 | 22 | 0.86399
91832 | 7.04 | 0.8 | 365 | 6.4137 | 0.90638 | 7 | 0.3201
91808 | 4.03 | 0.8 | 365 | 3.6715 | 0.38817 | 4 | 0.059661
91914 | 7.67 | 0.8 | 365 | 6.9877 | 0.061356 | 7 | 0.049033
91950 | 11.505 | 0.8 | 365 | 10.4815 | 0.092034 | 10 | 0.57355
91957 | 6.785 | 0.8 | 365 | 6.1814 | 0.43889 | 6 | 0.6203
91939 | 7.08 | 0.8 | 365 | 6.4502 | 0.97971 | 7 | 0.42988
92016 | 10.03 | 0.8 | 365 | 9.1377 | 0.38793 | 9 | 0.52566
92013 | 10.915 | 0.8 | 365 | 9.944 | 0.010391 | 9 | 0.95439
92010 | 4.13 | 0.8 | 365 | 3.7626 | 0.5715 | 4 | 0.33409
31459 | 2577.96 | 1 | 365 | 2935.7808 | 0.69438 | 2936 | 0.47523
91978 | 6.4 | 0.8 | 365 | 5.8307 | 0.73307 | 6 | 0.56373
91971 | 11.52 | 0.8 | 365 | 10.4952 | 0.11953 | 10 | 0.61471
92087 | 8.12 | 0.8 | 365 | 7.3976 | 0.88634 | 8 | 0.28398
92114 | 9.145 | 0.8 | 365 | 8.3315 | 0.76546 | 9 | 0.096923
92067 | 7.7 | 0.8 | 365 | 7.015 | 0.11635 | 7 | 0.13136
92069 | 4.48 | 0.8 | 365 | 4.0815 | 0.21315 | 4 | 0.29461
91969 | 15.12 | 0.8 | 365 | 13.7749 | 0.71939 | 14 | 0.49431
92133 | 17.82 | 0.8 | 365 | 16.2347 | 0.66928 | 16 | 0.90401
91935 | 7.08 | 0.8 | 365 | 6.4502 | 0.97971 | 7 | 0.42988
91941 | 7.08 | 0.8 | 365 | 6.4502 | 0.97971 | 7 | 0.42988
91928 | 4.13 | 0.8 | 365 | 3.7626 | 0.5715 | 4 | 0.33409
91933 | 9.44 | 0.8 | 365 | 8.6002 | 0.30628 | 8 | 0.9065
92101 | 5.015 | 0.8 | 365 | 4.5689 | 0.19396 | 4 | 0.76283
92022 | 3.835 | 0.8 | 365 | 3.4938 | 0.030678 | 3 | 0.52452
92121 | 4.13 | 0.8 | 365 | 3.7626 | 0.5715 | 4 | 0.33409
92125 | 5.31 | 0.8 | 365 | 4.8376 | 0.73478 | 5 | 0.57241
92129 | 4.72 | 0.8 | 365 | 4.3001 | 0.65314 | 4 | 0.95325
91924 | 12.98 | 0.8 | 365 | 11.8253 | 0.79614 | 12 | 0.62144
92068 | 2.56 | 0.8 | 365 | 2.3323 | 0.69323 | 3 | 0.025492
92065 | 2.8 | 0.8 | 365 | 2.5509 | 0.13322 | 2 | 0.68413
77299 | 681.36 | 0.7 | 365 | 543.1529 | 0.99083 | 544 | 0.14377
92038 | 5.51 | 0.8 | 365 | 5.0198 | 0.10144 | 5 | 0.12127
92054 | 12.04 | 0.8 | 365 | 10.9689 | 0.072845 | 11 | 0.041767
91830 | 9.36 | 0.8 | 365 | 8.5273 | 0.15962 | 8 | 0.68696
92232 | 7.08 | 0.8 | 365 | 6.4502 | 0.97971 | 7 | 0.42988
92234 | 5.605 | 0.8 | 365 | 5.1064 | 0.27561 | 5 | 0.38199
92224 | 3.77 | 0.8 | 365 | 3.4346 | 0.91151 | 4 | 0.34613
92215 | 10.8 | 1 | 365 | 12.299 | 0.74945 | 13 | 0.048493
92024 | 6.16 | 0.8 | 365 | 5.612 | 0.29308 | 5 | 0.90509
92026 | 9.86 | 0.8 | 365 | 8.9829 | 0.076267 | 9 | 0.059121
92028 | 9.86 | 0.8 | 365 | 8.9829 | 0.076267 | 9 | 0.059121
92009 | 3.36 | 0.8 | 365 | 3.0611 | 0.15986 | 3 | 0.22096
92031 | 6.72 | 0.8 | 365 | 6.1222 | 0.31973 | 6 | 0.44192
92041 | 9.8 | 0.8 | 365 | 8.9282 | 0.96627 | 9 | 0.89446
92008 | 6.72 | 0.8 | 365 | 6.1222 | 0.31973 | 6 | 0.44192
91983 | 9.54 | 0.8 | 365 | 8.6913 | 0.48961 | 9 | 0.18093
91987 | 3.77 | 0.8 | 365 | 3.4346 | 0.91151 | 4 | 0.34613
91988 | 8.12 | 0.8 | 365 | 7.3976 | 0.88634 | 8 | 0.28398
91989 | 9.76 | 0.8 | 365 | 8.8918 | 0.89294 | 9 | 0.78469
92060 | 5.6 | 0.8 | 365 | 5.1018 | 0.26644 | 5 | 0.36826
91990 | 7.28 | 0.8 | 365 | 6.6324 | 0.34637 | 6 | 0.97874
92076 | 3 | 0.8 | 365 | 2.7331 | 0.49988 | 3 | 0.233
91992 | 7.28 | 0.8 | 365 | 6.6324 | 0.34637 | 6 | 0.97874
91995 | 5.32 | 0.8 | 365 | 4.8467 | 0.75312 | 5 | 0.59985
91997 | 3.64 | 0.8 | 365 | 3.3162 | 0.67319 | 3 | 0.98937
91998 | 9.86 | 0.8 | 365 | 8.9829 | 0.076267 | 9 | 0.059121
92000 | 3.48 | 0.8 | 365 | 3.1704 | 0.37986 | 3 | 0.55028
92003 | 5.04 | 0.8 | 365 | 4.5916 | 0.2398 | 4 | 0.83144
91994 | 7.28 | 0.8 | 365 | 6.6324 | 0.34637 | 6 | 0.97874
92078 | 8.96 | 0.8 | 365 | 8.1629 | 0.4263 | 8 | 0.58922
88180 | 97.09 | 0.55 | 365 | 60.8114 | 0.50404 | 61 | 0.31539
88008 | 128 | 0.55 | 365 | 80.1715 | 0.32977 | 80 | 0.50129
92235 | 12.6 | 0.8 | 365 | 11.4791 | 0.099489 | 11 | 0.57859
92077 | 6 | 0.8 | 365 | 5.4662 | 0.99976 | 6 | 0.466
92063 | 11.31 | 0.8 | 365 | 10.3039 | 0.73454 | 11 | 0.038404
92075 | 7.29 | 0.8 | 365 | 6.6415 | 0.3647 | 7 | 0.0061861
92074 | 5.22 | 0.8 | 365 | 4.7556 | 0.56979 | 5 | 0.32542
92056 | 7.28 | 0.8 | 365 | 6.6324 | 0.34637 | 6 | 0.97874
92058 | 4.93 | 0.8 | 365 | 4.4914 | 0.038134 | 4 | 0.52956
92044 | 21.76 | 0.8 | 365 | 19.8242 | 0.89245 | 20 | 0.71668
92225 | 4.72 | 0.8 | 365 | 4.3001 | 0.65314 | 4 | 0.95325
92230 | 3.54 | 0.8 | 365 | 3.2251 | 0.48986 | 3 | 0.71494
92229 | 7.83 | 0.8 | 365 | 7.1334 | 0.35468 | 7 | 0.48813
92227 | 5.9 | 0.8 | 365 | 5.3751 | 0.81643 | 6 | 0.19156
92223 | 5.9 | 0.8 | 365 | 5.3751 | 0.81643 | 6 | 0.19156
92222 | 7 | 0.8 | 365 | 6.3773 | 0.83305 | 7 | 0.21033
92226 | 15.435 | 0.8 | 365 | 14.0619 | 0.29687 | 14 | 0.35878
91936 | 5.04 | 0.8 | 365 | 4.5916 | 0.2398 | 4 | 0.83144
92185 | 5.31 | 0.8 | 365 | 4.8376 | 0.73478 | 5 | 0.57241
92032 | 12.04 | 0.8 | 365 | 10.9689 | 0.072845 | 11 | 0.041767
92042 | 4.2 | 0.8 | 365 | 3.8264 | 0.69983 | 4 | 0.5262
92162 | 3.835 | 0.8 | 365 | 3.4938 | 0.030678 | 3 | 0.52452
92166 | 12.06 | 0.8 | 365 | 10.9871 | 0.10951 | 11 | 0.096654
92161 | 3.54 | 0.8 | 365 | 3.2251 | 0.48986 | 3 | 0.71494
92220 | 7.2 | 0.8 | 365 | 6.5595 | 0.19971 | 6 | 0.7592
92159 | 7.375 | 0.8 | 365 | 6.7189 | 0.52053 | 7 | 0.23945
92158 | 10.585 | 0.8 | 365 | 9.6434 | 0.4054 | 10 | 0.048763
92157 | 8.68 | 0.8 | 365 | 7.9078 | 0.91298 | 8 | 0.82081
92147 | 6.12 | 0.8 | 365 | 5.5756 | 0.21975 | 5 | 0.79532
92153 | 10.62 | 0.8 | 365 | 9.6752 | 0.46957 | 10 | 0.14481
92148 | 6.84 | 0.8 | 365 | 6.2315 | 0.53972 | 6 | 0.77124
34740 | 46.3 | 0.7 | 365 | 36.9085 | 0.3556 | 37 | 0.26411
92146 | 6.05 | 0.8 | 365 | 5.5118 | 0.091421 | 5 | 0.60321
92145 | 6.5 | 0.8 | 365 | 5.9218 | 0.9164 | 6 | 0.83816
92144 | 6.51 | 0.8 | 365 | 5.9309 | 0.93474 | 6 | 0.86561
89252 | 3.9 | 0.8 | 365 | 3.5531 | 0.14984 | 3 | 0.7029
90852 | 8.555 | 0.8 | 365 | 7.7939 | 0.68382 | 8 | 0.47777
90893 | 6.3 | 0.8 | 365 | 5.7396 | 0.54974 | 6 | 0.2893
90993 | 7.08 | 0.8 | 365 | 6.4502 | 0.97971 | 7 | 0.42988
91708 | 5.015 | 0.8 | 365 | 4.5689 | 0.19396 | 4 | 0.76283
87434 | 7.965 | 0.8 | 365 | 7.2564 | 0.60218 | 7 | 0.85861
92134 | 7.29 | 0.8 | 365 | 6.6415 | 0.3647 | 7 | 0.0061861
91738 | 6.785 | 0.8 | 365 | 6.1814 | 0.43889 | 6 | 0.6203
92199 | 14.82 | 1 | 365 | 16.877 | 0.96175 | 17 | 0.83877
92149 | 4.42 | 0.8 | 365 | 4.0268 | 0.10315 | 4 | 0.12995
92151 | 13.065 | 0.8 | 365 | 11.9027 | 0.95197 | 12 | 0.85471
92156 | 9.15 | 0.8 | 365 | 8.336 | 0.77463 | 9 | 0.11065
92154 | 7.93 | 0.8 | 365 | 7.2245 | 0.53801 | 7 | 0.76256
92155 | 10.03 | 0.8 | 365 | 9.1377 | 0.38793 | 9 | 0.52566
92174 | 12.455 | 1 | 365 | 14.1838 | 0.54208 | 14 | 0.72583
92164 | 4.5 | 0.8 | 365 | 4.0997 | 0.24982 | 4 | 0.3495
92180 | 10.065 | 0.8 | 365 | 9.1696 | 0.45209 | 9 | 0.62171
92138 | 7.375 | 0.8 | 365 | 6.7189 | 0.52053 | 7 | 0.23945
92165 | 9.38 | 0.8 | 365 | 8.5456 | 0.19629 | 8 | 0.74184
92139 | 6.615 | 0.8 | 365 | 6.0265 | 0.12723 | 6 | 0.15376
92071 | 6.72 | 0.8 | 365 | 6.1222 | 0.31973 | 6 | 0.44192
92141 | 4.88 | 0.8 | 365 | 4.4459 | 0.94647 | 5 | 0.39234
92131 | 12.2 | 0.8 | 365 | 11.1147 | 0.36617 | 11 | 0.48086
91850 | 7.92 | 0.8 | 365 | 7.2154 | 0.51968 | 7 | 0.73512
90558 | 15.48 | 0.8 | 365 | 14.1029 | 0.37937 | 14 | 0.48227
92005 | 9.735 | 0.8 | 365 | 8.869 | 0.84711 | 9 | 0.71608
92143 | 12.76 | 0.8 | 365 | 11.6249 | 0.39282 | 12 | 0.017687
92142 | 6.72 | 0.8 | 365 | 6.1222 | 0.31973 | 6 | 0.44192
92213 | 9.145 | 0.8 | 365 | 8.3315 | 0.76546 | 9 | 0.096923
92212 | 11.4 | 0.8 | 365 | 10.3859 | 0.89954 | 11 | 0.28539
92198 | 7.75 | 0.8 | 365 | 7.0606 | 0.20802 | 7 | 0.26858
92205 | 24.84 | 0.8 | 365 | 22.6302 | 0.53899 | 23 | 0.16923
92208 | 24.8 | 0.8 | 365 | 22.5938 | 0.46566 | 23 | 0.059453
92173 | 8.555 | 0.8 | 365 | 7.7939 | 0.68382 | 8 | 0.47777
92167 | 10.05 | 0.8 | 365 | 9.156 | 0.42459 | 9 | 0.58054
92179 | 8.76 | 0.8 | 365 | 7.9807 | 0.059645 | 8 | 0.040355
92168 | 6.7 | 0.8 | 365 | 6.104 | 0.28306 | 6 | 0.38703
92207 | 13.325 | 0.8 | 365 | 12.1396 | 0.42863 | 12 | 0.56823
92169 | 10.05 | 0.8 | 365 | 9.156 | 0.42459 | 9 | 0.58054
92178 | 4.88 | 0.8 | 365 | 4.4459 | 0.94647 | 5 | 0.39234
92216 | 5.04 | 0.8 | 365 | 4.5916 | 0.2398 | 4 | 0.83144
92171 | 3.685 | 0.8 | 365 | 3.3572 | 0.75568 | 4 | 0.11287
92182 | 12.095 | 0.8 | 365 | 11.019 | 0.17368 | 11 | 0.19271
92172 | 12.395 | 0.8 | 365 | 11.2923 | 0.72366 | 12 | 0.016005
92183 | 10.05 | 0.8 | 365 | 9.156 | 0.42459 | 9 | 0.58054
92217 | 6.72 | 0.8 | 365 | 6.1222 | 0.31973 | 6 | 0.44192
92218 | 3.54 | 0.8 | 365 | 3.2251 | 0.48986 | 3 | 0.71494
92210 | 6.195 | 0.8 | 365 | 5.6439 | 0.35725 | 6 | 0.0011417
92202 | 5.31 | 0.8 | 365 | 4.8376 | 0.73478 | 5 | 0.57241
92203 | 4.8 | 0.8 | 365 | 4.373 | 0.79981 | 5 | 0.1728
92197 | 7.965 | 0.8 | 365 | 7.2564 | 0.60218 | 7 | 0.85861
92200 | 6.555 | 0.8 | 365 | 5.9719 | 0.017234 | 5 | 0.9891
92211 | 7.5 | 0.8 | 365 | 6.8328 | 0.7497 | 7 | 0.5825
92192 | 8.32 | 0.8 | 365 | 7.5799 | 0.253 | 7 | 0.83285
92195 | 16.425 | 1 | 365 | 18.7048 | 0.63979 | 19 | 0.34458
92189 | 10.08 | 0.8 | 365 | 9.1833 | 0.47959 | 9 | 0.66287
92219 | 8.85 | 0.8 | 365 | 8.0627 | 0.22464 | 8 | 0.28735
92201 | 16.245 | 0.8 | 365 | 14.7998 | 0.78184 | 15 | 0.58169
92184 | 13.44 | 0.8 | 365 | 12.2444 | 0.63946 | 12 | 0.88383
92175 | 10.24 | 0.8 | 365 | 9.329 | 0.77292 | 10 | 0.10197
92176 | 11.84 | 0.8 | 365 | 10.7867 | 0.70619 | 11 | 0.4929
92177 | 12.24 | 0.8 | 365 | 11.1511 | 0.4395 | 11 | 0.59063
79666 | 1386.45 | 0.65 | 365 | 1026.278 | 0.18715 | 1026 | 0.46517
79668 | 1798.92 | 0.65 | 365 | 1331.5966 | 0.58201 | 1332 | 0.17857
91931 | 9.145 | 0.8 | 365 | 8.3315 | 0.76546 | 9 | 0.096923
92150 | 5.49 | 0.8 | 365 | 5.0016 | 0.064777 | 5 | 0.066387
92228 | 6.195 | 0.8 | 365 | 5.6439 | 0.35725 | 6 | 0.0011417
92066 | 8.99 | 0.8 | 365 | 8.1902 | 0.4813 | 8 | 0.67155
88029 | 108 | 0.55 | 365 | 67.6447 | 0.12199 | 67 | 0.76671
92036 | 6.67 | 0.8 | 365 | 6.0766 | 0.22806 | 6 | 0.3047
92190 | 5.04 | 0.8 | 365 | 4.5916 | 0.2398 | 4 | 0.83144
92194 | 5.67 | 0.8 | 365 | 5.1656 | 0.39477 | 5 | 0.56037
92193 | 4.29 | 0.8 | 365 | 3.9084 | 0.86483 | 4 | 0.77319
92196 | 13.23 | 1 | 365 | 15.0663 | 0.31808 | 15 | 0.3844
92221 | 5.04 | 0.8 | 365 | 4.5916 | 0.2398 | 4 | 0.83144
91727 | 7.5 | 0.8 | 365 | 6.8328 | 0.7497 | 7 | 0.5825
92091 | 4.72 | 0.8 | 365 | 4.3001 | 0.65314 | 4 | 0.95325
92237 | 13.065 | 0.8 | 365 | 11.9027 | 0.95197 | 12 | 0.85471
92039 | 4.93 | 0.8 | 365 | 4.4914 | 0.038134 | 4 | 0.52956
91999 | 14.63 | 0.8 | 365 | 13.3285 | 0.82107 | 14 | 0.14959
92160 | 11.02 | 0.8 | 365 | 10.0397 | 0.20289 | 10 | 0.24255
79661 | 1778.4 | 0.65 | 365 | 1316.4072 | 0.016431 | 1316 | 0.42368
92181 | 7.32 | 0.8 | 365 | 6.6688 | 0.4197 | 7 | 0.088516
34006 | 696.42 | 0.9 | 365 | 713.7748 | 0.43672 | 714 | 0.21151
63741 | 649.88 | 1 | 365 | 740.0833 | 0.27541 | 740 | 0.35875
82964 | 4804.8 | 0.65 | 365 | 3556.6091 | 0.044223 | 3556 | 0.65328
83737 | 1035.45 | 0.55 | 365 | 648.5438 | 0.069583 | 648 | 0.61334
91432 | 320.74 | 0.6 | 365 | 219.1552 | 0.0077495 | 219 | 0.16298
92206 | 8.55 | 0.8 | 365 | 7.7894 | 0.67465 | 8 | 0.46405
92209 | 2.331 | 1 | 365 | 2.6545 | 0.34176 | 2 | 0.9963
92239 | 3.6 | 1 | 365 | 4.0997 | 0.24982 | 4 | 0.3495
91459 | 30.4 | 0.55 | 365 | 19.0407 | 0.84343 | 19 | 0.88417
90936 | 9.99 | 0.8 | 365 | 9.1013 | 0.3146 | 9 | 0.41588
91445 | 479.7 | 0.55 | 365 | 300.4553 | 0.60851 | 301 | 0.063805
92231 | 8.41 | 0.8 | 365 | 7.6618 | 0.41799 | 8 | 0.079839
47586 | 2794.5 | 0.7 | 365 | 2227.6636 | 0.98883 | 2228 | 0.65245
78511 | 448.8 | 0.6 | 365 | 306.6561 | 0.59355 | 307 | 0.24961
91071 | 48 | 0.55 | 365 | 30.0643 | 0.94605 | 31 | 0.010365
92163 | 15.105 | 0.8 | 365 | 13.7613 | 0.69189 | 14 | 0.45315
91066 | 42.55 | 0.55 | 365 | 26.6508 | 0.086776 | 26 | 0.73754
91447 | 67.45 | 0.55 | 365 | 42.2466 | 0.3271 | 42 | 0.57373
81945 | 171.52 | 0.6 | 365 | 117.1962 | 0.066412 | 117 | 0.2626
82465 | 2940 | 0.65 | 365 | 2176.2468 | 0.31377 | 2176 | 0.56057
64983 | 47.31 | 0.9 | 365 | 48.489 | 0.030142 | 48 | 0.51911
90965 | 92.16 | 0.55 | 365 | 57.7235 | 0.51968 | 58 | 0.24318
81949 | 478.8 | 0.6 | 365 | 327.1545 | 0.55678 | 327 | 0.71125
77308 | 2692.8 | 0.7 | 365 | 2146.5924 | 0.6045 | 2147 | 0.19694
82464 | 2751 | 0.55 | 365 | 1723.0613 | 0.32959 | 1723 | 0.39093
32954 | 596.97 | 0.65 | 365 | 441.8891 | 0.24174 | 442 | 0.13087
36238 | 928.62 | 0.8 | 365 | 846.01 | 0.43236 | 846 | 0.44232
80798 | 2764.8 | 0.65 | 365 | 2046.5603 | 0.6664 | 2047 | 0.22666
79122 | 5968.44 | 0.7 | 365 | 4757.8016 | 0.74723 | 4758 | 0.54886
79669 | 5212.8 | 0.65 | 365 | 3858.6188 | 0.94567 | 3859 | 0.56448
91045 | 49.245 | 0.55 | 365 | 30.8441 | 0.86491 | 31 | 0.70903
35633 | 641.7 | 0.8 | 365 | 584.6144 | 0.42399 | 585 | 0.038358
77819 | 2842.4 | 0.65 | 365 | 2104.0013 | 0.11705 | 2104 | 0.11838
80895 | 5019.3 | 0.65 | 365 | 3715.3862 | 0.93935 | 3716 | 0.3256
85263 | 657 | 0.55 | 365 | 411.5054 | 0.23596 | 411 | 0.74134
85267 | 663.57 | 0.55 | 365 | 415.6204 | 0.58831 | 416 | 0.20875
87571 | 427.05 | 0.55 | 365 | 267.4785 | 0.90337 | 268 | 0.38187
88614 | 144.54 | 0.55 | 365 | 90.5312 | 0.75191 | 91 | 0.28309
65181 | 61.88 | 0.7 | 365 | 49.3283 | 0.86233 | 50 | 0.19059
88615 | 781.83 | 0.55 | 365 | 489.6914 | 0 | 489 | 0.6914
34861 | 1333.02 | 1 | 365 | 1518.0432 | 0.87545 | 1518 | 0.91863
1770 | 7.5 | 1 | 365 | 8.541 | 0.18712 | 8 | 0.72812
564 | 9 | 1 | 365 | 10.2492 | 0.62454 | 10 | 0.87374
47224 | 5 | 1 | 365 | 5.694 | 0.45808 | 6 | 0.15208
285 | 6.25 | 1 | 365 | 7.1175 | 0.3226 | 7 | 0.4401
2638 | 7 | 1 | 365 | 7.9716 | 0.041312 | 8 | 0.012912
11730 | 3.27 | 1 | 365 | 3.7239 | 0.72101 | 4 | 0.44489
2687 | 5 | 1 | 365 | 5.694 | 0.45808 | 6 | 0.15208
2266 | 8 | 1 | 365 | 9.1104 | 0.33293 | 9 | 0.44333
2351 | 2.25 | 1 | 365 | 2.5623 | 0.15614 | 2 | 0.71844
385 | 5.25 | 1 | 365 | 5.9787 | 0.030984 | 6 | 0.009684
2099 | 5.5 | 1 | 365 | 6.2634 | 0.60389 | 6 | 0.86729
4446 | 6 | 1 | 365 | 6.8328 | 0.7497 | 7 | 0.5825
2081 | 7 | 1 | 365 | 7.9716 | 0.041312 | 8 | 0.012912
22256 | 6.12 | 1 | 365 | 6.9695 | 0.02469 | 6 | 0.99415
16453 | 18.63 | 1 | 365 | 21.2158 | 0.69281 | 21 | 0.90865
598 | 8 | 1 | 365 | 9.1104 | 0.33293 | 9 | 0.44333
7230 | 3.825 | 1 | 365 | 4.3559 | 0.76543 | 5 | 0.12134
1739 | 4 | 1 | 365 | 4.5552 | 0.16646 | 4 | 0.72166
1007 | 2.75 | 1 | 365 | 3.1317 | 0.30194 | 3 | 0.43364
48690 | 6.24 | 1 | 365 | 7.1061 | 0.29968 | 7 | 0.4058
391 | 7.848 | 1 | 365 | 8.9373 | 0.9846 | 9 | 0.9219
393 | 5.5 | 1 | 365 | 6.2634 | 0.60389 | 6 | 0.86729
3641 | 26.25 | 0.9 | 365 | 26.9042 | 0.13943 | 27 | 0.043578
342 | 6.5 | 1 | 365 | 7.4022 | 0.8955 | 8 | 0.2977
77956 | 2.75 | 1 | 365 | 3.1317 | 0.30194 | 3 | 0.43364
2637 | 5.25 | 1 | 365 | 5.9787 | 0.030984 | 6 | 0.009684
2636 | 18.75 | 1 | 365 | 21.3525 | 0.9678 | 22 | 0.3203
341 | 9 | 1 | 365 | 10.2492 | 0.62454 | 10 | 0.87374
8510 | 23.25 | 1 | 365 | 26.4771 | 0.28007 | 26 | 0.75717
3446 | 22 | 1 | 365 | 25.0536 | 0.41555 | 25 | 0.46915
2639 | 12.74 | 1 | 365 | 14.5083 | 0.19519 | 14 | 0.7035
832 | 2.25 | 1 | 365 | 2.5623 | 0.15614 | 2 | 0.71844
9519 | 2.7 | 1 | 365 | 3.0748 | 0.18736 | 3 | 0.26212
3443 | 48.75 | 0.9 | 365 | 49.9648 | 0.54465 | 50 | 0.5095
49134 | 10 | 1 | 365 | 11.388 | 0.91616 | 12 | 0.30416
49125 | 2.75 | 1 | 365 | 3.1317 | 0.30194 | 3 | 0.43364
46752 | 8 | 1 | 365 | 9.1104 | 0.33293 | 9 | 0.44333
351 | 3 | 1 | 365 | 3.4164 | 0.87485 | 4 | 0.29125
2644 | 16.5 | 1 | 365 | 18.7902 | 0.81166 | 19 | 0.60186
551 | 5.75 | 1 | 365 | 6.5481 | 0.17679 | 6 | 0.72489
1744 | 4 | 1 | 365 | 4.5552 | 0.16646 | 4 | 0.72166
920 | 2 | 1 | 365 | 2.2776 | 0.58323 | 2 | 0.86083
1224 | 5 | 1 | 365 | 5.694 | 0.45808 | 6 | 0.15208
3364 | 3.75 | 1 | 365 | 4.2705 | 0.59356 | 4 | 0.86406
1191 | 6 | 1 | 365 | 6.8328 | 0.7497 | 7 | 0.5825
7530 | 3.24 | 1 | 365 | 3.6897 | 0.42484 | 4 | 0.11455
2588 | 4.25 | 1 | 365 | 4.8399 | 0.73937 | 5 | 0.57927
2475 | 5.3 | 1 | 365 | 6.0356 | 0.14556 | 6 | 0.1812
2480 | 13.23 | 1 | 365 | 15.0663 | 0.31808 | 15 | 0.3844
3342 | 6.48 | 1 | 365 | 7.3794 | 0.84967 | 8 | 0.2291
2484 | 14.5 | 1 | 365 | 16.5126 | 0.22843 | 16 | 0.74103
2474 | 5 | 1 | 365 | 5.694 | 0.45808 | 6 | 0.15208
5561 | 4.25 | 1 | 365 | 4.8399 | 0.73937 | 5 | 0.57927
10674 | 3.24 | 1 | 365 | 3.6897 | 0.42484 | 4 | 0.11455
3761 | 5.75 | 1 | 365 | 6.5481 | 0.17679 | 6 | 0.72489
2436 | 6 | 1 | 365 | 6.8328 | 0.7497 | 7 | 0.5825
3705 | 9.075 | 1 | 365 | 10.3346 | 0.79642 | 11 | 0.13103
16231 | 6.75 | 1 | 365 | 7.6869 | 0.46841 | 8 | 0.15531
2635 | 7.25 | 1 | 365 | 8.2563 | 0.61422 | 8 | 0.87052
4576 | 3.5 | 1 | 365 | 3.9858 | 0.020656 | 4 | 0.006456
4366 | 14.84 | 1 | 365 | 16.8998 | 0.0075814 | 16 | 0.90737
3368 | 5.25 | 1 | 365 | 5.9787 | 0.030984 | 6 | 0.009684
6438 | 4 | 1 | 365 | 4.5552 | 0.16646 | 4 | 0.72166
7476 | 10.26 | 1 | 365 | 11.6841 | 0.51198 | 12 | 0.19607
280 | 8.32 | 1 | 365 | 9.4748 | 0.066245 | 9 | 0.54106
5137 | 7.56 | 1 | 365 | 8.6093 | 0.32462 | 8 | 0.93394
2444 | 8.37 | 1 | 365 | 9.5318 | 0.18083 | 9 | 0.71258
1292 | 5.46 | 1 | 365 | 6.2178 | 0.51222 | 6 | 0.73007
2435 | 8.25 | 1 | 365 | 9.3951 | 0.90583 | 10 | 0.30093
13682 | 2.55 | 1 | 365 | 2.9039 | 0.84362 | 3 | 0.74756
3750 | 6.095 | 1 | 365 | 6.941 | 0.9674 | 7 | 0.90839
2971 | 5.25 | 1 | 365 | 5.9787 | 0.030984 | 6 | 0.009684
4223 | 6.25 | 1 | 365 | 7.1175 | 0.3226 | 7 | 0.4401
4431 | 6.21 | 1 | 365 | 7.0719 | 0.23094 | 7 | 0.30288
16248 | 7.75 | 1 | 365 | 8.8257 | 0.76002 | 9 | 0.58572
4457 | 3.78 | 1 | 365 | 4.3047 | 0.66231 | 4 | 0.96697
2535 | 7.56 | 1 | 365 | 8.6093 | 0.32462 | 8 | 0.93394
10675 | 6.5 | 1 | 365 | 7.4022 | 0.8955 | 8 | 0.2977
4726 | 9.45 | 1 | 365 | 10.7617 | 0.65577 | 11 | 0.41743
3346 | 5.5 | 1 | 365 | 6.2634 | 0.60389 | 6 | 0.86729
10397 | 6.867 | 1 | 365 | 7.8201 | 0.73653 | 8 | 0.55667
4249 | 7.25 | 1 | 365 | 8.2563 | 0.61422 | 8 | 0.87052
16661 | 3.25 | 1 | 365 | 3.7011 | 0.44775 | 4 | 0.14885
3372 | 12.5 | 1 | 365 | 14.235 | 0.6452 | 14 | 0.8802
2519 | 5.75 | 1 | 365 | 6.5481 | 0.17679 | 6 | 0.72489
5615 | 17.01 | 1 | 365 | 19.371 | 0.98039 | 20 | 0.35138
5670 | 5.5 | 1 | 365 | 6.2634 | 0.60389 | 6 | 0.86729
16233 | 12.75 | 1 | 365 | 14.5197 | 0.2181 | 14 | 0.7378
15096 | 2.385 | 1 | 365 | 2.716 | 0.4655 | 3 | 0.18154
4006 | 3.51 | 1 | 365 | 3.9972 | 0.043572 | 4 | 0.04076
5352 | 6.25 | 1 | 365 | 7.1175 | 0.3226 | 7 | 0.4401
5611 | 9.75 | 1 | 365 | 11.1033 | 0.34326 | 11 | 0.44656
11534 | 4.05 | 1 | 365 | 4.6121 | 0.28104 | 4 | 0.89318
3747 | 8.1 | 1 | 365 | 9.2243 | 0.56209 | 9 | 0.78637
73175 | 2.75 | 1 | 365 | 3.1317 | 0.30194 | 3 | 0.43364
4227 | 7.75 | 1 | 365 | 8.8257 | 0.76002 | 9 | 0.58572
2907 | 3 | 1 | 365 | 3.4164 | 0.87485 | 4 | 0.29125
4214 | 7.02 | 1 | 365 | 7.9944 | 0.087144 | 8 | 0.08152
3344 | 6.25 | 1 | 365 | 7.1175 | 0.3226 | 7 | 0.4401
4579 | 6 | 1 | 365 | 6.8328 | 0.7497 | 7 | 0.5825
3991 | 5.75 | 1 | 365 | 6.5481 | 0.17679 | 6 | 0.72489
16362 | 12.42 | 1 | 365 | 14.1439 | 0.46187 | 14 | 0.60577
4429 | 9.25 | 1 | 365 | 10.5339 | 0.19745 | 10 | 0.73135
5312 | 5.4 | 1 | 365 | 6.1495 | 0.37473 | 6 | 0.52425
15878 | 8.25 | 1 | 365 | 9.3951 | 0.90583 | 10 | 0.30093
4552 | 7.29 | 1 | 365 | 8.3019 | 0.70588 | 9 | 0.0077326
19896 | 4.675 | 1 | 365 | 5.3239 | 0.7133 | 6 | 0.037195
15093 | 6.25 | 1 | 365 | 7.1175 | 0.3226 | 7 | 0.4401
12210 | 7.25 | 1 | 365 | 8.2563 | 0.61422 | 8 | 0.87052
2815 | 6.25 | 1 | 365 | 7.1175 | 0.3226 | 7 | 0.4401
12804 | 4.32 | 1 | 365 | 4.9196 | 0.89978 | 5 | 0.8194
5564 | 8.25 | 1 | 365 | 9.3951 | 0.90583 | 10 | 0.30093
4115 | 9.72 | 1 | 365 | 11.0691 | 0.27451 | 11 | 0.34364
20974 | 5.5 | 1 | 365 | 6.2634 | 0.60389 | 6 | 0.86729
53976 | 7.7 | 1 | 365 | 8.7688 | 0.64544 | 9 | 0.4142
5135 | 2.25 | 1 | 365 | 2.5623 | 0.15614 | 2 | 0.71844
1297 | 6 | 1 | 365 | 6.8328 | 0.7497 | 7 | 0.5825
1405 | 6.24 | 1 | 365 | 7.1061 | 0.29968 | 7 | 0.4058
1908 | 5.3 | 1 | 365 | 6.0356 | 0.14556 | 6 | 0.1812
1907 | 6.48 | 1 | 365 | 7.3794 | 0.84967 | 8 | 0.2291
3763 | 5 | 1 | 365 | 5.694 | 0.45808 | 6 | 0.15208
21292 | 5.355 | 1 | 365 | 6.0983 | 0.2716 | 6 | 0.36988
5813 | 11 | 1 | 365 | 12.5268 | 0.20778 | 12 | 0.73458
7758 | 9.18 | 1 | 365 | 10.4542 | 0.037035 | 10 | 0.49122
16243 | 5.75 | 1 | 365 | 6.5481 | 0.17679 | 6 | 0.72489
12779 | 8.37 | 1 | 365 | 9.5318 | 0.18083 | 9 | 0.71258
4550 | 6 | 1 | 365 | 6.8328 | 0.7497 | 7 | 0.5825
4682 | 3.78 | 1 | 365 | 4.3047 | 0.66231 | 4 | 0.96697
4572 | 7.75 | 1 | 365 | 8.8257 | 0.76002 | 9 | 0.58572
5522 | 6 | 1 | 365 | 6.8328 | 0.7497 | 7 | 0.5825
80890 | 5.94 | 1 | 365 | 6.7645 | 0.6122 | 7 | 0.37667
5705 | 8.25 | 1 | 365 | 9.3951 | 0.90583 | 10 | 0.30093
5143 | 8.25 | 1 | 365 | 9.3951 | 0.90583 | 10 | 0.30093
14823 | 6.75 | 1 | 365 | 7.6869 | 0.46841 | 8 | 0.15531
5140 | 7.29 | 1 | 365 | 8.3019 | 0.70588 | 9 | 0.0077326
3941 | 9.18 | 1 | 365 | 10.4542 | 0.037035 | 10 | 0.49122
4417 | 5 | 1 | 365 | 5.694 | 0.45808 | 6 | 0.15208
5021 | 3.75 | 1 | 365 | 4.2705 | 0.59356 | 4 | 0.86406
5355 | 3.78 | 1 | 365 | 4.3047 | 0.66231 | 4 | 0.96697
41671 | 9 | 1 | 365 | 10.2492 | 0.62454 | 10 | 0.87374
11800 | 4.5 | 1 | 365 | 5.1246 | 0.31227 | 5 | 0.43687
11684 | 5.25 | 1 | 365 | 5.9787 | 0.030984 | 6 | 0.009684
5610 | 2.04 | 1 | 365 | 2.3232 | 0.6749 | 2 | 0.99805
5116 | 8 | 1 | 365 | 9.1104 | 0.33293 | 9 | 0.44333
10757 | 7.29 | 1 | 365 | 8.3019 | 0.70588 | 9 | 0.0077326
6634 | 8.25 | 1 | 365 | 9.3951 | 0.90583 | 10 | 0.30093
3986 | 9.45 | 1 | 365 | 10.7617 | 0.65577 | 11 | 0.41743
5412 | 2.43 | 1 | 365 | 2.7673 | 0.56863 | 3 | 0.33591
51054 | 6.6 | 1 | 365 | 7.5161 | 0.12467 | 7 | 0.64075
48619 | 2.943 | 1 | 365 | 3.3515 | 0.74423 | 4 | 0.095714
4581 | 8.37 | 1 | 365 | 9.5318 | 0.18083 | 9 | 0.71258
5032 | 8.1 | 1 | 365 | 9.2243 | 0.56209 | 9 | 0.78637
24009 | 5.1 | 1 | 365 | 5.8079 | 0.68724 | 6 | 0.49512
53891 | 2.5 | 1 | 365 | 2.847 | 0.72904 | 3 | 0.57604
6603 | 7.56 | 1 | 365 | 8.6093 | 0.32462 | 8 | 0.93394
18417 | 5.25 | 1 | 365 | 5.9787 | 0.030984 | 6 | 0.009684
13573 | 15.93 | 1 | 365 | 18.1411 | 0.50544 | 18 | 0.64653
2529 | 8.37 | 1 | 365 | 9.5318 | 0.18083 | 9 | 0.71258
2524 | 4.16 | 1 | 365 | 4.7374 | 0.53312 | 5 | 0.27053
2649 | 4.16 | 1 | 365 | 4.7374 | 0.53312 | 5 | 0.27053
3345 | 13.5 | 1 | 365 | 15.3738 | 0.93682 | 16 | 0.31062
5820 | 2.97 | 1 | 365 | 3.3822 | 0.8061 | 4 | 0.18834
11465 | 24.2 | 1 | 365 | 27.559 | 0.45711 | 28 | 0.016067
5241 | 6.75 | 1 | 365 | 7.6869 | 0.46841 | 8 | 0.15531
13666 | 2.43 | 1 | 365 | 2.7673 | 0.56863 | 3 | 0.33591
11150 | 3.51 | 1 | 365 | 3.9972 | 0.043572 | 4 | 0.04076
12208 | 7 | 1 | 365 | 7.9716 | 0.041312 | 8 | 0.012912
16593 | 4.5 | 1 | 365 | 5.1246 | 0.31227 | 5 | 0.43687
16636 | 10.4 | 1 | 365 | 11.8435 | 0.83281 | 12 | 0.67633
16630 | 4.68 | 1 | 365 | 5.3296 | 0.72476 | 6 | 0.054347
19375 | 5.4 | 1 | 365 | 6.1495 | 0.37473 | 6 | 0.52425
4779 | 5.355 | 1 | 365 | 6.0983 | 0.2716 | 6 | 0.36988
5693 | 9.6 | 1 | 365 | 10.9325 | 0.99951 | 11 | 0.93199
7280 | 3.3 | 1 | 365 | 3.758 | 0.56233 | 4 | 0.32037
14995 | 5.4 | 1 | 365 | 6.1495 | 0.37473 | 6 | 0.52425
21601 | 3.9 | 1 | 365 | 4.4413 | 0.9373 | 5 | 0.37862
52373 | 16.2 | 1 | 365 | 18.4486 | 0.12418 | 18 | 0.57274
20963 | 6.75 | 1 | 365 | 7.6869 | 0.46841 | 8 | 0.15531
48618 | 5.865 | 1 | 365 | 6.6791 | 0.44033 | 7 | 0.11939
5733 | 7.02 | 1 | 365 | 7.9944 | 0.087144 | 8 | 0.08152
6865 | 6.5 | 1 | 365 | 7.4022 | 0.8955 | 8 | 0.2977
54596 | 6.75 | 1 | 365 | 7.6869 | 0.46841 | 8 | 0.15531
81314 | 6 | 1 | 365 | 6.8328 | 0.7497 | 7 | 0.5825
5423 | 4.5 | 1 | 365 | 5.1246 | 0.31227 | 5 | 0.43687
12379 | 5.4 | 1 | 365 | 6.1495 | 0.37473 | 6 | 0.52425
5414 | 2.65 | 1 | 365 | 3.0178 | 0.072782 | 3 | 0.090602
48182 | 22 | 1 | 365 | 25.0536 | 0.41555 | 25 | 0.46915
14679 | 7.14 | 1 | 365 | 8.131 | 0.36214 | 8 | 0.49317
21597 | 4.59 | 1 | 365 | 5.2271 | 0.51852 | 5 | 0.74561
3946 | 9.45 | 1 | 365 | 10.7617 | 0.65577 | 11 | 0.41743
4205 | 5.4 | 1 | 365 | 6.1495 | 0.37473 | 6 | 0.52425
4322 | 7.29 | 1 | 365 | 8.3019 | 0.70588 | 9 | 0.0077326
4251 | 6.21 | 1 | 365 | 7.0719 | 0.23094 | 7 | 0.30288
4634 | 8.1 | 1 | 365 | 9.2243 | 0.56209 | 9 | 0.78637
4654 | 2.7 | 1 | 365 | 3.0748 | 0.18736 | 3 | 0.26212
5400 | 10.8 | 1 | 365 | 12.299 | 0.74945 | 13 | 0.048493
5196 | 6.75 | 1 | 365 | 7.6869 | 0.46841 | 8 | 0.15531
5299 | 9.99 | 1 | 365 | 11.3766 | 0.89324 | 12 | 0.26986
5302 | 4.86 | 1 | 365 | 5.5346 | 0.13725 | 5 | 0.67182
5309 | 6.25 | 1 | 365 | 7.1175 | 0.3226 | 7 | 0.4401
13884 | 5.13 | 1 | 365 | 5.842 | 0.75599 | 6 | 0.59803
20972 | 7.5 | 1 | 365 | 8.541 | 0.18712 | 8 | 0.72812
20256 | 5.4 | 1 | 365 | 6.1495 | 0.37473 | 6 | 0.52425
16234 | 5 | 1 | 365 | 5.694 | 0.45808 | 6 | 0.15208
11222 | 10.5 | 1 | 365 | 11.9574 | 0.061968 | 12 | 0.019368
13774 | 5 | 1 | 365 | 5.694 | 0.45808 | 6 | 0.15208
5665 | 8.37 | 1 | 365 | 9.5318 | 0.18083 | 9 | 0.71258
6074 | 7.29 | 1 | 365 | 8.3019 | 0.70588 | 9 | 0.0077326
21895 | 10.455 | 1 | 365 | 11.9062 | 0.95885 | 12 | 0.865
16950 | 9.45 | 1 | 365 | 10.7617 | 0.65577 | 11 | 0.41743
16502 | 3.51 | 1 | 365 | 3.9972 | 0.043572 | 4 | 0.04076
12196 | 7.5 | 1 | 365 | 8.541 | 0.18712 | 8 | 0.72812
14825 | 9.69 | 1 | 365 | 11.035 | 0.20576 | 11 | 0.24073
16135 | 3.57 | 1 | 365 | 4.0655 | 0.18107 | 4 | 0.24659
18614 | 2.295 | 1 | 365 | 2.6135 | 0.25926 | 2 | 0.8728
17386 | 62.37 | 0.9 | 365 | 63.9243 | 0.63528 | 64 | 0.55954
22616 | 6.375 | 1 | 365 | 7.2599 | 0.60905 | 7 | 0.8689
22851 | 3.825 | 1 | 365 | 4.3559 | 0.76543 | 5 | 0.12134
23175 | 3.825 | 1 | 365 | 4.3559 | 0.76543 | 5 | 0.12134
23178 | 3.78 | 1 | 365 | 4.3047 | 0.66231 | 4 | 0.96697
24220 | 9.69 | 1 | 365 | 11.035 | 0.20576 | 11 | 0.24073
23841 | 4.32 | 1 | 365 | 4.9196 | 0.89978 | 5 | 0.8194
23842 | 4.32 | 1 | 365 | 4.9196 | 0.89978 | 5 | 0.8194
23852 | 3.57 | 1 | 365 | 4.0655 | 0.18107 | 4 | 0.24659
20257 | 2.55 | 1 | 365 | 2.9039 | 0.84362 | 3 | 0.74756
20259 | 5.865 | 1 | 365 | 6.6791 | 0.44033 | 7 | 0.11939
24977 | 5.13 | 1 | 365 | 5.842 | 0.75599 | 6 | 0.59803
25670 | 3.57 | 1 | 365 | 4.0655 | 0.18107 | 4 | 0.24659
23044 | 2.55 | 1 | 365 | 2.9039 | 0.84362 | 3 | 0.74756
25586 | 5.67 | 1 | 365 | 6.457 | 0.99346 | 7 | 0.45046
24840 | 2.7 | 1 | 365 | 3.0748 | 0.18736 | 3 | 0.26212
24980 | 3.57 | 1 | 365 | 4.0655 | 0.18107 | 4 | 0.24659
27180 | 6.885 | 1 | 365 | 7.8406 | 0.77778 | 8 | 0.61841
27661 | 8.04 | 1 | 365 | 9.156 | 0.42459 | 9 | 0.58054
27946 | 5.61 | 1 | 365 | 6.3887 | 0.85597 | 7 | 0.24463
25454 | 7.29 | 1 | 365 | 8.3019 | 0.70588 | 9 | 0.0077326
25825 | 5.94 | 1 | 365 | 6.7645 | 0.6122 | 7 | 0.37667
27182 | 10.965 | 1 | 365 | 12.4869 | 0.12757 | 12 | 0.61451
27892 | 3.78 | 1 | 365 | 4.3047 | 0.66231 | 4 | 0.96697
27928 | 6.12 | 1 | 365 | 6.9695 | 0.02469 | 6 | 0.99415
28099 | 4.8 | 1 | 365 | 5.4662 | 0.99976 | 6 | 0.466
26780 | 7.29 | 1 | 365 | 8.3019 | 0.70588 | 9 | 0.0077326
26783 | 8.37 | 1 | 365 | 9.5318 | 0.18083 | 9 | 0.71258
26787 | 4.05 | 1 | 365 | 4.6121 | 0.28104 | 4 | 0.89318
27664 | 7.83 | 1 | 365 | 8.9168 | 0.94335 | 9 | 0.86016
28291 | 4.845 | 1 | 365 | 5.5175 | 0.10288 | 5 | 0.62037
28290 | 5.83 | 1 | 365 | 6.6392 | 0.36012 | 6 | 0.99933
28358 | 4.08 | 1 | 365 | 4.6463 | 0.34979 | 4 | 0.9961
28368 | 4.05 | 1 | 365 | 4.6121 | 0.28104 | 4 | 0.89318
28397 | 6 | 1 | 365 | 6.8328 | 0.7497 | 7 | 0.5825
29101 | 5.46 | 1 | 365 | 6.2178 | 0.51222 | 6 | 0.73007
29463 | 6.9 | 1 | 365 | 7.8577 | 0.81215 | 8 | 0.66987
30637 | 3.825 | 1 | 365 | 4.3559 | 0.76543 | 5 | 0.12134
30481 | 4.845 | 1 | 365 | 5.5175 | 0.10288 | 5 | 0.62037
30514 | 4 | 1 | 365 | 4.5552 | 0.16646 | 4 | 0.72166
30724 | 5.4 | 1 | 365 | 6.1495 | 0.37473 | 6 | 0.52425
25679 | 5.5 | 1 | 365 | 6.2634 | 0.60389 | 6 | 0.86729
31042 | 1.75 | 1 | 365 | 1.9929 | 0.010328 | 2 | 0.003228
31050 | 4.845 | 1 | 365 | 5.5175 | 0.10288 | 5 | 0.62037
31167 | 6 | 1 | 365 | 6.8328 | 0.7497 | 7 | 0.5825
31180 | 2 | 1 | 365 | 2.2776 | 0.58323 | 2 | 0.86083
31187 | 4.86 | 1 | 365 | 5.5346 | 0.13725 | 5 | 0.67182
31367 | 8.67 | 1 | 365 | 9.8734 | 0.86831 | 10 | 0.74171
30866 | 7.65 | 1 | 365 | 8.7118 | 0.53086 | 9 | 0.24268
31839 | 5.4 | 1 | 365 | 6.1495 | 0.37473 | 6 | 0.52425
31579 | 5.4 | 1 | 365 | 6.1495 | 0.37473 | 6 | 0.52425
31615 | 5.1 | 1 | 365 | 5.8079 | 0.68724 | 6 | 0.49512
32112 | 5.4 | 1 | 365 | 6.1495 | 0.37473 | 6 | 0.52425
32999 | 2.25 | 1 | 365 | 2.5623 | 0.15614 | 2 | 0.71844
32239 | 4.32 | 1 | 365 | 4.9196 | 0.89978 | 5 | 0.8194
33037 | 3.315 | 1 | 365 | 3.7751 | 0.59671 | 4 | 0.37183
32241 | 4.335 | 1 | 365 | 4.9367 | 0.93416 | 5 | 0.87085
32701 | 4.68 | 1 | 365 | 5.3296 | 0.72476 | 6 | 0.054347
33922 | 4.08 | 1 | 365 | 4.6463 | 0.34979 | 4 | 0.9961
34056 | 4.95 | 1 | 365 | 5.6371 | 0.3435 | 5 | 0.98056
33174 | 12 | 1 | 365 | 13.6656 | 0.49939 | 14 | 0.16499
34281 | 3.3 | 1 | 365 | 3.758 | 0.56233 | 4 | 0.32037
33773 | 4.95 | 1 | 365 | 5.6371 | 0.3435 | 5 | 0.98056
33829 | 3.025 | 1 | 365 | 3.4449 | 0.93214 | 4 | 0.37701
34998 | 3.975 | 1 | 365 | 4.5267 | 0.10917 | 4 | 0.6359
34275 | 3.3 | 1 | 365 | 3.758 | 0.56233 | 4 | 0.32037
34066 | 6.9 | 1 | 365 | 7.8577 | 0.81215 | 8 | 0.66987
37192 | 4.95 | 1 | 365 | 5.6371 | 0.3435 | 5 | 0.98056
37208 | 7.8 | 1 | 365 | 8.8826 | 0.8746 | 9 | 0.75724
37335 | 8.84 | 1 | 365 | 10.067 | 0.25789 | 10 | 0.32488
37424 | 8.215 | 1 | 365 | 9.3552 | 0.82563 | 10 | 0.18087
35483 | 5.5 | 1 | 365 | 6.2634 | 0.60389 | 6 | 0.86729
34393 | 6.325 | 1 | 365 | 7.2029 | 0.49447 | 7 | 0.69738
36465 | 11.825 | 1 | 365 | 13.4663 | 0.098359 | 13 | 0.56467
35123 | 9.62 | 1 | 365 | 10.9553 | 0.045346 | 11 | 0.00060192
31580 | 3.24 | 1 | 365 | 3.6897 | 0.42484 | 4 | 0.11455
32193 | 4.05 | 1 | 365 | 4.6121 | 0.28104 | 4 | 0.89318
33029 | 3.51 | 1 | 365 | 3.9972 | 0.043572 | 4 | 0.04076
33025 | 6.375 | 1 | 365 | 7.2599 | 0.60905 | 7 | 0.8689
34690 | 3.6 | 1 | 365 | 4.0997 | 0.24982 | 4 | 0.3495
34866 | 2.04 | 1 | 365 | 2.3232 | 0.6749 | 2 | 0.99805
34870 | 5.865 | 1 | 365 | 6.6791 | 0.44033 | 7 | 0.11939
35272 | 6.54 | 1 | 365 | 7.4478 | 0.98717 | 8 | 0.43492
34964 | 10.07 | 1 | 365 | 11.4677 | 0.076573 | 11 | 0.54429
35503 | 12.65 | 1 | 365 | 14.4058 | 0.98894 | 15 | 0.39476
35777 | 11.75 | 1 | 365 | 13.3809 | 0.92649 | 14 | 0.30739
35844 | 5.5 | 1 | 365 | 6.2634 | 0.60389 | 6 | 0.86729
35846 | 11.1 | 1 | 365 | 12.6407 | 0.43694 | 13 | 0.077618
36918 | 5.5 | 1 | 365 | 6.2634 | 0.60389 | 6 | 0.86729
37068 | 6.3 | 1 | 365 | 7.1744 | 0.43718 | 7 | 0.61162
37088 | 5.7 | 1 | 365 | 6.4912 | 0.062211 | 6 | 0.55337
37167 | 4.2 | 1 | 365 | 4.783 | 0.62479 | 5 | 0.40775
37180 | 12 | 1 | 365 | 13.6656 | 0.49939 | 14 | 0.16499
37212 | 8.4 | 1 | 365 | 9.5659 | 0.24957 | 9 | 0.81549
37244 | 7.95 | 1 | 365 | 9.0535 | 0.21835 | 9 | 0.27181
37086 | 4.75 | 1 | 365 | 5.4093 | 0.88518 | 6 | 0.29448
38085 | 9.3 | 1 | 365 | 10.5908 | 0.31203 | 10 | 0.90287
37686 | 4.5 | 1 | 365 | 5.1246 | 0.31227 | 5 | 0.43687
39771 | 6.89 | 1 | 365 | 7.8463 | 0.78923 | 8 | 0.63557
40030 | 4.8 | 1 | 365 | 5.4662 | 0.99976 | 6 | 0.466
42481 | 6.36 | 1 | 365 | 7.2428 | 0.57468 | 7 | 0.81745
41629 | 5.2 | 1 | 365 | 5.9218 | 0.9164 | 6 | 0.83816
43659 | 10.8 | 1 | 365 | 12.299 | 0.74945 | 13 | 0.048493
44435 | 7.5 | 1 | 365 | 8.541 | 0.18712 | 8 | 0.72812
45164 | 4.25 | 1 | 365 | 4.8399 | 0.73937 | 5 | 0.57927
45530 | 4.59 | 1 | 365 | 5.2271 | 0.51852 | 5 | 0.74561
45531 | 6.75 | 1 | 365 | 7.6869 | 0.46841 | 8 | 0.15531
45549 | 5.865 | 1 | 365 | 6.6791 | 0.44033 | 7 | 0.11939
45608 | 4.32 | 1 | 365 | 4.9196 | 0.89978 | 5 | 0.8194
46318 | 3.51 | 1 | 365 | 3.9972 | 0.043572 | 4 | 0.04076
44448 | 1.5 | 1 | 365 | 1.7082 | 0.43742 | 2 | 0.14562
45601 | 4.05 | 1 | 365 | 4.6121 | 0.28104 | 4 | 0.89318
45617 | 4.59 | 1 | 365 | 5.2271 | 0.51852 | 5 | 0.74561
46798 | 3.825 | 1 | 365 | 4.3559 | 0.76543 | 5 | 0.12134
46817 | 6.89 | 1 | 365 | 7.8463 | 0.78923 | 8 | 0.63557
46880 | 9.3 | 1 | 365 | 10.5908 | 0.31203 | 10 | 0.90287
46412 | 3.57 | 1 | 365 | 4.0655 | 0.18107 | 4 | 0.24659
46391 | 8.37 | 1 | 365 | 9.5318 | 0.18083 | 9 | 0.71258
46463 | 3.06 | 1 | 365 | 3.4847 | 0.012345 | 3 | 0.49707
36197 | 6.9 | 1 | 365 | 7.8577 | 0.81215 | 8 | 0.66987
52452 | 3.06 | 1 | 365 | 3.4847 | 0.012345 | 3 | 0.49707
45613 | 4.59 | 1 | 365 | 5.2271 | 0.51852 | 5 | 0.74561
48830 | 4.32 | 1 | 365 | 4.9196 | 0.89978 | 5 | 0.8194
46821 | 4.59 | 1 | 365 | 5.2271 | 0.51852 | 5 | 0.74561
46820 | 3.06 | 1 | 365 | 3.4847 | 0.012345 | 3 | 0.49707
47598 | 2.55 | 1 | 365 | 2.9039 | 0.84362 | 3 | 0.74756
46469 | 6.63 | 1 | 365 | 7.5502 | 0.19341 | 7 | 0.74366
46351 | 2.55 | 1 | 365 | 2.9039 | 0.84362 | 3 | 0.74756
46448 | 5.355 | 1 | 365 | 6.0983 | 0.2716 | 6 | 0.36988
46445 | 9.69 | 1 | 365 | 11.035 | 0.20576 | 11 | 0.24073
46457 | 2.55 | 1 | 365 | 2.9039 | 0.84362 | 3 | 0.74756
47604 | 4.845 | 1 | 365 | 5.5175 | 0.10288 | 5 | 0.62037
46336 | 2.97 | 1 | 365 | 3.3822 | 0.8061 | 4 | 0.18834
45191 | 6.3 | 1 | 365 | 7.1744 | 0.43718 | 7 | 0.61162
41433 | 5.5 | 1 | 365 | 6.2634 | 0.60389 | 6 | 0.86729
47729 | 9.35 | 1 | 365 | 10.6478 | 0.42661 | 11 | 0.07439
40041 | 9.075 | 1 | 365 | 10.3346 | 0.79642 | 11 | 0.13103
41248 | 3.92 | 1 | 365 | 4.4641 | 0.98313 | 5 | 0.44723
40003 | 7.8 | 1 | 365 | 8.8826 | 0.8746 | 9 | 0.75724
39962 | 6.36 | 1 | 365 | 7.2428 | 0.57468 | 7 | 0.81745
48842 | 4.845 | 1 | 365 | 5.5175 | 0.10288 | 5 | 0.62037
45615 | 11.22 | 1 | 365 | 12.7773 | 0.71193 | 13 | 0.48927
44368 | 7.25 | 1 | 365 | 8.2563 | 0.61422 | 8 | 0.87052
41407 | 13.75 | 1 | 365 | 15.6585 | 0.50972 | 16 | 0.16822
40367 | 7.685 | 1 | 365 | 8.7517 | 0.61107 | 9 | 0.36275
45213 | 7.8 | 1 | 365 | 8.8826 | 0.8746 | 9 | 0.75724
45561 | 7.8 | 1 | 365 | 8.8826 | 0.8746 | 9 | 0.75724
46380 | 5.565 | 1 | 365 | 6.3374 | 0.75284 | 7 | 0.090265
40949 | 6.89 | 1 | 365 | 7.8463 | 0.78923 | 8 | 0.63557
39153 | 11.395 | 1 | 365 | 12.9766 | 0.11296 | 13 | 0.08959
39026 | 8.48 | 1 | 365 | 9.657 | 0.4329 | 10 | 0.089928
43664 | 18.6 | 1 | 365 | 21.1817 | 0.62406 | 21 | 0.80574
41241 | 7.42 | 1 | 365 | 8.4499 | 0.0037907 | 8 | 0.45369
37294 | 4.505 | 1 | 365 | 5.1303 | 0.32373 | 5 | 0.45402
40214 | 10.5 | 1 | 365 | 11.9574 | 0.061968 | 12 | 0.019368
44311 | 4.845 | 1 | 365 | 5.5175 | 0.10288 | 5 | 0.62037
51053 | 6.12 | 1 | 365 | 6.9695 | 0.02469 | 6 | 0.99415
48258 | 8.925 | 1 | 365 | 10.1638 | 0.45267 | 10 | 0.61646
41871 | 3.6 | 1 | 365 | 4.0997 | 0.24982 | 4 | 0.3495
46831 | 10.53 | 1 | 365 | 11.9916 | 0.13072 | 12 | 0.12228
48574 | 4.335 | 1 | 365 | 4.9367 | 0.93416 | 5 | 0.87085
46466 | 2.04 | 1 | 365 | 2.3232 | 0.6749 | 2 | 0.99805
39946 | 6.6 | 1 | 365 | 7.5161 | 0.12467 | 7 | 0.64075
49461 | 7.02 | 1 | 365 | 7.9944 | 0.087144 | 8 | 0.08152
48477 | 2.55 | 1 | 365 | 2.9039 | 0.84362 | 3 | 0.74756
46871 | 8.415 | 1 | 365 | 9.583 | 0.28395 | 9 | 0.86695
45566 | 14.04 | 1 | 365 | 15.9888 | 0.17429 | 16 | 0.16304
47241 | 6 | 1 | 365 | 6.8328 | 0.7497 | 7 | 0.5825
46425 | 9.45 | 1 | 365 | 10.7617 | 0.65577 | 11 | 0.41743
47661 | 2.55 | 1 | 365 | 2.9039 | 0.84362 | 3 | 0.74756
47658 | 4.335 | 1 | 365 | 4.9367 | 0.93416 | 5 | 0.87085
46489 | 9.945 | 1 | 365 | 11.3254 | 0.79012 | 12 | 0.11549
56597 | 5.355 | 1 | 365 | 6.0983 | 0.2716 | 6 | 0.36988
54552 | 2.55 | 1 | 365 | 2.9039 | 0.84362 | 3 | 0.74756
49270 | 5.1 | 1 | 365 | 5.8079 | 0.68724 | 6 | 0.49512
48378 | 3.71 | 1 | 365 | 4.2249 | 0.5019 | 4 | 0.72684
40969 | 9.6 | 1 | 365 | 10.9325 | 0.99951 | 11 | 0.93199
45384 | 3.6 | 1 | 365 | 4.0997 | 0.24982 | 4 | 0.3495
42425 | 9.6 | 1 | 365 | 10.9325 | 0.99951 | 11 | 0.93199
40316 | 7.5 | 1 | 365 | 8.541 | 0.18712 | 8 | 0.72812
56769 | 6.89 | 1 | 365 | 7.8463 | 0.78923 | 8 | 0.63557
38451 | 35.62 | 0.9 | 365 | 36.5077 | 0.46463 | 36 | 0.97228
41922 | 6.76 | 1 | 365 | 7.6983 | 0.49132 | 8 | 0.18961
55850 | 3.6 | 1 | 365 | 4.0997 | 0.24982 | 4 | 0.3495
56064 | 1.5 | 1 | 365 | 1.7082 | 0.43742 | 2 | 0.14562
44194 | 8.1 | 1 | 365 | 9.2243 | 0.56209 | 9 | 0.78637
42049 | 6.36 | 1 | 365 | 7.2428 | 0.57468 | 7 | 0.81745
57678 | 7.2 | 1 | 365 | 8.1994 | 0.49964 | 8 | 0.699
58551 | 5.886 | 1 | 365 | 6.703 | 0.48845 | 7 | 0.19143
49325 | 6.375 | 1 | 365 | 7.2599 | 0.60905 | 7 | 0.8689
59195 | 3.825 | 1 | 365 | 4.3559 | 0.76543 | 5 | 0.12134
59065 | 11.4 | 1 | 365 | 12.9823 | 0.12442 | 13 | 0.10674
38732 | 5.3 | 1 | 365 | 6.0356 | 0.14556 | 6 | 0.1812
41609 | 3.975 | 1 | 365 | 4.5267 | 0.10917 | 4 | 0.6359
56085 | 6.89 | 1 | 365 | 7.8463 | 0.78923 | 8 | 0.63557
59281 | 8.1 | 1 | 365 | 9.2243 | 0.56209 | 9 | 0.78637
58803 | 9.3 | 1 | 365 | 10.5908 | 0.31203 | 10 | 0.90287
58802 | 4.49 | 1 | 365 | 5.1132 | 0.28936 | 5 | 0.40257
58533 | 9.04 | 1 | 365 | 10.2948 | 0.71621 | 11 | 0.010961
58061 | 11 | 1 | 365 | 12.5268 | 0.20778 | 12 | 0.73458
58058 | 9 | 1 | 365 | 10.2492 | 0.62454 | 10 | 0.87374
57492 | 14.835 | 1 | 365 | 16.8941 | 0.99612 | 17 | 0.89022
57586 | 12 | 1 | 365 | 13.6656 | 0.49939 | 14 | 0.16499
56841 | 6.84 | 1 | 365 | 7.7894 | 0.67465 | 8 | 0.46405
56300 | 15.6 | 1 | 365 | 17.7653 | 0.74921 | 18 | 0.51449
57629 | 6.625 | 1 | 365 | 7.5446 | 0.18196 | 7 | 0.72651
51057 | 6.36 | 1 | 365 | 7.2428 | 0.57468 | 7 | 0.81745
48411 | 5.3 | 1 | 365 | 6.0356 | 0.14556 | 6 | 0.1812
43340 | 5.83 | 1 | 365 | 6.6392 | 0.36012 | 6 | 0.99933
56048 | 7.2 | 1 | 365 | 8.1994 | 0.49964 | 8 | 0.699
56261 | 6.9 | 1 | 365 | 7.8577 | 0.81215 | 8 | 0.66987
56770 | 6.16 | 1 | 365 | 7.015 | 0.11635 | 7 | 0.13136
57522 | 6.21 | 1 | 365 | 7.0719 | 0.23094 | 7 | 0.30288
57523 | 4.14 | 1 | 365 | 4.7146 | 0.48729 | 5 | 0.20192
58049 | 7.5 | 1 | 365 | 8.541 | 0.18712 | 8 | 0.72812
58535 | 4.69 | 1 | 365 | 5.341 | 0.74768 | 6 | 0.088651
58644 | 5.4 | 1 | 365 | 6.1495 | 0.37473 | 6 | 0.52425
58647 | 5.04 | 1 | 365 | 5.7396 | 0.54974 | 6 | 0.2893
58707 | 5.6 | 1 | 365 | 6.3773 | 0.83305 | 7 | 0.21033
46252 | 6 | 1 | 365 | 6.8328 | 0.7497 | 7 | 0.5825
57028 | 5.1 | 1 | 365 | 5.8079 | 0.68724 | 6 | 0.49512
56049 | 10.385 | 1 | 365 | 11.8264 | 0.79843 | 12 | 0.62487
56051 | 4.14 | 1 | 365 | 4.7146 | 0.48729 | 5 | 0.20192
56278 | 8.625 | 1 | 365 | 9.8222 | 0.76519 | 10 | 0.58734
56779 | 4.485 | 1 | 365 | 5.1075 | 0.2779 | 5 | 0.38542
57516 | 8.625 | 1 | 365 | 9.8222 | 0.76519 | 10 | 0.58734
57524 | 7.245 | 1 | 365 | 8.2506 | 0.60276 | 8 | 0.85336
56771 | 7.59 | 1 | 365 | 8.6435 | 0.39337 | 9 | 0.036857
57853 | 7.035 | 1 | 365 | 8.0115 | 0.12152 | 8 | 0.13298
58536 | 4.355 | 1 | 365 | 4.9595 | 0.97999 | 5 | 0.93946
58670 | 7.37 | 1 | 365 | 8.393 | 0.88921 | 9 | 0.28217
57271 | 9.66 | 1 | 365 | 11.0008 | 0.13701 | 11 | 0.13782
57493 | 6.3 | 1 | 365 | 7.1744 | 0.43718 | 7 | 0.61162
43834 | 2.7 | 1 | 365 | 3.0748 | 0.18736 | 3 | 0.26212
47250 | 12 | 1 | 365 | 13.6656 | 0.49939 | 14 | 0.16499
60386 | 3.9 | 1 | 365 | 4.4413 | 0.9373 | 5 | 0.37862
51095 | 6.36 | 1 | 365 | 7.2428 | 0.57468 | 7 | 0.81745
59075 | 6 | 1 | 365 | 6.8328 | 0.7497 | 7 | 0.5825
59186 | 7.59 | 1 | 365 | 8.6435 | 0.39337 | 9 | 0.036857
59187 | 6.9 | 1 | 365 | 7.8577 | 0.81215 | 8 | 0.66987
59478 | 8.28 | 1 | 365 | 9.4293 | 0.97458 | 10 | 0.40384
59479 | 5.52 | 1 | 365 | 6.2862 | 0.64972 | 6 | 0.9359
59480 | 9 | 1 | 365 | 10.2492 | 0.62454 | 10 | 0.87374
60133 | 11.4 | 1 | 365 | 12.9823 | 0.12442 | 13 | 0.10674
60142 | 6.6 | 1 | 365 | 7.5161 | 0.12467 | 7 | 0.64075
60150 | 6.03 | 1 | 365 | 6.867 | 0.81844 | 7 | 0.68541
62909 | 10.695 | 1 | 365 | 12.1795 | 0.50883 | 12 | 0.6883
60751 | 9.9 | 1 | 365 | 11.2741 | 0.687 | 11 | 0.96112
60757 | 9.045 | 1 | 365 | 10.3004 | 0.72767 | 11 | 0.028113
60874 | 6.21 | 1 | 365 | 7.0719 | 0.23094 | 7 | 0.30288
60885 | 5.36 | 1 | 365 | 6.104 | 0.28306 | 6 | 0.38703
60886 | 4.5 | 1 | 365 | 5.1246 | 0.31227 | 5 | 0.43687
61115 | 7.245 | 1 | 365 | 8.2506 | 0.60276 | 8 | 0.85336
60766 | 11.1 | 1 | 365 | 12.6407 | 0.43694 | 13 | 0.077618
61163 | 5.4 | 1 | 365 | 6.1495 | 0.37473 | 6 | 0.52425
61162 | 9.66 | 1 | 365 | 11.0008 | 0.13701 | 11 | 0.13782
61216 | 10.2 | 1 | 365 | 11.6158 | 0.37448 | 11 | 0.99024
61268 | 9.045 | 1 | 365 | 10.3004 | 0.72767 | 11 | 0.028113
61272 | 13.455 | 1 | 365 | 15.3226 | 0.83369 | 16 | 0.15625
61275 | 6.9 | 1 | 365 | 7.8577 | 0.81215 | 8 | 0.66987
61276 | 7.935 | 1 | 365 | 9.0364 | 0.18397 | 9 | 0.22035
61401 | 10.35 | 1 | 365 | 11.7866 | 0.71823 | 12 | 0.50481
61447 | 6.6 | 1 | 365 | 7.5161 | 0.12467 | 7 | 0.64075
61469 | 10.695 | 1 | 365 | 12.1795 | 0.50883 | 12 | 0.6883
61530 | 5.4 | 1 | 365 | 6.1495 | 0.37473 | 6 | 0.52425
61533 | 3.9 | 1 | 365 | 4.4413 | 0.9373 | 5 | 0.37862
61161 | 6.9 | 1 | 365 | 7.8577 | 0.81215 | 8 | 0.66987
61467 | 8.97 | 1 | 365 | 10.215 | 0.5558 | 10 | 0.77083
62172 | 8.97 | 1 | 365 | 10.215 | 0.5558 | 10 | 0.77083
62175 | 8.1 | 1 | 365 | 9.2243 | 0.56209 | 9 | 0.78637
62177 | 8.4 | 1 | 365 | 9.5659 | 0.24957 | 9 | 0.81549
62178 | 7.245 | 1 | 365 | 8.2506 | 0.60276 | 8 | 0.85336
62179 | 5.865 | 1 | 365 | 6.6791 | 0.44033 | 7 | 0.11939
62180 | 5.4 | 1 | 365 | 6.1495 | 0.37473 | 6 | 0.52425
62189 | 7.59 | 1 | 365 | 8.6435 | 0.39337 | 9 | 0.036857
62190 | 9.6 | 1 | 365 | 10.9325 | 0.99951 | 11 | 0.93199
62193 | 7.37 | 1 | 365 | 8.393 | 0.88921 | 9 | 0.28217
62248 | 6.27 | 1 | 365 | 7.1403 | 0.36843 | 7 | 0.50871
62283 | 8.625 | 1 | 365 | 9.8222 | 0.76519 | 10 | 0.58734
62294 | 5.865 | 1 | 365 | 6.6791 | 0.44033 | 7 | 0.11939
62296 | 6.9 | 1 | 365 | 7.8577 | 0.81215 | 8 | 0.66987
62303 | 5.7 | 1 | 365 | 6.4912 | 0.062211 | 6 | 0.55337
62171 | 7.8 | 1 | 365 | 8.8826 | 0.8746 | 9 | 0.75724
62174 | 8.7 | 1 | 365 | 9.9076 | 0.93706 | 10 | 0.84462
62762 | 9.9 | 1 | 365 | 11.2741 | 0.687 | 11 | 0.96112
62766 | 9.9 | 1 | 365 | 11.2741 | 0.687 | 11 | 0.96112
62768 | 6.03 | 1 | 365 | 6.867 | 0.81844 | 7 | 0.68541
62776 | 10.385 | 1 | 365 | 11.8264 | 0.79843 | 12 | 0.62487
62285 | 6 | 1 | 365 | 6.8328 | 0.7497 | 7 | 0.5825
62286 | 6.3 | 1 | 365 | 7.1744 | 0.43718 | 7 | 0.61162
62879 | 9.6 | 1 | 365 | 10.9325 | 0.99951 | 11 | 0.93199
62910 | 4.83 | 1 | 365 | 5.5004 | 0.068505 | 5 | 0.56891
62911 | 6.6 | 1 | 365 | 7.5161 | 0.12467 | 7 | 0.64075
62919 | 6.7 | 1 | 365 | 7.63 | 0.35383 | 7 | 0.98379
62922 | 6.21 | 1 | 365 | 7.0719 | 0.23094 | 7 | 0.30288
62924 | 6.21 | 1 | 365 | 7.0719 | 0.23094 | 7 | 0.30288
62930 | 4.5 | 1 | 365 | 5.1246 | 0.31227 | 5 | 0.43687
62933 | 4.69 | 1 | 365 | 5.341 | 0.74768 | 6 | 0.088651
62936 | 7.2 | 1 | 365 | 8.1994 | 0.49964 | 8 | 0.699
63447 | 5.52 | 1 | 365 | 6.2862 | 0.64972 | 6 | 0.9359
63448 | 15.3 | 1 | 365 | 17.4236 | 0.061725 | 17 | 0.48536
63452 | 5.36 | 1 | 365 | 6.104 | 0.28306 | 6 | 0.38703
63456 | 7.245 | 1 | 365 | 8.2506 | 0.60276 | 8 | 0.85336
63599 | 6.6 | 1 | 365 | 7.5161 | 0.12467 | 7 | 0.64075
63686 | 7.935 | 1 | 365 | 9.0364 | 0.18397 | 9 | 0.22035
64009 | 10.56 | 1 | 365 | 12.0257 | 0.19946 | 12 | 0.22519
64207 | 8.7 | 1 | 365 | 9.9076 | 0.93706 | 10 | 0.84462
64210 | 11.1 | 1 | 365 | 12.6407 | 0.43694 | 13 | 0.077618
64250 | 4.845 | 1 | 365 | 5.5175 | 0.10288 | 5 | 0.62037
64302 | 4.32 | 1 | 365 | 4.9196 | 0.89978 | 5 | 0.8194
60129 | 5.175 | 1 | 365 | 5.8933 | 0.85911 | 6 | 0.7524
60879 | 9 | 1 | 365 | 10.2492 | 0.62454 | 10 | 0.87374
60883 | 5.52 | 1 | 365 | 6.2862 | 0.64972 | 6 | 0.9359
64330 | 8.55 | 1 | 365 | 9.7367 | 0.59332 | 10 | 0.33006
64344 | 9.975 | 1 | 365 | 11.3595 | 0.85887 | 12 | 0.2184
64391 | 5.7 | 1 | 365 | 6.4912 | 0.062211 | 6 | 0.55337
64392 | 4.56 | 1 | 365 | 5.1929 | 0.44977 | 5 | 0.6427
64440 | 8.64 | 1 | 365 | 9.8392 | 0.79956 | 10 | 0.63879
64679 | 9.69 | 1 | 365 | 11.035 | 0.20576 | 11 | 0.24073
64716 | 7.29 | 1 | 365 | 8.3019 | 0.70588 | 9 | 0.0077326
64758 | 7.83 | 1 | 365 | 8.9168 | 0.94335 | 9 | 0.86016
64760 | 4.845 | 1 | 365 | 5.5175 | 0.10288 | 5 | 0.62037
65290 | 8.68 | 1 | 365 | 9.8848 | 0.89123 | 10 | 0.77601
62914 | 4.02 | 1 | 365 | 4.578 | 0.2123 | 4 | 0.79027
61219 | 9.6 | 1 | 365 | 10.9325 | 0.99951 | 11 | 0.93199
39934 | 7.8 | 1 | 365 | 8.8826 | 0.8746 | 9 | 0.75724
65309 | 4.05 | 1 | 365 | 4.6121 | 0.28104 | 4 | 0.89318
63362 | 6.4 | 1 | 365 | 7.2883 | 0.66634 | 7 | 0.95466
64025 | 2.97 | 1 | 365 | 3.3822 | 0.8061 | 4 | 0.18834
65317 | 7.3 | 1 | 365 | 8.3132 | 0.7288 | 9 | 0.042037
63583 | 4.2 | 1 | 365 | 4.783 | 0.62479 | 5 | 0.40775
61290 | 6.9 | 1 | 365 | 7.8577 | 0.81215 | 8 | 0.66987
63879 | 14.4 | 1 | 365 | 16.3987 | 0.99927 | 17 | 0.39799
65825 | 5.4 | 1 | 365 | 6.1495 | 0.37473 | 6 | 0.52425
65877 | 10.56 | 1 | 365 | 12.0257 | 0.19946 | 12 | 0.22519
66433 | 6.3 | 1 | 365 | 7.1744 | 0.43718 | 7 | 0.61162
66511 | 8.64 | 1 | 365 | 9.8392 | 0.79956 | 10 | 0.63879
66512 | 7.125 | 1 | 365 | 8.114 | 0.32776 | 8 | 0.44171
48395 | 3.6 | 1 | 365 | 4.0997 | 0.24982 | 4 | 0.3495
65389 | 7.29 | 1 | 365 | 8.3019 | 0.70588 | 9 | 0.0077326
65432 | 4.2 | 1 | 365 | 4.783 | 0.62479 | 5 | 0.40775
48836 | 10.6 | 1 | 365 | 12.0713 | 0.29113 | 12 | 0.36241
67143 | 6.6 | 1 | 365 | 7.5161 | 0.12467 | 7 | 0.64075
67344 | 5.7 | 1 | 365 | 6.4912 | 0.062211 | 6 | 0.55337
67397 | 9.92 | 1 | 365 | 11.2969 | 0.73283 | 12 | 0.029727
64027 | 6.7 | 1 | 365 | 7.63 | 0.35383 | 7 | 0.98379
67461 | 7.04 | 1 | 365 | 8.0172 | 0.13298 | 8 | 0.15013
66988 | 9.3 | 1 | 365 | 10.5908 | 0.31203 | 10 | 0.90287
65868 | 6.21 | 1 | 365 | 7.0719 | 0.23094 | 7 | 0.30288
66375 | 11.395 | 1 | 365 | 12.9766 | 0.11296 | 13 | 0.08959
67569 | 5.4 | 1 | 365 | 6.1495 | 0.37473 | 6 | 0.52425
59116 | 5.4 | 1 | 365 | 6.1495 | 0.37473 | 6 | 0.52425
65421 | 4.92 | 1 | 365 | 5.6029 | 0.27475 | 5 | 0.87765
67565 | 8.4 | 1 | 365 | 9.5659 | 0.24957 | 9 | 0.81549
61119 | 5.76 | 1 | 365 | 6.5595 | 0.19971 | 6 | 0.7592
64544 | 6.9 | 1 | 365 | 7.8577 | 0.81215 | 8 | 0.66987
65424 | 4.575 | 1 | 365 | 5.21 | 0.48414 | 5 | 0.69415
64599 | 6.9 | 1 | 365 | 7.8577 | 0.81215 | 8 | 0.66987
65526 | 7.8 | 1 | 365 | 8.8826 | 0.8746 | 9 | 0.75724
65602 | 7.56 | 1 | 365 | 8.6093 | 0.32462 | 8 | 0.93394
65607 | 4.48 | 1 | 365 | 5.1018 | 0.26644 | 5 | 0.36826
65608 | 6.9 | 1 | 365 | 7.8577 | 0.81215 | 8 | 0.66987
65610 | 4.2 | 1 | 365 | 4.783 | 0.62479 | 5 | 0.40775
65613 | 8.1 | 1 | 365 | 9.2243 | 0.56209 | 9 | 0.78637
65783 | 12.06 | 1 | 365 | 13.7339 | 0.63689 | 14 | 0.37082
65960 | 5.1 | 0.8 | 365 | 4.6463 | 0.34979 | 4 | 0.9961
62289 | 9.66 | 1 | 365 | 11.0008 | 0.13701 | 11 | 0.13782
64473 | 8.625 | 1 | 365 | 9.8222 | 0.76519 | 10 | 0.58734
64609 | 6.21 | 1 | 365 | 7.0719 | 0.23094 | 7 | 0.30288
65521 | 6.365 | 1 | 365 | 7.2485 | 0.58614 | 7 | 0.8346
65524 | 5.865 | 1 | 365 | 6.6791 | 0.44033 | 7 | 0.11939
65601 | 8.97 | 1 | 365 | 10.215 | 0.5558 | 10 | 0.77083
65531 | 8.28 | 1 | 365 | 9.4293 | 0.97458 | 10 | 0.40384
65698 | 8.625 | 1 | 365 | 9.8222 | 0.76519 | 10 | 0.58734
65961 | 6.7 | 0.8 | 365 | 6.104 | 0.28306 | 6 | 0.38703
64610 | 12 | 1 | 365 | 13.6656 | 0.49939 | 14 | 0.16499
64611 | 18 | 1 | 365 | 20.4984 | 0.24909 | 20 | 0.74749
67384 | 10.2 | 1 | 365 | 11.6158 | 0.37448 | 11 | 0.99024
64602 | 6.9 | 1 | 365 | 7.8577 | 0.81215 | 8 | 0.66987
64099 | 5.22 | 1 | 365 | 5.9445 | 0.96224 | 6 | 0.90677
65792 | 3 | 1 | 365 | 3.4164 | 0.87485 | 4 | 0.29125
64101 | 6.84 | 1 | 365 | 7.7894 | 0.67465 | 8 | 0.46405
64103 | 6.96 | 1 | 365 | 7.926 | 0.94965 | 8 | 0.8757
64106 | 6.84 | 1 | 365 | 7.7894 | 0.67465 | 8 | 0.46405
66620 | 5.695 | 0.8 | 365 | 5.1884 | 0.4406 | 5 | 0.62898
66648 | 7.84 | 1 | 365 | 8.9282 | 0.96627 | 9 | 0.89446
66699 | 14.4 | 0.8 | 365 | 13.119 | 0.39942 | 13 | 0.51839
66881 | 8.37 | 1 | 365 | 9.5318 | 0.18083 | 9 | 0.71258
66889 | 11.2 | 1 | 365 | 12.7546 | 0.6661 | 13 | 0.42066
66897 | 5.13 | 1 | 365 | 5.842 | 0.75599 | 6 | 0.59803
66925 | 2.7 | 1 | 365 | 3.0748 | 0.18736 | 3 | 0.26212
66930 | 5.985 | 1 | 365 | 6.8157 | 0.71532 | 7 | 0.53104
66887 | 9.66 | 0.8 | 365 | 8.8006 | 0.70961 | 9 | 0.51025
66898 | 6.84 | 1 | 365 | 7.7894 | 0.67465 | 8 | 0.46405
67176 | 10.26 | 1 | 365 | 11.6841 | 0.51198 | 12 | 0.19607
67204 | 5.04 | 1 | 365 | 5.7396 | 0.54974 | 6 | 0.2893
65342 | 11.2 | 1 | 365 | 12.7546 | 0.6661 | 13 | 0.42066
66587 | 7.29 | 1 | 365 | 8.3019 | 0.70588 | 9 | 0.0077326
67415 | 3.99 | 1 | 365 | 4.5438 | 0.14355 | 4 | 0.68736
67497 | 5.52 | 1 | 365 | 6.2862 | 0.64972 | 6 | 0.9359
67468 | 8.71 | 1 | 365 | 9.9189 | 0.95998 | 10 | 0.87892
67782 | 5.985 | 1 | 365 | 6.8157 | 0.71532 | 7 | 0.53104
67791 | 8.1 | 1 | 365 | 9.2243 | 0.56209 | 9 | 0.78637
67065 | 7.36 | 0.8 | 365 | 6.7053 | 0.49304 | 7 | 0.19829
67683 | 3.35 | 0.8 | 365 | 3.052 | 0.14153 | 3 | 0.19351
67808 | 5.4 | 0.8 | 365 | 4.9196 | 0.89978 | 5 | 0.8194
66891 | 14.1 | 1 | 365 | 16.0571 | 0.31179 | 16 | 0.36887
67503 | 6 | 0.8 | 365 | 5.4662 | 0.99976 | 6 | 0.466
66541 | 10.675 | 1 | 365 | 12.1567 | 0.463 | 12 | 0.61969
66894 | 6.84 | 1 | 365 | 7.7894 | 0.67465 | 8 | 0.46405
67811 | 2.24 | 0.8 | 365 | 2.0407 | 0.10658 | 2 | 0.14731
67843 | 1.4 | 0.8 | 365 | 1.2755 | 0.56661 | 1 | 0.84207
64735 | 9.8 | 1 | 365 | 11.1602 | 0.45784 | 11 | 0.61808
68164 | 7.41 | 0.8 | 365 | 6.7508 | 0.5847 | 7 | 0.33551
67490 | 7.2 | 1 | 365 | 8.1994 | 0.49964 | 8 | 0.699
68263 | 7.8 | 1 | 365 | 8.8826 | 0.8746 | 9 | 0.75724
68277 | 7.56 | 0.8 | 365 | 6.8875 | 0.85969 | 7 | 0.74716
68278 | 4.86 | 0.8 | 365 | 4.4277 | 0.9098 | 5 | 0.33746
68280 | 6.21 | 0.8 | 365 | 5.6576 | 0.38475 | 6 | 0.042307
68120 | 12.73 | 0.8 | 365 | 11.5975 | 0.33782 | 11 | 0.93536
68286 | 5.175 | 0.8 | 365 | 4.7146 | 0.48729 | 5 | 0.20192
68288 | 10.5 | 0.8 | 365 | 9.5659 | 0.24957 | 9 | 0.81549
68315 | 6.27 | 0.8 | 365 | 5.7122 | 0.49475 | 6 | 0.20697
68333 | 5.04 | 1 | 365 | 5.7396 | 0.54974 | 6 | 0.2893
68380 | 9 | 0.8 | 365 | 8.1994 | 0.49964 | 8 | 0.699
67557 | 3.85 | 1 | 365 | 4.3844 | 0.82272 | 5 | 0.2071
68448 | 6.75 | 0.8 | 365 | 6.1495 | 0.37473 | 6 | 0.52425
68518 | 6.9 | 1 | 365 | 7.8577 | 0.81215 | 8 | 0.66987
68573 | 2.565 | 0.8 | 365 | 2.3368 | 0.7024 | 3 | 0.039214
68647 | 5.67 | 0.8 | 365 | 5.1656 | 0.39477 | 5 | 0.56037
68827 | 3.24 | 1 | 365 | 3.6897 | 0.42484 | 4 | 0.11455
68830 | 3.78 | 0.8 | 365 | 3.4437 | 0.92985 | 4 | 0.37358
68831 | 7 | 0.8 | 365 | 6.3773 | 0.83305 | 7 | 0.21033
68238 | 10.26 | 1 | 365 | 11.6841 | 0.51198 | 12 | 0.19607
68828 | 9.12 | 1 | 365 | 10.3859 | 0.89954 | 11 | 0.28539
68973 | 4.5 | 0.8 | 365 | 4.0997 | 0.24982 | 4 | 0.3495
69010 | 4.83 | 0.8 | 365 | 4.4003 | 0.8548 | 5 | 0.25513
69012 | 5.4 | 0.8 | 365 | 4.9196 | 0.89978 | 5 | 0.8194
69015 | 9.975 | 0.8 | 365 | 9.0876 | 0.2871 | 9 | 0.37472
69020 | 11.725 | 0.8 | 365 | 10.6819 | 0.49536 | 11 | 0.1773
69051 | 4.2 | 0.8 | 365 | 3.8264 | 0.69983 | 4 | 0.5262
69070 | 2.7 | 0.8 | 365 | 2.4598 | 0.94989 | 3 | 0.4097
69084 | 10.44 | 0.8 | 365 | 9.5113 | 0.13958 | 9 | 0.65083
69008 | 8.1 | 0.8 | 365 | 7.3794 | 0.84967 | 8 | 0.2291
69324 | 12.16 | 0.8 | 365 | 11.0782 | 0.29284 | 11 | 0.37109
69441 | 7 | 0.8 | 365 | 6.3773 | 0.83305 | 7 | 0.21033
69497 | 7.68 | 0.8 | 365 | 6.9968 | 0.079689 | 7 | 0.076476
69525 | 6.555 | 0.8 | 365 | 5.9719 | 0.017234 | 5 | 0.9891
69534 | 7.84 | 0.8 | 365 | 7.1426 | 0.37302 | 7 | 0.51557
69536 | 7.28 | 0.8 | 365 | 6.6324 | 0.34637 | 6 | 0.97874
69542 | 3.135 | 0.8 | 365 | 2.8561 | 0.74737 | 3 | 0.60348
69709 | 6.6 | 1 | 365 | 7.5161 | 0.12467 | 7 | 0.64075
69728 | 9.6 | 0.8 | 365 | 8.746 | 0.59961 | 9 | 0.34559
69842 | 6.16 | 0.8 | 365 | 5.612 | 0.29308 | 5 | 0.90509
69925 | 9.86 | 0.8 | 365 | 8.9829 | 0.076267 | 9 | 0.059121
69928 | 9.9 | 0.8 | 365 | 9.0193 | 0.1496 | 9 | 0.16889
69971 | 6 | 0.8 | 365 | 5.4662 | 0.99976 | 6 | 0.466
69999 | 5.415 | 0.8 | 365 | 4.9333 | 0.92728 | 5 | 0.86056
70449 | 10.2 | 0.8 | 365 | 9.2926 | 0.69959 | 9 | 0.99219
69087 | 5.175 | 0.8 | 365 | 4.7146 | 0.48729 | 5 | 0.20192
68313 | 3.42 | 0.8 | 365 | 3.1158 | 0.26986 | 3 | 0.38562
70729 | 4.48 | 0.8 | 365 | 4.0815 | 0.21315 | 4 | 0.29461
70730 | 10.56 | 0.8 | 365 | 9.6206 | 0.35957 | 9 | 0.98015
70731 | 4.5 | 0.8 | 365 | 4.0997 | 0.24982 | 4 | 0.3495
70732 | 2.565 | 0.8 | 365 | 2.3368 | 0.7024 | 3 | 0.039214
70929 | 6.48 | 0.8 | 365 | 5.9035 | 0.87974 | 6 | 0.78328
70940 | 5.76 | 0.8 | 365 | 5.2476 | 0.55977 | 5 | 0.80736
70981 | 9.9 | 0.8 | 365 | 9.0193 | 0.1496 | 9 | 0.16889
71034 | 5.76 | 0.8 | 365 | 5.2476 | 0.55977 | 5 | 0.80736
71112 | 2.565 | 0.8 | 365 | 2.3368 | 0.7024 | 3 | 0.039214
71119 | 8.64 | 0.8 | 365 | 7.8714 | 0.83965 | 8 | 0.71104
71145 | 3.105 | 0.8 | 365 | 2.8288 | 0.69237 | 3 | 0.52115
71148 | 2.24 | 0.8 | 365 | 2.0407 | 0.10658 | 2 | 0.14731
71149 | 5.4 | 0.8 | 365 | 4.9196 | 0.89978 | 5 | 0.8194
71150 | 5.04 | 0.8 | 365 | 4.5916 | 0.2398 | 4 | 0.83144
71192 | 4.56 | 0.8 | 365 | 4.1543 | 0.35982 | 4 | 0.51416
71193 | 5.7 | 0.8 | 365 | 5.1929 | 0.44977 | 5 | 0.6427
71232 | 9.12 | 0.8 | 365 | 8.3087 | 0.71963 | 9 | 0.028315
71236 | 3.92 | 0.8 | 365 | 3.5713 | 0.18651 | 3 | 0.75778
71304 | 8.64 | 0.8 | 365 | 7.8714 | 0.83965 | 8 | 0.71104
71317 | 7 | 0.8 | 365 | 6.3773 | 0.83305 | 7 | 0.21033
71525 | 5.32 | 0.8 | 365 | 4.8467 | 0.75312 | 5 | 0.59985
71704 | 8.64 | 0.8 | 365 | 7.8714 | 0.83965 | 8 | 0.71104
71716 | 9 | 0.8 | 365 | 8.1994 | 0.49964 | 8 | 0.699
71736 | 4.86 | 0.8 | 365 | 4.4277 | 0.9098 | 5 | 0.33746
71651 | 10.24 | 0.8 | 365 | 9.329 | 0.77292 | 10 | 0.10197
71813 | 7.695 | 0.8 | 365 | 7.0105 | 0.10719 | 7 | 0.11764
71827 | 9.69 | 0.8 | 365 | 8.828 | 0.76461 | 9 | 0.59258
71854 | 8.64 | 0.8 | 365 | 7.8714 | 0.83965 | 8 | 0.71104
71881 | 3.92 | 0.8 | 365 | 3.5713 | 0.18651 | 3 | 0.75778
71930 | 5.6 | 0.8 | 365 | 5.1018 | 0.26644 | 5 | 0.36826
71933 | 4.2 | 0.8 | 365 | 3.8264 | 0.69983 | 4 | 0.5262
72059 | 5.6 | 0.8 | 365 | 5.1018 | 0.26644 | 5 | 0.36826
72060 | 12.04 | 0.8 | 365 | 10.9689 | 0.072845 | 11 | 0.041767
72196 | 6.4 | 0.8 | 365 | 5.8307 | 0.73307 | 6 | 0.56373
72217 | 5.025 | 0.8 | 365 | 4.578 | 0.2123 | 4 | 0.79027
72681 | 11.4 | 0.8 | 365 | 10.3859 | 0.89954 | 11 | 0.28539
72442 | 7.04 | 0.8 | 365 | 6.4137 | 0.90638 | 7 | 0.3201
72622 | 7.2 | 0.8 | 365 | 6.5595 | 0.19971 | 6 | 0.7592
72655 | 2.24 | 0.8 | 365 | 2.0407 | 0.10658 | 2 | 0.14731
72670 | 3.45 | 0.8 | 365 | 3.1431 | 0.32486 | 3 | 0.46795
72671 | 7.8 | 0.8 | 365 | 7.1061 | 0.29968 | 7 | 0.4058
72674 | 4.5 | 0.8 | 365 | 4.0997 | 0.24982 | 4 | 0.3495
72686 | 5.6 | 0.8 | 365 | 5.1018 | 0.26644 | 5 | 0.36826
72710 | 10.8 | 0.8 | 365 | 9.8392 | 0.79956 | 10 | 0.63879
72735 | 7.68 | 0.8 | 365 | 6.9968 | 0.079689 | 7 | 0.076476
72778 | 13.5 | 0.8 | 365 | 12.299 | 0.74945 | 13 | 0.048493
71671 | 10.26 | 1 | 365 | 11.6841 | 0.51198 | 12 | 0.19607
72956 | 7 | 0.8 | 365 | 6.3773 | 0.83305 | 7 | 0.21033
72960 | 5.32 | 0.8 | 365 | 4.8467 | 0.75312 | 5 | 0.59985
72961 | 7.28 | 0.8 | 365 | 6.6324 | 0.34637 | 6 | 0.97874
72974 | 5.04 | 0.8 | 365 | 4.5916 | 0.2398 | 4 | 0.83144
72982 | 6.9 | 0.8 | 365 | 6.2862 | 0.64972 | 6 | 0.9359
72983 | 7.2 | 0.8 | 365 | 6.5595 | 0.19971 | 6 | 0.7592
72984 | 7.2 | 0.8 | 365 | 6.5595 | 0.19971 | 6 | 0.7592
72994 | 3.36 | 0.8 | 365 | 3.0611 | 0.15986 | 3 | 0.22096
72996 | 5.04 | 0.8 | 365 | 4.5916 | 0.2398 | 4 | 0.83144
72997 | 7.84 | 0.8 | 365 | 7.1426 | 0.37302 | 7 | 0.51557
73002 | 5.88 | 0.8 | 365 | 5.3569 | 0.77976 | 6 | 0.13668
73004 | 7 | 0.8 | 365 | 6.3773 | 0.83305 | 7 | 0.21033
73005 | 11.4 | 0.8 | 365 | 10.3859 | 0.89954 | 11 | 0.28539
73013 | 5.04 | 0.8 | 365 | 4.5916 | 0.2398 | 4 | 0.83144
73020 | 5.32 | 0.8 | 365 | 4.8467 | 0.75312 | 5 | 0.59985
73031 | 6.72 | 0.8 | 365 | 6.1222 | 0.31973 | 6 | 0.44192
73046 | 5.04 | 0.8 | 365 | 4.5916 | 0.2398 | 4 | 0.83144
73047 | 6.16 | 0.8 | 365 | 5.612 | 0.29308 | 5 | 0.90509
73053 | 3.36 | 0.8 | 365 | 3.0611 | 0.15986 | 3 | 0.22096
73064 | 8.37 | 0.8 | 365 | 7.6254 | 0.34466 | 7 | 0.97007
73068 | 5.4 | 0.8 | 365 | 4.9196 | 0.89978 | 5 | 0.8194
73105 | 4.2 | 0.8 | 365 | 3.8264 | 0.69983 | 4 | 0.5262
73142 | 4.76 | 0.8 | 365 | 4.3366 | 0.72647 | 5 | 0.063024
73179 | 7.2 | 0.8 | 365 | 6.5595 | 0.19971 | 6 | 0.7592
73250 | 5.4 | 0.8 | 365 | 4.9196 | 0.89978 | 5 | 0.8194
73251 | 6.72 | 0.8 | 365 | 6.1222 | 0.31973 | 6 | 0.44192
73252 | 8.1 | 0.8 | 365 | 7.3794 | 0.84967 | 8 | 0.2291
73254 | 13.44 | 0.8 | 365 | 12.2444 | 0.63946 | 12 | 0.88383
73289 | 4.48 | 0.8 | 365 | 4.0815 | 0.21315 | 4 | 0.29461
73331 | 10.72 | 0.8 | 365 | 9.7663 | 0.6529 | 10 | 0.41925
73344 | 6.3 | 0.8 | 365 | 5.7396 | 0.54974 | 6 | 0.2893
73485 | 5.04 | 0.8 | 365 | 4.5916 | 0.2398 | 4 | 0.83144
73523 | 3.36 | 0.8 | 365 | 3.0611 | 0.15986 | 3 | 0.22096
73564 | 11.4 | 0.8 | 365 | 10.3859 | 0.89954 | 11 | 0.28539
73655 | 10.56 | 0.8 | 365 | 9.6206 | 0.35957 | 9 | 0.98015
73850 | 12.96 | 0.8 | 365 | 11.8071 | 0.75947 | 12 | 0.56655
73862 | 6.48 | 0.8 | 365 | 5.9035 | 0.87974 | 6 | 0.78328
73815 | 6 | 0.8 | 365 | 5.4662 | 0.99976 | 6 | 0.466
73343 | 5.7 | 0.8 | 365 | 5.1929 | 0.44977 | 5 | 0.6427
74079 | 7.84 | 0.8 | 365 | 7.1426 | 0.37302 | 7 | 0.51557
73950 | 7.84 | 0.8 | 365 | 7.1426 | 0.37302 | 7 | 0.51557
74207 | 9.69 | 0.8 | 365 | 8.828 | 0.76461 | 9 | 0.59258
74214 | 4.48 | 0.8 | 365 | 4.0815 | 0.21315 | 4 | 0.29461
74348 | 5.4 | 0.8 | 365 | 4.9196 | 0.89978 | 5 | 0.8194
74349 | 5.76 | 0.8 | 365 | 5.2476 | 0.55977 | 5 | 0.80736
74389 | 7.04 | 0.8 | 365 | 6.4137 | 0.90638 | 7 | 0.3201
74395 | 9.45 | 0.8 | 365 | 8.6093 | 0.32462 | 8 | 0.93394
74401 | 6.4 | 0.8 | 365 | 5.8307 | 0.73307 | 6 | 0.56373
74424 | 5.12 | 0.8 | 365 | 4.6645 | 0.38646 | 5 | 0.050984
74074 | 4.275 | 0.8 | 365 | 3.8947 | 0.83733 | 4 | 0.73202
74521 | 18.3 | 0.8 | 365 | 16.672 | 0.54926 | 17 | 0.22129
74522 | 10.24 | 0.8 | 365 | 9.329 | 0.77292 | 10 | 0.10197
74616 | 6.72 | 0.8 | 365 | 6.1222 | 0.31973 | 6 | 0.44192
74620 | 9 | 0.8 | 365 | 8.1994 | 0.49964 | 8 | 0.699
74497 | 6.9 | 0.8 | 365 | 6.2862 | 0.64972 | 6 | 0.9359
74672 | 10.24 | 0.8 | 365 | 9.329 | 0.77292 | 10 | 0.10197
74777 | 6.48 | 0.8 | 365 | 5.9035 | 0.87974 | 6 | 0.78328
75032 | 11.725 | 0.8 | 365 | 10.6819 | 0.49536 | 11 | 0.1773
75060 | 4.5 | 0.8 | 365 | 4.0997 | 0.24982 | 4 | 0.3495
75075 | 10.64 | 0.8 | 365 | 9.6935 | 0.50624 | 10 | 0.1997
75098 | 5.61 | 0.8 | 365 | 5.1109 | 0.28477 | 5 | 0.39571
75104 | 5.32 | 0.8 | 365 | 4.8467 | 0.75312 | 5 | 0.59985
75105 | 5.04 | 0.8 | 365 | 4.5916 | 0.2398 | 4 | 0.83144
75106 | 6.72 | 0.8 | 365 | 6.1222 | 0.31973 | 6 | 0.44192
75112 | 4.5 | 0.8 | 365 | 4.0997 | 0.24982 | 4 | 0.3495
75117 | 3.9 | 0.8 | 365 | 3.5531 | 0.14984 | 3 | 0.7029
75124 | 11.2 | 0.8 | 365 | 10.2036 | 0.53288 | 10 | 0.73653
75127 | 10.64 | 0.8 | 365 | 9.6935 | 0.50624 | 10 | 0.1997
75130 | 3.135 | 0.8 | 365 | 2.8561 | 0.74737 | 3 | 0.60348
75133 | 5.32 | 0.8 | 365 | 4.8467 | 0.75312 | 5 | 0.59985
75157 | 6.72 | 0.8 | 365 | 6.1222 | 0.31973 | 6 | 0.44192
75160 | 9.24 | 0.8 | 365 | 8.418 | 0.93963 | 9 | 0.35764
75161 | 5.04 | 0.8 | 365 | 4.5916 | 0.2398 | 4 | 0.83144
75164 | 9.24 | 0.8 | 365 | 8.418 | 0.93963 | 9 | 0.35764
75167 | 5.6 | 0.8 | 365 | 5.1018 | 0.26644 | 5 | 0.36826
75198 | 7.28 | 0.8 | 365 | 6.6324 | 0.34637 | 6 | 0.97874
75238 | 6.72 | 0.8 | 365 | 6.1222 | 0.31973 | 6 | 0.44192
75239 | 4.76 | 0.8 | 365 | 4.3366 | 0.72647 | 5 | 0.063024
75299 | 10.36 | 0.8 | 365 | 9.4384 | 0.99291 | 10 | 0.43129
75300 | 4.76 | 0.8 | 365 | 4.3366 | 0.72647 | 5 | 0.063024
75349 | 7.84 | 0.8 | 365 | 7.1426 | 0.37302 | 7 | 0.51557
75325 | 6.7 | 0.8 | 365 | 6.104 | 0.28306 | 6 | 0.38703
75401 | 7 | 0.8 | 365 | 6.3773 | 0.83305 | 7 | 0.21033
75402 | 7.84 | 0.8 | 365 | 7.1426 | 0.37302 | 7 | 0.51557
75492 | 8.4 | 0.8 | 365 | 7.6527 | 0.39966 | 8 | 0.052396
75504 | 10.56 | 0.8 | 365 | 9.6206 | 0.35957 | 9 | 0.98015
75519 | 12.48 | 0.8 | 365 | 11.3698 | 0.87949 | 12 | 0.24927
75520 | 11.88 | 0.8 | 365 | 10.8232 | 0.77952 | 11 | 0.60267
75521 | 9.6 | 0.8 | 365 | 8.746 | 0.59961 | 9 | 0.34559
75569 | 6.75 | 0.8 | 365 | 6.1495 | 0.37473 | 6 | 0.52425
75607 | 3.08 | 0.8 | 365 | 2.806 | 0.64654 | 3 | 0.45255
75608 | 9.075 | 0.8 | 365 | 8.2677 | 0.63713 | 8 | 0.90482
75610 | 9.52 | 0.8 | 365 | 8.6731 | 0.45295 | 9 | 0.12605
75611 | 4.76 | 0.8 | 365 | 4.3366 | 0.72647 | 5 | 0.063024
75772 | 6.48 | 0.8 | 365 | 5.9035 | 0.87974 | 6 | 0.78328
75775 | 4.86 | 0.8 | 365 | 4.4277 | 0.9098 | 5 | 0.33746
75971 | 6 | 0.8 | 365 | 5.4662 | 0.99976 | 6 | 0.466
76012 | 6 | 0.8 | 365 | 5.4662 | 0.99976 | 6 | 0.466
76123 | 8.96 | 0.8 | 365 | 8.1629 | 0.4263 | 8 | 0.58922
76160 | 11.2 | 0.8 | 365 | 10.2036 | 0.53288 | 10 | 0.73653
76161 | 4.48 | 0.8 | 365 | 4.0815 | 0.21315 | 4 | 0.29461
76163 | 2.24 | 0.8 | 365 | 2.0407 | 0.10658 | 2 | 0.14731
76165 | 7.125 | 0.8 | 365 | 6.4912 | 0.062211 | 6 | 0.55337
76236 | 4.2 | 0.8 | 365 | 3.8264 | 0.69983 | 4 | 0.5262
76303 | 4.56 | 0.8 | 365 | 4.1543 | 0.35982 | 4 | 0.51416
76587 | 6.48 | 0.8 | 365 | 5.9035 | 0.87974 | 6 | 0.78328
76618 | 13.44 | 0.8 | 365 | 12.2444 | 0.63946 | 12 | 0.88383
76620 | 9.72 | 0.8 | 365 | 8.8553 | 0.81961 | 9 | 0.67491
76364 | 6.75 | 0.8 | 365 | 6.1495 | 0.37473 | 6 | 0.52425
76576 | 5.13 | 0.8 | 365 | 4.6736 | 0.40479 | 5 | 0.078427
76368 | 9.6 | 0.8 | 365 | 8.746 | 0.59961 | 9 | 0.34559
76511 | 8 | 0.8 | 365 | 7.2883 | 0.66634 | 7 | 0.95466
76570 | 5.559 | 0.8 | 365 | 5.0645 | 0.19127 | 5 | 0.25575
76616 | 5.76 | 0.8 | 365 | 5.2476 | 0.55977 | 5 | 0.80736
76524 | 5.6 | 0.8 | 365 | 5.1018 | 0.26644 | 5 | 0.36826
76943 | 7.04 | 0.8 | 365 | 6.4137 | 0.90638 | 7 | 0.3201
76957 | 8.64 | 0.8 | 365 | 7.8714 | 0.83965 | 8 | 0.71104
77094 | 5.7 | 0.8 | 365 | 5.1929 | 0.44977 | 5 | 0.6427
77228 | 6.1 | 0.8 | 365 | 5.5573 | 0.18309 | 5 | 0.74043
76565 | 7.2 | 0.8 | 365 | 6.5595 | 0.19971 | 6 | 0.7592
76572 | 7.2 | 0.8 | 365 | 6.5595 | 0.19971 | 6 | 0.7592
76612 | 9 | 0.8 | 365 | 8.1994 | 0.49964 | 8 | 0.699
77025 | 5.4 | 0.8 | 365 | 4.9196 | 0.89978 | 5 | 0.8194
77080 | 6.4 | 0.8 | 365 | 5.8307 | 0.73307 | 6 | 0.56373
77283 | 5.76 | 0.8 | 365 | 5.2476 | 0.55977 | 5 | 0.80736
77314 | 10.88 | 0.8 | 365 | 9.9121 | 0.94623 | 10 | 0.85834
77486 | 8.4 | 0.8 | 365 | 7.6527 | 0.39966 | 8 | 0.052396
77488 | 5.32 | 0.8 | 365 | 4.8467 | 0.75312 | 5 | 0.59985
77494 | 7.04 | 0.8 | 365 | 6.4137 | 0.90638 | 7 | 0.3201
77570 | 3.2 | 0.8 | 365 | 2.9153 | 0.86654 | 3 | 0.78186
77619 | 6.84 | 0.8 | 365 | 6.2315 | 0.53972 | 6 | 0.77124
77686 | 5.32 | 0.8 | 365 | 4.8467 | 0.75312 | 5 | 0.59985
77894 | 10.08 | 0.8 | 365 | 9.1833 | 0.47959 | 9 | 0.66287
78000 | 7.2 | 0.8 | 365 | 6.5595 | 0.19971 | 6 | 0.7592
78220 | 6.84 | 0.8 | 365 | 6.2315 | 0.53972 | 6 | 0.77124
78225 | 13.5 | 0.8 | 365 | 12.299 | 0.74945 | 13 | 0.048493
78247 | 11.2 | 0.8 | 365 | 10.2036 | 0.53288 | 10 | 0.73653
78248 | 7 | 0.8 | 365 | 6.3773 | 0.83305 | 7 | 0.21033
78249 | 3.36 | 0.8 | 365 | 3.0611 | 0.15986 | 3 | 0.22096
78250 | 3.135 | 0.8 | 365 | 2.8561 | 0.74737 | 3 | 0.60348
78251 | 3.36 | 0.8 | 365 | 3.0611 | 0.15986 | 3 | 0.22096
78252 | 6.16 | 0.8 | 365 | 5.612 | 0.29308 | 5 | 0.90509
78411 | 3.42 | 0.8 | 365 | 3.1158 | 0.26986 | 3 | 0.38562
78424 | 3.135 | 0.8 | 365 | 2.8561 | 0.74737 | 3 | 0.60348
78427 | 4.2 | 0.8 | 365 | 3.8264 | 0.69983 | 4 | 0.5262
78436 | 9.92 | 0.8 | 365 | 9.0375 | 0.18626 | 9 | 0.22378
78460 | 5.76 | 0.8 | 365 | 5.2476 | 0.55977 | 5 | 0.80736
78463 | 9.72 | 0.8 | 365 | 8.8553 | 0.81961 | 9 | 0.67491
78465 | 10.675 | 0.8 | 365 | 9.7254 | 0.5704 | 10 | 0.29575
78468 | 13.5 | 0.8 | 365 | 12.299 | 0.74945 | 13 | 0.048493
78469 | 5.025 | 0.8 | 365 | 4.578 | 0.2123 | 4 | 0.79027
78477 | 11.88 | 0.8 | 365 | 10.8232 | 0.77952 | 11 | 0.60267
78478 | 5.76 | 0.8 | 365 | 5.2476 | 0.55977 | 5 | 0.80736
78479 | 5.4 | 0.8 | 365 | 4.9196 | 0.89978 | 5 | 0.8194
78502 | 2.85 | 0.8 | 365 | 2.5965 | 0.22488 | 2 | 0.82135
78508 | 4.86 | 0.8 | 365 | 4.4277 | 0.9098 | 5 | 0.33746
78516 | 13.5 | 0.8 | 365 | 12.299 | 0.74945 | 13 | 0.048493
78473 | 5.795 | 0.8 | 365 | 5.2795 | 0.62393 | 5 | 0.90341
79302 | 3.64 | 0.8 | 365 | 3.3162 | 0.67319 | 3 | 0.98937
79316 | 4.95 | 0.8 | 365 | 4.5096 | 0.074799 | 4 | 0.58445
79318 | 6.9 | 0.8 | 365 | 6.2862 | 0.64972 | 6 | 0.9359
79333 | 6.38 | 0.8 | 365 | 5.8124 | 0.69641 | 6 | 0.50884
79453 | 5.12 | 0.8 | 365 | 4.6645 | 0.38646 | 5 | 0.050984
79515 | 8.4 | 0.8 | 365 | 7.6527 | 0.39966 | 8 | 0.052396
79374 | 5.13 | 0.8 | 365 | 4.6736 | 0.40479 | 5 | 0.078427
79777 | 9.6 | 0.8 | 365 | 8.746 | 0.59961 | 9 | 0.34559
79596 | 5.4 | 0.8 | 365 | 4.9196 | 0.89978 | 5 | 0.8194
79812 | 6.6 | 0.8 | 365 | 6.0129 | 0.099732 | 6 | 0.1126
79813 | 4.32 | 0.8 | 365 | 3.9357 | 0.91982 | 4 | 0.85552
79814 | 6 | 0.8 | 365 | 5.4662 | 0.99976 | 6 | 0.466
79821 | 11.4 | 0.8 | 365 | 10.3859 | 0.89954 | 11 | 0.28539
79826 | 3.92 | 0.8 | 365 | 3.5713 | 0.18651 | 3 | 0.75778
79827 | 15.36 | 0.8 | 365 | 13.9936 | 0.15938 | 14 | 0.15295
79895 | 7.56 | 0.8 | 365 | 6.8875 | 0.85969 | 7 | 0.74716
79998 | 10.8 | 0.8 | 365 | 9.8392 | 0.79956 | 10 | 0.63879
80002 | 7.56 | 0.8 | 365 | 6.8875 | 0.85969 | 7 | 0.74716
80106 | 3.9 | 0.8 | 365 | 3.5531 | 0.14984 | 3 | 0.7029
80108 | 8.1 | 0.8 | 365 | 7.3794 | 0.84967 | 8 | 0.2291
80109 | 10.24 | 0.8 | 365 | 9.329 | 0.77292 | 10 | 0.10197
80111 | 9.15 | 0.8 | 365 | 8.336 | 0.77463 | 9 | 0.11065
80112 | 5.4 | 0.8 | 365 | 4.9196 | 0.89978 | 5 | 0.8194
80142 | 3.6 | 0.8 | 365 | 3.2797 | 0.59985 | 3 | 0.8796
80143 | 7.84 | 0.8 | 365 | 7.1426 | 0.37302 | 7 | 0.51557
80232 | 2.4 | 0.8 | 365 | 2.1865 | 0.3999 | 2 | 0.5864
80246 | 10.2 | 0.8 | 365 | 9.2926 | 0.69959 | 9 | 0.99219
80521 | 4.76 | 0.8 | 365 | 4.3366 | 0.72647 | 5 | 0.063024
80489 | 7.5 | 0.8 | 365 | 6.8328 | 0.7497 | 7 | 0.5825
80666 | 9.3 | 0.8 | 365 | 8.4727 | 0.049623 | 8 | 0.5223
80730 | 10.24 | 0.8 | 365 | 9.329 | 0.77292 | 10 | 0.10197
80732 | 11.88 | 0.8 | 365 | 10.8232 | 0.77952 | 11 | 0.60267
80777 | 3.6 | 0.8 | 365 | 3.2797 | 0.59985 | 3 | 0.8796
80778 | 6.6 | 0.8 | 365 | 6.0129 | 0.099732 | 6 | 0.1126
80779 | 2.1 | 0.8 | 365 | 1.9132 | 0.84991 | 2 | 0.7631
80788 | 6.84 | 0.8 | 365 | 6.2315 | 0.53972 | 6 | 0.77124
80876 | 7.84 | 0.8 | 365 | 7.1426 | 0.37302 | 7 | 0.51557
81021 | 5.76 | 0.8 | 365 | 5.2476 | 0.55977 | 5 | 0.80736
81122 | 14.04 | 0.8 | 365 | 12.791 | 0.73943 | 13 | 0.53043
80349 | 16.64 | 0.8 | 365 | 15.1597 | 0.50599 | 15 | 0.6657
81592 | 4.8 | 0.8 | 365 | 4.373 | 0.79981 | 5 | 0.1728
81594 | 8.64 | 0.8 | 365 | 7.8714 | 0.83965 | 8 | 0.71104
82683 | 6.08 | 0.8 | 365 | 5.5391 | 0.14642 | 5 | 0.68554
82514 | 2.9 | 0.8 | 365 | 2.642 | 0.31655 | 2 | 0.95857
82414 | 6.03 | 0.8 | 365 | 5.4936 | 0.054756 | 5 | 0.54833
82411 | 2.4 | 0.8 | 365 | 2.1865 | 0.3999 | 2 | 0.5864
82406 | 8.96 | 0.8 | 365 | 8.1629 | 0.4263 | 8 | 0.58922
82404 | 5.1 | 0.8 | 365 | 4.6463 | 0.34979 | 4 | 0.9961
83016 | 7.1 | 0.8 | 365 | 6.4684 | 0.016379 | 6 | 0.48476
83023 | 5.6 | 0.8 | 365 | 5.1018 | 0.26644 | 5 | 0.36826
83354 | 3.6 | 0.8 | 365 | 3.2797 | 0.59985 | 3 | 0.8796
83356 | 5.4 | 0.8 | 365 | 4.9196 | 0.89978 | 5 | 0.8194
83357 | 3 | 0.8 | 365 | 2.7331 | 0.49988 | 3 | 0.233
83444 | 6.6 | 0.8 | 365 | 6.0129 | 0.099732 | 6 | 0.1126
83467 | 3.6 | 0.8 | 365 | 3.2797 | 0.59985 | 3 | 0.8796
83982 | 7.2 | 0.8 | 365 | 6.5595 | 0.19971 | 6 | 0.7592
83980 | 5.7 | 0.8 | 365 | 5.1929 | 0.44977 | 5 | 0.6427
83977 | 9 | 0.8 | 365 | 8.1994 | 0.49964 | 8 | 0.699
84191 | 3.84 | 0.8 | 365 | 3.4984 | 0.039844 | 3 | 0.53824
84182 | 6.4 | 0.8 | 365 | 5.8307 | 0.73307 | 6 | 0.56373
84196 | 9.28 | 0.8 | 365 | 8.4545 | 0.012957 | 8 | 0.46741
84610 | 14.4 | 0.8 | 365 | 13.119 | 0.39942 | 13 | 0.51839
84719 | 6.4 | 0.8 | 365 | 5.8307 | 0.73307 | 6 | 0.56373
85002 | 8.25 | 0.8 | 365 | 7.5161 | 0.12467 | 7 | 0.64075
85013 | 3.3 | 0.8 | 365 | 3.0064 | 0.049866 | 3 | 0.056298
85017 | 7.975 | 0.8 | 365 | 7.2655 | 0.62051 | 7 | 0.88605
85413 | 4.8 | 0.8 | 365 | 4.373 | 0.79981 | 5 | 0.1728
85405 | 12.6 | 0.8 | 365 | 11.4791 | 0.099489 | 11 | 0.57859
85392 | 3.48 | 0.8 | 365 | 3.1704 | 0.37986 | 3 | 0.55028
85944 | 5.4 | 0.8 | 365 | 4.9196 | 0.89978 | 5 | 0.8194
86338 | 2.68 | 0.8 | 365 | 2.4416 | 0.91322 | 3 | 0.35481
86440 | 14.1 | 0.8 | 365 | 12.8457 | 0.84943 | 13 | 0.69509
86443 | 4.5 | 0.8 | 365 | 4.0997 | 0.24982 | 4 | 0.3495
86144 | 5.04 | 0.8 | 365 | 4.5916 | 0.2398 | 4 | 0.83144
86921 | 8.4 | 0.8 | 365 | 7.6527 | 0.39966 | 8 | 0.052396
86926 | 5.4 | 0.8 | 365 | 4.9196 | 0.89978 | 5 | 0.8194
86928 | 5.88 | 0.8 | 365 | 5.3569 | 0.77976 | 6 | 0.13668
87605 | 4.06 | 0.8 | 365 | 3.6988 | 0.44317 | 4 | 0.14199
87726 | 8.64 | 0.8 | 365 | 7.8714 | 0.83965 | 8 | 0.71104
88502 | 2.4 | 0.8 | 365 | 2.1865 | 0.3999 | 2 | 0.5864
89726 | 7.5 | 0.8 | 365 | 6.8328 | 0.7497 | 7 | 0.5825
90179 | 10.56 | 0.8 | 365 | 9.6206 | 0.35957 | 9 | 0.98015
91290 | 11.4 | 0.8 | 365 | 10.3859 | 0.89954 | 11 | 0.28539
91354 | 12.73 | 0.8 | 365 | 11.5975 | 0.33782 | 11 | 0.93536
91698 | 2.4 | 0.8 | 365 | 2.1865 | 0.3999 | 2 | 0.5864
92090 | 8.03 | 0.8 | 365 | 7.3157 | 0.72134 | 8 | 0.036992
32985 | 12.75 | 1 | 365 | 14.5197 | 0.2181 | 14 | 0.7378
6496 | 9.36 | 1 | 365 | 10.6592 | 0.44953 | 11 | 0.10869
25772 | 8.06 | 1 | 365 | 9.1787 | 0.47042 | 9 | 0.64915
2538 | 4.16 | 1 | 365 | 4.7374 | 0.53312 | 5 | 0.27053
32990 | 11.44 | 1 | 365 | 13.0279 | 0.21609 | 13 | 0.24396
25774 | 6.24 | 1 | 365 | 7.1061 | 0.29968 | 7 | 0.4058
14303 | 5.25 | 1 | 365 | 5.9787 | 0.030984 | 6 | 0.009684
8610 | 4.41 | 1 | 365 | 5.0221 | 0.10603 | 5 | 0.12813
2479 | 8.64 | 1 | 365 | 9.8392 | 0.79956 | 10 | 0.63879
25889 | 5.2 | 1 | 365 | 5.9218 | 0.9164 | 6 | 0.83816
155 | 2.75 | 1 | 365 | 3.1317 | 0.30194 | 3 | 0.43364
47125 | 4.68 | 1 | 365 | 5.3296 | 0.72476 | 6 | 0.054347
12575 | 9 | 1 | 365 | 10.2492 | 0.62454 | 10 | 0.87374
49437 | 2.12 | 1 | 365 | 2.4143 | 0.85823 | 3 | 0.27248
895 | 5 | 1 | 365 | 5.694 | 0.45808 | 6 | 0.15208
526 | 13.5 | 1 | 365 | 15.3738 | 0.93682 | 16 | 0.31062
48279 | 5.25 | 1 | 365 | 5.9787 | 0.030984 | 6 | 0.009684
498 | 6.75 | 1 | 365 | 7.6869 | 0.46841 | 8 | 0.15531
8870 | 5.5 | 1 | 365 | 6.2634 | 0.60389 | 6 | 0.86729
24692 | 5.5 | 1 | 365 | 6.2634 | 0.60389 | 6 | 0.86729
1736 | 3.92 | 1 | 365 | 4.4641 | 0.98313 | 5 | 0.44723
1962 | 6.5 | 1 | 365 | 7.4022 | 0.8955 | 8 | 0.2977
995 | 4.5 | 1 | 365 | 5.1246 | 0.31227 | 5 | 0.43687
579 | 7.5 | 1 | 365 | 8.541 | 0.18712 | 8 | 0.72812
532 | 4 | 1 | 365 | 4.5552 | 0.16646 | 4 | 0.72166
519 | 4.08 | 1 | 365 | 4.6463 | 0.34979 | 4 | 0.9961
875 | 3 | 1 | 365 | 3.4164 | 0.87485 | 4 | 0.29125
12778 | 1.82 | 1 | 365 | 2.0726 | 0.17074 | 2 | 0.24336
1479 | 6.75 | 1 | 365 | 7.6869 | 0.46841 | 8 | 0.15531
1499 | 4 | 1 | 365 | 4.5552 | 0.16646 | 4 | 0.72166
388 | 6 | 1 | 365 | 6.8328 | 0.7497 | 7 | 0.5825
4127 | 8 | 1 | 365 | 9.1104 | 0.33293 | 9 | 0.44333
1332 | 15 | 1 | 365 | 17.082 | 0.37424 | 17 | 0.45624
2624 | 2.5 | 1 | 365 | 2.847 | 0.72904 | 3 | 0.57604
392 | 7.848 | 1 | 365 | 8.9373 | 0.9846 | 9 | 0.9219
78440 | 6.5 | 1 | 365 | 7.4022 | 0.8955 | 8 | 0.2977
179 | 4.905 | 1 | 365 | 5.5858 | 0.24038 | 5 | 0.82619
1006 | 4.75 | 1 | 365 | 5.4093 | 0.88518 | 6 | 0.29448
677 | 5.25 | 1 | 365 | 5.9787 | 0.030984 | 6 | 0.009684
410 | 3.43 | 1 | 365 | 3.9061 | 0.86024 | 4 | 0.76633
2348 | 7 | 1 | 365 | 7.9716 | 0.041312 | 8 | 0.012912
877 | 9.156 | 1 | 365 | 10.4269 | 0.98204 | 11 | 0.40889
1565 | 4.25 | 1 | 365 | 4.8399 | 0.73937 | 5 | 0.57927
1590 | 5.886 | 1 | 365 | 6.703 | 0.48845 | 7 | 0.19143
3474 | 2.943 | 1 | 365 | 3.3515 | 0.74423 | 4 | 0.095714
4811 | 6.54 | 1 | 365 | 7.4478 | 0.98717 | 8 | 0.43492
2350 | 4.5 | 1 | 365 | 5.1246 | 0.31227 | 5 | 0.43687
577 | 5 | 1 | 365 | 5.694 | 0.45808 | 6 | 0.15208
1486 | 5.5 | 1 | 365 | 6.2634 | 0.60389 | 6 | 0.86729
30521 | 5.1 | 1 | 365 | 5.8079 | 0.68724 | 6 | 0.49512
3807 | 6.5 | 1 | 365 | 7.4022 | 0.8955 | 8 | 0.2977
3191 | 5.75 | 1 | 365 | 6.5481 | 0.17679 | 6 | 0.72489
7980 | 6.25 | 1 | 365 | 7.1175 | 0.3226 | 7 | 0.4401
11857 | 4.86 | 1 | 365 | 5.5346 | 0.13725 | 5 | 0.67182
740 | 15 | 1 | 365 | 17.082 | 0.37424 | 17 | 0.45624
417 | 2 | 1 | 365 | 2.2776 | 0.58323 | 2 | 0.86083
2848 | 15 | 1 | 365 | 17.082 | 0.37424 | 17 | 0.45624
1996 | 2.616 | 1 | 365 | 2.9791 | 0.99487 | 3 | 0.97397
2258 | 5.886 | 1 | 365 | 6.703 | 0.48845 | 7 | 0.19143
11302 | 4.59 | 1 | 365 | 5.2271 | 0.51852 | 5 | 0.74561
11545 | 4.59 | 1 | 365 | 5.2271 | 0.51852 | 5 | 0.74561
4807 | 8.502 | 1 | 365 | 9.6821 | 0.48332 | 10 | 0.1654
496 | 4.75 | 1 | 365 | 5.4093 | 0.88518 | 6 | 0.29448
1917 | 5.865 | 1 | 365 | 6.6791 | 0.44033 | 7 | 0.11939
12918 | 3.57 | 1 | 365 | 4.0655 | 0.18107 | 4 | 0.24659
12152 | 4.335 | 1 | 365 | 4.9367 | 0.93416 | 5 | 0.87085
1918 | 6 | 1 | 365 | 6.8328 | 0.7497 | 7 | 0.5825
2260 | 4.5 | 1 | 365 | 5.1246 | 0.31227 | 5 | 0.43687
554 | 8 | 1 | 365 | 9.1104 | 0.33293 | 9 | 0.44333
12136 | 7.56 | 1 | 365 | 8.6093 | 0.32462 | 8 | 0.93394
12919 | 6.75 | 1 | 365 | 7.6869 | 0.46841 | 8 | 0.15531
2349 | 4 | 1 | 365 | 4.5552 | 0.16646 | 4 | 0.72166
3477 | 7.194 | 1 | 365 | 8.1925 | 0.48589 | 8 | 0.67841
559 | 6 | 1 | 365 | 6.8328 | 0.7497 | 7 | 0.5825
13954 | 2.805 | 1 | 365 | 3.1943 | 0.42798 | 3 | 0.62232
1005 | 3 | 1 | 365 | 3.4164 | 0.87485 | 4 | 0.29125
522 | 9.156 | 1 | 365 | 10.4269 | 0.98204 | 11 | 0.40889
523 | 5.25 | 1 | 365 | 5.9787 | 0.030984 | 6 | 0.009684
2477 | 6.75 | 1 | 365 | 7.6869 | 0.46841 | 8 | 0.15531
13955 | 2.805 | 1 | 365 | 3.1943 | 0.42798 | 3 | 0.62232
5463 | 7.2 | 1 | 365 | 8.1994 | 0.49964 | 8 | 0.699
16561 | 5.886 | 1 | 365 | 6.703 | 0.48845 | 7 | 0.19143
874 | 5 | 1 | 365 | 5.694 | 0.45808 | 6 | 0.15208
390 | 4.5 | 1 | 365 | 5.1246 | 0.31227 | 5 | 0.43687
1280 | 4 | 1 | 365 | 4.5552 | 0.16646 | 4 | 0.72166
1481 | 4 | 1 | 365 | 4.5552 | 0.16646 | 4 | 0.72166
329 | 6.25 | 1 | 365 | 7.1175 | 0.3226 | 7 | 0.4401
6550 | 7.28 | 1 | 365 | 8.2905 | 0.68296 | 8 | 0.97343
32019 | 12.75 | 1 | 365 | 14.5197 | 0.2181 | 14 | 0.7378
1281 | 12 | 1 | 365 | 13.6656 | 0.49939 | 14 | 0.16499
1927 | 4 | 1 | 365 | 4.5552 | 0.16646 | 4 | 0.72166
555 | 6 | 1 | 365 | 6.8328 | 0.7497 | 7 | 0.5825
810 | 6 | 1 | 365 | 6.8328 | 0.7497 | 7 | 0.5825
21685 | 3.78 | 1 | 365 | 4.3047 | 0.66231 | 4 | 0.96697
1478 | 5.5 | 1 | 365 | 6.2634 | 0.60389 | 6 | 0.86729
1508 | 6 | 1 | 365 | 6.8328 | 0.7497 | 7 | 0.5825
6548 | 6.48 | 1 | 365 | 7.3794 | 0.84967 | 8 | 0.2291
1786 | 4 | 1 | 365 | 4.5552 | 0.16646 | 4 | 0.72166
14791 | 4.59 | 1 | 365 | 5.2271 | 0.51852 | 5 | 0.74561
3805 | 5.83 | 1 | 365 | 6.6392 | 0.36012 | 6 | 0.99933
6610 | 6.89 | 1 | 365 | 7.8463 | 0.78923 | 8 | 0.63557
2727 | 3.5 | 1 | 365 | 3.9858 | 0.020656 | 4 | 0.006456
552 | 5 | 1 | 365 | 5.694 | 0.45808 | 6 | 0.15208
2102 | 4 | 1 | 365 | 4.5552 | 0.16646 | 4 | 0.72166
1594 | 4.77 | 1 | 365 | 5.4321 | 0.93101 | 6 | 0.36308
1601 | 6.095 | 1 | 365 | 6.941 | 0.9674 | 7 | 0.90839
37146 | 6.63 | 1 | 365 | 7.5502 | 0.19341 | 7 | 0.74366
2686 | 7.25 | 1 | 365 | 8.2563 | 0.61422 | 8 | 0.87052
4384 | 5.75 | 1 | 365 | 6.5481 | 0.17679 | 6 | 0.72489
37145 | 4.08 | 1 | 365 | 4.6463 | 0.34979 | 4 | 0.9961
4875 | 3.924 | 1 | 365 | 4.4687 | 0.9923 | 5 | 0.46095
1003 | 4.75 | 1 | 365 | 5.4093 | 0.88518 | 6 | 0.29448
1500 | 5.559 | 1 | 365 | 6.3306 | 0.73909 | 7 | 0.069683
389 | 5.886 | 1 | 365 | 6.703 | 0.48845 | 7 | 0.19143
2355 | 3 | 1 | 365 | 3.4164 | 0.87485 | 4 | 0.29125
529 | 2.616 | 1 | 365 | 2.9791 | 0.99487 | 3 | 0.97397
2089 | 6.36 | 1 | 365 | 7.2428 | 0.57468 | 7 | 0.81745
382 | 5 | 1 | 365 | 5.694 | 0.45808 | 6 | 0.15208
521 | 5 | 1 | 365 | 5.694 | 0.45808 | 6 | 0.15208
387 | 4.5 | 1 | 365 | 5.1246 | 0.31227 | 5 | 0.43687
4020 | 14.31 | 1 | 365 | 16.2962 | 0.79302 | 17 | 0.089253
1527 | 14.388 | 1 | 365 | 16.3851 | 0.97177 | 17 | 0.35683
3637 | 4.578 | 1 | 365 | 5.2134 | 0.49102 | 5 | 0.70444
326 | 6.75 | 1 | 365 | 7.6869 | 0.46841 | 8 | 0.15531
6556 | 2.289 | 1 | 365 | 2.6067 | 0.24551 | 2 | 0.85222
1470 | 4.75 | 1 | 365 | 5.4093 | 0.88518 | 6 | 0.29448
10797 | 8.25 | 1 | 365 | 9.3951 | 0.90583 | 10 | 0.30093
1198 | 8 | 1 | 365 | 9.1104 | 0.33293 | 9 | 0.44333
8710 | 9 | 1 | 365 | 10.2492 | 0.62454 | 10 | 0.87374
6659 | 9.9 | 1 | 365 | 11.2741 | 0.687 | 11 | 0.96112
738 | 8 | 1 | 365 | 9.1104 | 0.33293 | 9 | 0.44333
16645 | 7 | 1 | 365 | 7.9716 | 0.041312 | 8 | 0.012912
46753 | 4.5 | 1 | 365 | 5.1246 | 0.31227 | 5 | 0.43687
684 | 6.5 | 1 | 365 | 7.4022 | 0.8955 | 8 | 0.2977
4957 | 8.75 | 1 | 365 | 9.9645 | 0.05164 | 10 | 0.01614
1082 | 14.5 | 1 | 365 | 16.5126 | 0.22843 | 16 | 0.74103
2217 | 10 | 1 | 365 | 11.388 | 0.91616 | 12 | 0.30416
1439 | 6.75 | 1 | 365 | 7.6869 | 0.46841 | 8 | 0.15531
1273 | 5.5 | 1 | 365 | 6.2634 | 0.60389 | 6 | 0.86729
685 | 4.5 | 1 | 365 | 5.1246 | 0.31227 | 5 | 0.43687
43635 | 4.5 | 1 | 365 | 5.1246 | 0.31227 | 5 | 0.43687
1423 | 10 | 1 | 365 | 11.388 | 0.91616 | 12 | 0.30416
878 | 10.464 | 1 | 365 | 11.9164 | 0.97947 | 12 | 0.89587
1733 | 4.75 | 1 | 365 | 5.4093 | 0.88518 | 6 | 0.29448
696 | 3.12 | 1 | 365 | 3.5531 | 0.14984 | 3 | 0.7029
905 | 11 | 1 | 365 | 12.5268 | 0.20778 | 12 | 0.73458
325 | 6.75 | 1 | 365 | 7.6869 | 0.46841 | 8 | 0.15531
25523 | 2.616 | 1 | 365 | 2.9791 | 0.99487 | 3 | 0.97397
1278 | 6.5 | 1 | 365 | 7.4022 | 0.8955 | 8 | 0.2977
53918 | 5 | 1 | 365 | 5.694 | 0.45808 | 6 | 0.15208
12280 | 14.31 | 1 | 365 | 16.2962 | 0.79302 | 17 | 0.089253
231 | 6.5 | 1 | 365 | 7.4022 | 0.8955 | 8 | 0.2977
2709 | 5 | 1 | 365 | 5.694 | 0.45808 | 6 | 0.15208
12240 | 3.78 | 1 | 365 | 4.3047 | 0.66231 | 4 | 0.96697
11283 | 6.867 | 1 | 365 | 7.8201 | 0.73653 | 8 | 0.55667
4516 | 5 | 1 | 365 | 5.694 | 0.45808 | 6 | 0.15208
1078 | 3.5 | 1 | 365 | 3.9858 | 0.020656 | 4 | 0.006456
4416 | 8 | 1 | 365 | 9.1104 | 0.33293 | 9 | 0.44333
3741 | 5 | 1 | 365 | 5.694 | 0.45808 | 6 | 0.15208
558 | 4 | 1 | 365 | 4.5552 | 0.16646 | 4 | 0.72166
8556 | 6.095 | 1 | 365 | 6.941 | 0.9674 | 7 | 0.90839
1595 | 6.75 | 1 | 365 | 7.6869 | 0.46841 | 8 | 0.15531
1943 | 7.848 | 1 | 365 | 8.9373 | 0.9846 | 9 | 0.9219
13067 | 6.12 | 1 | 365 | 6.9695 | 0.02469 | 6 | 0.99415
21793 | 2.805 | 1 | 365 | 3.1943 | 0.42798 | 3 | 0.62232
1591 | 9.5 | 1 | 365 | 10.8186 | 0.77035 | 11 | 0.58895
960 | 4.94 | 1 | 365 | 5.6257 | 0.32058 | 5 | 0.94626
889 | 4 | 1 | 365 | 4.5552 | 0.16646 | 4 | 0.72166
2090 | 2.5 | 1 | 365 | 2.847 | 0.72904 | 3 | 0.57604
1001 | 4 | 1 | 365 | 4.5552 | 0.16646 | 4 | 0.72166
1598 | 5.25 | 1 | 365 | 5.9787 | 0.030984 | 6 | 0.009684
1589 | 3.75 | 1 | 365 | 4.2705 | 0.59356 | 4 | 0.86406
2301 | 2.75 | 1 | 365 | 3.1317 | 0.30194 | 3 | 0.43364
565 | 5 | 1 | 365 | 5.694 | 0.45808 | 6 | 0.15208
557 | 3.75 | 1 | 365 | 4.2705 | 0.59356 | 4 | 0.86406
1522 | 2.943 | 1 | 365 | 3.3515 | 0.74423 | 4 | 0.095714
1002 | 5.88 | 1 | 365 | 6.6961 | 0.4747 | 7 | 0.17085
1221 | 6 | 1 | 365 | 6.8328 | 0.7497 | 7 | 0.5825
600 | 5.886 | 1 | 365 | 6.703 | 0.48845 | 7 | 0.19143
1518 | 5.232 | 1 | 365 | 5.9582 | 0.98973 | 6 | 0.94794
3315 | 2 | 1 | 365 | 2.2776 | 0.58323 | 2 | 0.86083
1510 | 5.5 | 1 | 365 | 6.2634 | 0.60389 | 6 | 0.86729
408 | 4.24 | 1 | 365 | 4.8285 | 0.71645 | 5 | 0.54496
33030 | 7.5 | 1 | 365 | 8.541 | 0.18712 | 8 | 0.72812
1276 | 6.25 | 1 | 365 | 7.1175 | 0.3226 | 7 | 0.4401
5050 | 4 | 1 | 365 | 4.5552 | 0.16646 | 4 | 0.72166
1277 | 6.75 | 1 | 365 | 7.6869 | 0.46841 | 8 | 0.15531
1596 | 4.24 | 1 | 365 | 4.8285 | 0.71645 | 5 | 0.54496
4403 | 3.5 | 1 | 365 | 3.9858 | 0.020656 | 4 | 0.006456
4030 | 4.6 | 1 | 365 | 5.2385 | 0.54143 | 5 | 0.77991
5577 | 9.625 | 1 | 365 | 10.961 | 0.056804 | 11 | 0.017754
1602 | 6 | 1 | 365 | 6.8328 | 0.7497 | 7 | 0.5825
1272 | 4.5 | 1 | 365 | 5.1246 | 0.31227 | 5 | 0.43687
327 | 10.5 | 1 | 365 | 11.9574 | 0.061968 | 12 | 0.019368
1331 | 1.5 | 1 | 365 | 1.7082 | 0.43742 | 2 | 0.14562
3728 | 6 | 1 | 365 | 6.8328 | 0.7497 | 7 | 0.5825
4958 | 12 | 1 | 365 | 13.6656 | 0.49939 | 14 | 0.16499
343 | 8.25 | 1 | 365 | 9.3951 | 0.90583 | 10 | 0.30093
2253 | 4.5 | 1 | 365 | 5.1246 | 0.31227 | 5 | 0.43687
3022 | 3.12 | 1 | 365 | 3.5531 | 0.14984 | 3 | 0.7029
1275 | 9 | 1 | 365 | 10.2492 | 0.62454 | 10 | 0.87374
43412 | 3.25 | 1 | 365 | 3.7011 | 0.44775 | 4 | 0.14885
1274 | 4 | 1 | 365 | 4.5552 | 0.16646 | 4 | 0.72166
1199 | 5 | 1 | 365 | 5.694 | 0.45808 | 6 | 0.15208
1257 | 5.5 | 1 | 365 | 6.2634 | 0.60389 | 6 | 0.86729
3503 | 10.464 | 1 | 365 | 11.9164 | 0.97947 | 12 | 0.89587
3193 | 4.25 | 1 | 365 | 4.8399 | 0.73937 | 5 | 0.57927
867 | 8 | 1 | 365 | 9.1104 | 0.33293 | 9 | 0.44333
2814 | 7.75 | 1 | 365 | 8.8257 | 0.76002 | 9 | 0.58572
1440 | 7 | 1 | 365 | 7.9716 | 0.041312 | 8 | 0.012912
1075 | 3.25 | 1 | 365 | 3.7011 | 0.44775 | 4 | 0.14885
4496 | 4.5 | 1 | 365 | 5.1246 | 0.31227 | 5 | 0.43687
2526 | 10 | 1 | 365 | 11.388 | 0.91616 | 12 | 0.30416
868 | 3.75 | 1 | 365 | 4.2705 | 0.59356 | 4 | 0.86406
2532 | 4.95 | 1 | 365 | 5.6371 | 0.3435 | 5 | 0.98056
2665 | 7 | 1 | 365 | 7.9716 | 0.041312 | 8 | 0.012912
1351 | 5 | 1 | 365 | 5.694 | 0.45808 | 6 | 0.15208
1980 | 4 | 1 | 365 | 4.5552 | 0.16646 | 4 | 0.72166
1237 | 9 | 1 | 365 | 10.2492 | 0.62454 | 10 | 0.87374
1306 | 10 | 1 | 365 | 11.388 | 0.91616 | 12 | 0.30416
1196 | 7.25 | 1 | 365 | 8.2563 | 0.61422 | 8 | 0.87052
1239 | 6.095 | 1 | 365 | 6.941 | 0.9674 | 7 | 0.90839
25277 | 5 | 1 | 365 | 5.694 | 0.45808 | 6 | 0.15208
601 | 4 | 1 | 365 | 4.5552 | 0.16646 | 4 | 0.72166
261 | 9.75 | 1 | 365 | 11.1033 | 0.34326 | 11 | 0.44656
2087 | 8.04 | 1 | 365 | 9.156 | 0.42459 | 9 | 0.58054
9485 | 10 | 1 | 365 | 11.388 | 0.91616 | 12 | 0.30416
274 | 3.64 | 1 | 365 | 4.1452 | 0.34148 | 4 | 0.48671
1397 | 5.2 | 1 | 365 | 5.9218 | 0.9164 | 6 | 0.83816
53141 | 2.6 | 1 | 365 | 2.9609 | 0.9582 | 3 | 0.91908
1312 | 6.5 | 1 | 365 | 7.4022 | 0.8955 | 8 | 0.2977
1223 | 5.035 | 1 | 365 | 5.7339 | 0.53829 | 6 | 0.27214
1749 | 6 | 1 | 365 | 6.8328 | 0.7497 | 7 | 0.5825
1247 | 7 | 1 | 365 | 7.9716 | 0.041312 | 8 | 0.012912
1963 | 7.5 | 1 | 365 | 8.541 | 0.18712 | 8 | 0.72812
1215 | 7.155 | 1 | 365 | 8.1481 | 0.39651 | 8 | 0.54463
1184 | 8 | 1 | 365 | 9.1104 | 0.33293 | 9 | 0.44333
2336 | 6.76 | 1 | 365 | 7.6983 | 0.49132 | 8 | 0.18961
4415 | 5.035 | 1 | 365 | 5.7339 | 0.53829 | 6 | 0.27214
1240 | 4.5 | 1 | 365 | 5.1246 | 0.31227 | 5 | 0.43687
3168 | 6 | 1 | 365 | 6.8328 | 0.7497 | 7 | 0.5825
1981 | 6.5 | 1 | 365 | 7.4022 | 0.8955 | 8 | 0.2977
10955 | 3.3 | 1 | 365 | 3.758 | 0.56233 | 4 | 0.32037
2525 | 4.5 | 1 | 365 | 5.1246 | 0.31227 | 5 | 0.43687
1574 | 11.5 | 1 | 365 | 13.0962 | 0.35358 | 13 | 0.44978
2003 | 4.68 | 1 | 365 | 5.3296 | 0.72476 | 6 | 0.054347
1241 | 4.86 | 1 | 365 | 5.5346 | 0.13725 | 5 | 0.67182
6439 | 3.5 | 1 | 365 | 3.9858 | 0.020656 | 4 | 0.006456
3522 | 4.75 | 1 | 365 | 5.4093 | 0.88518 | 6 | 0.29448
4404 | 7.7 | 1 | 365 | 8.7688 | 0.64544 | 9 | 0.4142
3492 | 15 | 1 | 365 | 17.082 | 0.37424 | 17 | 0.45624
1189 | 6.48 | 1 | 365 | 7.3794 | 0.84967 | 8 | 0.2291
2469 | 4.5 | 1 | 365 | 5.1246 | 0.31227 | 5 | 0.43687
2706 | 4.16 | 1 | 365 | 4.7374 | 0.53312 | 5 | 0.27053
2737 | 3.597 | 1 | 365 | 4.0963 | 0.24294 | 4 | 0.33921
2443 | 8.1 | 1 | 365 | 9.2243 | 0.56209 | 9 | 0.78637
3441 | 5 | 1 | 365 | 5.694 | 0.45808 | 6 | 0.15208
2491 | 6.76 | 1 | 365 | 7.6983 | 0.49132 | 8 | 0.18961
2106 | 3 | 1 | 365 | 3.4164 | 0.87485 | 4 | 0.29125
1750 | 8.25 | 1 | 365 | 9.3951 | 0.90583 | 10 | 0.30093
10148 | 7.7 | 1 | 365 | 8.7688 | 0.64544 | 9 | 0.4142
46125 | 5.5 | 1 | 365 | 6.2634 | 0.60389 | 6 | 0.86729
48889 | 6.5 | 1 | 365 | 7.4022 | 0.8955 | 8 | 0.2977
2423 | 7.25 | 1 | 365 | 8.2563 | 0.61422 | 8 | 0.87052
3065 | 3.5 | 1 | 365 | 3.9858 | 0.020656 | 4 | 0.006456
19604 | 7 | 1 | 365 | 7.9716 | 0.041312 | 8 | 0.012912
3505 | 4.25 | 1 | 365 | 4.8399 | 0.73937 | 5 | 0.57927
1948 | 5.94 | 1 | 365 | 6.7645 | 0.6122 | 7 | 0.37667
24094 | 5 | 1 | 365 | 5.694 | 0.45808 | 6 | 0.15208
9641 | 8.91 | 1 | 365 | 10.1467 | 0.4183 | 10 | 0.56501
1493 | 10 | 1 | 365 | 11.388 | 0.91616 | 12 | 0.30416
1238 | 9.18 | 1 | 365 | 10.4542 | 0.037035 | 10 | 0.49122
5306 | 10.07 | 1 | 365 | 11.4677 | 0.076573 | 11 | 0.54429
2042 | 9.36 | 1 | 365 | 10.6592 | 0.44953 | 11 | 0.10869
3896 | 4 | 1 | 365 | 4.5552 | 0.16646 | 4 | 0.72166
3948 | 9 | 1 | 365 | 10.2492 | 0.62454 | 10 | 0.87374
3116 | 4.95 | 1 | 365 | 5.6371 | 0.3435 | 5 | 0.98056
4517 | 9 | 1 | 365 | 10.2492 | 0.62454 | 10 | 0.87374
1926 | 4.25 | 1 | 365 | 4.8399 | 0.73937 | 5 | 0.57927
1541 | 5.75 | 1 | 365 | 6.5481 | 0.17679 | 6 | 0.72489
1873 | 6.5 | 1 | 365 | 7.4022 | 0.8955 | 8 | 0.2977
23778 | 4.5 | 1 | 365 | 5.1246 | 0.31227 | 5 | 0.43687
737 | 4.5 | 1 | 365 | 5.1246 | 0.31227 | 5 | 0.43687
52933 | 3 | 1 | 365 | 3.4164 | 0.87485 | 4 | 0.29125
2026 | 5.22 | 1 | 365 | 5.9445 | 0.96224 | 6 | 0.90677
4374 | 6.5 | 1 | 365 | 7.4022 | 0.8955 | 8 | 0.2977
5179 | 6 | 1 | 365 | 6.8328 | 0.7497 | 7 | 0.5825
1732 | 3 | 1 | 365 | 3.4164 | 0.87485 | 4 | 0.29125
2697 | 6.867 | 1 | 365 | 7.8201 | 0.73653 | 8 | 0.55667
22376 | 9.75 | 1 | 365 | 11.1033 | 0.34326 | 11 | 0.44656
3195 | 11.34 | 1 | 365 | 12.914 | 0.98693 | 13 | 0.90092
2043 | 6.76 | 1 | 365 | 7.6983 | 0.49132 | 8 | 0.18961
12432 | 5.5 | 1 | 365 | 6.2634 | 0.60389 | 6 | 0.86729
16551 | 4.75 | 1 | 365 | 5.4093 | 0.88518 | 6 | 0.29448
2863 | 5.13 | 1 | 365 | 5.842 | 0.75599 | 6 | 0.59803
2660 | 9.5 | 1 | 365 | 10.8186 | 0.77035 | 11 | 0.58895
2598 | 11 | 1 | 365 | 12.5268 | 0.20778 | 12 | 0.73458
1863 | 5.5 | 1 | 365 | 6.2634 | 0.60389 | 6 | 0.86729
1222 | 10.07 | 1 | 365 | 11.4677 | 0.076573 | 11 | 0.54429
5136 | 9.75 | 1 | 365 | 11.1033 | 0.34326 | 11 | 0.44656
9578 | 4.5 | 1 | 365 | 5.1246 | 0.31227 | 5 | 0.43687
1868 | 5.565 | 1 | 365 | 6.3374 | 0.75284 | 7 | 0.090265
1214 | 7.95 | 1 | 365 | 9.0535 | 0.21835 | 9 | 0.27181
1346 | 8.06 | 1 | 365 | 9.1787 | 0.47042 | 9 | 0.64915
1599 | 5.232 | 1 | 365 | 5.9582 | 0.98973 | 6 | 0.94794
3762 | 8.1 | 1 | 365 | 9.2243 | 0.56209 | 9 | 0.78637
1580 | 7.02 | 1 | 365 | 7.9944 | 0.087144 | 8 | 0.08152
2481 | 11.75 | 1 | 365 | 13.3809 | 0.92649 | 14 | 0.30739
13909 | 9 | 1 | 365 | 10.2492 | 0.62454 | 10 | 0.87374
2778 | 3.64 | 1 | 365 | 4.1452 | 0.34148 | 4 | 0.48671
1194 | 4 | 1 | 365 | 4.5552 | 0.16646 | 4 | 0.72166
2012 | 4.68 | 1 | 365 | 5.3296 | 0.72476 | 6 | 0.054347
3748 | 8 | 1 | 365 | 9.1104 | 0.33293 | 9 | 0.44333
2501 | 6.5 | 1 | 365 | 7.4022 | 0.8955 | 8 | 0.2977
5930 | 9.99 | 1 | 365 | 11.3766 | 0.89324 | 12 | 0.26986
4269 | 6.48 | 1 | 365 | 7.3794 | 0.84967 | 8 | 0.2291
2927 | 8 | 1 | 365 | 9.1104 | 0.33293 | 9 | 0.44333
5401 | 10 | 1 | 365 | 11.388 | 0.91616 | 12 | 0.30416
4981 | 2.7 | 1 | 365 | 3.0748 | 0.18736 | 3 | 0.26212
1903 | 8.91 | 1 | 365 | 10.1467 | 0.4183 | 10 | 0.56501
2662 | 4.5 | 1 | 365 | 5.1246 | 0.31227 | 5 | 0.43687
5134 | 4 | 1 | 365 | 4.5552 | 0.16646 | 4 | 0.72166
3648 | 3.45 | 1 | 365 | 3.9289 | 0.90608 | 4 | 0.83494
4513 | 9.075 | 1 | 365 | 10.3346 | 0.79642 | 11 | 0.13103
2724 | 3 | 1 | 365 | 3.4164 | 0.87485 | 4 | 0.29125
1942 | 10.4 | 1 | 365 | 11.8435 | 0.83281 | 12 | 0.67633
3516 | 9 | 1 | 365 | 10.2492 | 0.62454 | 10 | 0.87374
3521 | 4.95 | 1 | 365 | 5.6371 | 0.3435 | 5 | 0.98056
8138 | 11 | 1 | 365 | 12.5268 | 0.20778 | 12 | 0.73458
1183 | 12.96 | 1 | 365 | 14.7588 | 0.69934 | 15 | 0.45819
3329 | 4.5 | 1 | 365 | 5.1246 | 0.31227 | 5 | 0.43687
9001 | 2 | 1 | 365 | 2.2776 | 0.58323 | 2 | 0.86083
2517 | 6.75 | 1 | 365 | 7.6869 | 0.46841 | 8 | 0.15531
1827 | 2.45 | 1 | 365 | 2.7901 | 0.61446 | 3 | 0.40452
3362 | 6.21 | 1 | 365 | 7.0719 | 0.23094 | 7 | 0.30288
1603 | 4.578 | 1 | 365 | 5.2134 | 0.49102 | 5 | 0.70444
53979 | 6.5 | 1 | 365 | 7.4022 | 0.8955 | 8 | 0.2977
6190 | 6.48 | 1 | 365 | 7.3794 | 0.84967 | 8 | 0.2291
13290 | 4.86 | 1 | 365 | 5.5346 | 0.13725 | 5 | 0.67182
9222 | 7.2 | 1 | 365 | 8.1994 | 0.49964 | 8 | 0.699
1193 | 5.035 | 1 | 365 | 5.7339 | 0.53829 | 6 | 0.27214
1192 | 3.975 | 1 | 365 | 4.5267 | 0.10917 | 4 | 0.6359
2811 | 4.25 | 1 | 365 | 4.8399 | 0.73937 | 5 | 0.57927
2784 | 3 | 1 | 365 | 3.4164 | 0.87485 | 4 | 0.29125
47219 | 8.525 | 1 | 365 | 9.7083 | 0.53603 | 10 | 0.2443
6434 | 4.4 | 1 | 365 | 5.0107 | 0.08311 | 5 | 0.09383
3383 | 3.35 | 1 | 365 | 3.815 | 0.67691 | 4 | 0.49189
4369 | 6.21 | 1 | 365 | 7.0719 | 0.23094 | 7 | 0.30288
10676 | 3.924 | 1 | 365 | 4.4687 | 0.9923 | 5 | 0.46095
2432 | 9.5 | 1 | 365 | 10.8186 | 0.77035 | 11 | 0.58895
2466 | 8.5 | 1 | 365 | 9.6798 | 0.47874 | 10 | 0.15854
4310 | 14.82 | 1 | 365 | 16.877 | 0.96175 | 17 | 0.83877
2908 | 9.5 | 1 | 365 | 10.8186 | 0.77035 | 11 | 0.58895
3745 | 10.26 | 1 | 365 | 11.6841 | 0.51198 | 12 | 0.19607
3186 | 5.886 | 1 | 365 | 6.703 | 0.48845 | 7 | 0.19143
12427 | 5.1 | 1 | 365 | 5.8079 | 0.68724 | 6 | 0.49512
4622 | 6.75 | 1 | 365 | 7.6869 | 0.46841 | 8 | 0.15531
3752 | 6.48 | 1 | 365 | 7.3794 | 0.84967 | 8 | 0.2291
4639 | 4.02 | 1 | 365 | 4.578 | 0.2123 | 4 | 0.79027
3366 | 7.25 | 1 | 365 | 8.2563 | 0.61422 | 8 | 0.87052
3806 | 3 | 1 | 365 | 3.4164 | 0.87485 | 4 | 0.29125
2055 | 4.251 | 1 | 365 | 4.841 | 0.74166 | 5 | 0.5827
2407 | 5.4 | 1 | 365 | 6.1495 | 0.37473 | 6 | 0.52425
2870 | 3.35 | 1 | 365 | 3.815 | 0.67691 | 4 | 0.49189
2652 | 4.94 | 1 | 365 | 5.6257 | 0.32058 | 5 | 0.94626
15237 | 5 | 1 | 365 | 5.694 | 0.45808 | 6 | 0.15208
3753 | 10.53 | 1 | 365 | 11.9916 | 0.13072 | 12 | 0.12228
2430 | 11.07 | 1 | 365 | 12.6065 | 0.36819 | 12 | 0.97471
2471 | 8.525 | 1 | 365 | 9.7083 | 0.53603 | 10 | 0.2443
1401 | 5.72 | 1 | 365 | 6.5139 | 0.10804 | 6 | 0.62198
2473 | 10.53 | 1 | 365 | 11.9916 | 0.13072 | 12 | 0.12228
4371 | 7.685 | 1 | 365 | 8.7517 | 0.61107 | 9 | 0.36275
3354 | 8.37 | 1 | 365 | 9.5318 | 0.18083 | 9 | 0.71258
3592 | 4.86 | 1 | 365 | 5.5346 | 0.13725 | 5 | 0.67182
3351 | 7.29 | 1 | 365 | 8.3019 | 0.70588 | 9 | 0.0077326
3347 | 7.8 | 1 | 365 | 8.8826 | 0.8746 | 9 | 0.75724
2079 | 7 | 1 | 365 | 7.9716 | 0.041312 | 8 | 0.012912
10794 | 3.75 | 1 | 365 | 4.2705 | 0.59356 | 4 | 0.86406
11422 | 5.225 | 1 | 365 | 5.9502 | 0.97369 | 6 | 0.92392
3740 | 6.6 | 1 | 365 | 7.5161 | 0.12467 | 7 | 0.64075
3357 | 4.75 | 1 | 365 | 5.4093 | 0.88518 | 6 | 0.29448
17592 | 4.95 | 1 | 365 | 5.6371 | 0.3435 | 5 | 0.98056
4248 | 4.59 | 1 | 365 | 5.2271 | 0.51852 | 5 | 0.74561
2653 | 5.36 | 1 | 365 | 6.104 | 0.28306 | 6 | 0.38703
12629 | 9.9 | 1 | 365 | 11.2741 | 0.687 | 11 | 0.96112
3947 | 7.02 | 1 | 365 | 7.9944 | 0.087144 | 8 | 0.08152
1902 | 10.26 | 1 | 365 | 11.6841 | 0.51198 | 12 | 0.19607
4725 | 9.18 | 1 | 365 | 10.4542 | 0.037035 | 10 | 0.49122
20078 | 4.86 | 1 | 365 | 5.5346 | 0.13725 | 5 | 0.67182
2906 | 12.96 | 1 | 365 | 14.7588 | 0.69934 | 15 | 0.45819
2969 | 9.45 | 1 | 365 | 10.7617 | 0.65577 | 11 | 0.41743
26234 | 12 | 1 | 365 | 13.6656 | 0.49939 | 14 | 0.16499
3843 | 5 | 1 | 365 | 5.694 | 0.45808 | 6 | 0.15208
2807 | 3.75 | 1 | 365 | 4.2705 | 0.59356 | 4 | 0.86406
12982 | 14.85 | 1 | 365 | 16.9112 | 0.030498 | 16 | 0.94168
3498 | 7.54 | 1 | 365 | 8.5866 | 0.27878 | 8 | 0.86534
3539 | 3.597 | 1 | 365 | 4.0963 | 0.24294 | 4 | 0.33921
2520 | 6.21 | 1 | 365 | 7.0719 | 0.23094 | 7 | 0.30288
3318 | 3.27 | 1 | 365 | 3.7239 | 0.49358 | 4 | 0.21746
12868 | 7.15 | 1 | 365 | 8.1424 | 0.38505 | 8 | 0.52747
3546 | 5.886 | 1 | 365 | 6.703 | 0.48845 | 7 | 0.19143
7874 | 7.5 | 1 | 365 | 8.541 | 0.18712 | 8 | 0.72812
3185 | 8.91 | 1 | 365 | 10.1467 | 0.4183 | 10 | 0.56501
3326 | 4.95 | 1 | 365 | 5.6371 | 0.3435 | 5 | 0.98056
3811 | 7.521 | 1 | 365 | 8.5649 | 0.23524 | 8 | 0.80016
45885 | 4 | 1 | 365 | 4.5552 | 0.16646 | 4 | 0.72166
2808 | 6.325 | 1 | 365 | 7.2029 | 0.49447 | 7 | 0.69738
7979 | 5.232 | 1 | 365 | 5.9582 | 0.98973 | 6 | 0.94794
46520 | 5 | 1 | 365 | 5.694 | 0.45808 | 6 | 0.15208
2468 | 5.5 | 1 | 365 | 6.2634 | 0.60389 | 6 | 0.86729
5342 | 6.6 | 1 | 365 | 7.5161 | 0.12467 | 7 | 0.64075
3440 | 6.25 | 1 | 365 | 7.1175 | 0.3226 | 7 | 0.4401
5024 | 9.5 | 1 | 365 | 10.8186 | 0.77035 | 11 | 0.58895
3188 | 3.27 | 1 | 365 | 3.7239 | 0.49358 | 4 | 0.21746
3847 | 3.27 | 1 | 365 | 3.7239 | 0.49358 | 4 | 0.21746
4222 | 10 | 1 | 365 | 11.388 | 0.91616 | 12 | 0.30416
3865 | 7.28 | 1 | 365 | 8.2905 | 0.68296 | 8 | 0.97343
14420 | 5.5 | 1 | 365 | 6.2634 | 0.60389 | 6 | 0.86729
4200 | 10.8 | 1 | 365 | 12.299 | 0.74945 | 13 | 0.048493
2813 | 4.845 | 1 | 365 | 5.5175 | 0.10288 | 5 | 0.62037
3613 | 2.94 | 1 | 365 | 3.3481 | 0.73735 | 4 | 0.085423
2966 | 3.924 | 1 | 365 | 4.4687 | 0.9923 | 5 | 0.46095
4514 | 3.75 | 1 | 365 | 4.2705 | 0.59356 | 4 | 0.86406
49127 | 5.5 | 1 | 365 | 6.2634 | 0.60389 | 6 | 0.86729
3744 | 3.825 | 1 | 365 | 4.3559 | 0.76543 | 5 | 0.12134
4219 | 6.75 | 1 | 365 | 7.6869 | 0.46841 | 8 | 0.15531
4406 | 5.61 | 1 | 365 | 6.3887 | 0.85597 | 7 | 0.24463
5138 | 3.24 | 1 | 365 | 3.6897 | 0.42484 | 4 | 0.11455
11405 | 8.75 | 1 | 365 | 9.9645 | 0.05164 | 10 | 0.01614
4282 | 6.213 | 1 | 365 | 7.0754 | 0.23781 | 7 | 0.31317
18512 | 5.1 | 1 | 365 | 5.8079 | 0.68724 | 6 | 0.49512
3494 | 7.02 | 1 | 365 | 7.9944 | 0.087144 | 8 | 0.08152
2847 | 1.5 | 1 | 365 | 1.7082 | 0.43742 | 2 | 0.14562
15098 | 4.5 | 1 | 365 | 5.1246 | 0.31227 | 5 | 0.43687
9466 | 4.675 | 1 | 365 | 5.3239 | 0.7133 | 6 | 0.037195
3517 | 2.75 | 1 | 365 | 3.1317 | 0.30194 | 3 | 0.43364
2759 | 5.1 | 1 | 365 | 5.8079 | 0.68724 | 6 | 0.49512
2445 | 9.72 | 1 | 365 | 11.0691 | 0.27451 | 11 | 0.34364
60364 | 7.25 | 1 | 365 | 8.2563 | 0.61422 | 8 | 0.87052
6261 | 8 | 1 | 365 | 9.1104 | 0.33293 | 9 | 0.44333
4126 | 10.53 | 1 | 365 | 11.9916 | 0.13072 | 12 | 0.12228
5298 | 8 | 1 | 365 | 9.1104 | 0.33293 | 9 | 0.44333
12327 | 9.81 | 1 | 365 | 11.1716 | 0.48075 | 11 | 0.65238
12131 | 3.27 | 1 | 365 | 3.7239 | 0.49358 | 4 | 0.21746
5109 | 2.55 | 1 | 365 | 2.9039 | 0.84362 | 3 | 0.74756
13569 | 9 | 1 | 365 | 10.2492 | 0.62454 | 10 | 0.87374
4108 | 6.25 | 1 | 365 | 7.1175 | 0.3226 | 7 | 0.4401
3313 | 4.905 | 1 | 365 | 5.5858 | 0.24038 | 5 | 0.82619
5696 | 7.29 | 1 | 365 | 8.3019 | 0.70588 | 9 | 0.0077326
16429 | 9 | 1 | 365 | 10.2492 | 0.62454 | 10 | 0.87374
13712 | 5.695 | 1 | 365 | 6.4855 | 0.050753 | 6 | 0.53622
16437 | 9 | 1 | 365 | 10.2492 | 0.62454 | 10 | 0.87374
3737 | 5.775 | 1 | 365 | 6.5766 | 0.23408 | 6 | 0.81065
16054 | 4.95 | 1 | 365 | 5.6371 | 0.3435 | 5 | 0.98056
4097 | 4.95 | 1 | 365 | 5.6371 | 0.3435 | 5 | 0.98056
3549 | 4.578 | 1 | 365 | 5.2134 | 0.49102 | 5 | 0.70444
11000 | 1.962 | 1 | 365 | 2.2343 | 0.49615 | 2 | 0.73048
18025 | 5.232 | 1 | 365 | 5.9582 | 0.98973 | 6 | 0.94794
3943 | 6.21 | 1 | 365 | 7.0719 | 0.23094 | 7 | 0.30288
3343 | 5.67 | 1 | 365 | 6.457 | 0.99346 | 7 | 0.45046
16672 | 12 | 1 | 365 | 13.6656 | 0.49939 | 14 | 0.16499
11327 | 5.225 | 1 | 365 | 5.9502 | 0.97369 | 6 | 0.92392
4027 | 9.075 | 1 | 365 | 10.3346 | 0.79642 | 11 | 0.13103
49132 | 9.9 | 1 | 365 | 11.2741 | 0.687 | 11 | 0.96112
4125 | 5.1 | 1 | 365 | 5.8079 | 0.68724 | 6 | 0.49512
2663 | 3.5 | 1 | 365 | 3.9858 | 0.020656 | 4 | 0.006456
18513 | 5.1 | 1 | 365 | 5.8079 | 0.68724 | 6 | 0.49512
3618 | 5.36 | 1 | 365 | 6.104 | 0.28306 | 6 | 0.38703
16657 | 5.67 | 1 | 365 | 6.457 | 0.99346 | 7 | 0.45046
4216 | 5.4 | 1 | 365 | 6.1495 | 0.37473 | 6 | 0.52425
14241 | 7.194 | 1 | 365 | 8.1925 | 0.48589 | 8 | 0.67841
5563 | 7.02 | 1 | 365 | 7.9944 | 0.087144 | 8 | 0.08152
3760 | 8.75 | 1 | 365 | 9.9645 | 0.05164 | 10 | 0.01614
6645 | 5.5 | 1 | 365 | 6.2634 | 0.60389 | 6 | 0.86729
11623 | 3.27 | 1 | 365 | 3.7239 | 0.49358 | 4 | 0.21746
4586 | 4.95 | 1 | 365 | 5.6371 | 0.3435 | 5 | 0.98056
4309 | 9.25 | 1 | 365 | 10.5339 | 0.19745 | 10 | 0.73135
5067 | 8.91 | 1 | 365 | 10.1467 | 0.4183 | 10 | 0.56501
5559 | 9 | 1 | 365 | 10.2492 | 0.62454 | 10 | 0.87374
3914 | 6.03 | 1 | 365 | 6.867 | 0.81844 | 7 | 0.68541
6752 | 6 | 1 | 365 | 6.8328 | 0.7497 | 7 | 0.5825
2587 | 3.575 | 1 | 365 | 4.0712 | 0.19253 | 4 | 0.26374
5404 | 8.75 | 1 | 365 | 9.9645 | 0.05164 | 10 | 0.01614
4109 | 5.94 | 1 | 365 | 6.7645 | 0.6122 | 7 | 0.37667
4723 | 5 | 1 | 365 | 5.694 | 0.45808 | 6 | 0.15208
5462 | 5.5 | 1 | 365 | 6.2634 | 0.60389 | 6 | 0.86729
3622 | 4.75 | 1 | 365 | 5.4093 | 0.88518 | 6 | 0.29448
3610 | 4.355 | 1 | 365 | 4.9595 | 0.97999 | 5 | 0.93946
5657 | 5.4 | 1 | 365 | 6.1495 | 0.37473 | 6 | 0.52425
7608 | 6.213 | 1 | 365 | 7.0754 | 0.23781 | 7 | 0.31317
4839 | 9.18 | 1 | 365 | 10.4542 | 0.037035 | 10 | 0.49122
20352 | 7.83 | 1 | 365 | 8.9168 | 0.94335 | 9 | 0.86016
3757 | 4.08 | 1 | 365 | 4.6463 | 0.34979 | 4 | 0.9961
3788 | 5.2 | 1 | 365 | 5.9218 | 0.9164 | 6 | 0.83816
4482 | 6.75 | 1 | 365 | 7.6869 | 0.46841 | 8 | 0.15531
13714 | 3.43 | 1 | 365 | 3.9061 | 0.86024 | 4 | 0.76633
13126 | 6 | 1 | 365 | 6.8328 | 0.7497 | 7 | 0.5825
7598 | 4.59 | 1 | 365 | 5.2271 | 0.51852 | 5 | 0.74561
21254 | 5.232 | 1 | 365 | 5.9582 | 0.98973 | 6 | 0.94794
3192 | 5 | 1 | 365 | 5.694 | 0.45808 | 6 | 0.15208
6150 | 11.5 | 1 | 365 | 13.0962 | 0.35358 | 13 | 0.44978
11899 | 3.78 | 1 | 365 | 4.3047 | 0.66231 | 4 | 0.96697
17735 | 6.5 | 1 | 365 | 7.4022 | 0.8955 | 8 | 0.2977
17711 | 5.67 | 1 | 365 | 6.457 | 0.99346 | 7 | 0.45046
3320 | 2.75 | 1 | 365 | 3.1317 | 0.30194 | 3 | 0.43364
42458 | 10 | 1 | 365 | 11.388 | 0.91616 | 12 | 0.30416
5511 | 5.775 | 1 | 365 | 6.5766 | 0.23408 | 6 | 0.81065
5509 | 11.25 | 1 | 365 | 12.8115 | 0.78068 | 13 | 0.59218
4803 | 8.75 | 1 | 365 | 9.9645 | 0.05164 | 10 | 0.01614
4722 | 2.5 | 1 | 365 | 2.847 | 0.72904 | 3 | 0.57604
5038 | 9.75 | 1 | 365 | 11.1033 | 0.34326 | 11 | 0.44656
4964 | 10.26 | 1 | 365 | 11.6841 | 0.51198 | 12 | 0.19607
5432 | 11.88 | 1 | 365 | 13.5289 | 0.2244 | 13 | 0.75334
3909 | 4.69 | 1 | 365 | 5.341 | 0.74768 | 6 | 0.088651
5710 | 6.75 | 1 | 365 | 7.6869 | 0.46841 | 8 | 0.15531
4647 | 3.57 | 1 | 365 | 4.0655 | 0.18107 | 4 | 0.24659
10848 | 7.29 | 1 | 365 | 8.3019 | 0.70588 | 9 | 0.0077326
5803 | 5.13 | 1 | 365 | 5.842 | 0.75599 | 6 | 0.59803
2917 | 5.67 | 1 | 365 | 6.457 | 0.99346 | 7 | 0.45046
16691 | 7.25 | 1 | 365 | 8.2563 | 0.61422 | 8 | 0.87052
24145 | 7.7 | 1 | 365 | 8.7688 | 0.64544 | 9 | 0.4142
4432 | 12.42 | 1 | 365 | 14.1439 | 0.46187 | 14 | 0.60577
3333 | 5.232 | 1 | 365 | 5.9582 | 0.98973 | 6 | 0.94794
3749 | 8.5 | 1 | 365 | 9.6798 | 0.47874 | 10 | 0.15854
18021 | 6.54 | 1 | 365 | 7.4478 | 0.98717 | 8 | 0.43492
10949 | 3.27 | 1 | 365 | 3.7239 | 0.49358 | 4 | 0.21746
13615 | 9.156 | 1 | 365 | 10.4269 | 0.98204 | 11 | 0.40889
11450 | 3.924 | 1 | 365 | 4.4687 | 0.9923 | 5 | 0.46095
18613 | 2.04 | 1 | 365 | 2.3232 | 0.6749 | 2 | 0.99805
15708 | 2 | 1 | 365 | 2.2776 | 0.58323 | 2 | 0.86083
46693 | 4.5 | 1 | 365 | 5.1246 | 0.31227 | 5 | 0.43687
4929 | 5.94 | 1 | 365 | 6.7645 | 0.6122 | 7 | 0.37667
9488 | 13.23 | 1 | 365 | 15.0663 | 0.31808 | 15 | 0.3844
15085 | 4.25 | 1 | 365 | 4.8399 | 0.73937 | 5 | 0.57927
5752 | 5.94 | 1 | 365 | 6.7645 | 0.6122 | 7 | 0.37667
21005 | 11.7 | 1 | 365 | 13.324 | 0.81191 | 14 | 0.13587
20482 | 5.1 | 1 | 365 | 5.8079 | 0.68724 | 6 | 0.49512
3756 | 6.63 | 1 | 365 | 7.5502 | 0.19341 | 7 | 0.74366
4518 | 1.925 | 1 | 365 | 2.1922 | 0.41136 | 2 | 0.60355
4921 | 8 | 1 | 365 | 9.1104 | 0.33293 | 9 | 0.44333
15948 | 6.5 | 1 | 365 | 7.4022 | 0.8955 | 8 | 0.2977
5613 | 7.02 | 1 | 365 | 7.9944 | 0.087144 | 8 | 0.08152
11795 | 7.75 | 1 | 365 | 8.8257 | 0.76002 | 9 | 0.58572
3804 | 3.924 | 1 | 365 | 4.4687 | 0.9923 | 5 | 0.46095
4737 | 7.75 | 1 | 365 | 8.8257 | 0.76002 | 9 | 0.58572
4961 | 5.67 | 1 | 365 | 6.457 | 0.99346 | 7 | 0.45046
4631 | 10 | 1 | 365 | 11.388 | 0.91616 | 12 | 0.30416
3353 | 5.94 | 1 | 365 | 6.7645 | 0.6122 | 7 | 0.37667
6420 | 14.85 | 1 | 365 | 16.9112 | 0.030498 | 16 | 0.94168
5612 | 8.64 | 1 | 365 | 9.8392 | 0.79956 | 10 | 0.63879
4681 | 6 | 1 | 365 | 6.8328 | 0.7497 | 7 | 0.5825
19341 | 3.025 | 1 | 365 | 3.4449 | 0.93214 | 4 | 0.37701
12190 | 5.94 | 1 | 365 | 6.7645 | 0.6122 | 7 | 0.37667
6461 | 8.64 | 1 | 365 | 9.8392 | 0.79956 | 10 | 0.63879
52215 | 5.5 | 1 | 365 | 6.2634 | 0.60389 | 6 | 0.86729
20425 | 6.5 | 1 | 365 | 7.4022 | 0.8955 | 8 | 0.2977
20426 | 4 | 1 | 365 | 4.5552 | 0.16646 | 4 | 0.72166
3519 | 3.5 | 1 | 365 | 3.9858 | 0.020656 | 4 | 0.006456
22506 | 2.475 | 1 | 365 | 2.8185 | 0.67175 | 3 | 0.49028
4400 | 2.943 | 1 | 365 | 3.3515 | 0.74423 | 4 | 0.095714
53981 | 7 | 1 | 365 | 7.9716 | 0.041312 | 8 | 0.012912
3930 | 7.75 | 1 | 365 | 8.8257 | 0.76002 | 9 | 0.58572
5728 | 4.5 | 1 | 365 | 5.1246 | 0.31227 | 5 | 0.43687
4232 | 5.5 | 1 | 365 | 6.2634 | 0.60389 | 6 | 0.86729
14894 | 2.289 | 1 | 365 | 2.6067 | 0.24551 | 2 | 0.85222
6788 | 4.08 | 1 | 365 | 4.6463 | 0.34979 | 4 | 0.9961
11418 | 6 | 1 | 365 | 6.8328 | 0.7497 | 7 | 0.5825
5115 | 7.75 | 1 | 365 | 8.8257 | 0.76002 | 9 | 0.58572
4519 | 4.95 | 1 | 365 | 5.6371 | 0.3435 | 5 | 0.98056
12326 | 3.27 | 1 | 365 | 3.7239 | 0.49358 | 4 | 0.21746
4116 | 10.53 | 1 | 365 | 11.9916 | 0.13072 | 12 | 0.12228
6863 | 3.5 | 1 | 365 | 3.9858 | 0.020656 | 4 | 0.006456
18704 | 14.79 | 1 | 365 | 16.8429 | 0.893 | 17 | 0.73585
13547 | 10 | 1 | 365 | 11.388 | 0.91616 | 12 | 0.30416
14240 | 5.559 | 1 | 365 | 6.3306 | 0.73909 | 7 | 0.069683
6102 | 4.578 | 1 | 365 | 5.2134 | 0.49102 | 5 | 0.70444
4480 | 5.7 | 1 | 365 | 6.4912 | 0.062211 | 6 | 0.55337
3789 | 5.13 | 1 | 365 | 5.842 | 0.75599 | 6 | 0.59803
5139 | 4.86 | 1 | 365 | 5.5346 | 0.13725 | 5 | 0.67182
10192 | 4.5 | 1 | 365 | 5.1246 | 0.31227 | 5 | 0.43687
20137 | 5.25 | 1 | 365 | 5.9787 | 0.030984 | 6 | 0.009684
5712 | 9.45 | 1 | 365 | 10.7617 | 0.65577 | 11 | 0.41743
6455 | 3.5 | 1 | 365 | 3.9858 | 0.020656 | 4 | 0.006456
16078 | 6 | 1 | 365 | 6.8328 | 0.7497 | 7 | 0.5825
12527 | 4.4 | 1 | 365 | 5.0107 | 0.08311 | 5 | 0.09383
46122 | 8.25 | 1 | 365 | 9.3951 | 0.90583 | 10 | 0.30093
7629 | 9.72 | 1 | 365 | 11.0691 | 0.27451 | 11 | 0.34364
11492 | 5.75 | 1 | 365 | 6.5481 | 0.17679 | 6 | 0.72489
5009 | 5.67 | 1 | 365 | 6.457 | 0.99346 | 7 | 0.45046
4656 | 4.05 | 1 | 365 | 4.6121 | 0.28104 | 4 | 0.89318
5711 | 1.5 | 1 | 365 | 1.7082 | 0.43742 | 2 | 0.14562
4392 | 7.848 | 1 | 365 | 8.9373 | 0.9846 | 9 | 0.9219
3940 | 5.4 | 1 | 365 | 6.1495 | 0.37473 | 6 | 0.52425
20842 | 4.16 | 1 | 365 | 4.7374 | 0.53312 | 5 | 0.27053
51051 | 3.3 | 1 | 365 | 3.758 | 0.56233 | 4 | 0.32037
5510 | 5.5 | 1 | 365 | 6.2634 | 0.60389 | 6 | 0.86729
4190 | 3.24 | 1 | 365 | 3.6897 | 0.42484 | 4 | 0.11455
11003 | 3.924 | 1 | 365 | 4.4687 | 0.9923 | 5 | 0.46095
4483 | 4.5 | 1 | 365 | 5.1246 | 0.31227 | 5 | 0.43687
7131 | 7.83 | 1 | 365 | 8.9168 | 0.94335 | 9 | 0.86016
5460 | 7.7 | 1 | 365 | 8.7688 | 0.64544 | 9 | 0.4142
11147 | 5.7 | 1 | 365 | 6.4912 | 0.062211 | 6 | 0.55337
10766 | 3.3 | 1 | 365 | 3.758 | 0.56233 | 4 | 0.32037
3371 | 6 | 1 | 365 | 6.8328 | 0.7497 | 7 | 0.5825
21984 | 3.75 | 1 | 365 | 4.2705 | 0.59356 | 4 | 0.86406
11489 | 9.18 | 1 | 365 | 10.4542 | 0.037035 | 10 | 0.49122
12168 | 5.886 | 1 | 365 | 6.703 | 0.48845 | 7 | 0.19143
9421 | 4 | 1 | 365 | 4.5552 | 0.16646 | 4 | 0.72166
52316 | 14.85 | 1 | 365 | 16.9112 | 0.030498 | 16 | 0.94168
12398 | 11.34 | 1 | 365 | 12.914 | 0.98693 | 13 | 0.90092
5721 | 7.56 | 1 | 365 | 8.6093 | 0.32462 | 8 | 0.93394
5282 | 3.27 | 1 | 365 | 3.7239 | 0.49358 | 4 | 0.21746
4585 | 4.5 | 1 | 365 | 5.1246 | 0.31227 | 5 | 0.43687
13762 | 14.58 | 1 | 365 | 16.6037 | 0.41176 | 17 | 0.015465
3990 | 5.13 | 1 | 365 | 5.842 | 0.75599 | 6 | 0.59803
18701 | 6 | 1 | 365 | 6.8328 | 0.7497 | 7 | 0.5825
8706 | 3.3 | 1 | 365 | 3.758 | 0.56233 | 4 | 0.32037
5553 | 6.6 | 1 | 365 | 7.5161 | 0.12467 | 7 | 0.64075
4718 | 6.6 | 1 | 365 | 7.5161 | 0.12467 | 7 | 0.64075
29468 | 3.5 | 1 | 365 | 3.9858 | 0.020656 | 4 | 0.006456
19696 | 3.27 | 1 | 365 | 3.7239 | 0.49358 | 4 | 0.21746
10985 | 4.59 | 1 | 365 | 5.2271 | 0.51852 | 5 | 0.74561
5659 | 4.8 | 1 | 365 | 5.4662 | 0.99976 | 6 | 0.466
5516 | 4.32 | 1 | 365 | 4.9196 | 0.89978 | 5 | 0.8194
4785 | 2.289 | 1 | 365 | 2.6067 | 0.24551 | 2 | 0.85222
5461 | 5.5 | 1 | 365 | 6.2634 | 0.60389 | 6 | 0.86729
4095 | 3.85 | 1 | 365 | 4.3844 | 0.82272 | 5 | 0.2071
5305 | 7.5 | 1 | 365 | 8.541 | 0.18712 | 8 | 0.72812
46512 | 5.5 | 1 | 365 | 6.2634 | 0.60389 | 6 | 0.86729
37569 | 4 | 1 | 365 | 4.5552 | 0.16646 | 4 | 0.72166
10125 | 7.7 | 1 | 365 | 8.7688 | 0.64544 | 9 | 0.4142
4973 | 4.578 | 1 | 365 | 5.2134 | 0.49102 | 5 | 0.70444
18221 | 5.232 | 1 | 365 | 5.9582 | 0.98973 | 6 | 0.94794
6453 | 4.08 | 1 | 365 | 4.6463 | 0.34979 | 4 | 0.9961
11149 | 7.83 | 1 | 365 | 8.9168 | 0.94335 | 9 | 0.86016
5658 | 4.59 | 1 | 365 | 5.2271 | 0.51852 | 5 | 0.74561
9713 | 5.1 | 1 | 365 | 5.8079 | 0.68724 | 6 | 0.49512
4130 | 10.45 | 1 | 365 | 11.9005 | 0.94739 | 12 | 0.84785
5356 | 6.3 | 1 | 365 | 7.1744 | 0.43718 | 7 | 0.61162
13071 | 4.59 | 1 | 365 | 5.2271 | 0.51852 | 5 | 0.74561
26235 | 6.05 | 1 | 365 | 6.8897 | 0.86428 | 7 | 0.75402
13572 | 4 | 1 | 365 | 4.5552 | 0.16646 | 4 | 0.72166
12154 | 7.194 | 1 | 365 | 8.1925 | 0.48589 | 8 | 0.67841
14081 | 3.924 | 1 | 365 | 4.4687 | 0.9923 | 5 | 0.46095
5065 | 8 | 1 | 365 | 9.1104 | 0.33293 | 9 | 0.44333
66624 | 4.95 | 1 | 365 | 5.6371 | 0.3435 | 5 | 0.98056
7603 | 5.4 | 1 | 365 | 6.1495 | 0.37473 | 6 | 0.52425
16129 | 5.25 | 1 | 365 | 5.9787 | 0.030984 | 6 | 0.009684
4479 | 4.68 | 1 | 365 | 5.3296 | 0.72476 | 6 | 0.054347
13536 | 1.53 | 1 | 365 | 1.7424 | 0.50617 | 2 | 0.24854
12870 | 14.575 | 1 | 365 | 16.598 | 0.4003 | 16 | 0.99831
6425 | 5.13 | 1 | 365 | 5.842 | 0.75599 | 6 | 0.59803
13802 | 5.1 | 1 | 365 | 5.8079 | 0.68724 | 6 | 0.49512
7205 | 5.25 | 1 | 365 | 5.9787 | 0.030984 | 6 | 0.009684
3797 | 4.251 | 1 | 365 | 4.841 | 0.74166 | 5 | 0.5827
7938 | 5.1 | 1 | 365 | 5.8079 | 0.68724 | 6 | 0.49512
11419 | 3.06 | 1 | 365 | 3.4847 | 0.012345 | 3 | 0.49707
9964 | 4.8 | 1 | 365 | 5.4662 | 0.99976 | 6 | 0.466
48040 | 3.3 | 1 | 365 | 3.758 | 0.56233 | 4 | 0.32037
7899 | 3.597 | 1 | 365 | 4.0963 | 0.24294 | 4 | 0.33921
8537 | 6.03 | 1 | 365 | 6.867 | 0.81844 | 7 | 0.68541
15713 | 7.75 | 1 | 365 | 8.8257 | 0.76002 | 9 | 0.58572
3898 | 5.355 | 1 | 365 | 6.0983 | 0.2716 | 6 | 0.36988
10392 | 5.39 | 1 | 365 | 6.1381 | 0.35181 | 6 | 0.48994
13716 | 5.355 | 1 | 365 | 6.0983 | 0.2716 | 6 | 0.36988
47213 | 1.925 | 1 | 365 | 2.1922 | 0.41136 | 2 | 0.60355
52136 | 3.5 | 1 | 365 | 3.9858 | 0.020656 | 4 | 0.006456
4253 | 10.53 | 1 | 365 | 11.9916 | 0.13072 | 12 | 0.12228
6457 | 5.886 | 1 | 365 | 6.703 | 0.48845 | 7 | 0.19143
4824 | 5.232 | 1 | 365 | 5.9582 | 0.98973 | 6 | 0.94794
4861 | 5.232 | 1 | 365 | 5.9582 | 0.98973 | 6 | 0.94794
5203 | 5.94 | 1 | 365 | 6.7645 | 0.6122 | 7 | 0.37667
6555 | 3.24 | 1 | 365 | 3.6897 | 0.42484 | 4 | 0.11455
3833 | 9.45 | 1 | 365 | 10.7617 | 0.65577 | 11 | 0.41743
17680 | 9.6 | 1 | 365 | 10.9325 | 0.99951 | 11 | 0.93199
6541 | 6.213 | 1 | 365 | 7.0754 | 0.23781 | 7 | 0.31317
6409 | 3.924 | 1 | 365 | 4.4687 | 0.9923 | 5 | 0.46095
6136 | 7.521 | 1 | 365 | 8.5649 | 0.23524 | 8 | 0.80016
6596 | 8.25 | 1 | 365 | 9.3951 | 0.90583 | 10 | 0.30093
14741 | 6.48 | 1 | 365 | 7.3794 | 0.84967 | 8 | 0.2291
22080 | 2.4 | 1 | 365 | 2.7331 | 0.49988 | 3 | 0.233
13715 | 4.355 | 1 | 365 | 4.9595 | 0.97999 | 5 | 0.93946
4970 | 5.1 | 1 | 365 | 5.8079 | 0.68724 | 6 | 0.49512
11287 | 8.25 | 1 | 365 | 9.3951 | 0.90583 | 10 | 0.30093
9599 | 13.25 | 1 | 365 | 15.0891 | 0.36391 | 15 | 0.45301
11891 | 7.56 | 1 | 365 | 8.6093 | 0.32462 | 8 | 0.93394
11544 | 7.02 | 1 | 365 | 7.9944 | 0.087144 | 8 | 0.08152
37559 | 3.575 | 1 | 365 | 4.0712 | 0.19253 | 4 | 0.26374
5500 | 3.924 | 1 | 365 | 4.4687 | 0.9923 | 5 | 0.46095
14912 | 3.25 | 1 | 365 | 3.7011 | 0.44775 | 4 | 0.14885
12560 | 6 | 1 | 365 | 6.8328 | 0.7497 | 7 | 0.5825
4162 | 4.905 | 1 | 365 | 5.5858 | 0.24038 | 5 | 0.82619
5284 | 5.886 | 1 | 365 | 6.703 | 0.48845 | 7 | 0.19143
5300 | 5 | 1 | 365 | 5.694 | 0.45808 | 6 | 0.15208
18519 | 4.675 | 1 | 365 | 5.3239 | 0.7133 | 6 | 0.037195
5074 | 8.64 | 1 | 365 | 9.8392 | 0.79956 | 10 | 0.63879
6848 | 5.559 | 1 | 365 | 6.3306 | 0.73909 | 7 | 0.069683
4312 | 4.5 | 1 | 365 | 5.1246 | 0.31227 | 5 | 0.43687
13328 | 5.775 | 1 | 365 | 6.5766 | 0.23408 | 6 | 0.81065
46714 | 9.9 | 1 | 365 | 11.2741 | 0.687 | 11 | 0.96112
12837 | 13.08 | 1 | 365 | 14.8955 | 0.97434 | 15 | 0.86984
6678 | 7.194 | 1 | 365 | 8.1925 | 0.48589 | 8 | 0.67841
53100 | 5.232 | 1 | 365 | 5.9582 | 0.98973 | 6 | 0.94794
5285 | 1.89 | 1 | 365 | 2.1523 | 0.33115 | 2 | 0.48349
6712 | 7.905 | 1 | 365 | 9.0022 | 0.11522 | 9 | 0.11744
26081 | 15 | 1 | 365 | 17.082 | 0.37424 | 17 | 0.45624
13230 | 7.15 | 1 | 365 | 8.1424 | 0.38505 | 8 | 0.52747
4978 | 8.37 | 1 | 365 | 9.5318 | 0.18083 | 9 | 0.71258
12841 | 7.83 | 1 | 365 | 8.9168 | 0.94335 | 9 | 0.86016
6012 | 6.48 | 1 | 365 | 7.3794 | 0.84967 | 8 | 0.2291
4670 | 6.48 | 1 | 365 | 7.3794 | 0.84967 | 8 | 0.2291
15880 | 6.16 | 1 | 365 | 7.015 | 0.11635 | 7 | 0.13136
33082 | 4 | 1 | 365 | 4.5552 | 0.16646 | 4 | 0.72166
11416 | 2.2 | 1 | 365 | 2.5054 | 0.041555 | 2 | 0.54692
11148 | 4.86 | 1 | 365 | 5.5346 | 0.13725 | 5 | 0.67182
30641 | 3.825 | 1 | 365 | 4.3559 | 0.76543 | 5 | 0.12134
5304 | 4.86 | 1 | 365 | 5.5346 | 0.13725 | 5 | 0.67182
46755 | 2.75 | 1 | 365 | 3.1317 | 0.30194 | 3 | 0.43364
14685 | 4.5 | 1 | 365 | 5.1246 | 0.31227 | 5 | 0.43687
5303 | 6.21 | 1 | 365 | 7.0719 | 0.23094 | 7 | 0.30288
46997 | 7 | 1 | 365 | 7.9716 | 0.041312 | 8 | 0.012912
17678 | 8.1 | 1 | 365 | 9.2243 | 0.56209 | 9 | 0.78637
20657 | 4.59 | 1 | 365 | 5.2271 | 0.51852 | 5 | 0.74561
16943 | 8.25 | 1 | 365 | 9.3951 | 0.90583 | 10 | 0.30093
18367 | 5.7 | 1 | 365 | 6.4912 | 0.062211 | 6 | 0.55337
12526 | 9.18 | 1 | 365 | 10.4542 | 0.037035 | 10 | 0.49122
4721 | 4.86 | 1 | 365 | 5.5346 | 0.13725 | 5 | 0.67182
13274 | 6.48 | 1 | 365 | 7.3794 | 0.84967 | 8 | 0.2291
11132 | 3 | 1 | 365 | 3.4164 | 0.87485 | 4 | 0.29125
22431 | 4.86 | 1 | 365 | 5.5346 | 0.13725 | 5 | 0.67182
7642 | 6.21 | 1 | 365 | 7.0719 | 0.23094 | 7 | 0.30288
5678 | 6.48 | 1 | 365 | 7.3794 | 0.84967 | 8 | 0.2291
11345 | 5.94 | 1 | 365 | 6.7645 | 0.6122 | 7 | 0.37667
17969 | 7.2 | 1 | 365 | 8.1994 | 0.49964 | 8 | 0.699
25927 | 4.16 | 1 | 365 | 4.7374 | 0.53312 | 5 | 0.27053
12773 | 7.83 | 1 | 365 | 8.9168 | 0.94335 | 9 | 0.86016
4842 | 6.21 | 1 | 365 | 7.0719 | 0.23094 | 7 | 0.30288
15117 | 10.72 | 1 | 365 | 12.2079 | 0.56612 | 12 | 0.77406
12483 | 10.26 | 1 | 365 | 11.6841 | 0.51198 | 12 | 0.19607
22432 | 5.4 | 1 | 365 | 6.1495 | 0.37473 | 6 | 0.52425
4844 | 5.5 | 1 | 365 | 6.2634 | 0.60389 | 6 | 0.86729
46105 | 5 | 1 | 365 | 5.694 | 0.45808 | 6 | 0.15208
4751 | 3.3 | 1 | 365 | 3.758 | 0.56233 | 4 | 0.32037
4963 | 3.78 | 1 | 365 | 4.3047 | 0.66231 | 4 | 0.96697
4731 | 10.26 | 1 | 365 | 11.6841 | 0.51198 | 12 | 0.19607
13322 | 6.05 | 1 | 365 | 6.8897 | 0.86428 | 7 | 0.75402
20577 | 6.3 | 1 | 365 | 7.1744 | 0.43718 | 7 | 0.61162
20817 | 4.32 | 1 | 365 | 4.9196 | 0.89978 | 5 | 0.8194
13070 | 4.86 | 1 | 365 | 5.5346 | 0.13725 | 5 | 0.67182
12413 | 9 | 1 | 365 | 10.2492 | 0.62454 | 10 | 0.87374
13649 | 3.6 | 1 | 365 | 4.0997 | 0.24982 | 4 | 0.3495
14746 | 9.6 | 1 | 365 | 10.9325 | 0.99951 | 11 | 0.93199
7103 | 9 | 1 | 365 | 10.2492 | 0.62454 | 10 | 0.87374
18780 | 7.7 | 1 | 365 | 8.7688 | 0.64544 | 9 | 0.4142
39286 | 6.75 | 1 | 365 | 7.6869 | 0.46841 | 8 | 0.15531
26690 | 6.21 | 1 | 365 | 7.0719 | 0.23094 | 7 | 0.30288
9264 | 6.6 | 1 | 365 | 7.5161 | 0.12467 | 7 | 0.64075
6699 | 4.5 | 1 | 365 | 5.1246 | 0.31227 | 5 | 0.43687
23776 | 5.67 | 1 | 365 | 6.457 | 0.99346 | 7 | 0.45046
20573 | 8.7 | 1 | 365 | 9.9076 | 0.93706 | 10 | 0.84462
4838 | 4 | 1 | 365 | 4.5552 | 0.16646 | 4 | 0.72166
8162 | 4.32 | 1 | 365 | 4.9196 | 0.89978 | 5 | 0.8194
19780 | 6 | 1 | 365 | 6.8328 | 0.7497 | 7 | 0.5825
22004 | 4.2 | 1 | 365 | 4.783 | 0.62479 | 5 | 0.40775
24440 | 15 | 1 | 365 | 17.082 | 0.37424 | 17 | 0.45624
18503 | 6.48 | 1 | 365 | 7.3794 | 0.84967 | 8 | 0.2291
16631 | 5.67 | 1 | 365 | 6.457 | 0.99346 | 7 | 0.45046
18365 | 7.83 | 1 | 365 | 8.9168 | 0.94335 | 9 | 0.86016
18358 | 2.7 | 1 | 365 | 3.0748 | 0.18736 | 3 | 0.26212
12469 | 4.59 | 1 | 365 | 5.2271 | 0.51852 | 5 | 0.74561
18361 | 8.91 | 1 | 365 | 10.1467 | 0.4183 | 10 | 0.56501
22433 | 5.4 | 1 | 365 | 6.1495 | 0.37473 | 6 | 0.52425
9424 | 4.32 | 1 | 365 | 4.9196 | 0.89978 | 5 | 0.8194
6811 | 4.5 | 1 | 365 | 5.1246 | 0.31227 | 5 | 0.43687
20448 | 4.59 | 1 | 365 | 5.2271 | 0.51852 | 5 | 0.74561
59921 | 3.57 | 1 | 365 | 4.0655 | 0.18107 | 4 | 0.24659
18812 | 5.61 | 1 | 365 | 6.3887 | 0.85597 | 7 | 0.24463
15610 | 4.905 | 1 | 365 | 5.5858 | 0.24038 | 5 | 0.82619
6774 | 4 | 1 | 365 | 4.5552 | 0.16646 | 4 | 0.72166
5558 | 11.34 | 1 | 365 | 12.914 | 0.98693 | 13 | 0.90092
20242 | 3.5 | 1 | 365 | 3.9858 | 0.020656 | 4 | 0.006456
42084 | 8.64 | 1 | 365 | 9.8392 | 0.79956 | 10 | 0.63879
54595 | 11.07 | 1 | 365 | 12.6065 | 0.36819 | 12 | 0.97471
17169 | 8.525 | 1 | 365 | 9.7083 | 0.53603 | 10 | 0.2443
21673 | 7 | 1 | 365 | 7.9716 | 0.041312 | 8 | 0.012912
18628 | 5.1 | 1 | 365 | 5.8079 | 0.68724 | 6 | 0.49512
11645 | 7.975 | 1 | 365 | 9.0819 | 0.27564 | 9 | 0.35757
24156 | 6.6 | 1 | 365 | 7.5161 | 0.12467 | 7 | 0.64075
50043 | 6.5 | 1 | 365 | 7.4022 | 0.8955 | 8 | 0.2977
13810 | 4.5 | 1 | 365 | 5.1246 | 0.31227 | 5 | 0.43687
6570 | 2.94 | 1 | 365 | 3.3481 | 0.73735 | 4 | 0.085423
6633 | 5.695 | 1 | 365 | 6.4855 | 0.050753 | 6 | 0.53622
6558 | 3.75 | 1 | 365 | 4.2705 | 0.59356 | 4 | 0.86406
6565 | 5.355 | 1 | 365 | 6.0983 | 0.2716 | 6 | 0.36988
9021 | 8.64 | 1 | 365 | 9.8392 | 0.79956 | 10 | 0.63879
7615 | 12.42 | 1 | 365 | 14.1439 | 0.46187 | 14 | 0.60577
11238 | 2.7 | 1 | 365 | 3.0748 | 0.18736 | 3 | 0.26212
16074 | 7.5 | 1 | 365 | 8.541 | 0.18712 | 8 | 0.72812
18228 | 4.69 | 1 | 365 | 5.341 | 0.74768 | 6 | 0.088651
19585 | 3.35 | 1 | 365 | 3.815 | 0.67691 | 4 | 0.49189
25183 | 6.24 | 1 | 365 | 7.1061 | 0.29968 | 7 | 0.4058
21206 | 7.75 | 1 | 365 | 8.8257 | 0.76002 | 9 | 0.58572
23788 | 9.18 | 1 | 365 | 10.4542 | 0.037035 | 10 | 0.49122
36586 | 4.05 | 1 | 365 | 4.6121 | 0.28104 | 4 | 0.89318
52193 | 390 | 0.65 | 365 | 288.6858 | 0.062112 | 288 | 0.74791
53341 | 1600 | 0.65 | 365 | 1184.352 | 0.79328 | 1185 | 0.14528
53342 | 650 | 0.65 | 365 | 481.143 | 0.10352 | 481 | 0.24652
63043 | 2794.5 | 0.5 | 365 | 1591.1883 | 0.67371 | 1591 | 0.86201
63044 | 2632.5 | 0.5 | 365 | 1498.9455 | 0.70712 | 1499 | 0.65262
63045 | 1397.25 | 0.5 | 365 | 795.5942 | 0.83686 | 796 | 0.43101

## 2022 SREC II Supply Analysis (hidden)
ID | Nameplate Capacity (kW) | SREC Factor | Days Operating in 2021 | Total Expected Eligible Output (MWh) | Carry Forward from 2021 | Total SRECs | Carry Forward to 2023
20961 | 5.76 | 1 | 365 | 6.5595 | 0.75415 | 7 | 0.31364
921 | 5.06 | 1 | 365 | 5.7623 | 0.35347 | 6 | 0.1158
8709 | 3.99 | 1 | 365 | 4.5438 | 0.68386 | 5 | 0.22768
70867 | 7.5 | 1 | 365 | 8.541 | 0.72155 | 9 | 0.26255
13202 | 2.94 | 1 | 365 | 3.3481 | 0.082848 | 3 | 0.43092
5958 | 5.7 | 1 | 365 | 6.4912 | 0.54838 | 7 | 0.039538
1752 | 3.92 | 1 | 365 | 4.4641 | 0.4438 | 4 | 0.90789
4413 | 11.04 | 1 | 365 | 12.5724 | 0.86212 | 13 | 0.43447
4592 | 7.52 | 1 | 365 | 8.5638 | 0.79014 | 9 | 0.35392
10803 | 4.41 | 1 | 365 | 5.0221 | 0.12427 | 5 | 0.14638
1715 | 4.68 | 1 | 365 | 5.3296 | 0.050247 | 5 | 0.37983
19702 | 4.5 | 1 | 365 | 5.1246 | 0.43293 | 5 | 0.55753
4598 | 6 | 1 | 365 | 6.8328 | 0.57724 | 7 | 0.41004
76872 | 7.68 | 1 | 365 | 8.746 | 0.33887 | 9 | 0.084851
365 | 4.9 | 1 | 365 | 5.5801 | 0.80475 | 6 | 0.38487
366 | 5.145 | 1 | 365 | 5.8591 | 0.64498 | 6 | 0.50411
909 | 4.9 | 1 | 365 | 5.5801 | 0.80475 | 6 | 0.38487
315 | 9.5 | 1 | 365 | 10.8186 | 0.58063 | 11 | 0.39923
25886 | 7.35 | 1 | 365 | 8.3702 | 0.20712 | 8 | 0.5773
5315 | 3.44 | 1 | 365 | 3.9175 | 0.79762 | 4 | 0.71509
283 | 7.28 | 1 | 365 | 8.2905 | 0.96705 | 9 | 0.25752
5679 | 2.25 | 1 | 365 | 2.5623 | 0.71647 | 3 | 0.27876
52032 | 7.84 | 1 | 365 | 8.9282 | 0.88759 | 9 | 0.81579
25887 | 9.555 | 1 | 365 | 10.8812 | 0.76925 | 11 | 0.65049
2280 | 9 | 1 | 365 | 10.2492 | 0.86586 | 11 | 0.11506
2038 | 7.75 | 1 | 365 | 8.8257 | 0.57893 | 9 | 0.40463
65 | 9 | 1 | 365 | 10.2492 | 0.86586 | 11 | 0.11506
4401 | 10.535 | 1 | 365 | 11.9973 | 0.1302 | 12 | 0.12746
2279 | 5.5 | 1 | 365 | 6.2634 | 0.86247 | 7 | 0.12587
2678 | 6 | 1 | 365 | 6.8328 | 0.57724 | 7 | 0.41004
18641 | 9.9 | 1 | 365 | 11.2741 | 0.95245 | 12 | 0.22657
367 | 8.32 | 1 | 365 | 9.4748 | 0.53377 | 10 | 0.0085888
7456 | 15 | 1 | 365 | 17.082 | 0.4431 | 17 | 0.5251
3160 | 5.25 | 1 | 365 | 5.9787 | 0.005085 | 5 | 0.98378
214 | 4.68 | 1 | 365 | 5.3296 | 0.050247 | 5 | 0.37983
6467 | 12.15 | 1 | 365 | 13.8364 | 0.66891 | 14 | 0.50533
12147 | 8.4 | 1 | 365 | 9.5659 | 0.80814 | 10 | 0.37406
64149 | 4 | 1 | 365 | 4.5552 | 0.71816 | 5 | 0.27336
320 | 9.25 | 1 | 365 | 10.5339 | 0.72325 | 11 | 0.25715
3504 | 4.655 | 1 | 365 | 5.3011 | 0.96451 | 6 | 0.26562
50773 | 10.56 | 1 | 365 | 12.0257 | 0.21594 | 12 | 0.24167
17197 | 11.44 | 1 | 365 | 13.0279 | 0.23394 | 13 | 0.26181
16590 | 11.772 | 1 | 365 | 13.406 | 0.37254 | 13 | 0.7785
4478 | 7.5 | 1 | 365 | 8.541 | 0.72155 | 9 | 0.26255
573 | 7.035 | 1 | 365 | 8.0115 | 0.12681 | 8 | 0.13827
3054 | 5 | 1 | 365 | 5.694 | 0.1477 | 5 | 0.8417
560 | 7.035 | 1 | 365 | 8.0115 | 0.12681 | 8 | 0.13827
845 | 9.25 | 1 | 365 | 10.5339 | 0.72325 | 11 | 0.25715
1592 | 3 | 1 | 365 | 3.4164 | 0.28862 | 3 | 0.70502
-0.51716 | 5.5 | 1 | 365 | 6.2634 | 0.51716 | 6 | 0.78056
1060 | 4.165 | 1 | 365 | 4.7431 | 0.28403 | 5 | 0.027136
32957 | 8.97 | 1 | 365 | 10.215 | 0.76297 | 10 | 0.97801
13898 | 4.9 | 1 | 365 | 5.5801 | 0.80475 | 6 | 0.38487
802 | 4.5 | 1 | 365 | 5.1246 | 0.43293 | 5 | 0.55753
6407 | 5.025 | 1 | 365 | 5.7225 | 0.23344 | 5 | 0.95591
2018 | 9.5 | 1 | 365 | 10.8186 | 0.58063 | 11 | 0.39923
2068 | 2.5 | 1 | 365 | 2.847 | 0.57385 | 3 | 0.42085
368 | 5.76 | 1 | 365 | 6.5595 | 0.75415 | 7 | 0.31364
59061 | 3.51 | 1 | 365 | 3.9972 | 0.037685 | 4 | 0.034873
7875 | 2.7 | 1 | 365 | 3.0748 | 0.25976 | 3 | 0.33452
3174 | 6.03 | 1 | 365 | 6.867 | 0.68013 | 7 | 0.54709
269 | 6 | 1 | 365 | 6.8328 | 0.57724 | 7 | 0.41004
1143 | 4.355 | 1 | 365 | 4.9595 | 0.93565 | 5 | 0.89512
3790 | 2.08 | 1 | 365 | 2.3687 | 0.13344 | 2 | 0.50215
25353 | 8.829 | 1 | 365 | 10.0545 | 0.27941 | 10 | 0.33387
92 | 5.52 | 1 | 365 | 6.2862 | 0.93106 | 7 | 0.21724
37130 | 6.84 | 1 | 365 | 7.7894 | 0.45805 | 8 | 0.24745
42992 | 6.16 | 1 | 365 | 7.015 | 0.12597 | 7 | 0.14097
386 | 5.175 | 1 | 365 | 5.8933 | 0.74787 | 6 | 0.64116
18597 | 9.36 | 1 | 365 | 10.6592 | 0.10049 | 10 | 0.75966
1019 | 17.08 | 1 | 365 | 19.4507 | 0.57654 | 20 | 0.027247
681 | 12.5 | 1 | 365 | 14.235 | 0.86925 | 15 | 0.10425
31166 | 7.37 | 1 | 365 | 8.393 | 0.27571 | 8 | 0.66867
61263 | 5.5 | 1 | 365 | 6.2634 | 0.86247 | 7 | 0.12587
11729 | 5.025 | 1 | 365 | 5.7225 | 0.23344 | 5 | 0.95591
12600 | 3.43 | 1 | 365 | 3.9061 | 0.76332 | 4 | 0.66941
1061 | 7.848 | 1 | 365 | 8.9373 | 0.91503 | 9 | 0.85233
6365 | 8.04 | 1 | 365 | 9.156 | 0.5735 | 9 | 0.72945
6458 | 12.06 | 1 | 365 | 13.7339 | 0.36025 | 14 | 0.09418
369 | 9 | 1 | 365 | 10.2492 | 0.86586 | 11 | 0.11506
330 | 11.5 | 1 | 365 | 13.0962 | 0.43971 | 13 | 0.53591
3649 | 3.9 | 1 | 365 | 4.4413 | 0.37521 | 4 | 0.81653
1089 | 3.9 | 1 | 365 | 4.4413 | 0.37521 | 4 | 0.81653
69882 | 3.92 | 1 | 365 | 4.4641 | 0.4438 | 4 | 0.90789
370 | 4 | 1 | 365 | 4.5552 | 0.71816 | 5 | 0.27336
1376 | 14 | 1 | 365 | 15.9432 | 0.01356 | 15 | 0.95676
1941 | 9.6 | 1 | 365 | 10.9325 | 0.92358 | 11 | 0.85606
1164 | 4.355 | 1 | 365 | 4.9595 | 0.93565 | 5 | 0.89512
1442 | 5.2 | 1 | 365 | 5.9218 | 0.83361 | 6 | 0.75537
1042 | 5.695 | 1 | 365 | 6.4855 | 0.53123 | 7 | 0.016696
328 | 4.5 | 1 | 365 | 5.1246 | 0.43293 | 5 | 0.55753
16242 | 8 | 1 | 365 | 9.1104 | 0.43632 | 9 | 0.54672
13284 | 9.38 | 1 | 365 | 10.6819 | 0.16909 | 10 | 0.85103
77444 | 7.75 | 1 | 365 | 8.8257 | 0.57893 | 9 | 0.40463
11374 | 5.775 | 1 | 365 | 6.5766 | 0.80559 | 7 | 0.38216
896 | 3.75 | 1 | 365 | 4.2705 | 0.86077 | 5 | 0.13128
347 | 2.94 | 1 | 365 | 3.3481 | 0.082848 | 3 | 0.43092
3814 | 5 | 1 | 365 | 5.694 | 0.1477 | 5 | 0.8417
1987 | 4.05 | 1 | 365 | 4.6121 | 0.88964 | 5 | 0.50178
260 | 4.75 | 1 | 365 | 5.4093 | 0.29031 | 5 | 0.69961
1787 | 3.675 | 1 | 365 | 4.1851 | 0.60356 | 4 | 0.78865
8776 | 8.175 | 1 | 365 | 9.3097 | 0.03649 | 9 | 0.34618
10195 | 4.77 | 1 | 365 | 5.4321 | 0.35891 | 5 | 0.79098
854 | 2 | 1 | 365 | 2.2776 | 0.85908 | 3 | 0.13668
77605 | 7.5 | 1 | 365 | 8.541 | 0.72155 | 9 | 0.26255
1394 | 3.924 | 1 | 365 | 4.4687 | 0.45751 | 4 | 0.92617
25083 | 7.59 | 1 | 365 | 8.6435 | 0.030209 | 8 | 0.6737
5127 | 8.745 | 1 | 365 | 9.9588 | 0.99133 | 10 | 0.95013
2478 | 5.46 | 1 | 365 | 6.2178 | 0.72529 | 6 | 0.94314
4042 | 4.5 | 1 | 365 | 5.1246 | 0.43293 | 5 | 0.55753
1451 | 5.695 | 1 | 365 | 6.4855 | 0.53123 | 7 | 0.016696
1970 | 11.5 | 1 | 365 | 13.0962 | 0.43971 | 13 | 0.53591
2862 | 5.36 | 1 | 365 | 6.104 | 0.38233 | 6 | 0.4863
1012 | 6.7 | 1 | 365 | 7.63 | 0.97792 | 8 | 0.60788
372 | 7.105 | 1 | 365 | 8.0912 | 0.36688 | 8 | 0.45806
373 | 4.9 | 1 | 365 | 5.5801 | 0.80475 | 6 | 0.38487
1179 | 7.37 | 1 | 365 | 8.393 | 0.27571 | 8 | 0.66867
1279 | 8.5 | 1 | 365 | 9.6798 | 0.15109 | 9 | 0.83089
3175 | 7.84 | 1 | 365 | 8.9282 | 0.88759 | 9 | 0.81579
1208 | 4.02 | 1 | 365 | 4.578 | 0.78675 | 5 | 0.36473
1449 | 7.035 | 1 | 365 | 8.0115 | 0.12681 | 8 | 0.13827
1009 | 3.35 | 1 | 365 | 3.815 | 0.48896 | 4 | 0.30394
4239 | 6.37 | 1 | 365 | 7.2542 | 0.84617 | 8 | 0.10033
1251 | 8.75 | 1 | 365 | 9.9645 | 0.008475 | 9 | 0.97297
75 | 5.39 | 1 | 365 | 6.1381 | 0.48522 | 6 | 0.62335
1113 | 7.14 | 1 | 365 | 8.131 | 0.48692 | 8 | 0.61795
546 | 11.25 | 1 | 365 | 12.8115 | 0.58232 | 13 | 0.39382
5280 | 4.905 | 1 | 365 | 5.5858 | 0.82189 | 6 | 0.40771
13355 | 9.765 | 1 | 365 | 11.1204 | 0.48946 | 11 | 0.60984
252 | 8.085 | 1 | 365 | 9.2072 | 0.72783 | 9 | 0.93503
16316 | 5.1 | 1 | 365 | 5.8079 | 0.49065 | 6 | 0.29853
593 | 3.38 | 1 | 365 | 3.8491 | 0.59185 | 4 | 0.44099
3224 | 3.675 | 1 | 365 | 4.1851 | 0.60356 | 4 | 0.78865
2015 | 8.46 | 1 | 365 | 9.6342 | 0.013908 | 9 | 0.64816
3156 | 4.5 | 1 | 365 | 5.1246 | 0.43293 | 5 | 0.55753
15677 | 9.81 | 1 | 365 | 11.1716 | 0.64379 | 11 | 0.81542
1485 | 9.5 | 1 | 365 | 10.8186 | 0.58063 | 11 | 0.39923
82 | 4.75 | 1 | 365 | 5.4093 | 0.29031 | 5 | 0.69961
1177 | 3.35 | 1 | 365 | 3.815 | 0.48896 | 4 | 0.30394
375 | 9.36 | 1 | 365 | 10.6592 | 0.10049 | 10 | 0.75966
2507 | 3.75 | 1 | 365 | 4.2705 | 0.86077 | 5 | 0.13128
1155 | 5.25 | 1 | 365 | 5.9787 | 0.005085 | 5 | 0.98378
18252 | 4.86 | 1 | 365 | 5.5346 | 0.66756 | 6 | 0.20213
3840 | 3.45 | 1 | 365 | 3.9289 | 0.83191 | 4 | 0.76077
402 | 8.04 | 1 | 365 | 9.156 | 0.5735 | 9 | 0.72945
1944 | 3.35 | 1 | 365 | 3.815 | 0.48896 | 4 | 0.30394
1336 | 6.9 | 1 | 365 | 7.8577 | 0.66383 | 8 | 0.52155
1831 | 3.975 | 1 | 365 | 4.5267 | 0.63242 | 5 | 0.15915
491 | 4.25 | 1 | 365 | 4.8399 | 0.57554 | 5 | 0.41544
2197 | 1.75 | 1 | 365 | 1.9929 | 0.001695 | 1 | 0.9946
3212 | 5.13 | 1 | 365 | 5.842 | 0.59354 | 6 | 0.43558
88369 | 3.35 | 1 | 365 | 3.815 | 0.48896 | 4 | 0.30394
56351 | 5.5 | 1 | 365 | 6.2634 | 0.86247 | 7 | 0.12587
566 | 4.69 | 1 | 365 | 5.341 | 0.084543 | 5 | 0.42551
15197 | 3.675 | 1 | 365 | 4.1851 | 0.60356 | 4 | 0.78865
887 | 3.924 | 1 | 365 | 4.4687 | 0.45751 | 4 | 0.92617
323 | 6 | 1 | 365 | 6.8328 | 0.57724 | 7 | 0.41004
1759 | 8.085 | 1 | 365 | 9.2072 | 0.72783 | 9 | 0.93503
2160 | 9.25 | 1 | 365 | 10.5339 | 0.72325 | 11 | 0.25715
2019 | 4.9 | 1 | 365 | 5.5801 | 0.80475 | 6 | 0.38487
3677 | 9.156 | 1 | 365 | 10.4269 | 0.40087 | 10 | 0.82772
3377 | 5.25 | 1 | 365 | 5.9787 | 0.005085 | 5 | 0.98378
51177 | 5.4 | 1 | 365 | 6.1495 | 0.51952 | 6 | 0.66904
804 | 6.25 | 1 | 365 | 7.1175 | 0.43462 | 7 | 0.55212
1722 | 5.88 | 1 | 365 | 6.6961 | 0.1657 | 6 | 0.86184
15196 | 4.355 | 1 | 365 | 4.9595 | 0.93565 | 5 | 0.89512
1204 | 5.36 | 1 | 365 | 6.104 | 0.38233 | 6 | 0.4863
1883 | 4.02 | 1 | 365 | 4.578 | 0.78675 | 5 | 0.36473
42575 | 3.43 | 1 | 365 | 3.9061 | 0.76332 | 4 | 0.66941
563 | 11.55 | 1 | 365 | 13.1531 | 0.61119 | 13 | 0.76433
1839 | 6.7 | 1 | 365 | 7.63 | 0.97792 | 8 | 0.60788
1059 | 8.04 | 1 | 365 | 9.156 | 0.5735 | 9 | 0.72945
1032 | 7.37 | 1 | 365 | 8.393 | 0.27571 | 8 | 0.66867
1056 | 4.355 | 1 | 365 | 4.9595 | 0.93565 | 5 | 0.89512
1721 | 5.75 | 1 | 365 | 6.5481 | 0.71986 | 7 | 0.26796
2022 | 5.5 | 1 | 365 | 6.2634 | 0.86247 | 7 | 0.12587
64708 | 11.75 | 1 | 365 | 13.3809 | 0.29709 | 13 | 0.678
2527 | 12.099 | 1 | 365 | 13.7783 | 0.494 | 14 | 0.27235
2254 | 4.9 | 1 | 365 | 5.5801 | 0.80475 | 6 | 0.38487
2028 | 5.145 | 1 | 365 | 5.8591 | 0.64498 | 6 | 0.50411
1236 | 4.83 | 1 | 365 | 5.5004 | 0.56468 | 6 | 0.065082
2080 | 6.5 | 1 | 365 | 7.4022 | 0.29201 | 7 | 0.69421
1507 | 7.5 | 1 | 365 | 8.541 | 0.72155 | 9 | 0.26255
10410 | 1.56 | 1 | 365 | 1.7765 | 0.35008 | 2 | 0.12661
84150 | 4.02 | 1 | 365 | 4.578 | 0.78675 | 5 | 0.36473
3758 | 13.08 | 1 | 365 | 14.8955 | 0.85838 | 15 | 0.75389
5691 | 11.055 | 1 | 365 | 12.5894 | 0.91356 | 13 | 0.503
49981 | 7.035 | 1 | 365 | 8.0115 | 0.12681 | 8 | 0.13827
3120 | 9.8 | 1 | 365 | 11.1602 | 0.60949 | 11 | 0.76973
3335 | 4.69 | 1 | 365 | 5.341 | 0.084543 | 5 | 0.42551
674 | 8.829 | 1 | 365 | 10.0545 | 0.27941 | 10 | 0.33387
1210 | 9.045 | 1 | 365 | 10.3004 | 0.020189 | 10 | 0.32064
2385 | 12.099 | 1 | 365 | 13.7783 | 0.494 | 14 | 0.27235
1448 | 7.035 | 1 | 365 | 8.0115 | 0.12681 | 8 | 0.13827
1788 | 4.69 | 1 | 365 | 5.341 | 0.084543 | 5 | 0.42551
1381 | 5.2 | 1 | 365 | 5.9218 | 0.83361 | 6 | 0.75537
1516 | 6 | 1 | 365 | 6.8328 | 0.57724 | 7 | 0.41004
403 | 5.98 | 1 | 365 | 6.81 | 0.50865 | 7 | 0.31867
1436 | 5.67 | 1 | 365 | 6.457 | 0.44549 | 6 | 0.90249
1380 | 5.36 | 1 | 365 | 6.104 | 0.38233 | 6 | 0.4863
1041 | 4.02 | 1 | 365 | 4.578 | 0.78675 | 5 | 0.36473
1543 | 10 | 1 | 365 | 11.388 | 0.2954 | 11 | 0.6834
3220 | 6.125 | 1 | 365 | 6.9752 | 0.0059325 | 6 | 0.98108
1726 | 9 | 1 | 365 | 10.2492 | 0.86586 | 11 | 0.11506
1034 | 4.02 | 1 | 365 | 4.578 | 0.78675 | 5 | 0.36473
3167 | 12.75 | 1 | 365 | 14.5197 | 0.72664 | 15 | 0.24633
1872 | 11.055 | 1 | 365 | 12.5894 | 0.91356 | 13 | 0.503
5360 | 4.86 | 1 | 365 | 5.5346 | 0.66756 | 6 | 0.20213
2809 | 8.75 | 1 | 365 | 9.9645 | 0.008475 | 9 | 0.97297
1881 | 4.165 | 1 | 365 | 4.7431 | 0.28403 | 5 | 0.027136
28967 | 3.685 | 1 | 365 | 4.1965 | 0.63785 | 4 | 0.83433
251 | 5 | 1 | 365 | 5.694 | 0.1477 | 5 | 0.8417
1414 | 8.28 | 1 | 365 | 9.4293 | 0.39659 | 9 | 0.82586
3548 | 3.35 | 1 | 365 | 3.815 | 0.48896 | 4 | 0.30394
1024 | 7.37 | 1 | 365 | 8.393 | 0.27571 | 8 | 0.66867
3221 | 2.45 | 1 | 365 | 2.7901 | 0.40237 | 3 | 0.19243
602 | 7.75 | 1 | 365 | 8.8257 | 0.57893 | 9 | 0.40463
704 | 5.25 | 1 | 365 | 5.9787 | 0.005085 | 5 | 0.98378
1180 | 5.025 | 1 | 365 | 5.7225 | 0.23344 | 5 | 0.95591
1779 | 7.035 | 1 | 365 | 8.0115 | 0.12681 | 8 | 0.13827
1742 | 9.54 | 1 | 365 | 10.8642 | 0.71781 | 11 | 0.58196
1142 | 6.54 | 1 | 365 | 7.4478 | 0.42919 | 7 | 0.87694
86 | 7.75 | 1 | 365 | 8.8257 | 0.57893 | 9 | 0.40463
3670 | 11.25 | 1 | 365 | 12.8115 | 0.58232 | 13 | 0.39382
1731 | 5.232 | 1 | 365 | 5.9582 | 0.94335 | 6 | 0.90155
1416 | 4.355 | 1 | 365 | 4.9595 | 0.93565 | 5 | 0.89512
201 | 13.75 | 1 | 365 | 15.6585 | 0.15617 | 15 | 0.81467
2203 | 14.75 | 1 | 365 | 16.7973 | 0.58571 | 17 | 0.38302
1919 | 8.25 | 1 | 365 | 9.3951 | 0.29371 | 9 | 0.68881
1057 | 4.02 | 1 | 365 | 4.578 | 0.78675 | 5 | 0.36473
1826 | 3.685 | 1 | 365 | 4.1965 | 0.63785 | 4 | 0.83433
1390 | 3.35 | 1 | 365 | 3.815 | 0.48896 | 4 | 0.30394
6459 | 4.69 | 1 | 365 | 5.341 | 0.084543 | 5 | 0.42551
12022 | 6.375 | 1 | 365 | 7.2599 | 0.86332 | 8 | 0.12317
3738 | 5.4 | 1 | 365 | 6.1495 | 0.51952 | 6 | 0.66904
1219 | 8.82 | 1 | 365 | 10.0442 | 0.24854 | 10 | 0.29276
1035 | 3.35 | 1 | 365 | 3.815 | 0.48896 | 4 | 0.30394
378 | 2.94 | 1 | 365 | 3.3481 | 0.082848 | 3 | 0.43092
376 | 5.25 | 1 | 365 | 5.9787 | 0.005085 | 5 | 0.98378
963 | 4.75 | 1 | 365 | 5.4093 | 0.29031 | 5 | 0.69961
2346 | 5.2 | 1 | 365 | 5.9218 | 0.83361 | 6 | 0.75537
1266 | 5 | 1 | 365 | 5.694 | 0.1477 | 5 | 0.8417
10360 | 8.91 | 1 | 365 | 10.1467 | 0.5572 | 10 | 0.70391
3189 | 1 | 1 | 365 | 1.1388 | 0.42954 | 1 | 0.56834
12529 | 7.5 | 1 | 365 | 8.541 | 0.72155 | 9 | 0.26255
31191 | 3.75 | 1 | 365 | 4.2705 | 0.86077 | 5 | 0.13128
1450 | 6.7 | 1 | 365 | 7.63 | 0.97792 | 8 | 0.60788
10394 | 11.772 | 1 | 365 | 13.406 | 0.37254 | 13 | 0.7785
281 | 7.035 | 1 | 365 | 8.0115 | 0.12681 | 8 | 0.13827
1955 | 8.71 | 1 | 365 | 9.9189 | 0.87129 | 10 | 0.79024
1811 | 4 | 1 | 365 | 4.5552 | 0.71816 | 5 | 0.27336
371 | 6 | 1 | 365 | 6.8328 | 0.57724 | 7 | 0.41004
3253 | 5.5 | 1 | 365 | 6.2634 | 0.86247 | 7 | 0.12587
377 | 5.5 | 1 | 365 | 6.2634 | 0.86247 | 7 | 0.12587
890 | 6.25 | 1 | 365 | 7.1175 | 0.43462 | 7 | 0.55212
1039 | 5.36 | 1 | 365 | 6.104 | 0.38233 | 6 | 0.4863
1367 | 9.38 | 1 | 365 | 10.6819 | 0.16909 | 10 | 0.85103
3234 | 4.77 | 1 | 365 | 5.4321 | 0.35891 | 5 | 0.79098
1810 | 6.03 | 1 | 365 | 6.867 | 0.68013 | 7 | 0.54709
1202 | 5.36 | 1 | 365 | 6.104 | 0.38233 | 6 | 0.4863
592 | 5.25 | 1 | 365 | 5.9787 | 0.005085 | 5 | 0.98378
4289 | 4.02 | 1 | 365 | 4.578 | 0.78675 | 5 | 0.36473
89 | 8.48 | 1 | 365 | 9.657 | 0.082499 | 9 | 0.73952
4168 | 8.04 | 1 | 365 | 9.156 | 0.5735 | 9 | 0.72945
3497 | 3.685 | 1 | 365 | 4.1965 | 0.63785 | 4 | 0.83433
5053 | 5 | 1 | 365 | 5.694 | 0.1477 | 5 | 0.8417
2210 | 12 | 1 | 365 | 13.6656 | 0.15448 | 13 | 0.82008
22181 | 5 | 1 | 365 | 5.694 | 0.1477 | 5 | 0.8417
22082 | 6 | 1 | 365 | 6.8328 | 0.57724 | 7 | 0.41004
22179 | 5 | 1 | 365 | 5.694 | 0.1477 | 5 | 0.8417
4510 | 5.886 | 1 | 365 | 6.703 | 0.18627 | 6 | 0.88925
379 | 9.8 | 1 | 365 | 11.1602 | 0.60949 | 11 | 0.76973
1818 | 5.025 | 1 | 365 | 5.7225 | 0.23344 | 5 | 0.95591
1530 | 4.02 | 1 | 365 | 4.578 | 0.78675 | 5 | 0.36473
3105 | 4.69 | 1 | 365 | 5.341 | 0.084543 | 5 | 0.42551
1767 | 4.905 | 1 | 365 | 5.5858 | 0.82189 | 6 | 0.40771
1147 | 6.7 | 1 | 365 | 7.63 | 0.97792 | 8 | 0.60788
4019 | 5.025 | 1 | 365 | 5.7225 | 0.23344 | 5 | 0.95591
1768 | 4.69 | 1 | 365 | 5.341 | 0.084543 | 5 | 0.42551
1431 | 7.705 | 1 | 365 | 8.7745 | 0.42461 | 9 | 0.19906
1727 | 5 | 1 | 365 | 5.694 | 0.1477 | 5 | 0.8417
349 | 5.39 | 1 | 365 | 6.1381 | 0.48522 | 6 | 0.62335
653 | 5.5 | 1 | 365 | 6.2634 | 0.86247 | 7 | 0.12587
805 | 6.5 | 1 | 365 | 7.4022 | 0.29201 | 7 | 0.69421
4832 | 4.75 | 1 | 365 | 5.4093 | 0.29031 | 5 | 0.69961
5070 | 12.73 | 1 | 365 | 14.4969 | 0.65804 | 15 | 0.15497
1887 | 6.365 | 1 | 365 | 7.2485 | 0.82902 | 8 | 0.077484
811 | 3.5 | 1 | 365 | 3.9858 | 0.00339 | 3 | 0.98919
1232 | 5.2 | 1 | 365 | 5.9218 | 0.83361 | 6 | 0.75537
807 | 7.5 | 1 | 365 | 8.541 | 0.72155 | 9 | 0.26255
1090 | 6 | 1 | 365 | 6.8328 | 0.57724 | 7 | 0.41004
575 | 8.925 | 1 | 365 | 10.1638 | 0.60864 | 10 | 0.77243
580 | 14.388 | 1 | 365 | 16.3851 | 0.34422 | 16 | 0.72928
550 | 5.46 | 1 | 365 | 6.2178 | 0.72529 | 6 | 0.94314
806 | 4 | 1 | 365 | 4.5552 | 0.71816 | 5 | 0.27336
1866 | 3.35 | 1 | 365 | 3.815 | 0.48896 | 4 | 0.30394
833 | 10.35 | 1 | 365 | 11.7866 | 0.49574 | 12 | 0.28232
2963 | 4.355 | 1 | 365 | 4.9595 | 0.93565 | 5 | 0.89512
1128 | 3.92 | 1 | 365 | 4.4641 | 0.4438 | 4 | 0.90789
999 | 6.03 | 1 | 365 | 6.867 | 0.68013 | 7 | 0.54709
1166 | 3.27 | 1 | 365 | 3.7239 | 0.2146 | 3 | 0.93847
683 | 8 | 1 | 365 | 9.1104 | 0.43632 | 9 | 0.54672
90 | 9.81 | 1 | 365 | 11.1716 | 0.64379 | 11 | 0.81542
1229 | 4.69 | 1 | 365 | 5.341 | 0.084543 | 5 | 0.42551
2062 | 8.5 | 1 | 365 | 9.6798 | 0.15109 | 9 | 0.83089
1885 | 5.695 | 1 | 365 | 6.4855 | 0.53123 | 7 | 0.016696
14046 | 7 | 1 | 365 | 7.9716 | 0.00678 | 7 | 0.97838
1108 | 4.69 | 1 | 365 | 5.341 | 0.084543 | 5 | 0.42551
1062 | 4.69 | 1 | 365 | 5.341 | 0.084543 | 5 | 0.42551
1542 | 6 | 1 | 365 | 6.8328 | 0.57724 | 7 | 0.41004
46756 | 7 | 1 | 365 | 7.9716 | 0.00678 | 7 | 0.97838
2167 | 11.772 | 1 | 365 | 13.406 | 0.37254 | 13 | 0.7785
815 | 9.54 | 1 | 365 | 10.8642 | 0.71781 | 11 | 0.58196
3219 | 2.695 | 1 | 365 | 3.0691 | 0.24261 | 3 | 0.31168
1127 | 10.05 | 1 | 365 | 11.4449 | 0.46688 | 11 | 0.91182
1040 | 5.36 | 1 | 365 | 6.104 | 0.38233 | 6 | 0.4863
24605 | 9.31 | 1 | 365 | 10.6022 | 0.92902 | 11 | 0.53125
77603 | 6.86 | 1 | 365 | 7.8122 | 0.52664 | 8 | 0.33881
1037 | 7.37 | 1 | 365 | 8.393 | 0.27571 | 8 | 0.66867
3222 | 5.635 | 1 | 365 | 6.4171 | 0.32546 | 6 | 0.7426
3163 | 7.5 | 1 | 365 | 8.541 | 0.72155 | 9 | 0.26255
5124 | 4.69 | 1 | 365 | 5.341 | 0.084543 | 5 | 0.42551
4509 | 4.69 | 1 | 365 | 5.341 | 0.084543 | 5 | 0.42551
2220 | 5.88 | 1 | 365 | 6.6961 | 0.1657 | 6 | 0.86184
1716 | 6.615 | 1 | 365 | 7.5332 | 0.68641 | 8 | 0.21957
2300 | 2.94 | 1 | 365 | 3.3481 | 0.082848 | 3 | 0.43092
1756 | 6.37 | 1 | 365 | 7.2542 | 0.84617 | 8 | 0.10033
3159 | 4.165 | 1 | 365 | 4.7431 | 0.28403 | 5 | 0.027136
5099 | 5.22 | 1 | 365 | 5.9445 | 0.9022 | 6 | 0.84673
2017 | 3.57 | 1 | 365 | 4.0655 | 0.24346 | 4 | 0.30897
1717 | 8.75 | 1 | 365 | 9.9645 | 0.008475 | 9 | 0.97297
2072 | 6.37 | 1 | 365 | 7.2542 | 0.84617 | 8 | 0.10033
3211 | 3.43 | 1 | 365 | 3.9061 | 0.76332 | 4 | 0.66941
1415 | 2.5 | 1 | 365 | 2.847 | 0.57385 | 3 | 0.42085
22180 | 5 | 1 | 365 | 5.694 | 0.1477 | 5 | 0.8417
3673 | 5.5 | 1 | 365 | 6.2634 | 0.86247 | 7 | 0.12587
3171 | 4.41 | 1 | 365 | 5.0221 | 0.12427 | 5 | 0.14638
1805 | 6.03 | 1 | 365 | 6.867 | 0.68013 | 7 | 0.54709
1388 | 4.02 | 1 | 365 | 4.578 | 0.78675 | 5 | 0.36473
17927 | 4.9 | 1 | 365 | 5.5801 | 0.80475 | 6 | 0.38487
1209 | 3.685 | 1 | 365 | 4.1965 | 0.63785 | 4 | 0.83433
1906 | 4.69 | 1 | 365 | 5.341 | 0.084543 | 5 | 0.42551
3428 | 6.03 | 1 | 365 | 6.867 | 0.68013 | 7 | 0.54709
808 | 9.18 | 1 | 365 | 10.4542 | 0.48318 | 10 | 0.93736
1760 | 7.5 | 1 | 365 | 8.541 | 0.72155 | 9 | 0.26255
695 | 5 | 1 | 365 | 5.694 | 0.1477 | 5 | 0.8417
319 | 8.25 | 1 | 365 | 9.3951 | 0.29371 | 9 | 0.68881
1817 | 5.025 | 1 | 365 | 5.7225 | 0.23344 | 5 | 0.95591
2380 | 8.16 | 1 | 365 | 9.2926 | 0.98505 | 10 | 0.27765
1812 | 6.03 | 1 | 365 | 6.867 | 0.68013 | 7 | 0.54709
1372 | 8.04 | 1 | 365 | 9.156 | 0.5735 | 9 | 0.72945
489 | 4.68 | 1 | 365 | 5.3296 | 0.050247 | 5 | 0.37983
1126 | 4.251 | 1 | 365 | 4.841 | 0.57897 | 5 | 0.42001
1437 | 4.5 | 1 | 365 | 5.1246 | 0.43293 | 5 | 0.55753
2066 | 8.16 | 1 | 365 | 9.2926 | 0.98505 | 10 | 0.27765
1537 | 6.375 | 1 | 365 | 7.2599 | 0.86332 | 8 | 0.12317
96 | 5.17 | 1 | 365 | 5.8876 | 0.73072 | 6 | 0.61832
2023 | 5.61 | 1 | 365 | 6.3887 | 0.23972 | 6 | 0.62839
2789 | 7.5 | 1 | 365 | 8.541 | 0.72155 | 9 | 0.26255
1473 | 10.5 | 1 | 365 | 11.9574 | 0.01017 | 11 | 0.96757
1683 | 7 | 1 | 365 | 7.9716 | 0.00678 | 7 | 0.97838
998 | 14.84 | 1 | 365 | 16.8998 | 0.89437 | 17 | 0.79417
3380 | 5.605 | 1 | 365 | 6.383 | 0.22257 | 6 | 0.60555
1775 | 5.83 | 1 | 365 | 6.6392 | 0.99422 | 7 | 0.63342
2360 | 5.5 | 1 | 365 | 6.2634 | 0.86247 | 7 | 0.12587
14234 | 5.695 | 1 | 365 | 6.4855 | 0.53123 | 7 | 0.016696
1123 | 8.75 | 1 | 365 | 9.9645 | 0.008475 | 9 | 0.97297
1093 | 5.355 | 1 | 365 | 6.0983 | 0.36519 | 6 | 0.46346
1096 | 6.25 | 1 | 365 | 7.1175 | 0.43462 | 7 | 0.55212
1559 | 7.75 | 1 | 365 | 8.8257 | 0.57893 | 9 | 0.40463
21233 | 9.75 | 1 | 365 | 11.1033 | 0.43801 | 11 | 0.54131
1532 | 7.5 | 1 | 365 | 8.541 | 0.72155 | 9 | 0.26255
2065 | 9.18 | 1 | 365 | 10.4542 | 0.48318 | 10 | 0.93736
3256 | 4.75 | 1 | 365 | 5.4093 | 0.29031 | 5 | 0.69961
5001 | 8.415 | 1 | 365 | 9.583 | 0.85958 | 10 | 0.44258
1773 | 5.3 | 1 | 365 | 6.0356 | 0.17656 | 6 | 0.2122
1455 | 6 | 1 | 365 | 6.8328 | 0.57724 | 7 | 0.41004
1933 | 3.43 | 1 | 365 | 3.9061 | 0.76332 | 4 | 0.66941
1097 | 7.395 | 1 | 365 | 8.4214 | 0.36145 | 8 | 0.78287
6451 | 6.5 | 1 | 365 | 7.4022 | 0.29201 | 7 | 0.69421
263 | 8.25 | 1 | 365 | 9.3951 | 0.29371 | 9 | 0.68881
814 | 6.615 | 1 | 365 | 7.5332 | 0.68641 | 8 | 0.21957
414 | 5 | 1 | 365 | 5.694 | 0.1477 | 5 | 0.8417
816 | 7.14 | 1 | 365 | 8.131 | 0.48692 | 8 | 0.61795
4663 | 9 | 1 | 365 | 10.2492 | 0.86586 | 11 | 0.11506
817 | 8.925 | 1 | 365 | 10.1638 | 0.60864 | 10 | 0.77243
1456 | 3.5 | 1 | 365 | 3.9858 | 0.00339 | 3 | 0.98919
616 | 4.5 | 1 | 365 | 5.1246 | 0.43293 | 5 | 0.55753
2379 | 5.355 | 1 | 365 | 6.0983 | 0.36519 | 6 | 0.46346
1813 | 3.35 | 1 | 365 | 3.815 | 0.48896 | 4 | 0.30394
1181 | 7.705 | 1 | 365 | 8.7745 | 0.42461 | 9 | 0.19906
3795 | 4.355 | 1 | 365 | 4.9595 | 0.93565 | 5 | 0.89512
401 | 4.42 | 1 | 365 | 5.0335 | 0.15857 | 5 | 0.19206
4085 | 14.4 | 1 | 365 | 16.3987 | 0.38538 | 16 | 0.7841
1325 | 7.8 | 1 | 365 | 8.8826 | 0.75041 | 9 | 0.63305
818 | 6.375 | 1 | 365 | 7.2599 | 0.86332 | 8 | 0.12317
1119 | 7.14 | 1 | 365 | 8.131 | 0.48692 | 8 | 0.61795
1534 | 5.355 | 1 | 365 | 6.0983 | 0.36519 | 6 | 0.46346
3249 | 8.25 | 1 | 365 | 9.3951 | 0.29371 | 9 | 0.68881
2201 | 7.25 | 1 | 365 | 8.2563 | 0.86416 | 9 | 0.12046
1054 | 5.36 | 1 | 365 | 6.104 | 0.38233 | 6 | 0.4863
3694 | 5.39 | 1 | 365 | 6.1381 | 0.48522 | 6 | 0.62335
1588 | 6.03 | 1 | 365 | 6.867 | 0.68013 | 7 | 0.54709
1816 | 6.03 | 1 | 365 | 6.867 | 0.68013 | 7 | 0.54709
383 | 12.255 | 1 | 365 | 13.956 | 0.029013 | 13 | 0.98501
1249 | 8.58 | 1 | 365 | 9.7709 | 0.42545 | 10 | 0.19636
1268 | 5 | 1 | 365 | 5.694 | 0.1477 | 5 | 0.8417
2222 | 7 | 1 | 365 | 7.9716 | 0.00678 | 7 | 0.97838
3072 | 5.559 | 1 | 365 | 6.3306 | 0.064813 | 6 | 0.3954
1130 | 6.7 | 1 | 365 | 7.63 | 0.97792 | 8 | 0.60788
3214 | 6.05 | 1 | 365 | 6.8897 | 0.74872 | 7 | 0.63846
2214 | 5.5 | 1 | 365 | 6.2634 | 0.86247 | 7 | 0.12587
2284 | 5.5 | 1 | 365 | 6.2634 | 0.86247 | 7 | 0.12587
1112 | 10.2 | 1 | 365 | 11.6158 | 0.98131 | 12 | 0.59707
1512 | 5.36 | 1 | 365 | 6.104 | 0.38233 | 6 | 0.4863
3058 | 5.36 | 1 | 365 | 6.104 | 0.38233 | 6 | 0.4863
2377 | 3.43 | 1 | 365 | 3.9061 | 0.76332 | 4 | 0.66941
1815 | 4.69 | 1 | 365 | 5.341 | 0.084543 | 5 | 0.42551
1216 | 7.25 | 1 | 365 | 8.2563 | 0.86416 | 9 | 0.12046
1880 | 6.03 | 1 | 365 | 6.867 | 0.68013 | 7 | 0.54709
1228 | 11.5 | 1 | 365 | 13.0962 | 0.43971 | 13 | 0.53591
17140 | 6 | 1 | 365 | 6.8328 | 0.57724 | 7 | 0.41004
11285 | 6.365 | 1 | 365 | 7.2485 | 0.82902 | 8 | 0.077484
172 | 7 | 1 | 365 | 7.9716 | 0.00678 | 7 | 0.97838
14924 | 4.76 | 1 | 365 | 5.4207 | 0.32461 | 5 | 0.7453
578 | 3.42 | 1 | 365 | 3.8947 | 0.72903 | 4 | 0.62372
809 | 4.845 | 1 | 365 | 5.5175 | 0.61612 | 6 | 0.13361
3419 | 4.5 | 1 | 365 | 5.1246 | 0.43293 | 5 | 0.55753
1540 | 3.57 | 1 | 365 | 4.0655 | 0.24346 | 4 | 0.30897
812 | 6.37 | 1 | 365 | 7.2542 | 0.84617 | 8 | 0.10033
1828 | 7.705 | 1 | 365 | 8.7745 | 0.42461 | 9 | 0.19906
1144 | 6.63 | 1 | 365 | 7.5502 | 0.73785 | 8 | 0.28809
4211 | 6.5 | 1 | 365 | 7.4022 | 0.29201 | 7 | 0.69421
1234 | 6.3 | 1 | 365 | 7.1744 | 0.6061 | 7 | 0.78054
791 | 6.5 | 1 | 365 | 7.4022 | 0.29201 | 7 | 0.69421
2488 | 6.25 | 1 | 365 | 7.1175 | 0.43462 | 7 | 0.55212
13951 | 3.78 | 1 | 365 | 4.3047 | 0.96366 | 5 | 0.26833
797 | 7.848 | 1 | 365 | 8.9373 | 0.91503 | 9 | 0.85233
1211 | 3.35 | 1 | 365 | 3.815 | 0.48896 | 4 | 0.30394
1000 | 7.848 | 1 | 365 | 8.9373 | 0.91503 | 9 | 0.85233
996 | 3.18 | 1 | 365 | 3.6214 | 0.90594 | 4 | 0.52732
3872 | 7.75 | 1 | 365 | 8.8257 | 0.57893 | 9 | 0.40463
1392 | 5.025 | 1 | 365 | 5.7225 | 0.23344 | 5 | 0.95591
4600 | 5.355 | 1 | 365 | 6.0983 | 0.36519 | 6 | 0.46346
4743 | 5.75 | 1 | 365 | 6.5481 | 0.71986 | 7 | 0.26796
6422 | 10.965 | 1 | 365 | 12.4869 | 0.60491 | 13 | 0.091848
5526 | 4.5 | 1 | 365 | 5.1246 | 0.43293 | 5 | 0.55753
5504 | 5.75 | 1 | 365 | 6.5481 | 0.71986 | 7 | 0.26796
1055 | 3.35 | 1 | 365 | 3.815 | 0.48896 | 4 | 0.30394
1638 | 5.75 | 1 | 365 | 6.5481 | 0.71986 | 7 | 0.26796
3644 | 3.924 | 1 | 365 | 4.4687 | 0.45751 | 4 | 0.92617
7441 | 9 | 1 | 365 | 10.2492 | 0.86586 | 11 | 0.11506
1173 | 6.75 | 1 | 365 | 7.6869 | 0.1494 | 7 | 0.8363
1383 | 5.75 | 1 | 365 | 6.5481 | 0.71986 | 7 | 0.26796
317 | 6.5 | 1 | 365 | 7.4022 | 0.29201 | 7 | 0.69421
1052 | 6.03 | 1 | 365 | 6.867 | 0.68013 | 7 | 0.54709
7591 | 6 | 1 | 365 | 6.8328 | 0.57724 | 7 | 0.41004
1370 | 7.5 | 1 | 365 | 8.541 | 0.72155 | 9 | 0.26255
1564 | 10.72 | 1 | 365 | 12.2079 | 0.76467 | 12 | 0.9726
2086 | 4.485 | 1 | 365 | 5.1075 | 0.38149 | 5 | 0.489
891 | 4.905 | 1 | 365 | 5.5858 | 0.82189 | 6 | 0.40771
2156 | 7.95 | 1 | 365 | 9.0535 | 0.26484 | 9 | 0.3183
2345 | 7.5 | 1 | 365 | 8.541 | 0.72155 | 9 | 0.26255
2516 | 9 | 1 | 365 | 10.2492 | 0.86586 | 11 | 0.11506
1428 | 6 | 1 | 365 | 6.8328 | 0.57724 | 7 | 0.41004
5632 | 7 | 1 | 365 | 7.9716 | 0.00678 | 7 | 0.97838
2223 | 3 | 1 | 365 | 3.4164 | 0.28862 | 3 | 0.70502
2063 | 3.75 | 1 | 365 | 4.2705 | 0.86077 | 5 | 0.13128
4603 | 6.63 | 1 | 365 | 7.5502 | 0.73785 | 8 | 0.28809
4701 | 5 | 1 | 365 | 5.694 | 0.1477 | 5 | 0.8417
4605 | 3.825 | 1 | 365 | 4.3559 | 0.11799 | 4 | 0.4739
3157 | 4.9 | 1 | 365 | 5.5801 | 0.80475 | 6 | 0.38487
4607 | 3.825 | 1 | 365 | 4.3559 | 0.11799 | 4 | 0.4739
1124 | 4.02 | 1 | 365 | 4.578 | 0.78675 | 5 | 0.36473
879 | 11.772 | 1 | 365 | 13.406 | 0.37254 | 13 | 0.7785
638 | 3.5 | 1 | 365 | 3.9858 | 0.00339 | 3 | 0.98919
1088 | 4.25 | 1 | 365 | 4.8399 | 0.57554 | 5 | 0.41544
1391 | 3.35 | 1 | 365 | 3.815 | 0.48896 | 4 | 0.30394
2887 | 4.355 | 1 | 365 | 4.9595 | 0.93565 | 5 | 0.89512
813 | 5.1 | 1 | 365 | 5.8079 | 0.49065 | 6 | 0.29853
1928 | 4.59 | 1 | 365 | 5.2271 | 0.74159 | 5 | 0.96868
2064 | 3.5 | 1 | 365 | 3.9858 | 0.00339 | 3 | 0.98919
3415 | 14.74 | 1 | 365 | 16.7859 | 0.55142 | 17 | 0.33733
796 | 12.753 | 1 | 365 | 14.5231 | 0.73692 | 15 | 0.26004
2255 | 6.12 | 1 | 365 | 6.9695 | 0.98878 | 7 | 0.95824
1648 | 6.25 | 1 | 365 | 7.1175 | 0.43462 | 7 | 0.55212
10603 | 4.5 | 1 | 365 | 5.1246 | 0.43293 | 5 | 0.55753
1713 | 7.14 | 1 | 365 | 8.131 | 0.48692 | 8 | 0.61795
820 | 4.335 | 1 | 365 | 4.9367 | 0.86706 | 5 | 0.80375
53103 | 7.84 | 1 | 365 | 8.9282 | 0.88759 | 9 | 0.81579
11275 | 3.75 | 1 | 365 | 4.2705 | 0.86077 | 5 | 0.13128
259 | 9 | 1 | 365 | 10.2492 | 0.86586 | 11 | 0.11506
5208 | 4.24 | 1 | 365 | 4.8285 | 0.54125 | 5 | 0.36976
3177 | 9.045 | 1 | 365 | 10.3004 | 0.020189 | 10 | 0.32064
2303 | 5.5 | 1 | 365 | 6.2634 | 0.86247 | 7 | 0.12587
2302 | 8.085 | 1 | 365 | 9.2072 | 0.72783 | 9 | 0.93503
1723 | 6.25 | 1 | 365 | 7.1175 | 0.43462 | 7 | 0.55212
1323 | 7 | 1 | 365 | 7.9716 | 0.00678 | 7 | 0.97838
2221 | 3.92 | 1 | 365 | 4.4641 | 0.4438 | 4 | 0.90789
1393 | 7.035 | 1 | 365 | 8.0115 | 0.12681 | 8 | 0.13827
13228 | 6 | 1 | 365 | 6.8328 | 0.57724 | 7 | 0.41004
3411 | 4.69 | 1 | 365 | 5.341 | 0.084543 | 5 | 0.42551
1225 | 5.39 | 1 | 365 | 6.1381 | 0.48522 | 6 | 0.62335
4609 | 7.5 | 1 | 365 | 8.541 | 0.72155 | 9 | 0.26255
2159 | 4 | 1 | 365 | 4.5552 | 0.71816 | 5 | 0.27336
847 | 7.705 | 1 | 365 | 8.7745 | 0.42461 | 9 | 0.19906
28304 | 9.045 | 1 | 365 | 10.3004 | 0.020189 | 10 | 0.32064
586 | 6.25 | 1 | 365 | 7.1175 | 0.43462 | 7 | 0.55212
1650 | 4.845 | 1 | 365 | 5.5175 | 0.61612 | 6 | 0.13361
10185 | 4.75 | 1 | 365 | 5.4093 | 0.29031 | 5 | 0.69961
1989 | 8.04 | 1 | 365 | 9.156 | 0.5735 | 9 | 0.72945
645 | 10.25 | 1 | 365 | 11.6727 | 0.15278 | 11 | 0.82548
1930 | 7.25 | 1 | 365 | 8.2563 | 0.86416 | 9 | 0.12046
3490 | 5 | 1 | 365 | 5.694 | 0.1477 | 5 | 0.8417
1685 | 9.12 | 1 | 365 | 10.3859 | 0.2774 | 10 | 0.66326
1714 | 9.75 | 1 | 365 | 11.1033 | 0.43801 | 11 | 0.54131
4195 | 9.9 | 1 | 365 | 11.2741 | 0.95245 | 12 | 0.22657
1205 | 6.7 | 1 | 365 | 7.63 | 0.97792 | 8 | 0.60788
3074 | 4 | 1 | 365 | 4.5552 | 0.71816 | 5 | 0.27336
731 | 3.5 | 1 | 365 | 3.9858 | 0.00339 | 3 | 0.98919
668 | 4.75 | 1 | 365 | 5.4093 | 0.29031 | 5 | 0.69961
171 | 3 | 1 | 365 | 3.4164 | 0.28862 | 3 | 0.70502
2791 | 10 | 1 | 365 | 11.388 | 0.2954 | 11 | 0.6834
19990 | 5 | 1 | 365 | 5.694 | 0.1477 | 5 | 0.8417
1371 | 3.92 | 1 | 365 | 4.4641 | 0.4438 | 4 | 0.90789
1730 | 7.56 | 1 | 365 | 8.6093 | 0.92732 | 9 | 0.53665
175 | 7 | 1 | 365 | 7.9716 | 0.00678 | 7 | 0.97838
986 | 11.75 | 1 | 365 | 13.3809 | 0.29709 | 13 | 0.678
655 | 10.75 | 1 | 365 | 12.2421 | 0.86755 | 13 | 0.10965
676 | 2.12 | 1 | 365 | 2.4143 | 0.27062 | 2 | 0.68488
54634 | 8.375 | 1 | 365 | 9.5374 | 0.7224 | 10 | 0.25985
1762 | 3.35 | 1 | 365 | 3.815 | 0.48896 | 4 | 0.30394
846 | 4.355 | 1 | 365 | 4.9595 | 0.93565 | 5 | 0.89512
893 | 7.035 | 1 | 365 | 8.0115 | 0.12681 | 8 | 0.13827
2161 | 5.83 | 1 | 365 | 6.6392 | 0.99422 | 7 | 0.63342
753 | 5.5 | 1 | 365 | 6.2634 | 0.86247 | 7 | 0.12587
1838 | 3.685 | 1 | 365 | 4.1965 | 0.63785 | 4 | 0.83433
520 | 8.1 | 1 | 365 | 9.2243 | 0.77927 | 10 | 0.003554
409 | 8.25 | 1 | 365 | 9.3951 | 0.29371 | 9 | 0.68881
702 | 4.165 | 1 | 365 | 4.7431 | 0.28403 | 5 | 0.027136
1148 | 2.94 | 1 | 365 | 3.3481 | 0.082848 | 3 | 0.43092
1886 | 4.9 | 1 | 365 | 5.5801 | 0.80475 | 6 | 0.38487
2075 | 4.59 | 1 | 365 | 5.2271 | 0.74159 | 5 | 0.96868
4106 | 4.9 | 1 | 365 | 5.5801 | 0.80475 | 6 | 0.38487
1875 | 4.41 | 1 | 365 | 5.0221 | 0.12427 | 5 | 0.14638
1612 | 6.75 | 1 | 365 | 7.6869 | 0.1494 | 7 | 0.8363
3184 | 11.772 | 1 | 365 | 13.406 | 0.37254 | 13 | 0.7785
1538 | 5.5 | 1 | 365 | 6.2634 | 0.86247 | 7 | 0.12587
584 | 9.5 | 1 | 365 | 10.8186 | 0.58063 | 11 | 0.39923
4234 | 7 | 1 | 365 | 7.9716 | 0.00678 | 7 | 0.97838
3376 | 5 | 1 | 365 | 5.694 | 0.1477 | 5 | 0.8417
1233 | 4.02 | 1 | 365 | 4.578 | 0.78675 | 5 | 0.36473
1212 | 3.675 | 1 | 365 | 4.1851 | 0.60356 | 4 | 0.78865
2950 | 6.7 | 1 | 365 | 7.63 | 0.97792 | 8 | 0.60788
1150 | 4.69 | 1 | 365 | 5.341 | 0.084543 | 5 | 0.42551
2859 | 5.36 | 1 | 365 | 6.104 | 0.38233 | 6 | 0.4863
657 | 6.5 | 1 | 365 | 7.4022 | 0.29201 | 7 | 0.69421
524 | 6.03 | 1 | 365 | 6.867 | 0.68013 | 7 | 0.54709
1822 | 4.25 | 1 | 365 | 4.8399 | 0.57554 | 5 | 0.41544
4304 | 6.9 | 1 | 365 | 7.8577 | 0.66383 | 8 | 0.52155
1593 | 3.924 | 1 | 365 | 4.4687 | 0.45751 | 4 | 0.92617
2429 | 4.4 | 1 | 365 | 5.0107 | 0.089976 | 5 | 0.1007
1095 | 6.885 | 1 | 365 | 7.8406 | 0.61238 | 8 | 0.45302
880 | 10.725 | 1 | 365 | 12.2136 | 0.78182 | 12 | 0.99545
352 | 10.2 | 1 | 365 | 11.6158 | 0.98131 | 12 | 0.59707
1433 | 5 | 1 | 365 | 5.694 | 0.1477 | 5 | 0.8417
3678 | 8.25 | 1 | 365 | 9.3951 | 0.29371 | 9 | 0.68881
1058 | 7.705 | 1 | 365 | 8.7745 | 0.42461 | 9 | 0.19906
1170 | 6.5 | 1 | 365 | 7.4022 | 0.29201 | 7 | 0.69421
1561 | 6.25 | 1 | 365 | 7.1175 | 0.43462 | 7 | 0.55212
168 | 11.5 | 1 | 365 | 13.0962 | 0.43971 | 13 | 0.53591
3101 | 3.35 | 1 | 365 | 3.815 | 0.48896 | 4 | 0.30394
1642 | 8.5 | 1 | 365 | 9.6798 | 0.15109 | 9 | 0.83089
1321 | 2.25 | 1 | 365 | 2.5623 | 0.71647 | 3 | 0.27876
5464 | 5 | 1 | 365 | 5.694 | 0.1477 | 5 | 0.8417
1843 | 5.5 | 1 | 365 | 6.2634 | 0.86247 | 7 | 0.12587
3316 | 7.848 | 1 | 365 | 8.9373 | 0.91503 | 9 | 0.85233
2212 | 6 | 1 | 365 | 6.8328 | 0.57724 | 7 | 0.41004
556 | 8.91 | 1 | 365 | 10.1467 | 0.5572 | 10 | 0.70391
3312 | 6.89 | 1 | 365 | 7.8463 | 0.62953 | 8 | 0.47586
5470 | 7.15 | 1 | 365 | 8.1424 | 0.27231 | 8 | 0.41473
1840 | 1.92 | 1 | 365 | 2.1865 | 0.58472 | 2 | 0.77121
1859 | 9.8 | 1 | 365 | 11.1602 | 0.60949 | 11 | 0.76973
2483 | 9.275 | 1 | 365 | 10.5624 | 0.80898 | 11 | 0.37135
350 | 4.5 | 1 | 365 | 5.1246 | 0.43293 | 5 | 0.55753
7877 | 5.36 | 1 | 365 | 6.104 | 0.38233 | 6 | 0.4863
7304 | 4.9 | 1 | 365 | 5.5801 | 0.80475 | 6 | 0.38487
987 | 5.25 | 1 | 365 | 5.9787 | 0.005085 | 5 | 0.98378
3787 | 3.64 | 1 | 365 | 4.1452 | 0.48353 | 4 | 0.62876
3232 | 10.335 | 1 | 365 | 11.7695 | 0.4443 | 12 | 0.21379
2740 | 13.08 | 1 | 365 | 14.8955 | 0.85838 | 15 | 0.75389
2506 | 9 | 1 | 365 | 10.2492 | 0.86586 | 11 | 0.11506
1958 | 4.14 | 1 | 365 | 4.7146 | 0.1983 | 4 | 0.91293
623 | 8.48 | 1 | 365 | 9.657 | 0.082499 | 9 | 0.73952
1876 | 5.025 | 1 | 365 | 5.7225 | 0.23344 | 5 | 0.95591
19120 | 5.25 | 1 | 365 | 5.9787 | 0.005085 | 5 | 0.98378
1644 | 6.25 | 1 | 365 | 7.1175 | 0.43462 | 7 | 0.55212
899 | 5.886 | 1 | 365 | 6.703 | 0.18627 | 6 | 0.88925
1262 | 5.83 | 1 | 365 | 6.6392 | 0.99422 | 7 | 0.63342
1529 | 7 | 1 | 365 | 7.9716 | 0.00678 | 7 | 0.97838
2957 | 4.69 | 1 | 365 | 5.341 | 0.084543 | 5 | 0.42551
576 | 7.37 | 1 | 365 | 8.393 | 0.27571 | 8 | 0.66867
1535 | 3.57 | 1 | 365 | 4.0655 | 0.24346 | 4 | 0.30897
405 | 5 | 1 | 365 | 5.694 | 0.1477 | 5 | 0.8417
3742 | 5 | 1 | 365 | 5.694 | 0.1477 | 5 | 0.8417
1755 | 4.08 | 1 | 365 | 4.6463 | 0.99252 | 5 | 0.63883
2409 | 7.25 | 1 | 365 | 8.2563 | 0.86416 | 9 | 0.12046
1176 | 8.04 | 1 | 365 | 9.156 | 0.5735 | 9 | 0.72945
4199 | 4.02 | 1 | 365 | 4.578 | 0.78675 | 5 | 0.36473
978 | 6 | 1 | 365 | 6.8328 | 0.57724 | 7 | 0.41004
2741 | 8.28 | 1 | 365 | 9.4293 | 0.39659 | 9 | 0.82586
1098 | 4.75 | 1 | 365 | 5.4093 | 0.29031 | 5 | 0.69961
1146 | 6.03 | 1 | 365 | 6.867 | 0.68013 | 7 | 0.54709
54026 | 4.578 | 1 | 365 | 5.2134 | 0.70043 | 5 | 0.91386
48215 | 11 | 1 | 365 | 12.5268 | 0.72494 | 13 | 0.25174
2289 | 13.5 | 1 | 365 | 15.3738 | 0.29879 | 15 | 0.67259
3868 | 3 | 1 | 365 | 3.4164 | 0.28862 | 3 | 0.70502
3152 | 4.41 | 1 | 365 | 5.0221 | 0.12427 | 5 | 0.14638
5967 | 11.96 | 1 | 365 | 13.62 | 0.017298 | 13 | 0.63735
1111 | 6.5 | 1 | 365 | 7.4022 | 0.29201 | 7 | 0.69421
2989 | 4.25 | 1 | 365 | 4.8399 | 0.57554 | 5 | 0.41544
2291 | 5 | 1 | 365 | 5.694 | 0.1477 | 5 | 0.8417
333 | 3.675 | 1 | 365 | 4.1851 | 0.60356 | 4 | 0.78865
2521 | 12.25 | 1 | 365 | 13.9503 | 0.011865 | 13 | 0.96216
59923 | 4 | 1 | 365 | 4.5552 | 0.71816 | 5 | 0.27336
1853 | 3.5 | 1 | 365 | 3.9858 | 0.00339 | 3 | 0.98919
3115 | 7.5 | 1 | 365 | 8.541 | 0.72155 | 9 | 0.26255
3067 | 6 | 1 | 365 | 6.8328 | 0.57724 | 7 | 0.41004
1697 | 6.25 | 1 | 365 | 7.1175 | 0.43462 | 7 | 0.55212
1339 | 7.84 | 1 | 365 | 8.9282 | 0.88759 | 9 | 0.81579
1789 | 3.35 | 1 | 365 | 3.815 | 0.48896 | 4 | 0.30394
3334 | 7.28 | 1 | 365 | 8.2905 | 0.96705 | 9 | 0.25752
2030 | 3.5 | 1 | 365 | 3.9858 | 0.00339 | 3 | 0.98919
3142 | 3.5 | 1 | 365 | 3.9858 | 0.00339 | 3 | 0.98919
3208 | 4.75 | 1 | 365 | 5.4093 | 0.29031 | 5 | 0.69961
2508 | 7 | 1 | 365 | 7.9716 | 0.00678 | 7 | 0.97838
1168 | 3.924 | 1 | 365 | 4.4687 | 0.45751 | 4 | 0.92617
1235 | 10.5 | 1 | 365 | 11.9574 | 0.01017 | 11 | 0.96757
1952 | 5.775 | 1 | 365 | 6.5766 | 0.80559 | 7 | 0.38216
1160 | 9 | 1 | 365 | 10.2492 | 0.86586 | 11 | 0.11506
1330 | 7.75 | 1 | 365 | 8.8257 | 0.57893 | 9 | 0.40463
1472 | 6.75 | 1 | 365 | 7.6869 | 0.1494 | 7 | 0.8363
3146 | 5.88 | 1 | 365 | 6.6961 | 0.1657 | 6 | 0.86184
5469 | 5.25 | 1 | 365 | 5.9787 | 0.005085 | 5 | 0.98378
13205 | 7.848 | 1 | 365 | 8.9373 | 0.91503 | 9 | 0.85233
1172 | 4.5 | 1 | 365 | 5.1246 | 0.43293 | 5 | 0.55753
1156 | 8.5 | 1 | 365 | 9.6798 | 0.15109 | 9 | 0.83089
2442 | 6.7 | 1 | 365 | 7.63 | 0.97792 | 8 | 0.60788
9645 | 9.18 | 1 | 365 | 10.4542 | 0.48318 | 10 | 0.93736
2287 | 3.12 | 1 | 365 | 3.5531 | 0.70016 | 4 | 0.25322
4086 | 7 | 1 | 365 | 7.9716 | 0.00678 | 7 | 0.97838
3828 | 9 | 1 | 365 | 10.2492 | 0.86586 | 11 | 0.11506
56593 | 7.848 | 1 | 365 | 8.9373 | 0.91503 | 9 | 0.85233
2990 | 4.75 | 1 | 365 | 5.4093 | 0.29031 | 5 | 0.69961
6329 | 5 | 1 | 365 | 5.694 | 0.1477 | 5 | 0.8417
1201 | 4.5 | 1 | 365 | 5.1246 | 0.43293 | 5 | 0.55753
16286 | 5.61 | 1 | 365 | 6.3887 | 0.23972 | 6 | 0.62839
530 | 10.8 | 1 | 365 | 12.299 | 0.039032 | 12 | 0.33807
1252 | 5.98 | 1 | 365 | 6.81 | 0.50865 | 7 | 0.31867
3158 | 8.5 | 1 | 365 | 9.6798 | 0.15109 | 9 | 0.83089
354 | 7.14 | 1 | 365 | 8.131 | 0.48692 | 8 | 0.61795
1769 | 6.37 | 1 | 365 | 7.2542 | 0.84617 | 8 | 0.10033
754 | 3.5 | 1 | 365 | 3.9858 | 0.00339 | 3 | 0.98919
2158 | 6.5 | 1 | 365 | 7.4022 | 0.29201 | 7 | 0.69421
876 | 5 | 1 | 365 | 5.694 | 0.1477 | 5 | 0.8417
3556 | 5.36 | 1 | 365 | 6.104 | 0.38233 | 6 | 0.4863
570 | 3.75 | 1 | 365 | 4.2705 | 0.86077 | 5 | 0.13128
669 | 2 | 1 | 365 | 2.2776 | 0.85908 | 3 | 0.13668
170 | 12 | 1 | 365 | 13.6656 | 0.15448 | 13 | 0.82008
2174 | 5.5 | 1 | 365 | 6.2634 | 0.86247 | 7 | 0.12587
4136 | 6.03 | 1 | 365 | 6.867 | 0.68013 | 7 | 0.54709
1341 | 6.375 | 1 | 365 | 7.2599 | 0.86332 | 8 | 0.12317
1271 | 4.08 | 1 | 365 | 4.6463 | 0.99252 | 5 | 0.63883
965 | 10.464 | 1 | 365 | 11.9164 | 0.88671 | 12 | 0.80311
6567 | 3.43 | 1 | 365 | 3.9061 | 0.76332 | 4 | 0.66941
1785 | 7.84 | 1 | 365 | 8.9282 | 0.88759 | 9 | 0.81579
1765 | 5.695 | 1 | 365 | 6.4855 | 0.53123 | 7 | 0.016696
353 | 6.25 | 1 | 365 | 7.1175 | 0.43462 | 7 | 0.55212
4748 | 5.5 | 1 | 365 | 6.2634 | 0.86247 | 7 | 0.12587
3200 | 2.5 | 1 | 365 | 2.847 | 0.57385 | 3 | 0.42085
14095 | 15 | 1 | 365 | 17.082 | 0.4431 | 17 | 0.5251
714 | 7.5 | 1 | 365 | 8.541 | 0.72155 | 9 | 0.26255
612 | 2.25 | 1 | 365 | 2.5623 | 0.71647 | 3 | 0.27876
1165 | 6.03 | 1 | 365 | 6.867 | 0.68013 | 7 | 0.54709
1869 | 7.37 | 1 | 365 | 8.393 | 0.27571 | 8 | 0.66867
27805 | 11.4 | 1 | 365 | 12.9823 | 0.096756 | 13 | 0.079076
2852 | 3.35 | 1 | 365 | 3.815 | 0.48896 | 4 | 0.30394
3589 | 7.5 | 1 | 365 | 8.541 | 0.72155 | 9 | 0.26255
1781 | 7.035 | 1 | 365 | 8.0115 | 0.12681 | 8 | 0.13827
2961 | 7.035 | 1 | 365 | 8.0115 | 0.12681 | 8 | 0.13827
617 | 3.75 | 1 | 365 | 4.2705 | 0.86077 | 5 | 0.13128
749 | 6 | 1 | 365 | 6.8328 | 0.57724 | 7 | 0.41004
404 | 5.886 | 1 | 365 | 6.703 | 0.18627 | 6 | 0.88925
1335 | 7 | 1 | 365 | 7.9716 | 0.00678 | 7 | 0.97838
48165 | 3.5 | 1 | 365 | 3.9858 | 0.00339 | 3 | 0.98919
1174 | 3.25 | 1 | 365 | 3.7011 | 0.146 | 3 | 0.8471
1364 | 7.194 | 1 | 365 | 8.1925 | 0.67211 | 8 | 0.86464
624 | 7 | 1 | 365 | 7.9716 | 0.00678 | 7 | 0.97838
167 | 4.5 | 1 | 365 | 5.1246 | 0.43293 | 5 | 0.55753
1422 | 9.9 | 1 | 365 | 11.2741 | 0.95245 | 12 | 0.22657
597 | 4 | 1 | 365 | 4.5552 | 0.71816 | 5 | 0.27336
581 | 6.75 | 1 | 365 | 7.6869 | 0.1494 | 7 | 0.8363
1792 | 4.02 | 1 | 365 | 4.578 | 0.78675 | 5 | 0.36473
4179 | 8.04 | 1 | 365 | 9.156 | 0.5735 | 9 | 0.72945
1217 | 8.04 | 1 | 365 | 9.156 | 0.5735 | 9 | 0.72945
2860 | 3.35 | 1 | 365 | 3.815 | 0.48896 | 4 | 0.30394
1424 | 6.03 | 1 | 365 | 6.867 | 0.68013 | 7 | 0.54709
1218 | 5.94 | 1 | 365 | 6.7645 | 0.37147 | 7 | 0.13594
1597 | 14.25 | 1 | 365 | 16.2279 | 0.87094 | 17 | 0.098845
2819 | 9 | 1 | 365 | 10.2492 | 0.86586 | 11 | 0.11506
1435 | 5.025 | 1 | 365 | 5.7225 | 0.23344 | 5 | 0.95591
1270 | 2.5 | 1 | 365 | 2.847 | 0.57385 | 3 | 0.42085
1737 | 6.54 | 1 | 365 | 7.4478 | 0.42919 | 7 | 0.87694
7880 | 6.05 | 1 | 365 | 6.8897 | 0.74872 | 7 | 0.63846
3170 | 3.35 | 1 | 365 | 3.815 | 0.48896 | 4 | 0.30394
1206 | 4.69 | 1 | 365 | 5.341 | 0.084543 | 5 | 0.42551
3528 | 6.9 | 1 | 365 | 7.8577 | 0.66383 | 8 | 0.52155
1492 | 7 | 1 | 365 | 7.9716 | 0.00678 | 7 | 0.97838
3164 | 9 | 1 | 365 | 10.2492 | 0.86586 | 11 | 0.11506
614 | 4 | 1 | 365 | 4.5552 | 0.71816 | 5 | 0.27336
2788 | 5 | 1 | 365 | 5.694 | 0.1477 | 5 | 0.8417
1725 | 5.75 | 1 | 365 | 6.5481 | 0.71986 | 7 | 0.26796
2374 | 9.5 | 1 | 365 | 10.8186 | 0.58063 | 11 | 0.39923
4284 | 4.56 | 1 | 365 | 5.1929 | 0.6387 | 5 | 0.83163
1520 | 6.76 | 1 | 365 | 7.6983 | 0.18369 | 7 | 0.88198
44958 | 7.5 | 1 | 365 | 8.541 | 0.72155 | 9 | 0.26255
257 | 9 | 1 | 365 | 10.2492 | 0.86586 | 11 | 0.11506
1169 | 6 | 1 | 365 | 6.8328 | 0.57724 | 7 | 0.41004
440 | 6.5 | 1 | 365 | 7.4022 | 0.29201 | 7 | 0.69421
6192 | 3.75 | 1 | 365 | 4.2705 | 0.86077 | 5 | 0.13128
1560 | 8.5 | 1 | 365 | 9.6798 | 0.15109 | 9 | 0.83089
1531 | 8.67 | 1 | 365 | 9.8734 | 0.73411 | 10 | 0.60751
454 | 5.25 | 1 | 365 | 5.9787 | 0.005085 | 5 | 0.98378
145 | 12.5 | 1 | 365 | 14.235 | 0.86925 | 15 | 0.10425
1145 | 4.9 | 1 | 365 | 5.5801 | 0.80475 | 6 | 0.38487
1411 | 7.5 | 1 | 365 | 8.541 | 0.72155 | 9 | 0.26255
439 | 8.75 | 1 | 365 | 9.9645 | 0.008475 | 9 | 0.97297
1182 | 6.7 | 1 | 365 | 7.63 | 0.97792 | 8 | 0.60788
904 | 6.75 | 1 | 365 | 7.6869 | 0.1494 | 7 | 0.8363
1870 | 3.35 | 1 | 365 | 3.815 | 0.48896 | 4 | 0.30394
339 | 8 | 1 | 365 | 9.1104 | 0.43632 | 9 | 0.54672
3602 | 9 | 1 | 365 | 10.2492 | 0.86586 | 11 | 0.11506
4608 | 6.12 | 1 | 365 | 6.9695 | 0.98878 | 7 | 0.95824
3594 | 8 | 1 | 365 | 9.1104 | 0.43632 | 9 | 0.54672
1149 | 4.02 | 1 | 365 | 4.578 | 0.78675 | 5 | 0.36473
628 | 4.75 | 1 | 365 | 5.4093 | 0.29031 | 5 | 0.69961
964 | 10.05 | 1 | 365 | 11.4449 | 0.46688 | 11 | 0.91182
381 | 10.5 | 1 | 365 | 11.9574 | 0.01017 | 11 | 0.96757
848 | 6.213 | 1 | 365 | 7.0754 | 0.30773 | 7 | 0.3831
582 | 2.75 | 1 | 365 | 3.1317 | 0.43124 | 3 | 0.56294
4076 | 4.5 | 1 | 365 | 5.1246 | 0.43293 | 5 | 0.55753
4712 | 5 | 1 | 365 | 5.694 | 0.1477 | 5 | 0.8417
460 | 4.75 | 1 | 365 | 5.4093 | 0.29031 | 5 | 0.69961
2211 | 5.25 | 1 | 365 | 5.9787 | 0.005085 | 5 | 0.98378
3980 | 6.5 | 1 | 365 | 7.4022 | 0.29201 | 7 | 0.69421
1957 | 12.65 | 1 | 365 | 14.4058 | 0.38368 | 14 | 0.7895
3876 | 3.71 | 1 | 365 | 4.2249 | 0.72359 | 4 | 0.94854
1480 | 3.597 | 1 | 365 | 4.0963 | 0.33606 | 4 | 0.43232
5467 | 5.5 | 1 | 365 | 6.2634 | 0.86247 | 7 | 0.12587
1557 | 13.734 | 1 | 365 | 15.6403 | 0.1013 | 15 | 0.74158
2512 | 7.65 | 1 | 365 | 8.7118 | 0.23598 | 8 | 0.9478
2890 | 12.075 | 1 | 365 | 13.751 | 0.4117 | 14 | 0.16271
2076 | 14.75 | 1 | 365 | 16.7973 | 0.58571 | 17 | 0.38302
4567 | 3.78 | 1 | 365 | 4.3047 | 0.96366 | 5 | 0.26833
2694 | 3.27 | 1 | 365 | 3.7239 | 0.2146 | 3 | 0.93847
1796 | 7.848 | 1 | 365 | 8.9373 | 0.91503 | 9 | 0.85233
10543 | 4.8 | 1 | 365 | 5.4662 | 0.46179 | 5 | 0.92803
703 | 6.25 | 1 | 365 | 7.1175 | 0.43462 | 7 | 0.55212
19739 | 10.2 | 1 | 365 | 11.6158 | 0.98131 | 12 | 0.59707
52673 | 6.67 | 1 | 365 | 7.5958 | 0.87503 | 8 | 0.47083
1022 | 6.12 | 1 | 365 | 6.9695 | 0.98878 | 7 | 0.95824
3206 | 7.7 | 1 | 365 | 8.7688 | 0.40746 | 9 | 0.17622
710 | 4.5 | 1 | 365 | 5.1246 | 0.43293 | 5 | 0.55753
1302 | 5 | 1 | 365 | 5.694 | 0.1477 | 5 | 0.8417
589 | 5 | 1 | 365 | 5.694 | 0.1477 | 5 | 0.8417
772 | 5.75 | 1 | 365 | 6.5481 | 0.71986 | 7 | 0.26796
1178 | 5.695 | 1 | 365 | 6.4855 | 0.53123 | 7 | 0.016696
3205 | 4.25 | 1 | 365 | 4.8399 | 0.57554 | 5 | 0.41544
650 | 6 | 1 | 365 | 6.8328 | 0.57724 | 7 | 0.41004
962 | 7.194 | 1 | 365 | 8.1925 | 0.67211 | 8 | 0.86464
2995 | 8 | 1 | 365 | 9.1104 | 0.43632 | 9 | 0.54672
2100 | 7.395 | 1 | 365 | 8.4214 | 0.36145 | 8 | 0.78287
2594 | 9.805 | 1 | 365 | 11.1659 | 0.62664 | 11 | 0.79257
819 | 10.25 | 1 | 365 | 11.6727 | 0.15278 | 11 | 0.82548
1438 | 10.92 | 1 | 365 | 12.4357 | 0.45058 | 12 | 0.88627
2968 | 7.8 | 1 | 365 | 8.8826 | 0.75041 | 9 | 0.63305
6492 | 4.5 | 1 | 365 | 5.1246 | 0.43293 | 5 | 0.55753
1453 | 7.035 | 1 | 365 | 8.0115 | 0.12681 | 8 | 0.13827
662 | 3.5 | 1 | 365 | 3.9858 | 0.00339 | 3 | 0.98919
9526 | 8.25 | 1 | 365 | 9.3951 | 0.29371 | 9 | 0.68881
3754 | 5.865 | 1 | 365 | 6.6791 | 0.11425 | 6 | 0.79331
770 | 8 | 1 | 365 | 9.1104 | 0.43632 | 9 | 0.54672
3229 | 3 | 1 | 365 | 3.4164 | 0.28862 | 3 | 0.70502
14016 | 6.75 | 1 | 365 | 7.6869 | 0.1494 | 7 | 0.8363
7950 | 6.21 | 1 | 365 | 7.0719 | 0.29744 | 7 | 0.36939
831 | 6.5 | 1 | 365 | 7.4022 | 0.29201 | 7 | 0.69421
734 | 6.75 | 1 | 365 | 7.6869 | 0.1494 | 7 | 0.8363
2229 | 3.43 | 1 | 365 | 3.9061 | 0.76332 | 4 | 0.66941
755 | 7.75 | 1 | 365 | 8.8257 | 0.57893 | 9 | 0.40463
10183 | 4 | 1 | 365 | 4.5552 | 0.71816 | 5 | 0.27336
2754 | 4.5 | 1 | 365 | 5.1246 | 0.43293 | 5 | 0.55753
4003 | 4.75 | 1 | 365 | 5.4093 | 0.29031 | 5 | 0.69961
2117 | 9.25 | 1 | 365 | 10.5339 | 0.72325 | 11 | 0.25715
647 | 10.5 | 1 | 365 | 11.9574 | 0.01017 | 11 | 0.96757
1888 | 5.88 | 1 | 365 | 6.6961 | 0.1657 | 6 | 0.86184
1004 | 10.26 | 1 | 365 | 11.6841 | 0.18708 | 11 | 0.87117
1877 | 6.03 | 1 | 365 | 6.867 | 0.68013 | 7 | 0.54709
3136 | 3.5 | 1 | 365 | 3.9858 | 0.00339 | 3 | 0.98919
932 | 5.5 | 1 | 365 | 6.2634 | 0.86247 | 7 | 0.12587
3336 | 7.035 | 1 | 365 | 8.0115 | 0.12681 | 8 | 0.13827
1227 | 6.37 | 1 | 365 | 7.2542 | 0.84617 | 8 | 0.10033
3028 | 4 | 1 | 365 | 4.5552 | 0.71816 | 5 | 0.27336
4299 | 7.75 | 1 | 365 | 8.8257 | 0.57893 | 9 | 0.40463
6412 | 5 | 1 | 365 | 5.694 | 0.1477 | 5 | 0.8417
6286 | 4 | 1 | 365 | 4.5552 | 0.71816 | 5 | 0.27336
6246 | 3.78 | 1 | 365 | 4.3047 | 0.96366 | 5 | 0.26833
939 | 8.25 | 1 | 365 | 9.3951 | 0.29371 | 9 | 0.68881
2130 | 12 | 1 | 365 | 13.6656 | 0.15448 | 13 | 0.82008
1491 | 8.67 | 1 | 365 | 9.8734 | 0.73411 | 10 | 0.60751
2416 | 8 | 1 | 365 | 9.1104 | 0.43632 | 9 | 0.54672
2014 | 5 | 1 | 365 | 5.694 | 0.1477 | 5 | 0.8417
4599 | 7.65 | 1 | 365 | 8.7118 | 0.23598 | 8 | 0.9478
2959 | 4.165 | 1 | 365 | 4.7431 | 0.28403 | 5 | 0.027136
2006 | 8.04 | 1 | 365 | 9.156 | 0.5735 | 9 | 0.72945
2276 | 3.75 | 1 | 365 | 4.2705 | 0.86077 | 5 | 0.13128
607 | 5.5 | 1 | 365 | 6.2634 | 0.86247 | 7 | 0.12587
773 | 3.75 | 1 | 365 | 4.2705 | 0.86077 | 5 | 0.13128
6233 | 9 | 1 | 365 | 10.2492 | 0.86586 | 11 | 0.11506
6384 | 5.4 | 1 | 365 | 6.1495 | 0.51952 | 6 | 0.66904
3201 | 4.25 | 1 | 365 | 4.8399 | 0.57554 | 5 | 0.41544
24679 | 8.04 | 1 | 365 | 9.156 | 0.5735 | 9 | 0.72945
1763 | 7.595 | 1 | 365 | 8.6492 | 0.047356 | 8 | 0.69654
2482 | 4.24 | 1 | 365 | 4.8285 | 0.54125 | 5 | 0.36976
2005 | 6 | 1 | 365 | 6.8328 | 0.57724 | 7 | 0.41004
632 | 11.25 | 1 | 365 | 12.8115 | 0.58232 | 13 | 0.39382
1782 | 3.685 | 1 | 365 | 4.1965 | 0.63785 | 4 | 0.83433
2013 | 4.25 | 1 | 365 | 4.8399 | 0.57554 | 5 | 0.41544
6275 | 6.25 | 1 | 365 | 7.1175 | 0.43462 | 7 | 0.55212
1083 | 3.25 | 1 | 365 | 3.7011 | 0.146 | 3 | 0.8471
803 | 7.848 | 1 | 365 | 8.9373 | 0.91503 | 9 | 0.85233
712 | 3.75 | 1 | 365 | 4.2705 | 0.86077 | 5 | 0.13128
3183 | 4.69 | 1 | 365 | 5.341 | 0.084543 | 5 | 0.42551
2715 | 5.5 | 1 | 365 | 6.2634 | 0.86247 | 7 | 0.12587
2953 | 4.655 | 1 | 365 | 5.3011 | 0.96451 | 6 | 0.26562
2451 | 7.75 | 1 | 365 | 8.8257 | 0.57893 | 9 | 0.40463
1016 | 3.75 | 1 | 365 | 4.2705 | 0.86077 | 5 | 0.13128
629 | 11 | 1 | 365 | 12.5268 | 0.72494 | 13 | 0.25174
1213 | 3.685 | 1 | 365 | 4.1965 | 0.63785 | 4 | 0.83433
1809 | 3.35 | 1 | 365 | 3.815 | 0.48896 | 4 | 0.30394
961 | 5.5 | 1 | 365 | 6.2634 | 0.86247 | 7 | 0.12587
7124 | 4.69 | 1 | 365 | 5.341 | 0.084543 | 5 | 0.42551
12319 | 4.5 | 1 | 365 | 5.1246 | 0.43293 | 5 | 0.55753
10903 | 5 | 1 | 365 | 5.694 | 0.1477 | 5 | 0.8417
2988 | 14.25 | 1 | 365 | 16.2279 | 0.87094 | 17 | 0.098845
3739 | 11 | 1 | 365 | 12.5268 | 0.72494 | 13 | 0.25174
1579 | 8 | 1 | 365 | 9.1104 | 0.43632 | 9 | 0.54672
639 | 2.5 | 1 | 365 | 2.847 | 0.57385 | 3 | 0.42085
2954 | 2.75 | 1 | 365 | 3.1317 | 0.43124 | 3 | 0.56294
1051 | 8 | 1 | 365 | 9.1104 | 0.43632 | 9 | 0.54672
2275 | 5.5 | 1 | 365 | 6.2634 | 0.86247 | 7 | 0.12587
673 | 3 | 1 | 365 | 3.4164 | 0.28862 | 3 | 0.70502
2441 | 6.48 | 1 | 365 | 7.3794 | 0.22342 | 7 | 0.60284
723 | 4 | 1 | 365 | 4.5552 | 0.71816 | 5 | 0.27336
568 | 3.75 | 1 | 365 | 4.2705 | 0.86077 | 5 | 0.13128
608 | 6.25 | 1 | 365 | 7.1175 | 0.43462 | 7 | 0.55212
6476 | 6.615 | 1 | 365 | 7.5332 | 0.68641 | 8 | 0.21957
4231 | 6.25 | 1 | 365 | 7.1175 | 0.43462 | 7 | 0.55212
2007 | 8.525 | 1 | 365 | 9.7083 | 0.23683 | 9 | 0.9451
1611 | 4.5 | 1 | 365 | 5.1246 | 0.43293 | 5 | 0.55753
1802 | 6.37 | 1 | 365 | 7.2542 | 0.84617 | 8 | 0.10033
5512 | 6.03 | 1 | 365 | 6.867 | 0.68013 | 7 | 0.54709
689 | 2.5 | 1 | 365 | 2.847 | 0.57385 | 3 | 0.42085
611 | 4.5 | 1 | 365 | 5.1246 | 0.43293 | 5 | 0.55753
3401 | 6.37 | 1 | 365 | 7.2542 | 0.84617 | 8 | 0.10033
604 | 12.5 | 1 | 365 | 14.235 | 0.86925 | 15 | 0.10425
2734 | 9.18 | 1 | 365 | 10.4542 | 0.48318 | 10 | 0.93736
2691 | 4.56 | 1 | 365 | 5.1929 | 0.6387 | 5 | 0.83163
569 | 6.095 | 1 | 365 | 6.941 | 0.90305 | 7 | 0.84403
613 | 4.5 | 1 | 365 | 5.1246 | 0.43293 | 5 | 0.55753
3551 | 7.84 | 1 | 365 | 8.9282 | 0.88759 | 9 | 0.81579
3482 | 4.335 | 1 | 365 | 4.9367 | 0.86706 | 5 | 0.80375
52664 | 8.28 | 1 | 365 | 9.4293 | 0.39659 | 9 | 0.82586
6004 | 6.7 | 1 | 365 | 7.63 | 0.97792 | 8 | 0.60788
595 | 4.75 | 1 | 365 | 5.4093 | 0.29031 | 5 | 0.69961
2170 | 9.81 | 1 | 365 | 11.1716 | 0.64379 | 11 | 0.81542
2171 | 10.53 | 1 | 365 | 11.9916 | 0.11306 | 12 | 0.10462
2008 | 8.4 | 1 | 365 | 9.5659 | 0.80814 | 10 | 0.37406
52672 | 11.5 | 1 | 365 | 13.0962 | 0.43971 | 13 | 0.53591
625 | 4.75 | 1 | 365 | 5.4093 | 0.29031 | 5 | 0.69961
355 | 9.18 | 1 | 365 | 10.4542 | 0.48318 | 10 | 0.93736
2085 | 7.28 | 1 | 365 | 8.2905 | 0.96705 | 9 | 0.25752
615 | 2.12 | 1 | 365 | 2.4143 | 0.27062 | 2 | 0.68488
751 | 7 | 1 | 365 | 7.9716 | 0.00678 | 7 | 0.97838
1905 | 9.18 | 1 | 365 | 10.4542 | 0.48318 | 10 | 0.93736
3213 | 8.1 | 1 | 365 | 9.2243 | 0.77927 | 10 | 0.003554
3223 | 4.75 | 1 | 365 | 5.4093 | 0.29031 | 5 | 0.69961
2392 | 5.25 | 1 | 365 | 5.9787 | 0.005085 | 5 | 0.98378
2505 | 9 | 1 | 365 | 10.2492 | 0.86586 | 11 | 0.11506
4583 | 7.5 | 1 | 365 | 8.541 | 0.72155 | 9 | 0.26255
2107 | 7.425 | 1 | 365 | 8.4556 | 0.46433 | 8 | 0.91992
910 | 7.15 | 1 | 365 | 8.1424 | 0.52121 | 8 | 0.66363
2659 | 5.5 | 1 | 365 | 6.2634 | 0.86247 | 7 | 0.12587
4281 | 4.56 | 1 | 365 | 5.1929 | 0.6387 | 5 | 0.83163
4884 | 11.25 | 1 | 365 | 12.8115 | 0.58232 | 13 | 0.39382
1220 | 8.75 | 1 | 365 | 9.9645 | 0.008475 | 9 | 0.97297
1382 | 5.25 | 1 | 365 | 5.9787 | 0.005085 | 5 | 0.98378
5578 | 12.06 | 1 | 365 | 13.7339 | 0.36025 | 14 | 0.09418
3207 | 5.88 | 1 | 365 | 6.6961 | 0.1657 | 6 | 0.86184
4028 | 7.5 | 1 | 365 | 8.541 | 0.72155 | 9 | 0.26255
672 | 14.715 | 1 | 365 | 16.7574 | 0.46568 | 17 | 0.22312
1698 | 3.12 | 1 | 365 | 3.5531 | 0.70016 | 4 | 0.25322
760 | 3.185 | 1 | 365 | 3.6271 | 0.92308 | 4 | 0.55016
1921 | 5 | 1 | 365 | 5.694 | 0.1477 | 5 | 0.8417
1413 | 9 | 1 | 365 | 10.2492 | 0.86586 | 11 | 0.11506
2730 | 10.72 | 1 | 365 | 12.2079 | 0.76467 | 12 | 0.9726
6473 | 12.426 | 1 | 365 | 14.1507 | 0.61546 | 14 | 0.76619
959 | 8.25 | 1 | 365 | 9.3951 | 0.29371 | 9 | 0.68881
1965 | 10.8 | 1 | 365 | 12.299 | 0.039032 | 12 | 0.33807
1506 | 8.64 | 1 | 365 | 9.8392 | 0.63123 | 10 | 0.47046
3695 | 4.75 | 1 | 365 | 5.4093 | 0.29031 | 5 | 0.69961
1421 | 5 | 1 | 365 | 5.694 | 0.1477 | 5 | 0.8417
3197 | 6.48 | 1 | 365 | 7.3794 | 0.22342 | 7 | 0.60284
3199 | 5.75 | 1 | 365 | 6.5481 | 0.71986 | 7 | 0.26796
2375 | 4.845 | 1 | 365 | 5.5175 | 0.61612 | 6 | 0.13361
10805 | 5 | 1 | 365 | 5.694 | 0.1477 | 5 | 0.8417
2077 | 13.25 | 1 | 365 | 15.0891 | 0.4414 | 15 | 0.5305
663 | 4.5 | 1 | 365 | 5.1246 | 0.43293 | 5 | 0.55753
1807 | 7.035 | 1 | 365 | 8.0115 | 0.12681 | 8 | 0.13827
1772 | 3.43 | 1 | 365 | 3.9061 | 0.76332 | 4 | 0.66941
2123 | 4.505 | 1 | 365 | 5.1303 | 0.45008 | 5 | 0.58037
1680 | 5.5 | 1 | 365 | 6.2634 | 0.86247 | 7 | 0.12587
1476 | 7.7 | 1 | 365 | 8.7688 | 0.40746 | 9 | 0.17622
1497 | 3.975 | 1 | 365 | 4.5267 | 0.63242 | 5 | 0.15915
2485 | 4.02 | 1 | 365 | 4.578 | 0.78675 | 5 | 0.36473
680 | 8 | 1 | 365 | 9.1104 | 0.43632 | 9 | 0.54672
3148 | 9.75 | 1 | 365 | 11.1033 | 0.43801 | 11 | 0.54131
4627 | 5.83 | 1 | 365 | 6.6392 | 0.99422 | 7 | 0.63342
2952 | 3.75 | 1 | 365 | 4.2705 | 0.86077 | 5 | 0.13128
2331 | 5.25 | 1 | 365 | 5.9787 | 0.005085 | 5 | 0.98378
1871 | 3.35 | 1 | 365 | 3.815 | 0.48896 | 4 | 0.30394
20143 | 5 | 1 | 365 | 5.694 | 0.1477 | 5 | 0.8417
2958 | 6.37 | 1 | 365 | 7.2542 | 0.84617 | 8 | 0.10033
4105 | 3 | 1 | 365 | 3.4164 | 0.28862 | 3 | 0.70502
747 | 4 | 1 | 365 | 4.5552 | 0.71816 | 5 | 0.27336
1929 | 6 | 1 | 365 | 6.8328 | 0.57724 | 7 | 0.41004
3090 | 3.5 | 1 | 365 | 3.9858 | 0.00339 | 3 | 0.98919
3109 | 6.37 | 1 | 365 | 7.2542 | 0.84617 | 8 | 0.10033
2198 | 8.4 | 1 | 365 | 9.5659 | 0.80814 | 10 | 0.37406
3917 | 5.36 | 1 | 365 | 6.104 | 0.38233 | 6 | 0.4863
3310 | 6.03 | 1 | 365 | 6.867 | 0.68013 | 7 | 0.54709
2340 | 7.25 | 1 | 365 | 8.2563 | 0.86416 | 9 | 0.12046
1999 | 5.5 | 1 | 365 | 6.2634 | 0.86247 | 7 | 0.12587
698 | 6 | 1 | 365 | 6.8328 | 0.57724 | 7 | 0.41004
971 | 6.25 | 1 | 365 | 7.1175 | 0.43462 | 7 | 0.55212
1345 | 8.1 | 1 | 365 | 9.2243 | 0.77927 | 10 | 0.003554
3555 | 5.25 | 1 | 365 | 5.9787 | 0.005085 | 5 | 0.98378
1387 | 4.25 | 1 | 365 | 4.8399 | 0.57554 | 5 | 0.41544
3554 | 7.37 | 1 | 365 | 8.393 | 0.27571 | 8 | 0.66867
1618 | 6.25 | 1 | 365 | 7.1175 | 0.43462 | 7 | 0.55212
733 | 5.25 | 1 | 365 | 5.9787 | 0.005085 | 5 | 0.98378
4944 | 5.5 | 1 | 365 | 6.2634 | 0.86247 | 7 | 0.12587
1699 | 8.5 | 1 | 365 | 9.6798 | 0.15109 | 9 | 0.83089
4468 | 8.5 | 1 | 365 | 9.6798 | 0.15109 | 9 | 0.83089
16258 | 9.5 | 1 | 365 | 10.8186 | 0.58063 | 11 | 0.39923
3323 | 11.505 | 1 | 365 | 13.1019 | 0.45686 | 13 | 0.55875
3640 | 3.315 | 1 | 365 | 3.7751 | 0.36893 | 4 | 0.14405
4437 | 9 | 1 | 365 | 10.2492 | 0.86586 | 11 | 0.11506
6181 | 6.37 | 1 | 365 | 7.2542 | 0.84617 | 8 | 0.10033
3209 | 5.94 | 1 | 365 | 6.7645 | 0.37147 | 7 | 0.13594
1858 | 5.5 | 1 | 365 | 6.2634 | 0.86247 | 7 | 0.12587
3215 | 7.29 | 1 | 365 | 8.3019 | 0.0013466 | 8 | 0.3032
4077 | 4.16 | 1 | 365 | 4.7374 | 0.26689 | 5 | 0.0042944
2186 | 6.5 | 1 | 365 | 7.4022 | 0.29201 | 7 | 0.69421
3601 | 8.32 | 1 | 365 | 9.4748 | 0.53377 | 10 | 0.0085888
5440 | 6.12 | 1 | 365 | 6.9695 | 0.98878 | 7 | 0.95824
3427 | 3 | 1 | 365 | 3.4164 | 0.28862 | 3 | 0.70502
11782 | 6.48 | 1 | 365 | 7.3794 | 0.22342 | 7 | 0.60284
2690 | 3.5 | 1 | 365 | 3.9858 | 0.00339 | 3 | 0.98919
1488 | 6 | 1 | 365 | 6.8328 | 0.57724 | 7 | 0.41004
3442 | 6.03 | 1 | 365 | 6.867 | 0.68013 | 7 | 0.54709
6566 | 7.035 | 1 | 365 | 8.0115 | 0.12681 | 8 | 0.13827
20530 | 11.45 | 1 | 365 | 13.0393 | 0.26823 | 13 | 0.30749
6173 | 6.12 | 1 | 365 | 6.9695 | 0.98878 | 7 | 0.95824
6201 | 8 | 1 | 365 | 9.1104 | 0.43632 | 9 | 0.54672
6240 | 3.78 | 1 | 365 | 4.3047 | 0.96366 | 5 | 0.26833
1892 | 4.165 | 1 | 365 | 4.7431 | 0.28403 | 5 | 0.027136
3172 | 3.35 | 1 | 365 | 3.815 | 0.48896 | 4 | 0.30394
642 | 7.25 | 1 | 365 | 8.2563 | 0.86416 | 9 | 0.12046
901 | 8.25 | 1 | 365 | 9.3951 | 0.29371 | 9 | 0.68881
6375 | 5.4 | 1 | 365 | 6.1495 | 0.51952 | 6 | 0.66904
4955 | 6.63 | 1 | 365 | 7.5502 | 0.73785 | 8 | 0.28809
7862 | 6.63 | 1 | 365 | 7.5502 | 0.73785 | 8 | 0.28809
3198 | 4.845 | 1 | 365 | 5.5175 | 0.61612 | 6 | 0.13361
1260 | 5 | 1 | 365 | 5.694 | 0.1477 | 5 | 0.8417
1864 | 3.685 | 1 | 365 | 4.1965 | 0.63785 | 4 | 0.83433
3203 | 4.02 | 1 | 365 | 4.578 | 0.78675 | 5 | 0.36473
764 | 3.75 | 1 | 365 | 4.2705 | 0.86077 | 5 | 0.13128
1867 | 5.695 | 1 | 365 | 6.4855 | 0.53123 | 7 | 0.016696
1764 | 5.88 | 1 | 365 | 6.6961 | 0.1657 | 6 | 0.86184
763 | 3.25 | 1 | 365 | 3.7011 | 0.146 | 3 | 0.8471
622 | 4.75 | 1 | 365 | 5.4093 | 0.29031 | 5 | 0.69961
3248 | 8.7 | 1 | 365 | 9.9076 | 0.837 | 10 | 0.74456
1847 | 5 | 1 | 365 | 5.694 | 0.1477 | 5 | 0.8417
588 | 2.5 | 1 | 365 | 2.847 | 0.57385 | 3 | 0.42085
6500 | 6 | 1 | 365 | 6.8328 | 0.57724 | 7 | 0.41004
606 | 4.75 | 1 | 365 | 5.4093 | 0.29031 | 5 | 0.69961
6217 | 8.75 | 1 | 365 | 9.9645 | 0.008475 | 9 | 0.97297
6241 | 5.4 | 1 | 365 | 6.1495 | 0.51952 | 6 | 0.66904
1385 | 7.29 | 1 | 365 | 8.3019 | 0.0013466 | 8 | 0.3032
1549 | 4.75 | 1 | 365 | 5.4093 | 0.29031 | 5 | 0.69961
1378 | 7.35 | 1 | 365 | 8.3702 | 0.20712 | 8 | 0.5773
6248 | 9.99 | 1 | 365 | 11.3766 | 0.2611 | 11 | 0.63772
1637 | 5 | 1 | 365 | 5.694 | 0.1477 | 5 | 0.8417
3123 | 7.5 | 1 | 365 | 8.541 | 0.72155 | 9 | 0.26255
1432 | 9.945 | 1 | 365 | 11.3254 | 0.10678 | 11 | 0.43214
691 | 3.75 | 1 | 365 | 4.2705 | 0.86077 | 5 | 0.13128
957 | 4 | 1 | 365 | 4.5552 | 0.71816 | 5 | 0.27336
1140 | 2.25 | 1 | 365 | 2.5623 | 0.71647 | 3 | 0.27876
2168 | 10.72 | 1 | 365 | 12.2079 | 0.76467 | 12 | 0.9726
3691 | 6.75 | 1 | 365 | 7.6869 | 0.1494 | 7 | 0.8363
4049 | 4.75 | 1 | 365 | 5.4093 | 0.29031 | 5 | 0.69961
340 | 4.5 | 1 | 365 | 5.1246 | 0.43293 | 5 | 0.55753
6138 | 8 | 1 | 365 | 9.1104 | 0.43632 | 9 | 0.54672
1946 | 8.96 | 1 | 365 | 10.2036 | 0.72868 | 10 | 0.93233
3246 | 8.04 | 1 | 365 | 9.156 | 0.5735 | 9 | 0.72945
886 | 7.848 | 1 | 365 | 8.9373 | 0.91503 | 9 | 0.85233
699 | 11 | 1 | 365 | 12.5268 | 0.72494 | 13 | 0.25174
1790 | 3.685 | 1 | 365 | 4.1965 | 0.63785 | 4 | 0.83433
4084 | 2.5 | 1 | 365 | 2.847 | 0.57385 | 3 | 0.42085
3161 | 5.1 | 1 | 365 | 5.8079 | 0.49065 | 6 | 0.29853
4065 | 9.075 | 1 | 365 | 10.3346 | 0.12308 | 10 | 0.45769
2356 | 5.94 | 1 | 365 | 6.7645 | 0.37147 | 7 | 0.13594
1936 | 10.75 | 1 | 365 | 12.2421 | 0.86755 | 13 | 0.10965
1911 | 8.745 | 1 | 365 | 9.9588 | 0.99133 | 10 | 0.95013
6103 | 3.35 | 1 | 365 | 3.815 | 0.48896 | 4 | 0.30394
2886 | 9.12 | 1 | 365 | 10.3859 | 0.2774 | 10 | 0.66326
700 | 5.25 | 1 | 365 | 5.9787 | 0.005085 | 5 | 0.98378
3031 | 4.25 | 1 | 365 | 4.8399 | 0.57554 | 5 | 0.41544
2074 | 6.25 | 1 | 365 | 7.1175 | 0.43462 | 7 | 0.55212
1837 | 5.36 | 1 | 365 | 6.104 | 0.38233 | 6 | 0.4863
3919 | 4.02 | 1 | 365 | 4.578 | 0.78675 | 5 | 0.36473
6426 | 9.75 | 1 | 365 | 11.1033 | 0.43801 | 11 | 0.54131
6421 | 9.18 | 1 | 365 | 10.4542 | 0.48318 | 10 | 0.93736
6148 | 5.75 | 1 | 365 | 6.5481 | 0.71986 | 7 | 0.26796
693 | 4.5 | 1 | 365 | 5.1246 | 0.43293 | 5 | 0.55753
4590 | 4.25 | 1 | 365 | 4.8399 | 0.57554 | 5 | 0.41544
2884 | 3 | 1 | 365 | 3.4164 | 0.28862 | 3 | 0.70502
3743 | 10.2 | 1 | 365 | 11.6158 | 0.98131 | 12 | 0.59707
1115 | 11.25 | 1 | 365 | 12.8115 | 0.58232 | 13 | 0.39382
16865 | 5.025 | 1 | 365 | 5.7225 | 0.23344 | 5 | 0.95591
765 | 7 | 1 | 365 | 7.9716 | 0.00678 | 7 | 0.97838
4180 | 4.95 | 1 | 365 | 5.6371 | 0.97622 | 6 | 0.61328
1379 | 9 | 1 | 365 | 10.2492 | 0.86586 | 11 | 0.11506
4018 | 5.7 | 1 | 365 | 6.4912 | 0.54838 | 7 | 0.039538
52668 | 8.28 | 1 | 365 | 9.4293 | 0.39659 | 9 | 0.82586
651 | 5.25 | 1 | 365 | 5.9787 | 0.005085 | 5 | 0.98378
5337 | 9.72 | 1 | 365 | 11.0691 | 0.33513 | 11 | 0.40426
3150 | 10 | 1 | 365 | 11.388 | 0.2954 | 11 | 0.6834
2020 | 4.5 | 1 | 365 | 5.1246 | 0.43293 | 5 | 0.55753
1118 | 11 | 1 | 365 | 12.5268 | 0.72494 | 13 | 0.25174
1614 | 8 | 1 | 365 | 9.1104 | 0.43632 | 9 | 0.54672
7915 | 7.5 | 1 | 365 | 8.541 | 0.72155 | 9 | 0.26255
988 | 3.5 | 1 | 365 | 3.9858 | 0.00339 | 3 | 0.98919
2685 | 7 | 1 | 365 | 7.9716 | 0.00678 | 7 | 0.97838
10962 | 9.75 | 1 | 365 | 11.1033 | 0.43801 | 11 | 0.54131
4107 | 5.4 | 1 | 365 | 6.1495 | 0.51952 | 6 | 0.66904
2447 | 6.6 | 1 | 365 | 7.5161 | 0.63496 | 8 | 0.15104
1519 | 4.77 | 1 | 365 | 5.4321 | 0.35891 | 5 | 0.79098
7839 | 4 | 1 | 365 | 4.5552 | 0.71816 | 5 | 0.27336
8423 | 9.25 | 1 | 365 | 10.5339 | 0.72325 | 11 | 0.25715
2078 | 7.194 | 1 | 365 | 8.1925 | 0.67211 | 8 | 0.86464
5689 | 5.1 | 1 | 365 | 5.8079 | 0.49065 | 6 | 0.29853
2725 | 6.6 | 1 | 365 | 7.5161 | 0.63496 | 8 | 0.15104
2069 | 3.924 | 1 | 365 | 4.4687 | 0.45751 | 4 | 0.92617
2218 | 9.5 | 1 | 365 | 10.8186 | 0.58063 | 11 | 0.39923
2523 | 8 | 1 | 365 | 9.1104 | 0.43632 | 9 | 0.54672
1109 | 7.67 | 1 | 365 | 8.7346 | 0.30457 | 9 | 0.039168
7800 | 3.75 | 1 | 365 | 4.2705 | 0.86077 | 5 | 0.13128
3817 | 7 | 1 | 365 | 7.9716 | 0.00678 | 7 | 0.97838
3693 | 6.9 | 1 | 365 | 7.8577 | 0.66383 | 8 | 0.52155
3204 | 4.165 | 1 | 365 | 4.7431 | 0.28403 | 5 | 0.027136
3926 | 12.15 | 1 | 365 | 13.8364 | 0.66891 | 14 | 0.50533
16563 | 5.83 | 1 | 365 | 6.6392 | 0.99422 | 7 | 0.63342
3233 | 11.5 | 1 | 365 | 13.0962 | 0.43971 | 13 | 0.53591
4442 | 6 | 1 | 365 | 6.8328 | 0.57724 | 7 | 0.41004
4636 | 4.2 | 1 | 365 | 4.783 | 0.40407 | 5 | 0.18703
2623 | 8.8 | 1 | 365 | 10.0214 | 0.17995 | 10 | 0.20139
2786 | 10.2 | 1 | 365 | 11.6158 | 0.98131 | 12 | 0.59707
3726 | 7 | 1 | 365 | 7.9716 | 0.00678 | 7 | 0.97838
4151 | 8.84 | 1 | 365 | 10.067 | 0.31713 | 10 | 0.38413
8924 | 3.5 | 1 | 365 | 3.9858 | 0.00339 | 3 | 0.98919
52670 | 5.79 | 1 | 365 | 6.5937 | 0.85704 | 7 | 0.45069
4935 | 5.98 | 1 | 365 | 6.81 | 0.50865 | 7 | 0.31867
2344 | 5.46 | 1 | 365 | 6.2178 | 0.72529 | 6 | 0.94314
3929 | 11.22 | 1 | 365 | 12.7773 | 0.47944 | 13 | 0.25677
2208 | 6 | 1 | 365 | 6.8328 | 0.57724 | 7 | 0.41004
1776 | 6.86 | 1 | 365 | 7.8122 | 0.52664 | 8 | 0.33881
2224 | 7.5 | 1 | 365 | 8.541 | 0.72155 | 9 | 0.26255
7854 | 5.5 | 1 | 365 | 6.2634 | 0.86247 | 7 | 0.12587
1587 | 4.77 | 1 | 365 | 5.4321 | 0.35891 | 5 | 0.79098
10088 | 5.025 | 1 | 365 | 5.7225 | 0.23344 | 5 | 0.95591
3099 | 8.71 | 1 | 365 | 9.9189 | 0.87129 | 10 | 0.79024
1746 | 6.25 | 1 | 365 | 7.1175 | 0.43462 | 7 | 0.55212
4204 | 4.505 | 1 | 365 | 5.1303 | 0.45008 | 5 | 0.58037
1536 | 5.52 | 1 | 365 | 6.2862 | 0.93106 | 7 | 0.21724
3846 | 5.145 | 1 | 365 | 5.8591 | 0.64498 | 6 | 0.50411
1724 | 6 | 1 | 365 | 6.8328 | 0.57724 | 7 | 0.41004
2040 | 6.16 | 1 | 365 | 7.015 | 0.12597 | 7 | 0.14097
2166 | 11.725 | 1 | 365 | 13.3524 | 0.21136 | 13 | 0.56379
20753 | 5.6 | 1 | 365 | 6.3773 | 0.20542 | 6 | 0.5827
2726 | 4.578 | 1 | 365 | 5.2134 | 0.70043 | 5 | 0.91386
4118 | 4 | 1 | 365 | 4.5552 | 0.71816 | 5 | 0.27336
6284 | 5.4 | 1 | 365 | 6.1495 | 0.51952 | 6 | 0.66904
3780 | 2.5 | 1 | 365 | 2.847 | 0.57385 | 3 | 0.42085
4187 | 5.415 | 1 | 365 | 6.1666 | 0.57096 | 6 | 0.73756
856 | 5.5 | 1 | 365 | 6.2634 | 0.86247 | 7 | 0.12587
3688 | 5.145 | 1 | 365 | 5.8591 | 0.64498 | 6 | 0.50411
6168 | 8.1 | 1 | 365 | 9.2243 | 0.77927 | 10 | 0.003554
1915 | 4 | 1 | 365 | 4.5552 | 0.71816 | 5 | 0.27336
6428 | 10 | 1 | 365 | 11.388 | 0.2954 | 11 | 0.6834
4390 | 7.035 | 1 | 365 | 8.0115 | 0.12681 | 8 | 0.13827
3954 | 5.225 | 1 | 365 | 5.9502 | 0.91935 | 6 | 0.86958
5508 | 2.2 | 1 | 365 | 2.5054 | 0.54499 | 3 | 0.050348
1895 | 5.6 | 1 | 365 | 6.3773 | 0.20542 | 6 | 0.5827
6319 | 7.56 | 1 | 365 | 8.6093 | 0.92732 | 9 | 0.53665
2033 | 7.5 | 1 | 365 | 8.541 | 0.72155 | 9 | 0.26255
1916 | 5.72 | 1 | 365 | 6.5139 | 0.61697 | 7 | 0.1309
2824 | 6.03 | 1 | 365 | 6.867 | 0.68013 | 7 | 0.54709
3095 | 6.75 | 1 | 365 | 7.6869 | 0.1494 | 7 | 0.8363
3952 | 8.25 | 1 | 365 | 9.3951 | 0.29371 | 9 | 0.68881
1774 | 4.02 | 1 | 365 | 4.578 | 0.78675 | 5 | 0.36473
1616 | 5.25 | 1 | 365 | 5.9787 | 0.005085 | 5 | 0.98378
3642 | 11 | 1 | 365 | 12.5268 | 0.72494 | 13 | 0.25174
4208 | 6.6 | 1 | 365 | 7.5161 | 0.63496 | 8 | 0.15104
4402 | 4.675 | 1 | 365 | 5.3239 | 0.033099 | 5 | 0.35699
2393 | 5.25 | 1 | 365 | 5.9787 | 0.005085 | 5 | 0.98378
6199 | 4.05 | 1 | 365 | 4.6121 | 0.88964 | 5 | 0.50178
2645 | 14 | 1 | 365 | 15.9432 | 0.01356 | 15 | 0.95676
3169 | 3.685 | 1 | 365 | 4.1965 | 0.63785 | 4 | 0.83433
6713 | 4.69 | 1 | 365 | 5.341 | 0.084543 | 5 | 0.42551
6232 | 6.21 | 1 | 365 | 7.0719 | 0.29744 | 7 | 0.36939
3270 | 6 | 1 | 365 | 6.8328 | 0.57724 | 7 | 0.41004
5041 | 4.02 | 1 | 365 | 4.578 | 0.78675 | 5 | 0.36473
1852 | 2.25 | 1 | 365 | 2.5623 | 0.71647 | 3 | 0.27876
2389 | 6.5 | 1 | 365 | 7.4022 | 0.29201 | 7 | 0.69421
4876 | 3.5 | 1 | 365 | 3.9858 | 0.00339 | 3 | 0.98919
5046 | 2.94 | 1 | 365 | 3.3481 | 0.082848 | 3 | 0.43092
4054 | 5.25 | 1 | 365 | 5.9787 | 0.005085 | 5 | 0.98378
3444 | 7.105 | 1 | 365 | 8.0912 | 0.36688 | 8 | 0.45806
6463 | 5 | 1 | 365 | 5.694 | 0.1477 | 5 | 0.8417
12204 | 5.1 | 1 | 365 | 5.8079 | 0.49065 | 6 | 0.29853
3538 | 4.41 | 1 | 365 | 5.0221 | 0.12427 | 5 | 0.14638
2787 | 8.829 | 1 | 365 | 10.0545 | 0.27941 | 10 | 0.33387
4665 | 6.03 | 1 | 365 | 6.867 | 0.68013 | 7 | 0.54709
4659 | 6.5 | 1 | 365 | 7.4022 | 0.29201 | 7 | 0.69421
1836 | 4.83 | 1 | 365 | 5.5004 | 0.56468 | 6 | 0.065082
3429 | 3.35 | 1 | 365 | 3.815 | 0.48896 | 4 | 0.30394
1322 | 5.75 | 1 | 365 | 6.5481 | 0.71986 | 7 | 0.26796
2592 | 9 | 1 | 365 | 10.2492 | 0.86586 | 11 | 0.11506
1342 | 7 | 1 | 365 | 7.9716 | 0.00678 | 7 | 0.97838
3113 | 4.2 | 1 | 365 | 4.783 | 0.40407 | 5 | 0.18703
1861 | 5.5 | 1 | 365 | 6.2634 | 0.86247 | 7 | 0.12587
2584 | 6.75 | 1 | 365 | 7.6869 | 0.1494 | 7 | 0.8363
3591 | 4.25 | 1 | 365 | 4.8399 | 0.57554 | 5 | 0.41544
3537 | 3.3 | 1 | 365 | 3.758 | 0.31748 | 4 | 0.075522
26882 | 7.75 | 1 | 365 | 8.8257 | 0.57893 | 9 | 0.40463
2537 | 6.5 | 1 | 365 | 7.4022 | 0.29201 | 7 | 0.69421
1800 | 4.02 | 1 | 365 | 4.578 | 0.78675 | 5 | 0.36473
4293 | 11 | 1 | 365 | 12.5268 | 0.72494 | 13 | 0.25174
4225 | 5.2 | 1 | 365 | 5.9218 | 0.83361 | 6 | 0.75537
1581 | 4 | 1 | 365 | 4.5552 | 0.71816 | 5 | 0.27336
10391 | 5.4 | 1 | 365 | 6.1495 | 0.51952 | 6 | 0.66904
1429 | 6.885 | 1 | 365 | 7.8406 | 0.61238 | 8 | 0.45302
12262 | 5.1 | 1 | 365 | 5.8079 | 0.49065 | 6 | 0.29853
6552 | 7.42 | 1 | 365 | 8.4499 | 0.44719 | 8 | 0.89708
1338 | 5 | 1 | 365 | 5.694 | 0.1477 | 5 | 0.8417
4013 | 10.25 | 1 | 365 | 11.6727 | 0.15278 | 11 | 0.82548
2036 | 8.525 | 1 | 365 | 9.7083 | 0.23683 | 9 | 0.9451
4461 | 7.5 | 1 | 365 | 8.541 | 0.72155 | 9 | 0.26255
2372 | 5 | 1 | 365 | 5.694 | 0.1477 | 5 | 0.8417
2298 | 7.5 | 1 | 365 | 8.541 | 0.72155 | 9 | 0.26255
22077 | 6.03 | 1 | 365 | 6.867 | 0.76146 | 7 | 0.62843
2145 | 3 | 1 | 365 | 3.4164 | 0.28862 | 3 | 0.70502
2281 | 8.5 | 1 | 365 | 9.6798 | 0.15109 | 9 | 0.83089
3666 | 3.5 | 1 | 365 | 3.9858 | 0.00339 | 3 | 0.98919
6322 | 3.685 | 1 | 365 | 4.1965 | 0.63785 | 4 | 0.83433
3451 | 4.165 | 1 | 365 | 4.7431 | 0.28403 | 5 | 0.027136
3792 | 2 | 1 | 365 | 2.2776 | 0.85908 | 3 | 0.13668
7257 | 3.25 | 1 | 365 | 3.7011 | 0.146 | 3 | 0.8471
6383 | 8.64 | 1 | 365 | 9.8392 | 0.63123 | 10 | 0.47046
3915 | 3.06 | 1 | 365 | 3.4847 | 0.49439 | 3 | 0.97912
2248 | 7 | 1 | 365 | 7.9716 | 0.00678 | 7 | 0.97838
3447 | 5 | 1 | 365 | 5.694 | 0.1477 | 5 | 0.8417
3544 | 5.1 | 1 | 365 | 5.8079 | 0.49065 | 6 | 0.29853
4139 | 4.9 | 1 | 365 | 5.5801 | 0.80475 | 6 | 0.38487
11886 | 5 | 1 | 365 | 5.694 | 0.1477 | 5 | 0.8417
4090 | 2.94 | 1 | 365 | 3.3481 | 0.082848 | 3 | 0.43092
6750 | 6 | 1 | 365 | 6.8328 | 0.57724 | 7 | 0.41004
3042 | 3 | 1 | 365 | 3.4164 | 0.28862 | 3 | 0.70502
3179 | 5.025 | 1 | 365 | 5.7225 | 0.23344 | 5 | 0.95591
6367 | 13.25 | 1 | 365 | 15.0891 | 0.4414 | 15 | 0.5305
8072 | 7.56 | 1 | 365 | 8.6093 | 0.92732 | 9 | 0.53665
6260 | 8.91 | 1 | 365 | 10.1467 | 0.5572 | 10 | 0.70391
3922 | 5.36 | 1 | 365 | 6.104 | 0.38233 | 6 | 0.4863
2586 | 12 | 1 | 365 | 13.6656 | 0.15448 | 13 | 0.82008
1304 | 5.25 | 1 | 365 | 5.9787 | 0.005085 | 5 | 0.98378
4181 | 6.6 | 1 | 365 | 7.5161 | 0.63496 | 8 | 0.15104
853 | 4.5 | 1 | 365 | 5.1246 | 0.43293 | 5 | 0.55753
8054 | 4 | 1 | 365 | 4.5552 | 0.71816 | 5 | 0.27336
5492 | 4.25 | 1 | 365 | 4.8399 | 0.57554 | 5 | 0.41544
4703 | 3.35 | 1 | 365 | 3.815 | 0.48896 | 4 | 0.30394
4388 | 4.41 | 1 | 365 | 5.0221 | 0.12427 | 5 | 0.14638
6135 | 6.75 | 1 | 365 | 7.6869 | 0.1494 | 7 | 0.8363
3393 | 8 | 1 | 365 | 9.1104 | 0.43632 | 9 | 0.54672
2134 | 5.5 | 1 | 365 | 6.2634 | 0.86247 | 7 | 0.12587
2397 | 5.75 | 1 | 365 | 6.5481 | 0.71986 | 7 | 0.26796
3352 | 10.5 | 1 | 365 | 11.9574 | 0.01017 | 11 | 0.96757
2853 | 9.8 | 1 | 365 | 11.1602 | 0.60949 | 11 | 0.76973
6355 | 4.86 | 1 | 365 | 5.5346 | 0.66756 | 6 | 0.20213
2851 | 9.805 | 1 | 365 | 11.1659 | 0.62664 | 11 | 0.79257
2401 | 3 | 1 | 365 | 3.4164 | 0.28862 | 3 | 0.70502
3387 | 4.02 | 1 | 365 | 4.578 | 0.78675 | 5 | 0.36473
3111 | 5.695 | 1 | 365 | 6.4855 | 0.53123 | 7 | 0.016696
1754 | 5.25 | 1 | 365 | 5.9787 | 0.005085 | 5 | 0.98378
3599 | 5.25 | 1 | 365 | 5.9787 | 0.005085 | 5 | 0.98378
2962 | 8.04 | 1 | 365 | 9.156 | 0.5735 | 9 | 0.72945
3100 | 4.02 | 1 | 365 | 4.578 | 0.78675 | 5 | 0.36473
3426 | 8.575 | 1 | 365 | 9.7652 | 0.40831 | 10 | 0.17352
1793 | 6.5 | 1 | 365 | 7.4022 | 0.29201 | 7 | 0.69421
6331 | 4.32 | 1 | 365 | 4.9196 | 0.81561 | 5 | 0.73523
1891 | 6.03 | 1 | 365 | 6.867 | 0.68013 | 7 | 0.54709
2858 | 5.36 | 1 | 365 | 6.104 | 0.38233 | 6 | 0.4863
1961 | 13.734 | 1 | 365 | 15.6403 | 0.1013 | 15 | 0.74158
2856 | 4.8 | 1 | 365 | 5.4662 | 0.46179 | 5 | 0.92803
4791 | 4.14 | 1 | 365 | 4.7146 | 0.1983 | 4 | 0.91293
10145 | 5.025 | 1 | 365 | 5.7225 | 0.23344 | 5 | 0.95591
2263 | 6.89 | 1 | 365 | 7.8463 | 0.62953 | 8 | 0.47586
2627 | 7.975 | 1 | 365 | 9.0819 | 0.35058 | 9 | 0.43251
3107 | 6.125 | 1 | 365 | 6.9752 | 0.0059325 | 6 | 0.98108
4492 | 5.5 | 1 | 365 | 6.2634 | 0.86247 | 7 | 0.12587
2308 | 6.6 | 1 | 365 | 7.5161 | 0.63496 | 8 | 0.15104
14322 | 7.65 | 1 | 365 | 8.7118 | 0.23598 | 8 | 0.9478
2705 | 12.42 | 1 | 365 | 14.1439 | 0.59489 | 14 | 0.73878
12176 | 2 | 1 | 365 | 2.2776 | 0.85908 | 3 | 0.13668
4207 | 5.3 | 1 | 365 | 6.0356 | 0.17656 | 6 | 0.2122
3311 | 4.355 | 1 | 365 | 4.9595 | 0.93565 | 5 | 0.89512
1889 | 4.9 | 1 | 365 | 5.5801 | 0.80475 | 6 | 0.38487
3410 | 11.76 | 1 | 365 | 13.3923 | 0.33139 | 13 | 0.72368
6746 | 4.41 | 1 | 365 | 5.0221 | 0.12427 | 5 | 0.14638
1446 | 5.1 | 1 | 365 | 5.8079 | 0.49065 | 6 | 0.29853
2796 | 7.25 | 1 | 365 | 8.2563 | 0.86416 | 9 | 0.12046
4933 | 9.36 | 1 | 365 | 10.6592 | 0.10049 | 10 | 0.75966
2987 | 10 | 1 | 365 | 11.388 | 0.2954 | 11 | 0.6834
1747 | 6.25 | 1 | 365 | 7.1175 | 0.43462 | 7 | 0.55212
1743 | 5 | 1 | 365 | 5.694 | 0.1477 | 5 | 0.8417
2661 | 4.25 | 1 | 365 | 4.8399 | 0.57554 | 5 | 0.41544
10957 | 10.92 | 1 | 365 | 12.4357 | 0.45058 | 12 | 0.88627
2777 | 8.25 | 1 | 365 | 9.3951 | 0.29371 | 9 | 0.68881
5935 | 3.25 | 1 | 365 | 3.7011 | 0.146 | 3 | 0.8471
2245 | 7.75 | 1 | 365 | 8.8257 | 0.57893 | 9 | 0.40463
3118 | 4.25 | 1 | 365 | 4.8399 | 0.57554 | 5 | 0.41544
10303 | 6 | 1 | 365 | 6.8328 | 0.57724 | 7 | 0.41004
2489 | 3.5 | 1 | 365 | 3.9858 | 0.00339 | 3 | 0.98919
3923 | 6.7 | 1 | 365 | 7.63 | 0.97792 | 8 | 0.60788
1783 | 5.88 | 1 | 365 | 6.6961 | 0.1657 | 6 | 0.86184
6256 | 6.48 | 1 | 365 | 7.3794 | 0.22342 | 7 | 0.60284
4752 | 6.5 | 1 | 365 | 7.4022 | 0.29201 | 7 | 0.69421
1778 | 9.555 | 1 | 365 | 10.8812 | 0.76925 | 11 | 0.65049
2910 | 5.25 | 1 | 365 | 5.9787 | 0.005085 | 5 | 0.98378
3606 | 4.25 | 1 | 365 | 4.8399 | 0.57554 | 5 | 0.41544
859 | 2 | 1 | 365 | 2.2776 | 0.85908 | 3 | 0.13668
6264 | 5.355 | 1 | 365 | 6.0983 | 0.36519 | 6 | 0.46346
2820 | 6.5 | 1 | 365 | 7.4022 | 0.29201 | 7 | 0.69421
11447 | 9.945 | 1 | 365 | 11.3254 | 0.10678 | 11 | 0.43214
6250 | 9.99 | 1 | 365 | 11.3766 | 0.2611 | 11 | 0.63772
10463 | 4.5 | 1 | 365 | 5.1246 | 0.43293 | 5 | 0.55753
2555 | 6.25 | 1 | 365 | 7.1175 | 0.43462 | 7 | 0.55212
4014 | 5.025 | 1 | 365 | 5.7225 | 0.23344 | 5 | 0.95591
11413 | 9.52 | 1 | 365 | 10.8414 | 0.64922 | 11 | 0.4906
6169 | 4.86 | 1 | 365 | 5.5346 | 0.66756 | 6 | 0.20213
2710 | 9.5 | 1 | 365 | 10.8186 | 0.58063 | 11 | 0.39923
2985 | 3.75 | 1 | 365 | 4.2705 | 0.86077 | 5 | 0.13128
4952 | 7.5 | 1 | 365 | 8.541 | 0.72155 | 9 | 0.26255
5069 | 5.886 | 1 | 365 | 6.703 | 0.18627 | 6 | 0.88925
2849 | 8 | 1 | 365 | 9.1104 | 0.43632 | 9 | 0.54672
1968 | 2.6 | 1 | 365 | 2.9609 | 0.9168 | 3 | 0.87768
1434 | 6.12 | 1 | 365 | 6.9695 | 0.98878 | 7 | 0.95824
4455 | 5.5 | 1 | 365 | 6.2634 | 0.86247 | 7 | 0.12587
1646 | 5.61 | 1 | 365 | 6.3887 | 0.23972 | 6 | 0.62839
1427 | 7.75 | 1 | 365 | 8.8257 | 0.57893 | 9 | 0.40463
3918 | 6.21 | 1 | 365 | 7.0719 | 0.29744 | 7 | 0.36939
6456 | 8.97 | 1 | 365 | 10.215 | 0.76297 | 10 | 0.97801
1084 | 6.5 | 1 | 365 | 7.4022 | 0.29201 | 7 | 0.69421
4302 | 6.49 | 1 | 365 | 7.3908 | 0.25771 | 7 | 0.64853
1269 | 12.24 | 1 | 365 | 13.9389 | 0.97757 | 14 | 0.91648
2136 | 2.75 | 1 | 365 | 3.1317 | 0.43124 | 3 | 0.56294
1243 | 5 | 1 | 365 | 5.694 | 0.1477 | 5 | 0.8417
1258 | 9.75 | 1 | 365 | 11.1033 | 0.43801 | 11 | 0.54131
2057 | 6.25 | 1 | 365 | 7.1175 | 0.43462 | 7 | 0.55212
6147 | 8.91 | 1 | 365 | 10.1467 | 0.5572 | 10 | 0.70391
3348 | 12.5 | 1 | 365 | 14.235 | 0.86925 | 15 | 0.10425
1314 | 8.415 | 1 | 365 | 9.583 | 0.85958 | 10 | 0.44258
2978 | 6.6 | 1 | 365 | 7.5161 | 0.63496 | 8 | 0.15104
2016 | 6.48 | 1 | 365 | 7.3794 | 0.22342 | 7 | 0.60284
4277 | 7.5 | 1 | 365 | 8.541 | 0.72155 | 9 | 0.26255
1352 | 14.74 | 1 | 365 | 16.7859 | 0.55142 | 17 | 0.33733
3332 | 12.9 | 1 | 365 | 14.6905 | 0.24107 | 14 | 0.93159
3056 | 9.555 | 1 | 365 | 10.8812 | 0.76925 | 11 | 0.65049
2180 | 7.5 | 1 | 365 | 8.541 | 0.72155 | 9 | 0.26255
3239 | 5.4 | 1 | 365 | 6.1495 | 0.51952 | 6 | 0.66904
2629 | 12.42 | 1 | 365 | 14.1439 | 0.59489 | 14 | 0.73878
2264 | 4.5 | 1 | 365 | 5.1246 | 0.43293 | 5 | 0.55753
2889 | 5.145 | 1 | 365 | 5.8591 | 0.64498 | 6 | 0.50411
4348 | 6.5 | 1 | 365 | 7.4022 | 0.29201 | 7 | 0.69421
2082 | 5.25 | 1 | 365 | 5.9787 | 0.005085 | 5 | 0.98378
857 | 9.25 | 1 | 365 | 10.5339 | 0.72325 | 11 | 0.25715
2299 | 7.15 | 1 | 365 | 8.1424 | 0.52121 | 8 | 0.66363
883 | 11.04 | 1 | 365 | 12.5724 | 0.86212 | 13 | 0.43447
2470 | 9.24 | 1 | 365 | 10.5225 | 0.68895 | 11 | 0.21146
4083 | 6 | 1 | 365 | 6.8328 | 0.57724 | 7 | 0.41004
9667 | 3.35 | 1 | 365 | 3.815 | 0.48896 | 4 | 0.30394
1425 | 7.5 | 1 | 365 | 8.541 | 0.72155 | 9 | 0.26255
19871 | 13.8 | 1 | 365 | 15.7154 | 0.32765 | 16 | 0.043092
2009 | 7.75 | 1 | 365 | 8.8257 | 0.57893 | 9 | 0.40463
4612 | 6.75 | 1 | 365 | 7.6869 | 0.1494 | 7 | 0.8363
5621 | 8.04 | 1 | 365 | 9.156 | 0.5735 | 9 | 0.72945
858 | 6.5 | 1 | 365 | 7.4022 | 0.29201 | 7 | 0.69421
48823 | 6.5 | 1 | 365 | 7.4022 | 0.79301 | 8 | 0.19521
2277 | 6.75 | 1 | 365 | 7.6869 | 0.1494 | 7 | 0.8363
32844 | 6.16 | 1 | 365 | 7.015 | 0.12597 | 7 | 0.14097
1771 | 6.7 | 1 | 365 | 7.63 | 0.97792 | 8 | 0.60788
37556 | 5.025 | 1 | 365 | 5.7225 | 0.23344 | 5 | 0.95591
3874 | 9 | 1 | 365 | 10.2492 | 0.86586 | 11 | 0.11506
8404 | 9 | 1 | 365 | 10.2492 | 0.86586 | 11 | 0.11506
5997 | 6.21 | 1 | 365 | 7.0719 | 0.29744 | 7 | 0.36939
2304 | 6.36 | 1 | 365 | 7.2428 | 0.81187 | 8 | 0.054642
3646 | 6.72 | 1 | 365 | 7.6527 | 0.046509 | 7 | 0.69924
1824 | 3.445 | 1 | 365 | 3.9232 | 0.81477 | 4 | 0.73793
2399 | 9.5 | 1 | 365 | 10.8186 | 0.58063 | 11 | 0.39923
2101 | 5.32 | 1 | 365 | 6.0584 | 0.24515 | 6 | 0.30357
4041 | 7.02 | 1 | 365 | 7.9944 | 0.075371 | 8 | 0.069747
934 | 7 | 1 | 365 | 7.9716 | 0.00678 | 7 | 0.97838
4491 | 7.705 | 1 | 365 | 8.7745 | 0.42461 | 9 | 0.19906
1819 | 14.85 | 1 | 365 | 16.9112 | 0.92867 | 17 | 0.83985
2169 | 10.53 | 1 | 365 | 11.9916 | 0.11306 | 12 | 0.10462
4930 | 9.72 | 1 | 365 | 11.0691 | 0.33513 | 11 | 0.40426
1735 | 7.2 | 1 | 365 | 8.1994 | 0.69269 | 8 | 0.89205
1310 | 7.56 | 1 | 365 | 8.6093 | 0.92732 | 9 | 0.53665
1443 | 9.045 | 1 | 365 | 10.3004 | 0.020189 | 10 | 0.32064
1444 | 5 | 1 | 365 | 5.694 | 0.1477 | 5 | 0.8417
1780 | 5.695 | 1 | 365 | 6.4855 | 0.53123 | 7 | 0.016696
3778 | 4 | 1 | 365 | 4.5552 | 0.71816 | 5 | 0.27336
5505 | 5.5 | 1 | 365 | 6.2634 | 0.86247 | 7 | 0.12587
1334 | 4.578 | 1 | 365 | 5.2134 | 0.70043 | 5 | 0.91386
1344 | 6.37 | 1 | 365 | 7.2542 | 0.84617 | 8 | 0.10033
2823 | 4.02 | 1 | 365 | 4.578 | 0.78675 | 5 | 0.36473
1604 | 2.55 | 1 | 365 | 2.9039 | 0.74533 | 3 | 0.64927
4528 | 5.5 | 1 | 365 | 6.2634 | 0.86247 | 7 | 0.12587
1600 | 6.36 | 1 | 365 | 7.2428 | 0.81187 | 8 | 0.054642
855 | 6.25 | 1 | 365 | 7.1175 | 0.43462 | 7 | 0.55212
2039 | 5.22 | 1 | 365 | 5.9445 | 0.9022 | 6 | 0.84673
6176 | 5 | 1 | 365 | 5.694 | 0.1477 | 5 | 0.8417
4051 | 9 | 1 | 365 | 10.2492 | 0.86586 | 11 | 0.11506
2854 | 14.74 | 1 | 365 | 16.7859 | 0.55142 | 17 | 0.33733
3564 | 5 | 1 | 365 | 5.694 | 0.1477 | 5 | 0.8417
3518 | 10 | 1 | 365 | 11.388 | 0.2954 | 11 | 0.6834
3453 | 5.88 | 1 | 365 | 6.6961 | 0.1657 | 6 | 0.86184
1063 | 3.25 | 1 | 365 | 3.7011 | 0.146 | 3 | 0.8471
2595 | 7.59 | 1 | 365 | 8.6435 | 0.030209 | 8 | 0.6737
2817 | 11 | 1 | 365 | 12.5268 | 0.72494 | 13 | 0.25174
36647 | 5.13 | 1 | 365 | 5.842 | 0.59354 | 6 | 0.43558
2626 | 7.98 | 1 | 365 | 9.0876 | 0.36773 | 9 | 0.45535
1100 | 4 | 1 | 365 | 4.5552 | 0.71816 | 5 | 0.27336
4177 | 5.5 | 1 | 365 | 6.2634 | 0.86247 | 7 | 0.12587
6245 | 7.56 | 1 | 365 | 8.6093 | 0.92732 | 9 | 0.53665
2261 | 6.6 | 1 | 365 | 7.5161 | 0.63496 | 8 | 0.15104
3317 | 2.04 | 1 | 365 | 2.3232 | 0.99626 | 3 | 0.31941
4290 | 7.035 | 1 | 365 | 8.0115 | 0.12681 | 8 | 0.13827
2286 | 7.7 | 1 | 365 | 8.7688 | 0.40746 | 9 | 0.17622
5172 | 3.64 | 1 | 365 | 4.1452 | 0.48353 | 4 | 0.62876
2614 | 4.75 | 1 | 365 | 5.4093 | 0.29031 | 5 | 0.69961
20028 | 6.5 | 1 | 365 | 7.4022 | 0.29201 | 7 | 0.69421
3553 | 6.37 | 1 | 365 | 7.2542 | 0.84617 | 8 | 0.10033
1920 | 7 | 1 | 365 | 7.9716 | 0.00678 | 7 | 0.97838
2818 | 5.5 | 1 | 365 | 6.2634 | 0.86247 | 7 | 0.12587
1303 | 9.25 | 1 | 365 | 10.5339 | 0.72325 | 11 | 0.25715
2237 | 3.25 | 1 | 365 | 3.7011 | 0.146 | 3 | 0.8471
15632 | 7.14 | 1 | 365 | 8.131 | 0.48692 | 8 | 0.61795
10276 | 9.18 | 1 | 365 | 10.4542 | 0.48318 | 10 | 0.93736
6381 | 8.829 | 1 | 365 | 10.0545 | 0.27941 | 10 | 0.33387
6471 | 5.94 | 1 | 365 | 6.7645 | 0.37147 | 7 | 0.13594
4149 | 3.6 | 1 | 365 | 4.0997 | 0.34634 | 4 | 0.44602
5515 | 9.35 | 1 | 365 | 10.6478 | 0.066199 | 10 | 0.71398
5125 | 7.84 | 1 | 365 | 8.9282 | 0.88759 | 9 | 0.81579
2534 | 13.08 | 1 | 365 | 14.8955 | 0.85838 | 15 | 0.75389
3176 | 8.04 | 1 | 365 | 9.156 | 0.5735 | 9 | 0.72945
2182 | 8.25 | 1 | 365 | 9.3951 | 0.29371 | 9 | 0.68881
4898 | 6.25 | 1 | 365 | 7.1175 | 0.43462 | 7 | 0.55212
4556 | 5 | 1 | 365 | 5.694 | 0.1477 | 5 | 0.8417
52674 | 7.26 | 1 | 365 | 8.2677 | 0.89846 | 9 | 0.16615
6564 | 8.16 | 1 | 365 | 9.2926 | 0.98505 | 10 | 0.27765
3390 | 6.03 | 1 | 365 | 6.867 | 0.68013 | 7 | 0.54709
3496 | 3 | 1 | 365 | 3.4164 | 0.28862 | 3 | 0.70502
11713 | 4.2 | 1 | 365 | 4.783 | 0.40407 | 5 | 0.18703
4265 | 7.75 | 1 | 365 | 8.8257 | 0.57893 | 9 | 0.40463
3194 | 9.72 | 1 | 365 | 11.0691 | 0.33513 | 11 | 0.40426
3921 | 4.69 | 1 | 365 | 5.341 | 0.084543 | 5 | 0.42551
5383 | 11.118 | 1 | 365 | 12.6612 | 0.12963 | 12 | 0.7908
3196 | 9.8 | 1 | 365 | 11.1602 | 0.60949 | 11 | 0.76973
2378 | 6.25 | 1 | 365 | 7.1175 | 0.43462 | 7 | 0.55212
2271 | 2.5 | 1 | 365 | 2.847 | 0.57385 | 3 | 0.42085
6263 | 6.885 | 1 | 365 | 7.8406 | 0.61238 | 8 | 0.45302
1071 | 5.75 | 1 | 365 | 6.5481 | 0.71986 | 7 | 0.26796
2305 | 8.5 | 1 | 365 | 9.6798 | 0.15109 | 9 | 0.83089
7585 | 4.845 | 1 | 365 | 5.5175 | 0.61612 | 6 | 0.13361
4052 | 4 | 1 | 365 | 4.5552 | 0.71816 | 5 | 0.27336
3137 | 2.75 | 1 | 365 | 3.1317 | 0.43124 | 3 | 0.56294
2143 | 7 | 1 | 365 | 7.9716 | 0.00678 | 7 | 0.97838
6724 | 3.18 | 1 | 365 | 3.6214 | 0.90594 | 4 | 0.52732
4792 | 5.39 | 1 | 365 | 6.1381 | 0.48522 | 6 | 0.62335
4354 | 6 | 1 | 365 | 6.8328 | 0.57724 | 7 | 0.41004
3452 | 5.1 | 1 | 365 | 5.8079 | 0.49065 | 6 | 0.29853
2797 | 9.75 | 1 | 365 | 11.1033 | 0.43801 | 11 | 0.54131
2058 | 7 | 1 | 365 | 7.9716 | 0.00678 | 7 | 0.97838
4376 | 11.055 | 1 | 365 | 12.5894 | 0.91356 | 13 | 0.503
3430 | 6.7 | 1 | 365 | 7.63 | 0.97792 | 8 | 0.60788
16236 | 6.325 | 1 | 365 | 7.2029 | 0.69184 | 7 | 0.89475
3384 | 4.69 | 1 | 365 | 5.341 | 0.084543 | 5 | 0.42551
3849 | 6.03 | 1 | 365 | 6.867 | 0.68013 | 7 | 0.54709
3102 | 3.5 | 1 | 365 | 3.9858 | 0.00339 | 3 | 0.98919
4584 | 4.5 | 1 | 365 | 5.1246 | 0.43293 | 5 | 0.55753
2388 | 5.25 | 1 | 365 | 5.9787 | 0.005085 | 5 | 0.98378
6161 | 6.21 | 1 | 365 | 7.0719 | 0.29744 | 7 | 0.36939
3525 | 4.355 | 1 | 365 | 4.9595 | 0.93565 | 5 | 0.89512
3801 | 5.36 | 1 | 365 | 6.104 | 0.38233 | 6 | 0.4863
3240 | 4.9 | 1 | 365 | 5.5801 | 0.80475 | 6 | 0.38487
6585 | 7.705 | 1 | 365 | 8.7745 | 0.42461 | 9 | 0.19906
4460 | 6 | 1 | 365 | 6.8328 | 0.57724 | 7 | 0.41004
5514 | 4.95 | 1 | 365 | 5.6371 | 0.97622 | 6 | 0.61328
2634 | 6.25 | 1 | 365 | 7.1175 | 0.43462 | 7 | 0.55212
2620 | 5 | 1 | 365 | 5.694 | 0.1477 | 5 | 0.8417
3437 | 6.365 | 1 | 365 | 7.2485 | 0.82902 | 8 | 0.077484
952 | 6.5 | 1 | 365 | 7.4022 | 0.29201 | 7 | 0.69421
8913 | 7.02 | 1 | 365 | 7.9944 | 0.075371 | 8 | 0.069747
4414 | 8.75 | 1 | 365 | 9.9645 | 0.008475 | 9 | 0.97297
884 | 5.886 | 1 | 365 | 6.703 | 0.18627 | 6 | 0.88925
6126 | 5.36 | 1 | 365 | 6.104 | 0.38233 | 6 | 0.4863
1552 | 2.5 | 1 | 365 | 2.847 | 0.57385 | 3 | 0.42085
6171 | 6.48 | 1 | 365 | 7.3794 | 0.22342 | 7 | 0.60284
1751 | 4.25 | 1 | 365 | 4.8399 | 0.57554 | 5 | 0.41544
2357 | 6.6 | 1 | 365 | 7.5161 | 0.63496 | 8 | 0.15104
2553 | 6 | 1 | 365 | 6.8328 | 0.57724 | 7 | 0.41004
12421 | 5.1 | 1 | 365 | 5.8079 | 0.49065 | 6 | 0.29853
12570 | 6.875 | 1 | 365 | 7.8293 | 0.57809 | 8 | 0.40734
2094 | 7 | 1 | 365 | 7.9716 | 0.00678 | 7 | 0.97838
4153 | 14.07 | 1 | 365 | 16.0229 | 0.25363 | 16 | 0.27654
6504 | 4.59 | 1 | 365 | 5.2271 | 0.74159 | 5 | 0.96868
3308 | 7 | 1 | 365 | 7.9716 | 0.00678 | 7 | 0.97838
2110 | 4.95 | 1 | 365 | 5.6371 | 0.97622 | 6 | 0.61328
2964 | 7.5 | 1 | 365 | 8.541 | 0.72155 | 9 | 0.26255
1245 | 7 | 1 | 365 | 7.9716 | 0.00678 | 7 | 0.97838
2293 | 6.75 | 1 | 365 | 7.6869 | 0.1494 | 7 | 0.8363
3793 | 4.9 | 1 | 365 | 5.5801 | 0.80475 | 6 | 0.38487
3850 | 3.35 | 1 | 365 | 3.815 | 0.48896 | 4 | 0.30394
6373 | 13.44 | 1 | 365 | 15.3055 | 0.093018 | 15 | 0.39849
6480 | 4.05 | 1 | 365 | 4.6121 | 0.88964 | 5 | 0.50178
2949 | 3.35 | 1 | 365 | 3.815 | 0.48896 | 4 | 0.30394
3103 | 6.7 | 1 | 365 | 7.63 | 0.97792 | 8 | 0.60788
3057 | 4.02 | 1 | 365 | 4.578 | 0.78675 | 5 | 0.36473
6386 | 6.03 | 1 | 365 | 6.867 | 0.68013 | 7 | 0.54709
5441 | 3.92 | 1 | 365 | 4.4641 | 0.4438 | 4 | 0.90789
2550 | 8.25 | 1 | 365 | 9.3951 | 0.29371 | 9 | 0.68881
16254 | 5.13 | 1 | 365 | 5.842 | 0.59354 | 6 | 0.43558
3104 | 5.695 | 1 | 365 | 6.4855 | 0.53123 | 7 | 0.016696
6479 | 8.1 | 1 | 365 | 9.2243 | 0.77927 | 10 | 0.003554
13050 | 5 | 1 | 365 | 5.694 | 0.37924 | 6 | 0.07324
4391 | 6.86 | 1 | 365 | 7.8122 | 0.52664 | 8 | 0.33881
16942 | 5.1 | 1 | 365 | 5.8079 | 0.49065 | 6 | 0.29853
6262 | 8.91 | 1 | 365 | 10.1467 | 0.5572 | 10 | 0.70391
3837 | 4.69 | 1 | 365 | 5.341 | 0.084543 | 5 | 0.42551
5118 | 5.695 | 1 | 365 | 6.4855 | 0.53123 | 7 | 0.016696
6297 | 13.005 | 1 | 365 | 14.8101 | 0.60117 | 15 | 0.41126
980 | 9.75 | 1 | 365 | 11.1033 | 0.43801 | 11 | 0.54131
4154 | 4 | 1 | 365 | 4.5552 | 0.71816 | 5 | 0.27336
3407 | 3.43 | 1 | 365 | 3.9061 | 0.76332 | 4 | 0.66941
2666 | 10.53 | 1 | 365 | 11.9916 | 0.11306 | 12 | 0.10462
1430 | 3.35 | 1 | 365 | 3.815 | 0.48896 | 4 | 0.30394
7661 | 11.66 | 1 | 365 | 13.2784 | 0.98844 | 14 | 0.26684
3106 | 4.69 | 1 | 365 | 5.341 | 0.084543 | 5 | 0.42551
3181 | 5.88 | 1 | 365 | 6.6961 | 0.1657 | 6 | 0.86184
2252 | 6 | 1 | 365 | 6.8328 | 0.57724 | 7 | 0.41004
3178 | 4.9 | 1 | 365 | 5.5801 | 0.80475 | 6 | 0.38487
2945 | 6.03 | 1 | 365 | 6.867 | 0.68013 | 7 | 0.54709
3405 | 3.35 | 1 | 365 | 3.815 | 0.48896 | 4 | 0.30394
5450 | 10 | 1 | 365 | 11.388 | 0.2954 | 11 | 0.6834
3162 | 12.5 | 1 | 365 | 14.235 | 0.86925 | 15 | 0.10425
7955 | 9.18 | 1 | 365 | 10.4542 | 0.48318 | 10 | 0.93736
5278 | 4.95 | 1 | 365 | 5.6371 | 0.97622 | 6 | 0.61328
2370 | 5.25 | 1 | 365 | 5.9787 | 0.005085 | 5 | 0.98378
3433 | 3 | 1 | 365 | 3.4164 | 0.28862 | 3 | 0.70502
10874 | 6.7 | 1 | 365 | 7.63 | 0.97792 | 8 | 0.60788
3958 | 8.68 | 1 | 365 | 9.8848 | 0.76841 | 10 | 0.65319
24049 | 5.7 | 1 | 365 | 6.4912 | 0.54838 | 7 | 0.039538
2179 | 4.5 | 1 | 365 | 5.1246 | 0.43293 | 5 | 0.55753
52671 | 6.44 | 1 | 365 | 7.3339 | 0.086238 | 7 | 0.42011
3524 | 10.05 | 1 | 365 | 11.4449 | 0.46688 | 11 | 0.91182
6442 | 11 | 1 | 365 | 12.5268 | 0.72494 | 13 | 0.25174
2593 | 12.925 | 1 | 365 | 14.719 | 0.3268 | 15 | 0.045794
2021 | 11.5 | 1 | 365 | 13.0962 | 0.43971 | 13 | 0.53591
2625 | 5.232 | 1 | 365 | 5.9582 | 0.94335 | 6 | 0.90155
2960 | 5.695 | 1 | 365 | 6.4855 | 0.53123 | 7 | 0.016696
1305 | 2.5 | 1 | 365 | 2.847 | 0.57385 | 3 | 0.42085
4287 | 4.9 | 1 | 365 | 5.5801 | 0.80475 | 6 | 0.38487
17075 | 4.75 | 1 | 365 | 5.4093 | 0.29031 | 5 | 0.69961
989 | 6.25 | 1 | 365 | 7.1175 | 0.43462 | 7 | 0.55212
2822 | 4.77 | 1 | 365 | 5.4321 | 0.35891 | 5 | 0.79098
1318 | 4.5 | 1 | 365 | 5.1246 | 0.43293 | 5 | 0.55753
1874 | 5.025 | 1 | 365 | 5.7225 | 0.23344 | 5 | 0.95591
1990 | 6.05 | 1 | 365 | 6.8897 | 0.74872 | 7 | 0.63846
3062 | 9.805 | 1 | 365 | 11.1659 | 0.62664 | 11 | 0.79257
1617 | 4 | 1 | 365 | 4.5552 | 0.71816 | 5 | 0.27336
5608 | 12.5 | 1 | 365 | 14.235 | 0.86925 | 15 | 0.10425
860 | 2.5 | 1 | 365 | 2.847 | 0.57385 | 3 | 0.42085
1254 | 6.5 | 1 | 365 | 7.4022 | 0.29201 | 7 | 0.69421
4016 | 3.35 | 1 | 365 | 3.815 | 0.48896 | 4 | 0.30394
3414 | 6.125 | 1 | 365 | 6.9752 | 0.0059325 | 6 | 0.98108
6134 | 9.715 | 1 | 365 | 11.0634 | 0.31798 | 11 | 0.38142
2689 | 7.848 | 1 | 365 | 8.9373 | 0.91503 | 9 | 0.85233
2826 | 5.39 | 1 | 365 | 6.1381 | 0.48522 | 6 | 0.62335
2621 | 5.865 | 1 | 365 | 6.6791 | 0.11425 | 6 | 0.79331
6151 | 5.4 | 1 | 365 | 6.1495 | 0.51952 | 6 | 0.66904
6506 | 5 | 1 | 365 | 5.694 | 0.1477 | 5 | 0.8417
882 | 12.099 | 1 | 365 | 13.7783 | 0.494 | 14 | 0.27235
936 | 2.25 | 1 | 365 | 2.5623 | 0.71647 | 3 | 0.27876
4155 | 8.75 | 1 | 365 | 9.9645 | 0.008475 | 9 | 0.97297
52220 | 4.95 | 1 | 365 | 5.6371 | 0.97622 | 6 | 0.61328
2515 | 7.5 | 1 | 365 | 8.541 | 0.72155 | 9 | 0.26255
6538 | 3.185 | 1 | 365 | 3.6271 | 0.92308 | 4 | 0.55016
2368 | 5.5 | 1 | 365 | 6.2634 | 0.86247 | 7 | 0.12587
6197 | 3.78 | 1 | 365 | 4.3047 | 0.96366 | 5 | 0.26833
6751 | 9 | 1 | 365 | 10.2492 | 0.86586 | 11 | 0.11506
4570 | 2.94 | 1 | 365 | 3.3481 | 0.082848 | 3 | 0.43092
4275 | 6.86 | 1 | 365 | 7.8122 | 0.52664 | 8 | 0.33881
1501 | 6 | 1 | 365 | 6.8328 | 0.57724 | 7 | 0.41004
3550 | 5.5 | 1 | 365 | 6.2634 | 0.86247 | 7 | 0.12587
6196 | 4.05 | 1 | 365 | 4.6121 | 0.88964 | 5 | 0.50178
2088 | 8.829 | 1 | 365 | 10.0545 | 0.27941 | 10 | 0.33387
1458 | 6.25 | 1 | 365 | 7.1175 | 0.43462 | 7 | 0.55212
1320 | 6.625 | 1 | 365 | 7.5446 | 0.7207 | 8 | 0.26525
2285 | 5.25 | 1 | 365 | 5.9787 | 0.005085 | 5 | 0.98378
6142 | 6.21 | 1 | 365 | 7.0719 | 0.29744 | 7 | 0.36939
6389 | 4.59 | 1 | 365 | 5.2271 | 0.74159 | 5 | 0.96868
1018 | 5.75 | 1 | 365 | 6.5481 | 0.71986 | 7 | 0.26796
17211 | 6.6 | 1 | 365 | 7.5161 | 0.63496 | 8 | 0.15104
16239 | 7.56 | 1 | 365 | 8.6093 | 0.92732 | 9 | 0.53665
6441 | 6.12 | 1 | 365 | 6.9695 | 0.98878 | 7 | 0.95824
4048 | 2.5 | 1 | 365 | 2.847 | 0.57385 | 3 | 0.42085
981 | 9.5 | 1 | 365 | 10.8186 | 0.58063 | 11 | 0.39923
4709 | 6.63 | 1 | 365 | 7.5502 | 0.73785 | 8 | 0.28809
67840 | 5 | 1 | 365 | 5.694 | 0.1477 | 5 | 0.8417
2840 | 4.5 | 1 | 365 | 5.1246 | 0.43293 | 5 | 0.55753
2262 | 8.28 | 1 | 365 | 9.4293 | 0.39659 | 9 | 0.82586
4575 | 9.35 | 1 | 365 | 10.6478 | 0.066199 | 10 | 0.71398
6361 | 4.59 | 1 | 365 | 5.2271 | 0.74159 | 5 | 0.96868
4789 | 6.24 | 1 | 365 | 7.1061 | 0.40033 | 7 | 0.50644
1835 | 3.75 | 1 | 365 | 4.2705 | 0.86077 | 5 | 0.13128
2591 | 9.9 | 1 | 365 | 11.2741 | 0.95245 | 12 | 0.22657
861 | 11.25 | 1 | 365 | 12.8115 | 0.58232 | 13 | 0.39382
1324 | 10.35 | 1 | 365 | 11.7866 | 0.49574 | 12 | 0.28232
872 | 4 | 1 | 365 | 4.5552 | 0.71816 | 5 | 0.27336
3422 | 4.165 | 1 | 365 | 4.7431 | 0.28403 | 5 | 0.027136
3241 | 4.25 | 1 | 365 | 4.8399 | 0.57554 | 5 | 0.41544
1860 | 3.5 | 1 | 365 | 3.9858 | 0.00339 | 3 | 0.98919
2041 | 11.445 | 1 | 365 | 13.0336 | 0.25109 | 13 | 0.28465
3949 | 13.52 | 1 | 365 | 15.3966 | 0.36738 | 15 | 0.76396
2196 | 5.25 | 1 | 365 | 5.9787 | 0.005085 | 5 | 0.98378
19276 | 8.1 | 1 | 365 | 9.2243 | 0.77927 | 10 | 0.003554
940 | 7 | 1 | 365 | 7.9716 | 0.00678 | 7 | 0.97838
1794 | 7.848 | 1 | 365 | 8.9373 | 0.91503 | 9 | 0.85233
2132 | 5.75 | 1 | 365 | 6.5481 | 0.71986 | 7 | 0.26796
1533 | 7.8 | 1 | 365 | 8.8826 | 0.75041 | 9 | 0.63305
4228 | 5.25 | 1 | 365 | 5.9787 | 0.005085 | 5 | 0.98378
4250 | 5.75 | 1 | 365 | 6.5481 | 0.71986 | 7 | 0.26796
982 | 6.75 | 1 | 365 | 7.6869 | 0.1494 | 7 | 0.8363
6235 | 7.56 | 1 | 365 | 8.6093 | 0.92732 | 9 | 0.53665
1808 | 5.695 | 1 | 365 | 6.4855 | 0.53123 | 7 | 0.016696
46757 | 7 | 1 | 365 | 7.9716 | 0.00678 | 7 | 0.97838
3547 | 5.695 | 1 | 365 | 6.4855 | 0.53123 | 7 | 0.016696
2025 | 6.9 | 1 | 365 | 7.8577 | 0.66383 | 8 | 0.52155
2265 | 4.4 | 1 | 365 | 5.0107 | 0.089976 | 5 | 0.1007
2071 | 9 | 1 | 365 | 10.2492 | 0.86586 | 11 | 0.11506
2735 | 5 | 1 | 365 | 5.694 | 0.1477 | 5 | 0.8417
4484 | 3.35 | 1 | 365 | 3.815 | 0.48896 | 4 | 0.30394
2149 | 3.75 | 1 | 365 | 4.2705 | 0.86077 | 5 | 0.13128
2164 | 4.32 | 1 | 365 | 4.9196 | 0.81561 | 5 | 0.73523
2692 | 5.94 | 1 | 365 | 6.7645 | 0.37147 | 7 | 0.13594
1777 | 6.7 | 1 | 365 | 7.63 | 0.97792 | 8 | 0.60788
1365 | 5 | 1 | 365 | 5.694 | 0.1477 | 5 | 0.8417
3008 | 9.81 | 1 | 365 | 11.1716 | 0.64379 | 11 | 0.81542
6265 | 5.25 | 1 | 365 | 5.9787 | 0.005085 | 5 | 0.98378
881 | 6.54 | 1 | 365 | 7.4478 | 0.42919 | 7 | 0.87694
1307 | 7 | 1 | 365 | 7.9716 | 0.00678 | 7 | 0.97838
1496 | 4 | 1 | 365 | 4.5552 | 0.71816 | 5 | 0.27336
2314 | 4.25 | 1 | 365 | 4.8399 | 0.57554 | 5 | 0.41544
946 | 4.75 | 1 | 365 | 5.4093 | 0.29031 | 5 | 0.69961
6675 | 9 | 1 | 365 | 10.2492 | 0.86586 | 11 | 0.11506
3420 | 5.025 | 1 | 365 | 5.7225 | 0.23344 | 5 | 0.95591
2767 | 3.25 | 1 | 365 | 3.7011 | 0.146 | 3 | 0.8471
1315 | 7.84 | 1 | 365 | 8.9282 | 0.88759 | 9 | 0.81579
4713 | 4.86 | 1 | 365 | 5.5346 | 0.66756 | 6 | 0.20213
3271 | 9.38 | 1 | 365 | 10.6819 | 0.16909 | 10 | 0.85103
3959 | 2.695 | 1 | 365 | 3.0691 | 0.24261 | 3 | 0.31168
914 | 6.25 | 1 | 365 | 7.1175 | 0.43462 | 7 | 0.55212
1409 | 4.25 | 1 | 365 | 4.8399 | 0.57554 | 5 | 0.41544
1426 | 4.69 | 1 | 365 | 5.341 | 0.084543 | 5 | 0.42551
3488 | 4.32 | 1 | 365 | 4.9196 | 0.81561 | 5 | 0.73523
3231 | 9.75 | 1 | 365 | 11.1033 | 0.43801 | 11 | 0.54131
3672 | 7 | 1 | 365 | 7.9716 | 0.00678 | 7 | 0.97838
3579 | 8.06 | 1 | 365 | 9.1787 | 0.64209 | 9 | 0.82082
6317 | 8.64 | 1 | 365 | 9.8392 | 0.63123 | 10 | 0.47046
6414 | 4.59 | 1 | 365 | 5.2271 | 0.74159 | 5 | 0.96868
4040 | 8 | 1 | 365 | 9.1104 | 0.43632 | 9 | 0.54672
1494 | 3.5 | 1 | 365 | 3.9858 | 0.00339 | 3 | 0.98919
3392 | 8 | 1 | 365 | 9.1104 | 0.43632 | 9 | 0.54672
1104 | 5.25 | 1 | 365 | 5.9787 | 0.005085 | 5 | 0.98378
3826 | 7.75 | 1 | 365 | 8.8257 | 0.57893 | 9 | 0.40463
3956 | 4.5 | 1 | 365 | 5.1246 | 0.43293 | 5 | 0.55753
3375 | 5.865 | 1 | 365 | 6.6791 | 0.11425 | 6 | 0.79331
2688 | 9.35 | 1 | 365 | 10.6478 | 0.066199 | 10 | 0.71398
6356 | 5.4 | 1 | 365 | 6.1495 | 0.51952 | 6 | 0.66904
6165 | 3.51 | 1 | 365 | 3.9972 | 0.037685 | 4 | 0.034873
6146 | 6.5 | 1 | 365 | 7.4022 | 0.29201 | 7 | 0.69421
2335 | 6.71 | 1 | 365 | 7.6413 | 0.012213 | 7 | 0.65356
6520 | 3.25 | 1 | 365 | 3.7011 | 0.146 | 3 | 0.8471
6140 | 6.5 | 1 | 365 | 7.4022 | 0.29201 | 7 | 0.69421
3736 | 6.1 | 1 | 365 | 6.9467 | 0.92019 | 7 | 0.86687
6499 | 9.72 | 1 | 365 | 11.0691 | 0.33513 | 11 | 0.40426
6390 | 7.29 | 1 | 365 | 8.3019 | 0.0013466 | 8 | 0.3032
4167 | 8.5 | 1 | 365 | 9.6798 | 0.15109 | 9 | 0.83089
3675 | 5.635 | 1 | 365 | 6.4171 | 0.32546 | 6 | 0.7426
8073 | 3.25 | 1 | 365 | 3.7011 | 0.146 | 3 | 0.8471
4159 | 7.8 | 1 | 365 | 8.8826 | 0.75041 | 9 | 0.63305
6494 | 9.18 | 1 | 365 | 10.4542 | 0.48318 | 10 | 0.93736
6482 | 8.16 | 1 | 365 | 9.2926 | 0.98505 | 10 | 0.27765
2827 | 7.15 | 1 | 365 | 8.1424 | 0.52121 | 8 | 0.66363
4221 | 7 | 1 | 365 | 7.9716 | 0.00678 | 7 | 0.97838
9128 | 11.6 | 1 | 365 | 13.2101 | 0.78266 | 13 | 0.99274
12821 | 6.9 | 1 | 365 | 7.8577 | 0.66383 | 8 | 0.52155
4394 | 4.68 | 1 | 365 | 5.3296 | 0.050247 | 5 | 0.37983
2070 | 6.325 | 1 | 365 | 7.2029 | 0.69184 | 7 | 0.89475
2707 | 6.05 | 1 | 365 | 6.8897 | 0.74872 | 7 | 0.63846
2307 | 9.54 | 1 | 365 | 10.8642 | 0.71781 | 11 | 0.58196
2518 | 5 | 1 | 365 | 5.694 | 0.1477 | 5 | 0.8417
4174 | 4.8 | 1 | 365 | 5.4662 | 0.46179 | 5 | 0.92803
4197 | 5.4 | 1 | 365 | 6.1495 | 0.51952 | 6 | 0.66904
1047 | 5.13 | 1 | 365 | 5.842 | 0.59354 | 6 | 0.43558
1384 | 6.63 | 1 | 365 | 7.5502 | 0.73785 | 8 | 0.28809
1373 | 4.25 | 1 | 365 | 4.8399 | 0.57554 | 5 | 0.41544
6193 | 9.18 | 1 | 365 | 10.4542 | 0.48318 | 10 | 0.93736
2585 | 10.05 | 1 | 365 | 11.4449 | 0.46688 | 11 | 0.91182
2315 | 5.5 | 1 | 365 | 6.2634 | 0.86247 | 7 | 0.12587
4660 | 3.924 | 1 | 365 | 4.4687 | 0.45751 | 4 | 0.92617
2861 | 6.05 | 1 | 365 | 6.8897 | 0.74872 | 7 | 0.63846
5415 | 3.5 | 1 | 365 | 3.9858 | 0.00339 | 3 | 0.98919
20945 | 4.95 | 1 | 365 | 5.6371 | 0.97622 | 6 | 0.61328
4860 | 6.7 | 1 | 365 | 7.63 | 0.97792 | 8 | 0.60788
3458 | 12.753 | 1 | 365 | 14.5231 | 0.73692 | 15 | 0.26004
5289 | 4.25 | 1 | 365 | 4.8399 | 0.57554 | 5 | 0.41544
32121 | 5.355 | 1 | 365 | 6.0983 | 0.36519 | 6 | 0.46346
9248 | 6.375 | 1 | 365 | 7.2599 | 0.86332 | 8 | 0.12317
2440 | 11.75 | 1 | 365 | 13.3809 | 0.29709 | 13 | 0.678
8892 | 8.25 | 1 | 365 | 9.3951 | 0.29371 | 9 | 0.68881
3425 | 5.36 | 1 | 365 | 6.104 | 0.38233 | 6 | 0.4863
3424 | 5.39 | 1 | 365 | 6.1381 | 0.48522 | 6 | 0.62335
3295 | 14.85 | 1 | 365 | 16.9112 | 0.92867 | 17 | 0.83985
6341 | 10.72 | 1 | 365 | 12.2079 | 0.76467 | 12 | 0.9726
3398 | 6.5 | 1 | 365 | 7.4022 | 0.29201 | 7 | 0.69421
3277 | 4.5 | 1 | 365 | 5.1246 | 0.43293 | 5 | 0.55753
4132 | 5 | 1 | 365 | 5.694 | 0.1477 | 5 | 0.8417
4017 | 5.36 | 1 | 365 | 6.104 | 0.38233 | 6 | 0.4863
5416 | 2.75 | 1 | 365 | 3.1317 | 0.43124 | 3 | 0.56294
5128 | 4.8 | 1 | 365 | 5.4662 | 0.46179 | 5 | 0.92803
2994 | 4.25 | 1 | 365 | 4.8399 | 0.57554 | 5 | 0.41544
6335 | 6.365 | 1 | 365 | 7.2485 | 0.82902 | 8 | 0.077484
5744 | 6.75 | 1 | 365 | 7.6869 | 0.1494 | 7 | 0.8363
4071 | 4.68 | 1 | 365 | 5.3296 | 0.050247 | 5 | 0.37983
3671 | 6 | 1 | 365 | 6.8328 | 0.57724 | 7 | 0.41004
34807 | 4.48 | 1 | 365 | 5.1018 | 0.36434 | 5 | 0.46616
2187 | 4.5 | 1 | 365 | 5.1246 | 0.43293 | 5 | 0.55753
3471 | 10.791 | 1 | 365 | 12.2888 | 0.0081661 | 12 | 0.29696
3536 | 6.03 | 1 | 365 | 6.867 | 0.68013 | 7 | 0.54709
6433 | 4.59 | 1 | 365 | 5.2271 | 0.74159 | 5 | 0.96868
6324 | 5.145 | 1 | 365 | 5.8591 | 0.64498 | 6 | 0.50411
2428 | 5.886 | 1 | 365 | 6.703 | 0.18627 | 6 | 0.88925
6385 | 7.83 | 1 | 365 | 8.9168 | 0.8533 | 9 | 0.7701
2113 | 6.75 | 1 | 365 | 7.6869 | 0.1494 | 7 | 0.8363
2699 | 5 | 1 | 365 | 5.694 | 0.1477 | 5 | 0.8417
5403 | 8.04 | 1 | 365 | 9.156 | 0.5735 | 9 | 0.72945
3011 | 5.5 | 1 | 365 | 6.2634 | 0.86247 | 7 | 0.12587
4305 | 7.84 | 1 | 365 | 8.9282 | 0.88759 | 9 | 0.81579
4508 | 8.71 | 1 | 365 | 9.9189 | 0.87129 | 10 | 0.79024
22070 | 6 | 1 | 365 | 6.8328 | 0.57724 | 7 | 0.41004
3864 | 4.5 | 1 | 365 | 5.1246 | 0.43293 | 5 | 0.55753
4543 | 3.75 | 1 | 365 | 4.2705 | 0.86077 | 5 | 0.13128
2354 | 5 | 1 | 365 | 5.694 | 0.1477 | 5 | 0.8417
3340 | 4.8 | 1 | 365 | 5.4662 | 0.46179 | 5 | 0.92803
5010 | 5.88 | 1 | 365 | 6.6961 | 0.1657 | 6 | 0.86184
5439 | 5.695 | 1 | 365 | 6.4855 | 0.53123 | 7 | 0.016696
3297 | 3.75 | 1 | 365 | 4.2705 | 0.86077 | 5 | 0.13128
9802 | 4.41 | 1 | 365 | 5.0221 | 0.12427 | 5 | 0.14638
4450 | 8.04 | 1 | 365 | 9.156 | 0.5735 | 9 | 0.72945
5040 | 6.867 | 1 | 365 | 7.8201 | 0.55065 | 8 | 0.37079
2366 | 13.455 | 1 | 365 | 15.3226 | 0.14446 | 15 | 0.46701
3456 | 6.03 | 1 | 365 | 6.867 | 0.68013 | 7 | 0.54709
1319 | 2.5 | 1 | 365 | 2.847 | 0.57385 | 3 | 0.42085
3284 | 11.055 | 1 | 365 | 12.5894 | 0.91356 | 13 | 0.503
4714 | 9.38 | 1 | 365 | 10.6819 | 0.16909 | 10 | 0.85103
7238 | 5.88 | 1 | 365 | 6.6961 | 0.1657 | 6 | 0.86184
2664 | 8.25 | 1 | 365 | 9.3951 | 0.29371 | 9 | 0.68881
4864 | 5.025 | 1 | 365 | 5.7225 | 0.23344 | 5 | 0.95591
6625 | 12.75 | 1 | 365 | 14.5197 | 0.72664 | 15 | 0.24633
4102 | 9.075 | 1 | 365 | 10.3346 | 0.12308 | 10 | 0.45769
12153 | 5.4 | 1 | 365 | 6.1495 | 0.51952 | 6 | 0.66904
7981 | 4.4 | 1 | 365 | 5.0107 | 0.089976 | 5 | 0.1007
2940 | 9.54 | 1 | 365 | 10.8642 | 0.71781 | 11 | 0.58196
16348 | 6 | 1 | 365 | 6.8328 | 0.57724 | 7 | 0.41004
2027 | 10.2 | 1 | 365 | 11.6158 | 0.98131 | 12 | 0.59707
1308 | 4 | 1 | 365 | 4.5552 | 0.71816 | 5 | 0.27336
4069 | 3 | 1 | 365 | 3.4164 | 0.28862 | 3 | 0.70502
3066 | 7.15 | 1 | 365 | 8.1424 | 0.52121 | 8 | 0.66363
6113 | 5.232 | 1 | 365 | 5.9582 | 0.94335 | 6 | 0.90155
2792 | 8.28 | 1 | 365 | 9.4293 | 0.39659 | 9 | 0.82586
15070 | 6.5 | 1 | 365 | 7.4022 | 0.29201 | 7 | 0.69421
11063 | 5.025 | 1 | 365 | 5.7225 | 0.23344 | 5 | 0.95591
6353 | 6.86 | 1 | 365 | 7.8122 | 0.52664 | 8 | 0.33881
2413 | 3.5 | 1 | 365 | 3.9858 | 0.00339 | 3 | 0.98919
3402 | 5.025 | 1 | 365 | 5.7225 | 0.23344 | 5 | 0.95591
6159 | 7.29 | 1 | 365 | 8.3019 | 0.0013466 | 8 | 0.3032
4637 | 3.78 | 1 | 365 | 4.3047 | 0.96366 | 5 | 0.26833
37538 | 6.75 | 1 | 365 | 7.6869 | 0.1494 | 7 | 0.8363
18637 | 14.95 | 1 | 365 | 17.0251 | 0.27162 | 17 | 0.29668
3884 | 7.245 | 1 | 365 | 8.2506 | 0.84702 | 9 | 0.097623
4488 | 9.18 | 1 | 365 | 10.4542 | 0.48318 | 10 | 0.93736
10806 | 13.2 | 1 | 365 | 15.0322 | 0.26993 | 15 | 0.30209
3423 | 8.375 | 1 | 365 | 9.5374 | 0.7224 | 10 | 0.25985
52062 | 5 | 1 | 365 | 5.694 | 0.1477 | 5 | 0.8417
7243 | 3.27 | 1 | 365 | 3.7239 | 0.2146 | 3 | 0.93847
10963 | 4.75 | 1 | 365 | 5.4093 | 0.29031 | 5 | 0.69961
3472 | 4.251 | 1 | 365 | 4.841 | 0.57897 | 5 | 0.42001
11289 | 11.78 | 1 | 365 | 13.4151 | 0.39998 | 13 | 0.81505
11292 | 5.775 | 1 | 365 | 6.5766 | 0.80559 | 7 | 0.38216
5474 | 6.05 | 1 | 365 | 6.8897 | 0.74872 | 7 | 0.63846
3643 | 3.6 | 1 | 365 | 4.0997 | 0.34634 | 4 | 0.44602
4420 | 6.24 | 1 | 365 | 7.1061 | 0.40033 | 7 | 0.50644
3381 | 6 | 1 | 365 | 6.8328 | 0.57724 | 7 | 0.41004
6923 | 12 | 1 | 365 | 13.6656 | 0.15448 | 13 | 0.82008
3457 | 5.75 | 1 | 365 | 6.5481 | 0.71986 | 7 | 0.26796
3450 | 3.315 | 1 | 365 | 3.7751 | 0.36893 | 4 | 0.14405
6856 | 4.69 | 1 | 365 | 5.341 | 0.084543 | 5 | 0.42551
5007 | 6.375 | 1 | 365 | 7.2599 | 0.86332 | 8 | 0.12317
4381 | 7.15 | 1 | 365 | 8.1424 | 0.52121 | 8 | 0.66363
3155 | 7.14 | 1 | 365 | 8.131 | 0.48692 | 8 | 0.61795
3852 | 3 | 1 | 365 | 3.4164 | 0.28862 | 3 | 0.70502
6656 | 3.06 | 1 | 365 | 3.4847 | 0.49439 | 3 | 0.97912
4568 | 6.615 | 1 | 365 | 7.5332 | 0.68641 | 8 | 0.21957
10801 | 7.29 | 1 | 365 | 8.3019 | 0.0013466 | 8 | 0.3032
2670 | 4.77 | 1 | 365 | 5.4321 | 0.35891 | 5 | 0.79098
2358 | 9.35 | 1 | 365 | 10.6478 | 0.066199 | 10 | 0.71398
52795 | 6 | 1 | 365 | 6.8328 | 0.57724 | 7 | 0.41004
34121 | 12 | 1 | 365 | 13.6656 | 0.15448 | 13 | 0.82008
10438 | 6 | 1 | 365 | 6.8328 | 0.57724 | 7 | 0.41004
6082 | 5.2 | 1 | 365 | 5.9218 | 0.83361 | 6 | 0.75537
2667 | 12.24 | 1 | 365 | 13.9389 | 0.97757 | 14 | 0.91648
3331 | 5.6 | 1 | 365 | 6.3773 | 0.20542 | 6 | 0.5827
2839 | 7.2 | 1 | 365 | 8.1994 | 0.69269 | 8 | 0.89205
4646 | 9.9 | 1 | 365 | 11.2741 | 0.95245 | 12 | 0.22657
15206 | 11.88 | 1 | 365 | 13.5289 | 0.74294 | 14 | 0.27188
12241 | 7.02 | 1 | 365 | 7.9944 | 0.075371 | 8 | 0.069747
3254 | 6.625 | 1 | 365 | 7.5446 | 0.7207 | 8 | 0.26525
3604 | 8.25 | 1 | 365 | 9.3951 | 0.29371 | 9 | 0.68881
10432 | 9 | 1 | 365 | 10.2492 | 0.86586 | 11 | 0.11506
6628 | 4.578 | 1 | 365 | 5.2134 | 0.70043 | 5 | 0.91386
4291 | 7.15 | 1 | 365 | 8.1424 | 0.52121 | 8 | 0.66363
2821 | 3.77 | 1 | 365 | 4.2933 | 0.92937 | 5 | 0.22264
5499 | 7.7 | 1 | 365 | 8.7688 | 0.40746 | 9 | 0.17622
4189 | 8.1 | 1 | 365 | 9.2243 | 0.77927 | 10 | 0.003554
10441 | 4.5 | 1 | 365 | 5.1246 | 0.43293 | 5 | 0.55753
7782 | 7.25 | 1 | 365 | 8.2563 | 0.86416 | 9 | 0.12046
4170 | 3.5 | 1 | 365 | 3.9858 | 0.00339 | 3 | 0.98919
4640 | 4.5 | 1 | 365 | 5.1246 | 0.43293 | 5 | 0.55753
16287 | 5.1 | 1 | 365 | 5.8079 | 0.49065 | 6 | 0.29853
5468 | 7.02 | 1 | 365 | 7.9944 | 0.075371 | 8 | 0.069747
5279 | 5.88 | 1 | 365 | 6.6961 | 0.1657 | 6 | 0.86184
4822 | 6.615 | 1 | 365 | 7.5332 | 0.68641 | 8 | 0.21957
3935 | 3.57 | 1 | 365 | 4.0655 | 0.24346 | 4 | 0.30897
11001 | 4.69 | 1 | 365 | 5.341 | 0.084543 | 5 | 0.42551
8688 | 3.85 | 1 | 365 | 4.3844 | 0.20373 | 4 | 0.58811
1850 | 5.25 | 1 | 365 | 5.9787 | 0.005085 | 5 | 0.98378
3122 | 7 | 1 | 365 | 7.9716 | 0.00678 | 7 | 0.97838
2996 | 7.7 | 1 | 365 | 8.7688 | 0.40746 | 9 | 0.17622
3859 | 6 | 1 | 365 | 6.8328 | 0.57724 | 7 | 0.41004
20789 | 9 | 1 | 365 | 10.2492 | 0.86586 | 11 | 0.11506
3963 | 8.91 | 1 | 365 | 10.1467 | 0.5572 | 10 | 0.70391
5498 | 2.805 | 1 | 365 | 3.1943 | 0.61986 | 3 | 0.81419
6234 | 5.94 | 1 | 365 | 6.7645 | 0.37147 | 7 | 0.13594
4708 | 5.5 | 1 | 365 | 6.2634 | 0.86247 | 7 | 0.12587
10722 | 7.14 | 1 | 365 | 8.131 | 0.48692 | 8 | 0.61795
4237 | 6.63 | 1 | 365 | 7.5502 | 0.73785 | 8 | 0.28809
3545 | 6.3 | 1 | 365 | 7.1744 | 0.6061 | 7 | 0.78054
3432 | 4.02 | 1 | 365 | 4.578 | 0.78675 | 5 | 0.36473
3965 | 9.35 | 1 | 365 | 10.6478 | 0.066199 | 10 | 0.71398
41182 | 7.28 | 1 | 365 | 8.2905 | 0.96705 | 9 | 0.25752
2905 | 5.75 | 1 | 365 | 6.5481 | 0.71986 | 7 | 0.26796
18471 | 8.04 | 1 | 365 | 9.156 | 0.5735 | 9 | 0.72945
7305 | 4.59 | 1 | 365 | 5.2271 | 0.74159 | 5 | 0.96868
5617 | 10.791 | 1 | 365 | 12.2888 | 0.0081661 | 12 | 0.29696
9767 | 6.25 | 1 | 365 | 7.1175 | 0.43462 | 7 | 0.55212
3558 | 5.88 | 1 | 365 | 6.6961 | 0.1657 | 6 | 0.86184
5938 | 10.25 | 1 | 365 | 11.6727 | 0.15278 | 11 | 0.82548
2571 | 5.75 | 1 | 365 | 6.5481 | 0.71986 | 7 | 0.26796
1498 | 10.8 | 1 | 365 | 12.299 | 0.039032 | 12 | 0.33807
17470 | 2.2 | 1 | 365 | 2.5054 | 0.54499 | 3 | 0.050348
6149 | 6.75 | 1 | 365 | 7.6869 | 0.1494 | 7 | 0.8363
3685 | 6.12 | 1 | 365 | 6.9695 | 0.98878 | 7 | 0.95824
3655 | 13.26 | 1 | 365 | 15.1005 | 0.4757 | 15 | 0.57619
5111 | 3.025 | 1 | 365 | 3.4449 | 0.37436 | 3 | 0.81923
1959 | 9.75 | 1 | 365 | 11.1033 | 0.43801 | 11 | 0.54131
3243 | 8.525 | 1 | 365 | 9.7083 | 0.23683 | 9 | 0.9451
12163 | 3.57 | 1 | 365 | 4.0655 | 0.24346 | 4 | 0.30897
7132 | 6.03 | 1 | 365 | 6.867 | 0.68013 | 7 | 0.54709
3400 | 4.9 | 1 | 365 | 5.5801 | 0.80475 | 6 | 0.38487
4178 | 4.4 | 1 | 365 | 5.0107 | 0.089976 | 5 | 0.1007
4918 | 3.35 | 1 | 365 | 3.815 | 0.48896 | 4 | 0.30394
19226 | 6 | 1 | 365 | 6.8328 | 0.57724 | 7 | 0.41004
4238 | 5.1 | 1 | 365 | 5.8079 | 0.49065 | 6 | 0.29853
52616 | 6.28 | 1 | 365 | 7.1517 | 0.29233 | 7 | 0.44399
26087 | 11.96 | 1 | 365 | 13.62 | 0.017298 | 13 | 0.63735
4486 | 9.62 | 1 | 365 | 10.9553 | 0.99217 | 11 | 0.94743
2294 | 10.75 | 1 | 365 | 12.2421 | 0.86755 | 13 | 0.10965
5281 | 8.829 | 1 | 365 | 10.0545 | 0.27941 | 10 | 0.33387
2256 | 9 | 1 | 365 | 10.2492 | 0.86586 | 11 | 0.11506
2997 | 4.05 | 1 | 365 | 4.6121 | 0.88964 | 5 | 0.50178
5002 | 10 | 1 | 365 | 11.388 | 0.2954 | 11 | 0.6834
4871 | 9.72 | 1 | 365 | 11.0691 | 0.33513 | 11 | 0.40426
5361 | 7.15 | 1 | 365 | 8.1424 | 0.52121 | 8 | 0.66363
2850 | 9.01 | 1 | 365 | 10.2606 | 0.90016 | 11 | 0.16074
4101 | 6.72 | 1 | 365 | 7.6527 | 0.046509 | 7 | 0.69924
86021 | 9.135 | 1 | 365 | 10.4029 | 0.32885 | 10 | 0.73179
6058 | 7 | 1 | 365 | 7.9716 | 0.00678 | 7 | 0.97838
2655 | 5.17 | 1 | 365 | 5.8876 | 0.73072 | 6 | 0.61832
3951 | 8.1 | 1 | 365 | 9.2243 | 0.77927 | 10 | 0.003554
4635 | 4.76 | 1 | 365 | 5.4207 | 0.32461 | 5 | 0.7453
26635 | 12.985 | 1 | 365 | 14.7873 | 0.53258 | 15 | 0.31989
3832 | 6.48 | 1 | 365 | 7.3794 | 0.22342 | 7 | 0.60284
3455 | 3.35 | 1 | 365 | 3.815 | 0.48896 | 4 | 0.30394
13440 | 5.6 | 1 | 365 | 6.3773 | 0.20542 | 6 | 0.5827
1504 | 4 | 1 | 365 | 4.5552 | 0.71816 | 5 | 0.27336
4202 | 9.54 | 1 | 365 | 10.8642 | 0.71781 | 11 | 0.58196
11449 | 2.5 | 1 | 365 | 2.847 | 0.57385 | 3 | 0.42085
5622 | 9.35 | 1 | 365 | 10.6478 | 0.066199 | 10 | 0.71398
2956 | 5.36 | 1 | 365 | 6.104 | 0.38233 | 6 | 0.4863
1459 | 4.75 | 1 | 365 | 5.4093 | 0.29031 | 5 | 0.69961
6857 | 12.88 | 1 | 365 | 14.6677 | 0.17248 | 14 | 0.84022
5486 | 6.63 | 1 | 365 | 7.5502 | 0.73785 | 8 | 0.28809
3370 | 5 | 1 | 365 | 5.694 | 0.1477 | 5 | 0.8417
5977 | 4.4 | 1 | 365 | 5.0107 | 0.089976 | 5 | 0.1007
11411 | 4.125 | 1 | 365 | 4.6975 | 0.14685 | 4 | 0.8444
5931 | 6.21 | 1 | 365 | 7.0719 | 0.29744 | 7 | 0.36939
3679 | 8.7 | 1 | 365 | 9.9076 | 0.837 | 10 | 0.74456
3559 | 4.655 | 1 | 365 | 5.3011 | 0.96451 | 6 | 0.26562
7723 | 3.36 | 1 | 365 | 3.8264 | 0.52325 | 4 | 0.34962
4625 | 10.8 | 1 | 365 | 12.299 | 0.039032 | 12 | 0.33807
19603 | 10.8 | 1 | 365 | 12.299 | 0.039032 | 12 | 0.33807
12080 | 6.76 | 1 | 365 | 7.6983 | 0.18369 | 7 | 0.88198
10719 | 6.1 | 1 | 365 | 6.9467 | 0.92019 | 7 | 0.86687
6131 | 5.775 | 1 | 365 | 6.5766 | 0.80559 | 7 | 0.38216
5413 | 13.23 | 1 | 365 | 15.0663 | 0.37281 | 15 | 0.43914
5146 | 9.18 | 1 | 365 | 10.4542 | 0.48318 | 10 | 0.93736
51864 | 4.08 | 1 | 365 | 4.6463 | 0.99252 | 5 | 0.63883
4396 | 5.865 | 1 | 365 | 6.6791 | 0.11425 | 6 | 0.79331
2548 | 5.75 | 1 | 365 | 6.5481 | 0.71986 | 7 | 0.26796
4872 | 3 | 1 | 365 | 3.4164 | 0.28862 | 3 | 0.70502
3408 | 8.04 | 1 | 365 | 9.156 | 0.5735 | 9 | 0.72945
5503 | 8.925 | 1 | 365 | 10.1638 | 0.60864 | 10 | 0.77243
3059 | 6.03 | 1 | 365 | 6.867 | 0.68013 | 7 | 0.54709
3434 | 5.88 | 1 | 365 | 6.6961 | 0.1657 | 6 | 0.86184
6349 | 3 | 1 | 365 | 3.4164 | 0.28862 | 3 | 0.70502
7790 | 5.5 | 1 | 365 | 6.2634 | 0.86247 | 7 | 0.12587
52031 | 8.835 | 1 | 365 | 10.0613 | 0.29999 | 10 | 0.36128
3258 | 7.84 | 1 | 365 | 8.9282 | 0.88759 | 9 | 0.81579
8947 | 4.08 | 1 | 365 | 4.6463 | 0.99252 | 5 | 0.63883
3662 | 2.5 | 1 | 365 | 2.847 | 0.57385 | 3 | 0.42085
2152 | 4.75 | 1 | 365 | 5.4093 | 0.29031 | 5 | 0.69961
1555 | 6.25 | 1 | 365 | 7.1175 | 0.43462 | 7 | 0.55212
7872 | 5.1 | 1 | 365 | 5.8079 | 0.49065 | 6 | 0.29853
4711 | 6.375 | 1 | 365 | 7.2599 | 0.86332 | 8 | 0.12317
5506 | 4.95 | 1 | 365 | 5.6371 | 0.97622 | 6 | 0.61328
3809 | 5.39 | 1 | 365 | 6.1381 | 0.48522 | 6 | 0.62335
4007 | 5 | 1 | 365 | 5.694 | 0.1477 | 5 | 0.8417
10198 | 5.88 | 1 | 365 | 6.6961 | 0.1657 | 6 | 0.86184
3813 | 14.82 | 1 | 365 | 16.877 | 0.82578 | 17 | 0.7028
2643 | 4.4 | 1 | 365 | 5.0107 | 0.089976 | 5 | 0.1007
2844 | 2 | 1 | 365 | 2.2776 | 0.85908 | 3 | 0.13668
2119 | 4.845 | 1 | 365 | 5.5175 | 0.61612 | 6 | 0.13361
2122 | 8 | 1 | 365 | 9.1104 | 0.43632 | 9 | 0.54672
10549 | 5 | 1 | 365 | 5.694 | 0.1477 | 5 | 0.8417
3445 | 4.9 | 1 | 365 | 5.5801 | 0.80475 | 6 | 0.38487
4452 | 8.04 | 1 | 365 | 9.156 | 0.5735 | 9 | 0.72945
4405 | 9.625 | 1 | 365 | 10.961 | 0.0093225 | 10 | 0.97027
3853 | 4.41 | 1 | 365 | 5.0221 | 0.12427 | 5 | 0.14638
4188 | 7.08 | 1 | 365 | 8.0627 | 0.28114 | 8 | 0.34385
32052 | 5.04 | 1 | 365 | 5.7396 | 0.28488 | 6 | 0.024434
3802 | 5.88 | 1 | 365 | 6.6961 | 0.1657 | 6 | 0.86184
6387 | 6.48 | 1 | 365 | 7.3794 | 0.22342 | 7 | 0.60284
16675 | 8.4 | 1 | 365 | 9.5659 | 0.80814 | 10 | 0.37406
2448 | 8.37 | 1 | 365 | 9.5318 | 0.70525 | 10 | 0.23701
3890 | 5.232 | 1 | 365 | 5.9582 | 0.94335 | 6 | 0.90155
6359 | 5.559 | 1 | 365 | 6.3306 | 0.064813 | 6 | 0.3954
7873 | 6.375 | 1 | 365 | 7.2599 | 0.86332 | 8 | 0.12317
11386 | 2.805 | 1 | 365 | 3.1943 | 0.61986 | 3 | 0.81419
4573 | 6.03 | 1 | 365 | 6.867 | 0.68013 | 7 | 0.54709
4303 | 6.37 | 1 | 365 | 7.2542 | 0.84617 | 8 | 0.10033
19594 | 4.4 | 1 | 365 | 5.0107 | 0.089976 | 5 | 0.1007
5044 | 5.88 | 1 | 365 | 6.6961 | 0.1657 | 6 | 0.86184
7426 | 3.575 | 1 | 365 | 4.0712 | 0.26061 | 4 | 0.33182
6941 | 10.791 | 1 | 365 | 12.2888 | 0.0081661 | 12 | 0.29696
3755 | 4.48 | 1 | 365 | 5.1018 | 0.36434 | 5 | 0.46616
10208 | 9.405 | 1 | 365 | 10.7104 | 0.25482 | 10 | 0.96524
5519 | 4.14 | 1 | 365 | 4.7146 | 0.1983 | 4 | 0.91293
14715 | 5.94 | 1 | 365 | 6.7645 | 0.37147 | 7 | 0.13594
2326 | 6 | 1 | 365 | 6.8328 | 0.57724 | 7 | 0.41004
3309 | 8.82 | 1 | 365 | 10.0442 | 0.24854 | 10 | 0.29276
3808 | 6.213 | 1 | 365 | 7.0754 | 0.30773 | 7 | 0.3831
3073 | 8.28 | 1 | 365 | 9.4293 | 0.39659 | 9 | 0.82586
3527 | 4.165 | 1 | 365 | 4.7431 | 0.28403 | 5 | 0.027136
3925 | 6.54 | 1 | 365 | 7.4478 | 0.42919 | 7 | 0.87694
9932 | 6.54 | 1 | 365 | 7.4478 | 0.42919 | 7 | 0.87694
3327 | 11.118 | 1 | 365 | 12.6612 | 0.12963 | 12 | 0.7908
3810 | 13.25 | 1 | 365 | 15.0891 | 0.4414 | 15 | 0.5305
3596 | 11.76 | 1 | 365 | 13.3923 | 0.33139 | 13 | 0.72368
4959 | 3.25 | 1 | 365 | 3.7011 | 0.146 | 3 | 0.8471
3190 | 8.04 | 1 | 365 | 9.156 | 0.5735 | 9 | 0.72945
2733 | 9.9 | 1 | 365 | 11.2741 | 0.95245 | 12 | 0.22657
5131 | 5.7 | 1 | 365 | 6.4912 | 0.54838 | 7 | 0.039538
2793 | 6.555 | 1 | 365 | 7.4648 | 0.48063 | 7 | 0.94547
4702 | 8.64 | 1 | 365 | 9.8392 | 0.63123 | 10 | 0.47046
15075 | 7.5 | 1 | 365 | 8.541 | 0.72155 | 9 | 0.26255
21192 | 8.4 | 1 | 365 | 9.5659 | 0.80814 | 10 | 0.37406
22184 | 7 | 1 | 365 | 7.9716 | 0.00678 | 7 | 0.97838
22186 | 6 | 1 | 365 | 6.8328 | 0.57724 | 7 | 0.41004
3217 | 5.355 | 1 | 365 | 6.0983 | 0.36519 | 6 | 0.46346
7593 | 5.865 | 1 | 365 | 6.6791 | 0.11425 | 6 | 0.79331
22166 | 6 | 1 | 365 | 6.8328 | 0.57724 | 7 | 0.41004
4021 | 4.4 | 1 | 365 | 5.0107 | 0.089976 | 5 | 0.1007
4212 | 9.36 | 1 | 365 | 10.6592 | 0.10049 | 10 | 0.75966
3382 | 5.39 | 1 | 365 | 6.1381 | 0.48522 | 6 | 0.62335
13338 | 15 | 1 | 365 | 17.082 | 0.4431 | 17 | 0.5251
14425 | 8.25 | 1 | 365 | 9.3951 | 0.29371 | 9 | 0.68881
4176 | 5.232 | 1 | 365 | 5.9582 | 0.94335 | 6 | 0.90155
63190 | 9.9 | 1 | 365 | 11.2741 | 0.95245 | 12 | 0.22657
2437 | 6.6 | 1 | 365 | 7.5161 | 0.63496 | 8 | 0.15104
3077 | 4.08 | 1 | 365 | 4.6463 | 0.99252 | 5 | 0.63883
4182 | 7.425 | 1 | 365 | 8.4556 | 0.46433 | 8 | 0.91992
4096 | 6.16 | 1 | 365 | 7.015 | 0.12597 | 7 | 0.14097
22162 | 7 | 1 | 365 | 7.9716 | 0.00678 | 7 | 0.97838
2554 | 7.14 | 1 | 365 | 8.131 | 0.48692 | 8 | 0.61795
4280 | 4.76 | 1 | 365 | 5.4207 | 0.32461 | 5 | 0.7453
3892 | 7.25 | 1 | 365 | 8.2563 | 0.86416 | 9 | 0.12046
4462 | 5.36 | 1 | 365 | 6.104 | 0.38233 | 6 | 0.4863
3523 | 7.65 | 1 | 365 | 8.7118 | 0.23598 | 8 | 0.9478
9426 | 4.5 | 1 | 365 | 5.1246 | 0.43293 | 5 | 0.55753
2536 | 7.56 | 1 | 365 | 8.6093 | 0.92732 | 9 | 0.53665
5242 | 5.88 | 1 | 365 | 6.6961 | 0.1657 | 6 | 0.86184
2948 | 9.69 | 1 | 365 | 11.035 | 0.23224 | 11 | 0.26721
3043 | 5 | 1 | 365 | 5.694 | 0.1477 | 5 | 0.8417
2758 | 5 | 1 | 365 | 5.694 | 0.1477 | 5 | 0.8417
2476 | 8.1 | 1 | 365 | 9.2243 | 0.77927 | 10 | 0.003554
16288 | 5.1 | 1 | 365 | 5.8079 | 0.49065 | 6 | 0.29853
6104 | 6.7 | 1 | 365 | 7.63 | 0.97792 | 8 | 0.60788
420 | 3.5 | 1 | 365 | 3.9858 | 0.00339 | 3 | 0.98919
10749 | 7.65 | 1 | 365 | 8.7118 | 0.23598 | 8 | 0.9478
52660 | 7.965 | 1 | 365 | 9.0705 | 0.31629 | 9 | 0.38683
2472 | 10.36 | 1 | 365 | 11.798 | 0.53003 | 12 | 0.328
9120 | 11.56 | 1 | 365 | 13.1645 | 0.64548 | 13 | 0.81001
4311 | 7.848 | 1 | 365 | 8.9373 | 0.91503 | 9 | 0.85233
5636 | 10 | 1 | 365 | 11.388 | 0.2954 | 11 | 0.6834
4705 | 4.86 | 1 | 365 | 5.5346 | 0.66756 | 6 | 0.20213
17171 | 4.59 | 1 | 365 | 5.2271 | 0.74159 | 5 | 0.96868
4201 | 3.924 | 1 | 365 | 4.4687 | 0.45751 | 4 | 0.92617
3378 | 7.15 | 1 | 365 | 8.1424 | 0.52121 | 8 | 0.66363
4114 | 9 | 1 | 365 | 10.2492 | 0.86586 | 11 | 0.11506
3842 | 5.175 | 1 | 365 | 5.8933 | 0.74787 | 6 | 0.64116
4652 | 6.63 | 1 | 365 | 7.5502 | 0.73785 | 8 | 0.28809
4353 | 9.81 | 1 | 365 | 11.1716 | 0.64379 | 11 | 0.81542
4093 | 11.772 | 1 | 365 | 13.406 | 0.37254 | 13 | 0.7785
15540 | 6.9 | 1 | 365 | 7.8577 | 0.66383 | 8 | 0.52155
3015 | 8 | 1 | 365 | 9.1104 | 0.43632 | 9 | 0.54672
4210 | 5.3 | 1 | 365 | 6.0356 | 0.17656 | 6 | 0.2122
6549 | 6.37 | 1 | 365 | 7.2542 | 0.84617 | 8 | 0.10033
5614 | 7.25 | 1 | 365 | 8.2563 | 0.86416 | 9 | 0.12046
2965 | 9.36 | 1 | 365 | 10.6592 | 0.10049 | 10 | 0.75966
7597 | 10.2 | 1 | 365 | 11.6158 | 0.98131 | 12 | 0.59707
2297 | 5.25 | 1 | 365 | 5.9787 | 0.005085 | 5 | 0.98378
5066 | 10.335 | 1 | 365 | 11.7695 | 0.4443 | 12 | 0.21379
2559 | 6.5 | 1 | 365 | 7.4022 | 0.29201 | 7 | 0.69421
3125 | 2 | 1 | 365 | 2.2776 | 0.85908 | 3 | 0.13668
5192 | 4.08 | 1 | 365 | 4.6463 | 0.99252 | 5 | 0.63883
2921 | 4.335 | 1 | 365 | 4.9367 | 0.86706 | 5 | 0.80375
16564 | 9.9 | 1 | 365 | 11.2741 | 0.95245 | 12 | 0.22657
54405 | 8.745 | 1 | 365 | 9.9588 | 0.99133 | 10 | 0.95013
5003 | 3.92 | 1 | 365 | 4.4641 | 0.4438 | 4 | 0.90789
22183 | 7 | 1 | 365 | 7.9716 | 0.00678 | 7 | 0.97838
22182 | 6 | 1 | 365 | 6.8328 | 0.57724 | 7 | 0.41004
4649 | 7 | 1 | 365 | 7.9716 | 0.00678 | 7 | 0.97838
44009 | 8.28 | 1 | 365 | 9.4293 | 0.39659 | 9 | 0.82586
44017 | 7.59 | 1 | 365 | 8.6435 | 0.030209 | 8 | 0.6737
22187 | 7 | 1 | 365 | 7.9716 | 0.00678 | 7 | 0.97838
4015 | 5.025 | 1 | 365 | 5.7225 | 0.23344 | 5 | 0.95591
81461 | 6.72 | 1 | 365 | 7.6527 | 0.046509 | 7 | 0.69924
2825 | 7 | 1 | 365 | 7.9716 | 0.00678 | 7 | 0.97838
4034 | 7.975 | 1 | 365 | 9.0819 | 0.35058 | 9 | 0.43251
3863 | 5.94 | 1 | 365 | 6.7645 | 0.37147 | 7 | 0.13594
10295 | 6.8 | 1 | 365 | 7.7438 | 0.32087 | 8 | 0.064712
3026 | 7.8 | 1 | 365 | 8.8826 | 0.75041 | 9 | 0.63305
4526 | 9 | 1 | 365 | 10.2492 | 0.86586 | 11 | 0.11506
3699 | 4.24 | 1 | 365 | 4.8285 | 0.54125 | 5 | 0.36976
10287 | 9 | 1 | 365 | 10.2492 | 0.86586 | 11 | 0.11506
4750 | 5 | 1 | 365 | 5.694 | 0.1477 | 5 | 0.8417
10745 | 6 | 1 | 365 | 6.8328 | 0.57724 | 7 | 0.41004
19713 | 5.32 | 1 | 365 | 6.0584 | 0.24515 | 6 | 0.30357
2272 | 5 | 1 | 365 | 5.694 | 0.1477 | 5 | 0.8417
5772 | 14.535 | 1 | 365 | 16.5525 | 0.84836 | 17 | 0.40082
4058 | 7.395 | 1 | 365 | 8.4214 | 0.36145 | 8 | 0.78287
8686 | 5.75 | 1 | 365 | 6.5481 | 0.71986 | 7 | 0.26796
4025 | 9.36 | 1 | 365 | 10.6592 | 0.10049 | 10 | 0.75966
4055 | 5.25 | 1 | 365 | 5.9787 | 0.005085 | 5 | 0.98378
2418 | 3.57 | 1 | 365 | 4.0655 | 0.24346 | 4 | 0.30897
15996 | 3.315 | 1 | 365 | 3.7751 | 0.36893 | 4 | 0.14405
4914 | 9.52 | 1 | 365 | 10.8414 | 0.64922 | 11 | 0.4906
2702 | 5 | 1 | 365 | 5.694 | 0.1477 | 5 | 0.8417
2369 | 3 | 1 | 365 | 3.4164 | 0.28862 | 3 | 0.70502
5043 | 3.75 | 1 | 365 | 4.2705 | 0.86077 | 5 | 0.13128
2547 | 4.75 | 1 | 365 | 5.4093 | 0.29031 | 5 | 0.69961
3907 | 8.82 | 1 | 365 | 10.0442 | 0.24854 | 10 | 0.29276
5435 | 5.04 | 1 | 365 | 5.7396 | 0.28488 | 6 | 0.024434
6672 | 5.145 | 1 | 365 | 5.8591 | 0.64498 | 6 | 0.50411
11614 | 14.715 | 1 | 365 | 16.7574 | 0.46568 | 17 | 0.22312
4730 | 7.14 | 1 | 365 | 8.131 | 0.48692 | 8 | 0.61795
6364 | 5.67 | 1 | 365 | 6.457 | 0.44549 | 6 | 0.90249
2930 | 4.25 | 1 | 365 | 4.8399 | 0.57554 | 5 | 0.41544
3431 | 3.685 | 1 | 365 | 4.1965 | 0.63785 | 4 | 0.83433
3133 | 12.24 | 1 | 365 | 13.9389 | 0.97757 | 14 | 0.91648
2376 | 3.75 | 1 | 365 | 4.2705 | 0.86077 | 5 | 0.13128
3905 | 6.325 | 1 | 365 | 7.2029 | 0.69184 | 7 | 0.89475
3202 | 8.64 | 1 | 365 | 9.8392 | 0.63123 | 10 | 0.47046
4773 | 2.5 | 1 | 365 | 2.847 | 0.57385 | 3 | 0.42085
12144 | 5.94 | 1 | 365 | 6.7645 | 0.37147 | 7 | 0.13594
3272 | 4.32 | 1 | 365 | 4.9196 | 0.81561 | 5 | 0.73523
4137 | 9.156 | 1 | 365 | 10.4269 | 0.40087 | 10 | 0.82772
3885 | 6.37 | 1 | 365 | 7.2542 | 0.84617 | 8 | 0.10033
3257 | 8 | 1 | 365 | 9.1104 | 0.43632 | 9 | 0.54672
2760 | 4.32 | 1 | 365 | 4.9196 | 0.81561 | 5 | 0.73523
4459 | 2.75 | 1 | 365 | 3.1317 | 0.43124 | 3 | 0.56294
4185 | 7.521 | 1 | 365 | 8.5649 | 0.79357 | 9 | 0.35849
4710 | 3.185 | 1 | 365 | 3.6271 | 0.92308 | 4 | 0.55016
5073 | 9.66 | 1 | 365 | 11.0008 | 0.12936 | 11 | 0.13016
8812 | 3 | 1 | 365 | 3.4164 | 0.28862 | 3 | 0.70502
5095 | 7.425 | 1 | 365 | 8.4556 | 0.46433 | 8 | 0.91992
4240 | 7.395 | 1 | 365 | 8.4214 | 0.36145 | 8 | 0.78287
10455 | 11.55 | 1 | 365 | 13.1531 | 0.61119 | 13 | 0.76433
5343 | 7.5 | 1 | 365 | 8.541 | 0.72155 | 9 | 0.26255
10919 | 11.55 | 1 | 365 | 13.1531 | 0.61119 | 13 | 0.76433
18235 | 10.05 | 1 | 365 | 11.4449 | 0.46688 | 11 | 0.91182
4653 | 5.865 | 1 | 365 | 6.6791 | 0.11425 | 6 | 0.79331
4128 | 7.425 | 1 | 365 | 8.4556 | 0.46433 | 8 | 0.91992
3069 | 5.232 | 1 | 365 | 5.9582 | 0.94335 | 6 | 0.90155
52665 | 4.37 | 1 | 365 | 4.9766 | 0.98709 | 5 | 0.96365
3467 | 9.483 | 1 | 365 | 10.7992 | 0.52233 | 11 | 0.32157
3330 | 12.1 | 1 | 365 | 13.7795 | 0.49743 | 14 | 0.27691
4206 | 12.96 | 1 | 365 | 14.7588 | 0.44684 | 15 | 0.20569
52663 | 7.26 | 1 | 365 | 8.2677 | 0.89846 | 9 | 0.16615
2173 | 8.502 | 1 | 365 | 9.6821 | 0.15795 | 9 | 0.84003
7240 | 2.55 | 1 | 365 | 2.9039 | 0.74533 | 3 | 0.64927
4850 | 8.04 | 1 | 365 | 9.156 | 0.5735 | 9 | 0.72945
29200 | 5.06 | 1 | 365 | 5.7623 | 0.35347 | 6 | 0.1158
6484 | 9.99 | 1 | 365 | 11.3766 | 0.2611 | 11 | 0.63772
5117 | 4.655 | 1 | 365 | 5.3011 | 0.96451 | 6 | 0.26562
14254 | 5.94 | 1 | 365 | 6.7645 | 0.37147 | 7 | 0.13594
3071 | 5.5 | 1 | 365 | 6.2634 | 0.86247 | 7 | 0.12587
4380 | 5.865 | 1 | 365 | 6.6791 | 0.11425 | 6 | 0.79331
3647 | 9.81 | 1 | 365 | 11.1716 | 0.64379 | 11 | 0.81542
6444 | 8.25 | 1 | 365 | 9.3951 | 0.29371 | 9 | 0.68881
2274 | 4.75 | 1 | 365 | 5.4093 | 0.29031 | 5 | 0.69961
4050 | 5.25 | 1 | 365 | 5.9787 | 0.005085 | 5 | 0.98378
6423 | 10 | 1 | 365 | 11.388 | 0.2954 | 11 | 0.6834
2343 | 8 | 1 | 365 | 9.1104 | 0.43632 | 9 | 0.54672
3701 | 5.25 | 1 | 365 | 5.9787 | 0.005085 | 5 | 0.98378
7258 | 6 | 1 | 365 | 6.8328 | 0.57724 | 7 | 0.41004
3658 | 4.845 | 1 | 365 | 5.5175 | 0.61612 | 6 | 0.13361
2613 | 5.61 | 1 | 365 | 6.3887 | 0.23972 | 6 | 0.62839
7940 | 7.5 | 1 | 365 | 8.541 | 0.72155 | 9 | 0.26255
5484 | 7.65 | 1 | 365 | 8.7118 | 0.23598 | 8 | 0.9478
3574 | 4.25 | 1 | 365 | 4.8399 | 0.57554 | 5 | 0.41544
2296 | 3.06 | 1 | 365 | 3.4847 | 0.49439 | 3 | 0.97912
16238 | 8.91 | 1 | 365 | 10.1467 | 0.5572 | 10 | 0.70391
2406 | 4 | 1 | 365 | 4.5552 | 0.71816 | 5 | 0.27336
19469 | 5.775 | 1 | 365 | 6.5766 | 0.80559 | 7 | 0.38216
2461 | 2.295 | 1 | 365 | 2.6135 | 0.87079 | 3 | 0.48434
11131 | 6.25 | 1 | 365 | 7.1175 | 0.43462 | 7 | 0.55212
3228 | 10.25 | 1 | 365 | 11.6727 | 0.15278 | 11 | 0.82548
2328 | 7 | 1 | 365 | 7.9716 | 0.00678 | 7 | 0.97838
2799 | 5.5 | 1 | 365 | 6.2634 | 0.86247 | 7 | 0.12587
9298 | 7 | 1 | 365 | 7.9716 | 0.00678 | 7 | 0.97838
2390 | 10 | 1 | 365 | 11.388 | 0.2954 | 11 | 0.6834
2463 | 7.5 | 1 | 365 | 8.541 | 0.72155 | 9 | 0.26255
2226 | 4.75 | 1 | 365 | 5.4093 | 0.29031 | 5 | 0.69961
2283 | 3.75 | 1 | 365 | 4.2705 | 0.86077 | 5 | 0.13128
2408 | 2.5 | 1 | 365 | 2.847 | 0.57385 | 3 | 0.42085
4196 | 4.59 | 1 | 365 | 5.2271 | 0.74159 | 5 | 0.96868
5005 | 5 | 1 | 365 | 5.694 | 0.1477 | 5 | 0.8417
3712 | 3.75 | 1 | 365 | 4.2705 | 0.86077 | 5 | 0.13128
6162 | 5.67 | 1 | 365 | 6.457 | 0.44549 | 6 | 0.90249
4053 | 3.315 | 1 | 365 | 3.7751 | 0.36893 | 4 | 0.14405
6290 | 9.45 | 1 | 365 | 10.7617 | 0.40915 | 11 | 0.17081
4698 | 4.08 | 1 | 365 | 4.6463 | 0.99252 | 5 | 0.63883
8654 | 2 | 1 | 365 | 2.2776 | 0.85908 | 3 | 0.13668
2249 | 9.99 | 1 | 365 | 11.3766 | 0.2611 | 11 | 0.63772
3238 | 8.37 | 1 | 365 | 9.5318 | 0.70525 | 10 | 0.23701
4220 | 11.18 | 1 | 365 | 12.7318 | 0.34226 | 13 | 0.074041
15191 | 3.71 | 1 | 365 | 4.2249 | 0.72359 | 4 | 0.94854
5373 | 5.3 | 1 | 365 | 6.0356 | 0.17656 | 6 | 0.2122
6118 | 4.355 | 1 | 365 | 4.9595 | 0.93565 | 5 | 0.89512
8697 | 9.075 | 1 | 365 | 10.3346 | 0.12308 | 10 | 0.45769
3838 | 5.145 | 1 | 365 | 5.8591 | 0.64498 | 6 | 0.50411
3835 | 5.025 | 1 | 365 | 5.7225 | 0.23344 | 5 | 0.95591
6485 | 9.72 | 1 | 365 | 11.0691 | 0.33513 | 11 | 0.40426
3108 | 5.04 | 1 | 365 | 5.7396 | 0.28488 | 6 | 0.024434
3493 | 4.48 | 1 | 365 | 5.1018 | 0.36434 | 5 | 0.46616
2677 | 5.1 | 1 | 365 | 5.8079 | 0.49065 | 6 | 0.29853
10761 | 4.41 | 1 | 365 | 5.0221 | 0.12427 | 5 | 0.14638
6787 | 8.28 | 1 | 365 | 9.4293 | 0.39659 | 9 | 0.82586
3856 | 7.15 | 1 | 365 | 8.1424 | 0.52121 | 8 | 0.66363
19483 | 11.825 | 1 | 365 | 13.4663 | 0.55431 | 14 | 0.02062
5491 | 5.225 | 1 | 365 | 5.9502 | 0.91935 | 6 | 0.86958
10211 | 10.92 | 1 | 365 | 12.4357 | 0.45058 | 12 | 0.88627
4580 | 7.5 | 1 | 365 | 8.541 | 0.72155 | 9 | 0.26255
3485 | 9.5 | 1 | 365 | 10.8186 | 0.58063 | 11 | 0.39923
52659 | 3.68 | 1 | 365 | 4.1908 | 0.62071 | 4 | 0.81149
29164 | 14.82 | 1 | 365 | 16.877 | 0.82578 | 17 | 0.7028
3897 | 8.25 | 1 | 365 | 9.3951 | 0.29371 | 9 | 0.68881
10941 | 5.145 | 1 | 365 | 5.8591 | 0.64498 | 6 | 0.50411
16940 | 3.06 | 1 | 365 | 3.4847 | 0.49439 | 3 | 0.97912
4229 | 6.21 | 1 | 365 | 7.0719 | 0.29744 | 7 | 0.36939
3800 | 12.65 | 1 | 365 | 14.4058 | 0.38368 | 14 | 0.7895
5072 | 6.6 | 1 | 365 | 7.5161 | 0.63496 | 8 | 0.15104
4704 | 7 | 1 | 365 | 7.9716 | 0.00678 | 7 | 0.97838
22700 | 8.25 | 1 | 365 | 9.3951 | 0.29371 | 9 | 0.68881
4152 | 9.483 | 1 | 365 | 10.7992 | 0.52233 | 11 | 0.32157
5288 | 6.54 | 1 | 365 | 7.4478 | 0.42919 | 7 | 0.87694
5623 | 5.886 | 1 | 365 | 6.703 | 0.18627 | 6 | 0.88925
6489 | 7.035 | 1 | 365 | 8.0115 | 0.12681 | 8 | 0.13827
3857 | 8.575 | 1 | 365 | 9.7652 | 0.40831 | 10 | 0.17352
3369 | 7.65 | 1 | 365 | 8.7118 | 0.23598 | 8 | 0.9478
6581 | 6.16 | 1 | 365 | 7.015 | 0.12597 | 7 | 0.14097
4209 | 4.5 | 1 | 365 | 5.1246 | 0.43293 | 5 | 0.55753
53966 | 9.9 | 1 | 365 | 11.2741 | 0.95245 | 12 | 0.22657
4087 | 8.25 | 1 | 365 | 9.3951 | 0.29371 | 9 | 0.68881
4591 | 8 | 1 | 365 | 9.1104 | 0.43632 | 9 | 0.54672
10363 | 6 | 1 | 365 | 6.8328 | 0.57724 | 7 | 0.41004
18527 | 7.8 | 1 | 365 | 8.8826 | 0.75041 | 9 | 0.63305
4183 | 5.232 | 1 | 365 | 5.9582 | 0.94335 | 6 | 0.90155
3418 | 8.82 | 1 | 365 | 10.0442 | 0.24854 | 10 | 0.29276
52038 | 4.335 | 1 | 365 | 4.9367 | 0.86706 | 5 | 0.80375
27034 | 6.84 | 1 | 365 | 7.7894 | 0.45805 | 8 | 0.24745
3339 | 6.7 | 1 | 365 | 7.63 | 0.97792 | 8 | 0.60788
4100 | 8.28 | 1 | 365 | 9.4293 | 0.39659 | 9 | 0.82586
27225 | 6.213 | 1 | 365 | 7.0754 | 0.30773 | 7 | 0.3831
14080 | 4.69 | 1 | 365 | 5.341 | 0.084543 | 5 | 0.42551
2225 | 4.25 | 1 | 365 | 4.8399 | 0.57554 | 5 | 0.41544
14036 | 5 | 1 | 365 | 5.694 | 0.1477 | 5 | 0.8417
3875 | 6 | 1 | 365 | 6.8328 | 0.57724 | 7 | 0.41004
5077 | 8.4 | 1 | 365 | 9.5659 | 0.80814 | 10 | 0.37406
3060 | 6.16 | 1 | 365 | 7.015 | 0.12597 | 7 | 0.14097
48822 | 10.8 | 1 | 365 | 12.299 | 0.039032 | 12 | 0.33807
5266 | 9.75 | 1 | 365 | 11.1033 | 0.43801 | 11 | 0.54131
3687 | 8.525 | 1 | 365 | 9.7083 | 0.23683 | 9 | 0.9451
3281 | 3.3 | 1 | 365 | 3.758 | 0.31748 | 4 | 0.075522
4786 | 2.94 | 1 | 365 | 3.3481 | 0.082848 | 3 | 0.43092
11893 | 4.25 | 1 | 365 | 4.8399 | 0.57554 | 5 | 0.41544
4377 | 5.39 | 1 | 365 | 6.1381 | 0.48522 | 6 | 0.62335
5543 | 3 | 1 | 365 | 3.4164 | 0.28862 | 3 | 0.70502
5286 | 12.1 | 1 | 365 | 13.7795 | 0.49743 | 14 | 0.27691
4463 | 8.4 | 1 | 365 | 9.5659 | 0.80814 | 10 | 0.37406
3242 | 6.75 | 1 | 365 | 7.6869 | 0.1494 | 7 | 0.8363
24979 | 9.18 | 1 | 365 | 10.4542 | 0.48318 | 10 | 0.93736
22507 | 5.1 | 1 | 365 | 5.8079 | 0.49065 | 6 | 0.29853
6557 | 9.54 | 1 | 365 | 10.8642 | 0.71781 | 11 | 0.58196
11415 | 7.84 | 1 | 365 | 8.9282 | 0.88759 | 9 | 0.81579
53844 | 3.75 | 1 | 365 | 4.2705 | 0.86077 | 5 | 0.13128
3389 | 8.04 | 1 | 365 | 9.156 | 0.5735 | 9 | 0.72945
2456 | 7.5 | 1 | 365 | 8.541 | 0.72155 | 9 | 0.26255
14027 | 5.1 | 1 | 365 | 5.8079 | 0.49065 | 6 | 0.29853
8028 | 4.845 | 1 | 365 | 5.5175 | 0.61612 | 6 | 0.13361
8701 | 5.61 | 1 | 365 | 6.3887 | 0.23972 | 6 | 0.62839
3510 | 5.5 | 1 | 365 | 6.2634 | 0.86247 | 7 | 0.12587
11201 | 14.4 | 1 | 365 | 16.3987 | 0.38538 | 16 | 0.7841
5419 | 7.14 | 1 | 365 | 8.131 | 0.48692 | 8 | 0.61795
9294 | 7.905 | 1 | 365 | 9.0022 | 0.11051 | 9 | 0.11273
3070 | 7.95 | 1 | 365 | 9.0535 | 0.26484 | 9 | 0.3183
3483 | 7.5 | 1 | 365 | 8.541 | 0.72155 | 9 | 0.26255
14108 | 5.1 | 1 | 365 | 5.8079 | 0.49065 | 6 | 0.29853
5493 | 6.867 | 1 | 365 | 7.8201 | 0.55065 | 8 | 0.37079
3487 | 7.14 | 1 | 365 | 8.131 | 0.48692 | 8 | 0.61795
3473 | 7.848 | 1 | 365 | 8.9373 | 0.91503 | 9 | 0.85233
5490 | 9.52 | 1 | 365 | 10.8414 | 0.64922 | 11 | 0.4906
3803 | 6.36 | 1 | 365 | 7.2428 | 0.81187 | 8 | 0.054642
3916 | 6.37 | 1 | 365 | 7.2542 | 0.84617 | 8 | 0.10033
4301 | 5.88 | 1 | 365 | 6.6961 | 0.1657 | 6 | 0.86184
4891 | 3.5 | 1 | 365 | 3.9858 | 0.00339 | 3 | 0.98919
3278 | 9.18 | 1 | 365 | 10.4542 | 0.48318 | 10 | 0.93736
3603 | 4.68 | 1 | 365 | 5.3296 | 0.050247 | 5 | 0.37983
2509 | 8.82 | 1 | 365 | 10.0442 | 0.24854 | 10 | 0.29276
4831 | 7.595 | 1 | 365 | 8.6492 | 0.047356 | 8 | 0.69654
4075 | 8.085 | 1 | 365 | 9.2072 | 0.72783 | 9 | 0.93503
4078 | 5.88 | 1 | 365 | 6.6961 | 0.1657 | 6 | 0.86184
6424 | 4.5 | 1 | 365 | 5.1246 | 0.43293 | 5 | 0.55753
6267 | 8.25 | 1 | 365 | 9.3951 | 0.29371 | 9 | 0.68881
6327 | 6.25 | 1 | 365 | 7.1175 | 0.43462 | 7 | 0.55212
2227 | 4 | 1 | 365 | 4.5552 | 0.71816 | 5 | 0.27336
43397 | 9 | 1 | 365 | 10.2492 | 0.86586 | 11 | 0.11506
12468 | 7.02 | 1 | 365 | 7.9944 | 0.075371 | 8 | 0.069747
5707 | 8.48 | 1 | 365 | 9.657 | 0.082499 | 9 | 0.73952
6052 | 5.1 | 1 | 365 | 5.8079 | 0.49065 | 6 | 0.29853
2742 | 6.21 | 1 | 365 | 7.0719 | 0.29744 | 7 | 0.36939
6321 | 4.125 | 1 | 365 | 4.6975 | 0.14685 | 4 | 0.8444
4564 | 5.2 | 1 | 365 | 5.9218 | 0.83361 | 6 | 0.75537
3759 | 5.94 | 1 | 365 | 6.7645 | 0.37147 | 7 | 0.13594
7166 | 4.59 | 1 | 365 | 5.2271 | 0.74159 | 5 | 0.96868
5087 | 4.5 | 1 | 365 | 5.1246 | 0.43293 | 5 | 0.55753
3969 | 5.25 | 1 | 365 | 5.9787 | 0.005085 | 5 | 0.98378
9463 | 7.5 | 1 | 365 | 8.541 | 0.72155 | 9 | 0.26255
3515 | 3.5 | 1 | 365 | 3.9858 | 0.00339 | 3 | 0.98919
2857 | 5.5 | 1 | 365 | 6.2634 | 0.86247 | 7 | 0.12587
4469 | 3.675 | 1 | 365 | 4.1851 | 0.60356 | 4 | 0.78865
3796 | 6.82 | 1 | 365 | 7.7666 | 0.38946 | 8 | 0.15608
14411 | 6.48 | 1 | 365 | 7.3794 | 0.22342 | 7 | 0.60284
3502 | 4.59 | 1 | 365 | 5.2271 | 0.74159 | 5 | 0.96868
14994 | 4.5 | 1 | 365 | 5.1246 | 0.43293 | 5 | 0.55753
2711 | 3.825 | 1 | 365 | 4.3559 | 0.11799 | 4 | 0.4739
3567 | 4.75 | 1 | 365 | 5.4093 | 0.29031 | 5 | 0.69961
3967 | 5.5 | 1 | 365 | 6.2634 | 0.86247 | 7 | 0.12587
10956 | 9.9 | 1 | 365 | 11.2741 | 0.95245 | 12 | 0.22657
4897 | 7.5 | 1 | 365 | 8.541 | 0.72155 | 9 | 0.26255
2729 | 12.1 | 1 | 365 | 13.7795 | 0.49743 | 14 | 0.27691
3385 | 6.095 | 1 | 365 | 6.941 | 0.90305 | 7 | 0.84403
6690 | 12.72 | 1 | 365 | 14.4855 | 0.62375 | 15 | 0.10928
6416 | 8.415 | 1 | 365 | 9.583 | 0.85958 | 10 | 0.44258
4529 | 9.045 | 1 | 365 | 10.3004 | 0.020189 | 10 | 0.32064
4534 | 8.25 | 1 | 365 | 9.3951 | 0.29371 | 9 | 0.68881
6744 | 4.75 | 1 | 365 | 5.4093 | 0.29031 | 5 | 0.69961
3767 | 8 | 1 | 365 | 9.1104 | 0.43632 | 9 | 0.54672
2748 | 7.395 | 1 | 365 | 8.4214 | 0.36145 | 8 | 0.78287
2720 | 5.1 | 1 | 365 | 5.8079 | 0.49065 | 6 | 0.29853
20975 | 5.865 | 1 | 365 | 6.6791 | 0.11425 | 6 | 0.79331
4395 | 7.56 | 1 | 365 | 8.6093 | 0.92732 | 9 | 0.53665
3848 | 5.6 | 1 | 365 | 6.3773 | 0.20542 | 6 | 0.5827
6300 | 5.25 | 1 | 365 | 5.9787 | 0.005085 | 5 | 0.98378
6812 | 6.7 | 1 | 365 | 7.63 | 0.97792 | 8 | 0.60788
2712 | 5.5 | 1 | 365 | 6.2634 | 0.86247 | 7 | 0.12587
6330 | 5.4 | 1 | 365 | 6.1495 | 0.51952 | 6 | 0.66904
5535 | 7.8 | 1 | 365 | 8.8826 | 0.75041 | 9 | 0.63305
5850 | 8 | 1 | 365 | 9.1104 | 0.43632 | 9 | 0.54672
4407 | 10.14 | 1 | 365 | 11.5474 | 0.77554 | 12 | 0.32297
3727 | 4.08 | 1 | 365 | 4.6463 | 0.99252 | 5 | 0.63883
4165 | 3.675 | 1 | 365 | 4.1851 | 0.60356 | 4 | 0.78865
3049 | 8.67 | 1 | 365 | 9.8734 | 0.73411 | 10 | 0.60751
8040 | 5.75 | 1 | 365 | 6.5481 | 0.71986 | 7 | 0.26796
6003 | 8 | 1 | 365 | 9.1104 | 0.43632 | 9 | 0.54672
5726 | 6.44 | 1 | 365 | 7.3339 | 0.086238 | 7 | 0.42011
6059 | 8.75 | 1 | 365 | 9.9645 | 0.008475 | 9 | 0.97297
4471 | 6.125 | 1 | 365 | 6.9752 | 0.0059325 | 6 | 0.98108
10546 | 5.565 | 1 | 365 | 6.3374 | 0.08539 | 6 | 0.42281
4810 | 5.886 | 1 | 365 | 6.703 | 0.18627 | 6 | 0.88925
2762 | 2.295 | 1 | 365 | 2.6135 | 0.87079 | 3 | 0.48434
3955 | 5.75 | 1 | 365 | 6.5481 | 0.71986 | 7 | 0.26796
3667 | 6.25 | 1 | 365 | 7.1175 | 0.43462 | 7 | 0.55212
14205 | 4.655 | 1 | 365 | 5.3011 | 0.96451 | 6 | 0.26562
4719 | 8.91 | 1 | 365 | 10.1467 | 0.5572 | 10 | 0.70391
4689 | 4.41 | 1 | 365 | 5.0221 | 0.12427 | 5 | 0.14638
4527 | 9.065 | 1 | 365 | 10.3232 | 0.08878 | 10 | 0.412
4135 | 7.02 | 1 | 365 | 7.9944 | 0.075371 | 8 | 0.069747
7653 | 9.01 | 1 | 365 | 10.2606 | 0.90016 | 11 | 0.16074
4288 | 6.6 | 1 | 365 | 7.5161 | 0.63496 | 8 | 0.15104
13522 | 4.08 | 1 | 365 | 4.6463 | 0.99252 | 5 | 0.63883
11332 | 12.32 | 1 | 365 | 14.03 | 0.25193 | 14 | 0.28195
2935 | 4.335 | 1 | 365 | 4.9367 | 0.86706 | 5 | 0.80375
4148 | 4 | 1 | 365 | 4.5552 | 0.71816 | 5 | 0.27336
3486 | 9.18 | 1 | 365 | 10.4542 | 0.48318 | 10 | 0.93736
6303 | 11 | 1 | 365 | 12.5268 | 0.72494 | 13 | 0.25174
6487 | 8.1 | 1 | 365 | 9.2243 | 0.77927 | 10 | 0.003554
14705 | 8.1 | 1 | 365 | 9.2243 | 0.77927 | 10 | 0.003554
14315 | 7.5 | 1 | 365 | 8.541 | 0.72155 | 9 | 0.26255
6430 | 10 | 1 | 365 | 11.388 | 0.2954 | 11 | 0.6834
6415 | 5.355 | 1 | 365 | 6.0983 | 0.36519 | 6 | 0.46346
15038 | 8.96 | 1 | 365 | 10.2036 | 0.72868 | 10 | 0.93233
33499 | 10.8 | 1 | 365 | 12.299 | 0.039032 | 12 | 0.33807
6305 | 5.61 | 1 | 365 | 6.3887 | 0.23972 | 6 | 0.62839
4059 | 3.825 | 1 | 365 | 4.3559 | 0.11799 | 4 | 0.4739
3086 | 4.08 | 1 | 365 | 4.6463 | 0.99252 | 5 | 0.63883
4535 | 5.865 | 1 | 365 | 6.6791 | 0.11425 | 6 | 0.79331
14611 | 5.145 | 1 | 365 | 5.8591 | 0.64498 | 6 | 0.50411
22106 | 4.5 | 1 | 365 | 5.1246 | 0.43293 | 5 | 0.55753
5975 | 5.61 | 1 | 365 | 6.3887 | 0.23972 | 6 | 0.62839
2746 | 2.25 | 1 | 365 | 2.5623 | 0.71647 | 3 | 0.27876
5978 | 5.5 | 1 | 365 | 6.2634 | 0.86247 | 7 | 0.12587
5478 | 8.5 | 1 | 365 | 9.6798 | 0.15109 | 9 | 0.83089
5495 | 7 | 1 | 365 | 7.9716 | 0.00678 | 7 | 0.97838
6450 | 5.4 | 1 | 365 | 6.1495 | 0.51952 | 6 | 0.66904
6055 | 6.5 | 1 | 365 | 7.4022 | 0.29201 | 7 | 0.69421
6466 | 7.25 | 1 | 365 | 8.2563 | 0.86416 | 9 | 0.12046
2745 | 8 | 1 | 365 | 9.1104 | 0.43632 | 9 | 0.54672
5476 | 3.75 | 1 | 365 | 4.2705 | 0.86077 | 5 | 0.13128
2714 | 2.5 | 1 | 365 | 2.847 | 0.57385 | 3 | 0.42085
3236 | 9.99 | 1 | 365 | 11.3766 | 0.2611 | 11 | 0.63772
6326 | 5.61 | 1 | 365 | 6.3887 | 0.23972 | 6 | 0.62839
14436 | 4.59 | 1 | 365 | 5.2271 | 0.74159 | 5 | 0.96868
6491 | 5.61 | 1 | 365 | 6.3887 | 0.23972 | 6 | 0.62839
7081 | 11.7 | 1 | 365 | 13.324 | 0.12562 | 13 | 0.44958
6238 | 3.825 | 1 | 365 | 4.3559 | 0.11799 | 4 | 0.4739
14682 | 4.5 | 1 | 365 | 5.1246 | 0.43293 | 5 | 0.55753
16523 | 6.96 | 1 | 365 | 7.926 | 0.8696 | 8 | 0.79565
6200 | 9.25 | 1 | 365 | 10.5339 | 0.72325 | 11 | 0.25715
14622 | 8.1 | 1 | 365 | 9.2243 | 0.77927 | 10 | 0.003554
6259 | 6.5 | 1 | 365 | 7.4022 | 0.29201 | 7 | 0.69421
4466 | 8.4 | 1 | 365 | 9.5659 | 0.80814 | 10 | 0.37406
4883 | 3 | 1 | 365 | 3.4164 | 0.28862 | 3 | 0.70502
3541 | 7.15 | 1 | 365 | 8.1424 | 0.52121 | 8 | 0.66363
3324 | 6.7 | 1 | 365 | 7.63 | 0.97792 | 8 | 0.60788
3076 | 7 | 1 | 365 | 7.9716 | 0.00678 | 7 | 0.97838
6214 | 7.02 | 1 | 365 | 7.9944 | 0.075371 | 8 | 0.069747
3836 | 8.97 | 1 | 365 | 10.215 | 0.76297 | 10 | 0.97801
2763 | 2.55 | 1 | 365 | 2.9039 | 0.74533 | 3 | 0.64927
4799 | 4.08 | 1 | 365 | 4.6463 | 0.99252 | 5 | 0.63883
4160 | 9.81 | 1 | 365 | 11.1716 | 0.64379 | 11 | 0.81542
3961 | 3.825 | 1 | 365 | 4.3559 | 0.11799 | 4 | 0.4739
10879 | 9.45 | 1 | 365 | 10.7617 | 0.40915 | 11 | 0.17081
2743 | 10.25 | 1 | 365 | 11.6727 | 0.15278 | 11 | 0.82548
3651 | 8.16 | 1 | 365 | 9.2926 | 0.98505 | 10 | 0.27765
3777 | 4.59 | 1 | 365 | 5.2271 | 0.74159 | 5 | 0.96868
15374 | 4.59 | 1 | 365 | 5.2271 | 0.74159 | 5 | 0.96868
21643 | 8.25 | 1 | 365 | 9.3951 | 0.29371 | 9 | 0.68881
3083 | 3.315 | 1 | 365 | 3.7751 | 0.36893 | 4 | 0.14405
3484 | 8.415 | 1 | 365 | 9.583 | 0.85958 | 10 | 0.44258
2780 | 7.65 | 1 | 365 | 8.7118 | 0.23598 | 8 | 0.9478
3085 | 3.825 | 1 | 365 | 4.3559 | 0.11799 | 4 | 0.4739
6357 | 8.16 | 1 | 365 | 9.2926 | 0.98505 | 10 | 0.27765
2753 | 4.845 | 1 | 365 | 5.5175 | 0.61612 | 6 | 0.13361
14364 | 7.96 | 1 | 365 | 9.0648 | 0.29914 | 9 | 0.36399
2747 | 5.355 | 1 | 365 | 6.0983 | 0.36519 | 6 | 0.46346
3607 | 3.75 | 1 | 365 | 4.2705 | 0.86077 | 5 | 0.13128
5483 | 5.39 | 1 | 365 | 6.1381 | 0.48522 | 6 | 0.62335
4186 | 8.175 | 1 | 365 | 9.3097 | 0.03649 | 9 | 0.34618
3735 | 4.59 | 1 | 365 | 5.2271 | 0.74159 | 5 | 0.96868
6579 | 13.065 | 1 | 365 | 14.8784 | 0.80694 | 15 | 0.68536
3264 | 10.965 | 1 | 365 | 12.4869 | 0.60491 | 13 | 0.091848
4494 | 7.02 | 1 | 365 | 7.9944 | 0.075371 | 8 | 0.069747
12640 | 9.81 | 1 | 365 | 11.1716 | 0.64379 | 11 | 0.81542
14689 | 5.5 | 1 | 365 | 6.2634 | 0.86247 | 7 | 0.12587
6474 | 5.4 | 1 | 365 | 6.1495 | 0.51952 | 6 | 0.66904
6312 | 9.72 | 1 | 365 | 11.0691 | 0.33513 | 11 | 0.40426
3235 | 6.12 | 1 | 365 | 6.9695 | 0.98878 | 7 | 0.95824
12456 | 13.4 | 1 | 365 | 15.2599 | 0.95584 | 16 | 0.21576
3476 | 5.639 | 1 | 365 | 6.4217 | 0.33918 | 6 | 0.76087
10961 | 4.59 | 1 | 365 | 5.2271 | 0.74159 | 5 | 0.96868
5225 | 9.5 | 1 | 365 | 10.8186 | 0.58063 | 11 | 0.39923
9312 | 5 | 1 | 365 | 5.694 | 0.1477 | 5 | 0.8417
6257 | 9.75 | 1 | 365 | 11.1033 | 0.43801 | 11 | 0.54131
4551 | 4.08 | 1 | 365 | 4.6463 | 0.99252 | 5 | 0.63883
4490 | 3.06 | 1 | 365 | 3.4847 | 0.49439 | 3 | 0.97912
3374 | 6.12 | 1 | 365 | 6.9695 | 0.98878 | 7 | 0.95824
6092 | 6.12 | 1 | 365 | 6.9695 | 0.98878 | 7 | 0.95824
7583 | 3.06 | 1 | 365 | 3.4847 | 0.49439 | 3 | 0.97912
9787 | 4.5 | 1 | 365 | 5.1246 | 0.43293 | 5 | 0.55753
10701 | 4.59 | 1 | 365 | 5.2271 | 0.74159 | 5 | 0.96868
6007 | 3.75 | 1 | 365 | 4.2705 | 0.86077 | 5 | 0.13128
6054 | 7.25 | 1 | 365 | 8.2563 | 0.86416 | 9 | 0.12046
9691 | 10.5 | 1 | 365 | 11.9574 | 0.01017 | 11 | 0.96757
3557 | 8.4 | 1 | 365 | 9.5659 | 0.80814 | 10 | 0.37406
3286 | 5.1 | 1 | 365 | 5.8079 | 0.49065 | 6 | 0.29853
2750 | 5.25 | 1 | 365 | 5.9787 | 0.005085 | 5 | 0.98378
3529 | 8.5 | 1 | 365 | 9.6798 | 0.15109 | 9 | 0.83089
3568 | 5 | 1 | 365 | 5.694 | 0.1477 | 5 | 0.8417
2749 | 3.25 | 1 | 365 | 3.7011 | 0.146 | 3 | 0.8471
3703 | 5.5 | 1 | 365 | 6.2634 | 0.86247 | 7 | 0.12587
6116 | 6.12 | 1 | 365 | 6.9695 | 0.98878 | 7 | 0.95824
9250 | 9.35 | 1 | 365 | 10.6478 | 0.066199 | 10 | 0.71398
6684 | 7.56 | 1 | 365 | 8.6093 | 0.92732 | 9 | 0.53665
6562 | 6.36 | 1 | 365 | 7.2428 | 0.81187 | 8 | 0.054642
4169 | 6.25 | 1 | 365 | 7.1175 | 0.43462 | 7 | 0.55212
4387 | 6 | 1 | 365 | 6.8328 | 0.57724 | 7 | 0.41004
5378 | 3 | 1 | 365 | 3.4164 | 0.28862 | 3 | 0.70502
6602 | 5.98 | 1 | 365 | 6.81 | 0.50865 | 7 | 0.31867
6660 | 8.25 | 1 | 365 | 9.3951 | 0.29371 | 9 | 0.68881
3314 | 6.6 | 1 | 365 | 7.5161 | 0.63496 | 8 | 0.15104
3880 | 8.25 | 1 | 365 | 9.3951 | 0.29371 | 9 | 0.68881
4443 | 6.37 | 1 | 365 | 7.2542 | 0.84617 | 8 | 0.10033
3475 | 6.54 | 1 | 365 | 7.4478 | 0.42919 | 7 | 0.87694
4171 | 8.25 | 1 | 365 | 9.3951 | 0.29371 | 9 | 0.68881
3063 | 9.945 | 1 | 365 | 11.3254 | 0.10678 | 11 | 0.43214
5702 | 3.18 | 1 | 365 | 3.6214 | 0.90594 | 4 | 0.52732
3237 | 5.39 | 1 | 365 | 6.1381 | 0.48522 | 6 | 0.62335
3573 | 7.7 | 1 | 365 | 8.7688 | 0.40746 | 9 | 0.17622
6607 | 2.45 | 1 | 365 | 2.7901 | 0.40237 | 3 | 0.19243
4813 | 4.32 | 1 | 365 | 4.9196 | 0.81561 | 5 | 0.73523
5818 | 7.905 | 1 | 365 | 9.0022 | 0.11051 | 9 | 0.11273
2877 | 10.25 | 1 | 365 | 11.6727 | 0.15278 | 11 | 0.82548
3540 | 2.915 | 1 | 365 | 3.3196 | 0.99711 | 4 | 0.31671
5487 | 3.315 | 1 | 365 | 3.7751 | 0.36893 | 4 | 0.14405
2970 | 7.25 | 1 | 365 | 8.2563 | 0.86416 | 9 | 0.12046
5222 | 8.16 | 1 | 365 | 9.2926 | 0.98505 | 10 | 0.27765
22426 | 3.36 | 1 | 365 | 3.8264 | 0.52325 | 4 | 0.34962
4138 | 3.75 | 1 | 365 | 4.2705 | 0.86077 | 5 | 0.13128
2631 | 7 | 1 | 365 | 7.9716 | 0.00678 | 7 | 0.97838
7942 | 12.5 | 1 | 365 | 14.235 | 0.86925 | 15 | 0.10425
3119 | 4.845 | 1 | 365 | 5.5175 | 0.61612 | 6 | 0.13361
4111 | 5.4 | 1 | 365 | 6.1495 | 0.51952 | 6 | 0.66904
2829 | 11.25 | 1 | 365 | 12.8115 | 0.58232 | 13 | 0.39382
6198 | 6.375 | 1 | 365 | 7.2599 | 0.86332 | 8 | 0.12317
7223 | 4.335 | 1 | 365 | 4.9367 | 0.86706 | 5 | 0.80375
4661 | 3.06 | 1 | 365 | 3.4847 | 0.49439 | 3 | 0.97912
14068 | 3 | 1 | 365 | 3.4164 | 0.28862 | 3 | 0.70502
6947 | 6.24 | 1 | 365 | 7.1061 | 0.40033 | 7 | 0.50644
24322 | 3.925 | 1 | 365 | 4.4698 | 0.46094 | 4 | 0.93073
6249 | 3.5 | 1 | 365 | 3.9858 | 0.00339 | 3 | 0.98919
20973 | 4.25 | 1 | 365 | 4.8399 | 0.57554 | 5 | 0.41544
6216 | 4.335 | 1 | 365 | 4.9367 | 0.86706 | 5 | 0.80375
14625 | 6.96 | 1 | 365 | 7.926 | 0.8696 | 8 | 0.79565
14707 | 5.395 | 1 | 365 | 6.1438 | 0.50237 | 6 | 0.64619
4300 | 5.5 | 1 | 365 | 6.2634 | 0.86247 | 7 | 0.12587
2937 | 7.25 | 1 | 365 | 8.2563 | 0.86416 | 9 | 0.12046
7229 | 3.6 | 1 | 365 | 4.0997 | 0.34634 | 4 | 0.44602
5548 | 9.3 | 1 | 365 | 10.5908 | 0.89472 | 11 | 0.48556
5369 | 5.4 | 1 | 365 | 6.1495 | 0.51952 | 6 | 0.66904
4874 | 7.705 | 1 | 365 | 8.7745 | 0.42461 | 9 | 0.19906
20428 | 9.45 | 1 | 365 | 10.7617 | 0.40915 | 11 | 0.17081
3037 | 8.25 | 1 | 365 | 9.3951 | 0.29371 | 9 | 0.68881
2828 | 5.25 | 1 | 365 | 5.9787 | 0.005085 | 5 | 0.98378
5314 | 4.335 | 1 | 365 | 4.9367 | 0.86706 | 5 | 0.80375
3660 | 7.25 | 1 | 365 | 8.2563 | 0.86416 | 9 | 0.12046
6251 | 5.61 | 1 | 365 | 6.3887 | 0.23972 | 6 | 0.62839
16143 | 8.8 | 1 | 365 | 10.0214 | 0.17995 | 10 | 0.20139
2900 | 12.42 | 1 | 365 | 14.1439 | 0.59489 | 14 | 0.73878
4091 | 7.035 | 1 | 365 | 8.0115 | 0.12681 | 8 | 0.13827
4386 | 7.2 | 1 | 365 | 8.1994 | 0.69269 | 8 | 0.89205
3526 | 6.9 | 1 | 365 | 7.8577 | 0.66383 | 8 | 0.52155
3303 | 7.14 | 1 | 365 | 8.131 | 0.48692 | 8 | 0.61795
5014 | 5.88 | 1 | 365 | 6.6961 | 0.1657 | 6 | 0.86184
10960 | 8.67 | 1 | 365 | 9.8734 | 0.73411 | 10 | 0.60751
3438 | 12.24 | 1 | 365 | 13.9389 | 0.97757 | 14 | 0.91648
3465 | 4.02 | 1 | 365 | 4.578 | 0.78675 | 5 | 0.36473
4993 | 6.75 | 1 | 365 | 7.6869 | 0.1494 | 7 | 0.8363
3064 | 8.28 | 1 | 365 | 9.4293 | 0.39659 | 9 | 0.82586
4022 | 5.1 | 1 | 365 | 5.8079 | 0.49065 | 6 | 0.29853
3542 | 9.9 | 1 | 365 | 11.2741 | 0.95245 | 12 | 0.22657
6662 | 10 | 1 | 365 | 11.388 | 0.2954 | 11 | 0.6834
4990 | 7.395 | 1 | 365 | 8.4214 | 0.36145 | 8 | 0.78287
4841 | 4.9 | 1 | 365 | 5.5801 | 0.80475 | 6 | 0.38487
4449 | 4.9 | 1 | 365 | 5.5801 | 0.80475 | 6 | 0.38487
4458 | 6.86 | 1 | 365 | 7.8122 | 0.52664 | 8 | 0.33881
12431 | 7.65 | 1 | 365 | 8.7118 | 0.23598 | 8 | 0.9478
6965 | 7.2 | 1 | 365 | 8.1994 | 0.69269 | 8 | 0.89205
4297 | 3 | 1 | 365 | 3.4164 | 0.28862 | 3 | 0.70502
5547 | 12.395 | 1 | 365 | 14.1154 | 0.50915 | 14 | 0.62457
3924 | 4.41 | 1 | 365 | 5.0221 | 0.12427 | 5 | 0.14638
4794 | 4.8 | 1 | 365 | 5.4662 | 0.46179 | 5 | 0.92803
3285 | 15 | 1 | 365 | 17.082 | 0.4431 | 17 | 0.5251
3020 | 7.395 | 1 | 365 | 8.4214 | 0.36145 | 8 | 0.78287
3621 | 6.63 | 1 | 365 | 7.5502 | 0.73785 | 8 | 0.28809
4382 | 4.02 | 1 | 365 | 4.578 | 0.78675 | 5 | 0.36473
5006 | 7.65 | 1 | 365 | 8.7118 | 0.23598 | 8 | 0.9478
4863 | 4.02 | 1 | 365 | 4.578 | 0.78675 | 5 | 0.36473
3704 | 5.4 | 1 | 365 | 6.1495 | 0.51952 | 6 | 0.66904
3882 | 4.9 | 1 | 365 | 5.5801 | 0.80475 | 6 | 0.38487
4039 | 4.655 | 1 | 365 | 5.3011 | 0.96451 | 6 | 0.26562
5662 | 3.3 | 1 | 365 | 3.758 | 0.31748 | 4 | 0.075522
5193 | 9.945 | 1 | 365 | 11.3254 | 0.10678 | 11 | 0.43214
6247 | 7.14 | 1 | 365 | 8.131 | 0.48692 | 8 | 0.61795
7228 | 4.69 | 1 | 365 | 5.341 | 0.084543 | 5 | 0.42551
3772 | 6.5 | 1 | 365 | 7.4022 | 0.29201 | 7 | 0.69421
3032 | 3 | 1 | 365 | 3.4164 | 0.28862 | 3 | 0.70502
12657 | 5.25 | 1 | 365 | 5.9787 | 0.005085 | 5 | 0.98378
18010 | 6.867 | 1 | 365 | 7.8201 | 0.55065 | 8 | 0.37079
6793 | 2 | 1 | 365 | 2.2776 | 0.85908 | 3 | 0.13668
3117 | 5.1 | 1 | 365 | 5.8079 | 0.49065 | 6 | 0.29853
6701 | 10.385 | 1 | 365 | 11.8264 | 0.61577 | 12 | 0.44221
8939 | 12.32 | 1 | 365 | 14.03 | 0.25193 | 14 | 0.28195
6989 | 3.08 | 1 | 365 | 3.5075 | 0.56298 | 4 | 0.070487
5408 | 5.775 | 1 | 365 | 6.5766 | 0.80559 | 7 | 0.38216
11186 | 4.75 | 1 | 365 | 5.4093 | 0.29031 | 5 | 0.69961
10328 | 10.791 | 1 | 365 | 12.2888 | 0.0081661 | 12 | 0.29696
6388 | 11.772 | 1 | 365 | 13.406 | 0.37254 | 13 | 0.7785
3570 | 4 | 1 | 365 | 4.5552 | 0.71816 | 5 | 0.27336
24117 | 4.8 | 1 | 365 | 5.4662 | 0.46179 | 5 | 0.92803
10232 | 2 | 1 | 365 | 2.2776 | 0.85908 | 3 | 0.13668
826 | 9 | 1 | 365 | 10.2492 | 0.86586 | 11 | 0.11506
3887 | 7.95 | 1 | 365 | 9.0535 | 0.26484 | 9 | 0.3183
7334 | 8.085 | 1 | 365 | 9.2072 | 0.72783 | 9 | 0.93503
7443 | 11.76 | 1 | 365 | 13.3923 | 0.33139 | 13 | 0.72368
26012 | 15 | 1 | 365 | 17.082 | 0.4431 | 17 | 0.5251
26075 | 9 | 1 | 365 | 10.2492 | 0.86586 | 11 | 0.11506
14094 | 9.6 | 1 | 365 | 10.9325 | 0.92358 | 11 | 0.85606
5527 | 4.8 | 1 | 365 | 5.4662 | 0.46179 | 5 | 0.92803
22258 | 6.72 | 1 | 365 | 7.6527 | 0.046509 | 7 | 0.69924
6183 | 7.56 | 1 | 365 | 8.6093 | 0.92732 | 9 | 0.53665
4690 | 3.06 | 1 | 365 | 3.4847 | 0.49439 | 3 | 0.97912
4648 | 9.075 | 1 | 365 | 10.3346 | 0.12308 | 10 | 0.45769
11616 | 6.12 | 1 | 365 | 6.9695 | 0.98878 | 7 | 0.95824
10939 | 7.8 | 1 | 365 | 8.8826 | 0.75041 | 9 | 0.63305
5990 | 5.635 | 1 | 365 | 6.4171 | 0.32546 | 6 | 0.7426
5294 | 6.9 | 1 | 365 | 7.8577 | 0.66383 | 8 | 0.52155
4578 | 6.5 | 1 | 365 | 7.4022 | 0.29201 | 7 | 0.69421
4129 | 7 | 1 | 365 | 7.9716 | 0.00678 | 7 | 0.97838
7927 | 6.5 | 1 | 365 | 7.4022 | 0.29201 | 7 | 0.69421
4173 | 5.5 | 1 | 365 | 6.2634 | 0.86247 | 7 | 0.12587
3944 | 4.86 | 1 | 365 | 5.5346 | 0.66756 | 6 | 0.20213
5379 | 6.05 | 1 | 365 | 6.8897 | 0.74872 | 7 | 0.63846
16597 | 6.72 | 1 | 365 | 7.6527 | 0.046509 | 7 | 0.69924
3920 | 3.92 | 1 | 365 | 4.4641 | 0.4438 | 4 | 0.90789
31038 | 6.72 | 1 | 365 | 7.6527 | 0.046509 | 7 | 0.69924
5965 | 9.36 | 1 | 365 | 10.6592 | 0.10049 | 10 | 0.75966
11209 | 5.025 | 1 | 365 | 5.7225 | 0.23344 | 5 | 0.95591
17343 | 3.57 | 1 | 365 | 4.0655 | 0.24346 | 4 | 0.30897
4433 | 5.2 | 1 | 365 | 5.9218 | 0.83361 | 6 | 0.75537
52658 | 8.97 | 1 | 365 | 10.215 | 0.76297 | 10 | 0.97801
3595 | 5.1 | 1 | 365 | 5.8079 | 0.49065 | 6 | 0.29853
6155 | 4.335 | 1 | 365 | 4.9367 | 0.86706 | 5 | 0.80375
12838 | 10.05 | 1 | 365 | 11.4449 | 0.46688 | 11 | 0.91182
5129 | 6.3 | 1 | 365 | 7.1744 | 0.6061 | 7 | 0.78054
7620 | 10.005 | 1 | 365 | 11.3937 | 0.31255 | 11 | 0.70624
8692 | 6.5 | 1 | 365 | 7.4022 | 0.29201 | 7 | 0.69421
10593 | 5.61 | 1 | 365 | 6.3887 | 0.23972 | 6 | 0.62839
7871 | 5.5 | 1 | 365 | 6.2634 | 0.86247 | 7 | 0.12587
5243 | 11 | 1 | 365 | 12.5268 | 0.72494 | 13 | 0.25174
3711 | 8.75 | 1 | 365 | 9.9645 | 0.008475 | 9 | 0.97297
3597 | 2.55 | 1 | 365 | 2.9039 | 0.74533 | 3 | 0.64927
3620 | 3.6 | 1 | 365 | 4.0997 | 0.34634 | 4 | 0.44602
7878 | 13.44 | 1 | 365 | 15.3055 | 0.093018 | 15 | 0.39849
3854 | 4.845 | 1 | 365 | 5.5175 | 0.61612 | 6 | 0.13361
4796 | 4.02 | 1 | 365 | 4.578 | 0.78675 | 5 | 0.36473
16728 | 3.9 | 1 | 365 | 4.4413 | 0.37521 | 4 | 0.81653
6432 | 3.57 | 1 | 365 | 4.0655 | 0.24346 | 4 | 0.30897
4587 | 3.57 | 1 | 365 | 4.0655 | 0.24346 | 4 | 0.30897
3625 | 4.5 | 1 | 365 | 5.1246 | 0.43293 | 5 | 0.55753
5409 | 4.8 | 1 | 365 | 5.4662 | 0.46179 | 5 | 0.92803
4735 | 10.2 | 1 | 365 | 11.6158 | 0.98131 | 12 | 0.59707
6345 | 4.845 | 1 | 365 | 5.5175 | 0.61612 | 6 | 0.13361
4715 | 5.36 | 1 | 365 | 6.104 | 0.38233 | 6 | 0.4863
3878 | 5.355 | 1 | 365 | 6.0983 | 0.36519 | 6 | 0.46346
12416 | 6.885 | 1 | 365 | 7.8406 | 0.61238 | 8 | 0.45302
3731 | 4.59 | 1 | 365 | 5.2271 | 0.74159 | 5 | 0.96868
4901 | 6.63 | 1 | 365 | 7.5502 | 0.73785 | 8 | 0.28809
6477 | 9.99 | 1 | 365 | 11.3766 | 0.2611 | 11 | 0.63772
8899 | 14.85 | 1 | 365 | 16.9112 | 0.92867 | 17 | 0.83985
73951 | 3.315 | 1 | 365 | 3.7751 | 0.54444 | 4 | 0.31956
5068 | 3.315 | 1 | 365 | 3.7751 | 0.36893 | 4 | 0.14405
3580 | 9.6 | 1 | 365 | 10.9325 | 0.92358 | 11 | 0.85606
18639 | 10.175 | 1 | 365 | 11.5873 | 0.89557 | 12 | 0.48286
4397 | 5.1 | 1 | 365 | 5.8079 | 0.49065 | 6 | 0.29853
73311 | 3.9 | 1 | 365 | 4.4413 | 0.87581 | 5 | 0.31713
20194 | 6.72 | 1 | 365 | 7.6527 | 0.046509 | 7 | 0.69924
13229 | 10 | 1 | 365 | 11.388 | 0.2954 | 11 | 0.6834
10396 | 9 | 1 | 365 | 10.2492 | 0.86586 | 11 | 0.11506
4887 | 7.02 | 1 | 365 | 7.9944 | 0.075371 | 8 | 0.069747
4515 | 3.75 | 1 | 365 | 4.2705 | 0.86077 | 5 | 0.13128
7253 | 6.5 | 1 | 365 | 7.4022 | 0.29201 | 7 | 0.69421
12572 | 3.3 | 1 | 365 | 3.758 | 0.31748 | 4 | 0.075522
4267 | 5.1 | 1 | 365 | 5.8079 | 0.49065 | 6 | 0.29853
5015 | 3.57 | 1 | 365 | 4.0655 | 0.24346 | 4 | 0.30897
16241 | 4.845 | 1 | 365 | 5.5175 | 0.61612 | 6 | 0.13361
5230 | 8.1 | 1 | 365 | 9.2243 | 0.77927 | 10 | 0.003554
10733 | 6.5 | 1 | 365 | 7.4022 | 0.29201 | 7 | 0.69421
4797 | 4.8 | 1 | 365 | 5.4662 | 0.46179 | 5 | 0.92803
9818 | 4.59 | 1 | 365 | 5.2271 | 0.74159 | 5 | 0.96868
32837 | 8.67 | 1 | 365 | 9.8734 | 0.73411 | 10 | 0.60751
3583 | 4.08 | 1 | 365 | 4.6463 | 0.99252 | 5 | 0.63883
4047 | 4.335 | 1 | 365 | 4.9367 | 0.86706 | 5 | 0.80375
6258 | 8.25 | 1 | 365 | 9.3951 | 0.29371 | 9 | 0.68881
6397 | 8.16 | 1 | 365 | 9.2926 | 0.98505 | 10 | 0.27765
10138 | 4.845 | 1 | 365 | 5.5175 | 0.61612 | 6 | 0.13361
7225 | 9 | 1 | 365 | 10.2492 | 0.86586 | 11 | 0.11506
21596 | 3.44 | 1 | 365 | 3.9175 | 0.79762 | 4 | 0.71509
4644 | 6.375 | 1 | 365 | 7.2599 | 0.86332 | 8 | 0.12317
15397 | 2.5 | 1 | 365 | 2.847 | 0.57385 | 3 | 0.42085
5235 | 5.5 | 1 | 365 | 6.2634 | 0.86247 | 7 | 0.12587
10090 | 6.63 | 1 | 365 | 7.5502 | 0.73785 | 8 | 0.28809
4361 | 4 | 1 | 365 | 4.5552 | 0.71816 | 5 | 0.27336
6056 | 5.775 | 1 | 365 | 6.5766 | 0.80559 | 7 | 0.38216
5481 | 6.325 | 1 | 365 | 7.2029 | 0.69184 | 7 | 0.89475
5482 | 9 | 1 | 365 | 10.2492 | 0.86586 | 11 | 0.11506
5906 | 9.35 | 1 | 365 | 10.6478 | 0.066199 | 10 | 0.71398
5972 | 5.1 | 1 | 365 | 5.8079 | 0.49065 | 6 | 0.29853
4398 | 4.9 | 1 | 365 | 5.5801 | 0.80475 | 6 | 0.38487
5296 | 6 | 1 | 365 | 6.8328 | 0.57724 | 7 | 0.41004
5149 | 5.75 | 1 | 365 | 6.5481 | 0.71986 | 7 | 0.26796
5863 | 4.59 | 1 | 365 | 5.2271 | 0.74159 | 5 | 0.96868
5287 | 6.125 | 1 | 365 | 6.9752 | 0.0059325 | 6 | 0.98108
8137 | 7.56 | 1 | 365 | 8.6093 | 0.92732 | 9 | 0.53665
9277 | 6 | 1 | 365 | 6.8328 | 0.57724 | 7 | 0.41004
4485 | 7.395 | 1 | 365 | 8.4214 | 0.36145 | 8 | 0.78287
3871 | 6.6 | 1 | 365 | 7.5161 | 0.63496 | 8 | 0.15104
6281 | 4.5 | 1 | 365 | 5.1246 | 0.43293 | 5 | 0.55753
3584 | 7.14 | 1 | 365 | 8.131 | 0.48692 | 8 | 0.61795
14953 | 7.15 | 1 | 365 | 8.1424 | 0.52121 | 8 | 0.66363
5579 | 6.05 | 1 | 365 | 6.8897 | 0.74872 | 7 | 0.63846
5534 | 6.615 | 1 | 365 | 7.5332 | 0.68641 | 8 | 0.21957
4385 | 5 | 1 | 365 | 5.694 | 0.1477 | 5 | 0.8417
4706 | 3.75 | 1 | 365 | 4.2705 | 0.86077 | 5 | 0.13128
4960 | 6.05 | 1 | 365 | 6.8897 | 0.74872 | 7 | 0.63846
11328 | 7.15 | 1 | 365 | 8.1424 | 0.52121 | 8 | 0.66363
14819 | 4.5 | 1 | 365 | 5.1246 | 0.43293 | 5 | 0.55753
4707 | 9.9 | 1 | 365 | 11.2741 | 0.95245 | 12 | 0.22657
4650 | 11.825 | 1 | 365 | 13.4663 | 0.55431 | 14 | 0.02062
14297 | 7.25 | 1 | 365 | 8.2563 | 0.86416 | 9 | 0.12046
5071 | 4.08 | 1 | 365 | 4.6463 | 0.99252 | 5 | 0.63883
11726 | 3.57 | 1 | 365 | 4.0655 | 0.24346 | 4 | 0.30897
6614 | 6.54 | 1 | 365 | 7.4478 | 0.42919 | 7 | 0.87694
3593 | 7.75 | 1 | 365 | 8.8257 | 0.57893 | 9 | 0.40463
6687 | 9.315 | 1 | 365 | 10.6079 | 0.94617 | 11 | 0.55409
32025 | 14.85 | 1 | 365 | 16.9112 | 0.92867 | 17 | 0.83985
10412 | 2.8 | 1 | 365 | 3.1886 | 0.60271 | 3 | 0.79135
14090 | 4.9 | 1 | 365 | 5.5801 | 0.80475 | 6 | 0.38487
10947 | 4.578 | 1 | 365 | 5.2134 | 0.70043 | 5 | 0.91386
28534 | 5 | 1 | 365 | 5.694 | 0.1477 | 5 | 0.8417
4932 | 4.25 | 1 | 365 | 4.8399 | 0.57554 | 5 | 0.41544
6351 | 5.5 | 1 | 365 | 6.2634 | 0.86247 | 7 | 0.12587
5368 | 4.95 | 1 | 365 | 5.6371 | 0.97622 | 6 | 0.61328
32833 | 4 | 1 | 365 | 4.5552 | 0.71816 | 5 | 0.27336
5012 | 6.885 | 1 | 365 | 7.8406 | 0.61238 | 8 | 0.45302
15527 | 7.8 | 1 | 365 | 8.8826 | 0.75041 | 9 | 0.63305
4938 | 11.772 | 1 | 365 | 13.406 | 0.37254 | 13 | 0.7785
21287 | 4.75 | 1 | 365 | 5.4093 | 0.29031 | 5 | 0.69961
3966 | 4.59 | 1 | 365 | 5.2271 | 0.74159 | 5 | 0.96868
6117 | 4.335 | 1 | 365 | 4.9367 | 0.86706 | 5 | 0.80375
4264 | 2.75 | 1 | 365 | 3.1317 | 0.43124 | 3 | 0.56294
6163 | 4.59 | 1 | 365 | 5.2271 | 0.74159 | 5 | 0.96868
5722 | 6.16 | 1 | 365 | 7.015 | 0.12597 | 7 | 0.14097
14102 | 3.315 | 1 | 365 | 3.7751 | 0.36893 | 4 | 0.14405
14114 | 5.75 | 1 | 365 | 6.5481 | 0.71986 | 7 | 0.26796
4867 | 6.375 | 1 | 365 | 7.2599 | 0.86332 | 8 | 0.12317
4306 | 9.065 | 1 | 365 | 10.3232 | 0.08878 | 10 | 0.412
4092 | 3.92 | 1 | 365 | 4.4641 | 0.4438 | 4 | 0.90789
14681 | 5.545 | 1 | 365 | 6.3146 | 0.016799 | 6 | 0.33145
3630 | 6.375 | 1 | 365 | 7.2599 | 0.86332 | 8 | 0.12317
7336 | 11.75 | 1 | 365 | 13.3809 | 0.29709 | 13 | 0.678
8818 | 6.25 | 1 | 365 | 7.1175 | 0.43462 | 7 | 0.55212
4119 | 4.59 | 1 | 365 | 5.2271 | 0.74159 | 5 | 0.96868
5126 | 6.72 | 1 | 365 | 7.6527 | 0.046509 | 7 | 0.69924
4043 | 6.615 | 1 | 365 | 7.5332 | 0.68641 | 8 | 0.21957
7231 | 5.1 | 1 | 365 | 5.8079 | 0.49065 | 6 | 0.29853
6508 | 4.59 | 1 | 365 | 5.2271 | 0.74159 | 5 | 0.96868
6395 | 10.08 | 1 | 365 | 11.4791 | 0.56976 | 12 | 0.048867
3680 | 5.865 | 1 | 365 | 6.6791 | 0.11425 | 6 | 0.79331
3657 | 10 | 1 | 365 | 11.388 | 0.2954 | 11 | 0.6834
11141 | 4.68 | 1 | 365 | 5.3296 | 0.050247 | 5 | 0.37983
8256 | 7 | 1 | 365 | 7.9716 | 0.00678 | 7 | 0.97838
3586 | 6 | 1 | 365 | 6.8328 | 0.57724 | 7 | 0.41004
4521 | 11.275 | 1 | 365 | 12.84 | 0.66806 | 13 | 0.50803
3585 | 2 | 1 | 365 | 2.2776 | 0.85908 | 3 | 0.13668
12851 | 5.13 | 1 | 365 | 5.842 | 0.59354 | 6 | 0.43558
5794 | 4.845 | 1 | 365 | 5.5175 | 0.61612 | 6 | 0.13361
17915 | 8.829 | 1 | 365 | 10.0545 | 0.27941 | 10 | 0.33387
4928 | 6.12 | 1 | 365 | 6.9695 | 0.98878 | 7 | 0.95824
10959 | 11.75 | 1 | 365 | 13.3809 | 0.29709 | 13 | 0.678
5076 | 9.1 | 1 | 365 | 10.3631 | 0.20881 | 10 | 0.57189
3702 | 9.945 | 1 | 365 | 11.3254 | 0.10678 | 11 | 0.43214
22069 | 6 | 1 | 365 | 6.8328 | 0.57724 | 7 | 0.41004
4089 | 3.06 | 1 | 365 | 3.4847 | 0.49439 | 3 | 0.97912
16149 | 7.65 | 1 | 365 | 8.7118 | 0.23598 | 8 | 0.9478
6244 | 9.35 | 1 | 365 | 10.6478 | 0.066199 | 10 | 0.71398
6595 | 7.5 | 1 | 365 | 8.541 | 0.72155 | 9 | 0.26255
14663 | 8.25 | 1 | 365 | 9.3951 | 0.29371 | 9 | 0.68881
4732 | 6.21 | 1 | 365 | 7.0719 | 0.29744 | 7 | 0.36939
4286 | 5.775 | 1 | 365 | 6.5766 | 0.80559 | 7 | 0.38216
7951 | 8.84 | 1 | 365 | 10.067 | 0.31713 | 10 | 0.38413
4830 | 8.58 | 1 | 365 | 9.7709 | 0.42545 | 10 | 0.19636
6677 | 10.78 | 1 | 365 | 12.2763 | 0.97044 | 13 | 0.24671
2630 | 7.14 | 1 | 365 | 8.131 | 0.48692 | 8 | 0.61795
5382 | 12.19 | 1 | 365 | 13.882 | 0.80609 | 14 | 0.68806
4569 | 3.06 | 1 | 365 | 3.4847 | 0.49439 | 3 | 0.97912
8971 | 3.825 | 1 | 365 | 4.3559 | 0.11799 | 4 | 0.4739
13526 | 10.75 | 1 | 365 | 12.2421 | 0.86755 | 13 | 0.10965
6740 | 6 | 1 | 365 | 6.8328 | 0.57724 | 7 | 0.41004
6700 | 9.045 | 1 | 365 | 10.3004 | 0.020189 | 10 | 0.32064
5720 | 3.15 | 1 | 365 | 3.5872 | 0.80305 | 4 | 0.39027
12148 | 5.67 | 1 | 365 | 6.457 | 0.44549 | 6 | 0.90249
12258 | 6.48 | 1 | 365 | 7.3794 | 0.22342 | 7 | 0.60284
17284 | 12.495 | 1 | 365 | 14.2293 | 0.8521 | 15 | 0.081408
6576 | 3 | 1 | 365 | 3.4164 | 0.28862 | 3 | 0.70502
5223 | 4.59 | 1 | 365 | 5.2271 | 0.74159 | 5 | 0.96868
6114 | 4.5 | 1 | 365 | 5.1246 | 0.43293 | 5 | 0.55753
14951 | 8.8 | 1 | 365 | 10.0214 | 0.17995 | 10 | 0.20139
5496 | 6.05 | 1 | 365 | 6.8897 | 0.74872 | 7 | 0.63846
5537 | 3.85 | 1 | 365 | 4.3844 | 0.20373 | 4 | 0.58811
14691 | 6.63 | 1 | 365 | 7.5502 | 0.73785 | 8 | 0.28809
4695 | 2.75 | 1 | 365 | 3.1317 | 0.43124 | 3 | 0.56294
8922 | 7.5 | 1 | 365 | 8.541 | 0.72155 | 9 | 0.26255
4757 | 6.12 | 1 | 365 | 6.9695 | 0.98878 | 7 | 0.95824
4765 | 7.14 | 1 | 365 | 8.131 | 0.48692 | 8 | 0.61795
4768 | 6.63 | 1 | 365 | 7.5502 | 0.73785 | 8 | 0.28809
5105 | 9.18 | 1 | 365 | 10.4542 | 0.48318 | 10 | 0.93736
5274 | 9.9 | 1 | 365 | 11.2741 | 0.95245 | 12 | 0.22657
7648 | 6.89 | 1 | 365 | 7.8463 | 0.62953 | 8 | 0.47586
11067 | 3.825 | 1 | 365 | 4.3559 | 0.11799 | 4 | 0.4739
8422 | 7 | 1 | 365 | 7.9716 | 0.00678 | 7 | 0.97838
6343 | 6.6 | 1 | 365 | 7.5161 | 0.63496 | 8 | 0.15104
16094 | 9.99 | 1 | 365 | 11.3766 | 0.2611 | 11 | 0.63772
14733 | 7.29 | 1 | 365 | 8.3019 | 0.0013466 | 8 | 0.3032
5964 | 10 | 1 | 365 | 11.388 | 0.2954 | 11 | 0.6834
21689 | 5.4 | 1 | 365 | 6.1495 | 0.51952 | 6 | 0.66904
21691 | 5.61 | 1 | 365 | 6.3887 | 0.23972 | 6 | 0.62839
13897 | 3.78 | 1 | 365 | 4.3047 | 0.96366 | 5 | 0.26833
6601 | 8.82 | 1 | 365 | 10.0442 | 0.24854 | 10 | 0.29276
6623 | 8.4 | 1 | 365 | 9.5659 | 0.80814 | 10 | 0.37406
7941 | 7.595 | 1 | 365 | 8.6492 | 0.047356 | 8 | 0.69654
5292 | 6.213 | 1 | 365 | 7.0754 | 0.30773 | 7 | 0.3831
4700 | 4.5 | 1 | 365 | 5.1246 | 0.43293 | 5 | 0.55753
5501 | 8.8 | 1 | 365 | 10.0214 | 0.17995 | 10 | 0.20139
5133 | 5.72 | 1 | 365 | 6.5139 | 0.61697 | 7 | 0.1309
10717 | 6.37 | 1 | 365 | 7.2542 | 0.84617 | 8 | 0.10033
9156 | 4.655 | 1 | 365 | 5.3011 | 0.96451 | 6 | 0.26562
6542 | 3.315 | 1 | 365 | 3.7751 | 0.36893 | 4 | 0.14405
4780 | 6.37 | 1 | 365 | 7.2542 | 0.84617 | 8 | 0.10033
5781 | 4.59 | 1 | 365 | 5.2271 | 0.74159 | 5 | 0.96868
4763 | 5.1 | 1 | 365 | 5.8079 | 0.49065 | 6 | 0.29853
6182 | 5.5 | 1 | 365 | 6.2634 | 0.86247 | 7 | 0.12587
20976 | 5.67 | 1 | 365 | 6.457 | 0.44549 | 6 | 0.90249
4825 | 5.1 | 1 | 365 | 5.8079 | 0.49065 | 6 | 0.29853
11369 | 4.8 | 1 | 365 | 5.4662 | 0.46179 | 5 | 0.92803
10095 | 8.16 | 1 | 365 | 9.2926 | 0.98505 | 10 | 0.27765
5374 | 4.08 | 1 | 365 | 4.6463 | 0.99252 | 5 | 0.63883
6838 | 3.6 | 1 | 365 | 4.0997 | 0.34634 | 4 | 0.44602
10418 | 3.06 | 1 | 365 | 3.4847 | 0.49439 | 3 | 0.97912
5666 | 5.355 | 1 | 365 | 6.0983 | 0.36519 | 6 | 0.46346
6621 | 6.63 | 1 | 365 | 7.5502 | 0.73785 | 8 | 0.28809
26317 | 4.2 | 1 | 365 | 4.783 | 0.40407 | 5 | 0.18703
6632 | 5.355 | 1 | 365 | 6.0983 | 0.36519 | 6 | 0.46346
5375 | 6.885 | 1 | 365 | 7.8406 | 0.61238 | 8 | 0.45302
24159 | 6.3 | 1 | 365 | 7.1744 | 0.6061 | 7 | 0.78054
4699 | 7.905 | 1 | 365 | 9.0022 | 0.11051 | 9 | 0.11273
5883 | 8.415 | 1 | 365 | 9.583 | 0.85958 | 10 | 0.44258
21309 | 5.559 | 1 | 365 | 6.3306 | 0.064813 | 6 | 0.3954
6219 | 6.6 | 1 | 365 | 7.5161 | 0.63496 | 8 | 0.15104
6445 | 5.1 | 1 | 365 | 5.8079 | 0.49065 | 6 | 0.29853
6586 | 6.213 | 1 | 365 | 7.0754 | 0.30773 | 7 | 0.3831
5059 | 7.84 | 1 | 365 | 8.9282 | 0.88759 | 9 | 0.81579
5976 | 3.315 | 1 | 365 | 3.7751 | 0.36893 | 4 | 0.14405
5650 | 4.08 | 1 | 365 | 4.6463 | 0.99252 | 5 | 0.63883
13147 | 7.685 | 1 | 365 | 8.7517 | 0.35601 | 9 | 0.10769
5407 | 5.1 | 1 | 365 | 5.8079 | 0.49065 | 6 | 0.29853
6123 | 8.67 | 1 | 365 | 9.8734 | 0.73411 | 10 | 0.60751
22255 | 6.48 | 1 | 365 | 7.3794 | 0.22342 | 7 | 0.60284
4782 | 6.12 | 1 | 365 | 6.9695 | 0.98878 | 7 | 0.95824
6749 | 6 | 1 | 365 | 6.8328 | 0.57724 | 7 | 0.41004
6575 | 5.88 | 1 | 365 | 6.6961 | 0.1657 | 6 | 0.86184
6010 | 4.05 | 1 | 365 | 4.6121 | 0.88964 | 5 | 0.50178
5485 | 6.63 | 1 | 365 | 7.5502 | 0.73785 | 8 | 0.28809
4865 | 6.21 | 1 | 365 | 7.0719 | 0.29744 | 7 | 0.36939
12237 | 7.425 | 1 | 365 | 8.4556 | 0.46433 | 8 | 0.91992
6009 | 8 | 1 | 365 | 9.1104 | 0.43632 | 9 | 0.54672
11622 | 4.251 | 1 | 365 | 4.841 | 0.57897 | 5 | 0.42001
7660 | 9.72 | 1 | 365 | 11.0691 | 0.33513 | 11 | 0.40426
14203 | 5.6 | 1 | 365 | 6.3773 | 0.20542 | 6 | 0.5827
5310 | 9.18 | 1 | 365 | 10.4542 | 0.48318 | 10 | 0.93736
12601 | 5.39 | 1 | 365 | 6.1381 | 0.48522 | 6 | 0.62335
4881 | 9.405 | 1 | 365 | 10.7104 | 0.25482 | 10 | 0.96524
11563 | 5.13 | 1 | 365 | 5.842 | 0.59354 | 6 | 0.43558
4790 | 5.695 | 1 | 365 | 6.4855 | 0.53123 | 7 | 0.016696
10944 | 6.03 | 1 | 365 | 6.867 | 0.68013 | 7 | 0.54709
5896 | 11.5 | 1 | 365 | 13.0962 | 0.43971 | 13 | 0.53591
9131 | 5 | 1 | 365 | 5.694 | 0.1477 | 5 | 0.8417
16100 | 7.65 | 1 | 365 | 8.7118 | 0.23598 | 8 | 0.9478
4762 | 9.945 | 1 | 365 | 11.3254 | 0.10678 | 11 | 0.43214
4862 | 14.74 | 1 | 365 | 16.7859 | 0.55142 | 17 | 0.33733
10872 | 7 | 1 | 365 | 7.9716 | 0.00678 | 7 | 0.97838
22073 | 3.84 | 1 | 365 | 4.373 | 0.16943 | 4 | 0.54243
4769 | 6.12 | 1 | 365 | 6.9695 | 0.98878 | 7 | 0.95824
4770 | 5.1 | 1 | 365 | 5.8079 | 0.49065 | 6 | 0.29853
12937 | 4.59 | 1 | 365 | 5.2271 | 0.74159 | 5 | 0.96868
5602 | 6.12 | 1 | 365 | 6.9695 | 0.98878 | 7 | 0.95824
4745 | 4.5 | 1 | 365 | 5.1246 | 0.43293 | 5 | 0.55753
4759 | 10.2 | 1 | 365 | 11.6158 | 0.98131 | 12 | 0.59707
5317 | 9.945 | 1 | 365 | 11.3254 | 0.10678 | 11 | 0.43214
4976 | 4.59 | 1 | 365 | 5.2271 | 0.74159 | 5 | 0.96868
13419 | 3.5 | 1 | 365 | 3.9858 | 0.00339 | 3 | 0.98919
12736 | 6 | 1 | 365 | 6.8328 | 0.57724 | 7 | 0.41004
5466 | 6.375 | 1 | 365 | 7.2599 | 0.86332 | 8 | 0.12317
6111 | 11.985 | 1 | 365 | 13.6485 | 0.10304 | 13 | 0.75155
6574 | 3.6 | 1 | 365 | 4.0997 | 0.34634 | 4 | 0.44602
4755 | 3.825 | 1 | 365 | 4.3559 | 0.11799 | 4 | 0.4739
4766 | 2.04 | 1 | 365 | 2.3232 | 0.99626 | 3 | 0.31941
9386 | 6.63 | 1 | 365 | 7.5502 | 0.088872 | 7 | 0.63912
4760 | 6.885 | 1 | 365 | 7.8406 | 0.61238 | 8 | 0.45302
9489 | 4.08 | 1 | 365 | 4.6463 | 0.99252 | 5 | 0.63883
6544 | 3.06 | 1 | 365 | 3.4847 | 0.49439 | 3 | 0.97912
4843 | 7.035 | 1 | 365 | 8.0115 | 0.12681 | 8 | 0.13827
6447 | 5 | 1 | 365 | 5.694 | 0.1477 | 5 | 0.8417
4758 | 9.18 | 1 | 365 | 10.4542 | 0.48318 | 10 | 0.93736
5838 | 5.865 | 1 | 365 | 6.6791 | 0.11425 | 6 | 0.79331
5936 | 3.06 | 1 | 365 | 3.4847 | 0.49439 | 3 | 0.97912
20535 | 8.16 | 1 | 365 | 9.2926 | 0.98505 | 10 | 0.27765
6481 | 7.425 | 1 | 365 | 8.4556 | 0.46433 | 8 | 0.91992
6753 | 4.675 | 1 | 365 | 5.3239 | 0.033099 | 5 | 0.35699
6478 | 6.875 | 1 | 365 | 7.8293 | 0.57809 | 8 | 0.40734
6689 | 6.05 | 1 | 365 | 6.8897 | 0.74872 | 7 | 0.63846
4736 | 7.8 | 1 | 365 | 8.8826 | 0.75041 | 9 | 0.63305
4778 | 4.335 | 1 | 365 | 4.9367 | 0.86706 | 5 | 0.80375
6559 | 4.335 | 1 | 365 | 4.9367 | 0.86706 | 5 | 0.80375
11383 | 5.355 | 1 | 365 | 6.0983 | 0.36519 | 6 | 0.46346
4783 | 9.18 | 1 | 365 | 10.4542 | 0.48318 | 10 | 0.93736
7978 | 3.9 | 1 | 365 | 4.4413 | 0.37521 | 4 | 0.81653
22083 | 10.08 | 1 | 365 | 11.4791 | 0.56976 | 12 | 0.048867
5022 | 3.315 | 1 | 365 | 3.7751 | 0.36893 | 4 | 0.14405
4771 | 5.1 | 1 | 365 | 5.8079 | 0.49065 | 6 | 0.29853
5520 | 5.025 | 1 | 365 | 5.7225 | 0.23344 | 5 | 0.95591
22072 | 4.32 | 1 | 365 | 4.9196 | 0.81561 | 5 | 0.73523
7135 | 3.92 | 1 | 365 | 4.4641 | 0.4438 | 4 | 0.90789
4756 | 7.65 | 1 | 365 | 8.7118 | 0.23598 | 8 | 0.9478
4983 | 8.415 | 1 | 365 | 9.583 | 0.85958 | 10 | 0.44258
21395 | 7.29 | 1 | 365 | 8.3019 | 0.0013466 | 8 | 0.3032
5517 | 3.315 | 1 | 365 | 3.7751 | 0.36893 | 4 | 0.14405
9427 | 5.4 | 1 | 365 | 6.1495 | 0.51952 | 6 | 0.66904
4777 | 5.61 | 1 | 365 | 6.3887 | 0.23972 | 6 | 0.62839
8951 | 4.59 | 1 | 365 | 5.2271 | 0.74159 | 5 | 0.96868
20960 | 3.84 | 1 | 365 | 4.373 | 0.16943 | 4 | 0.54243
8427 | 6.37 | 1 | 365 | 7.2542 | 0.84617 | 8 | 0.10033
6646 | 8.25 | 1 | 365 | 9.3951 | 0.29371 | 9 | 0.68881
4781 | 8.16 | 1 | 365 | 9.2926 | 0.98505 | 10 | 0.27765
4873 | 7.035 | 1 | 365 | 8.0115 | 0.12681 | 8 | 0.13827
10135 | 6 | 1 | 365 | 6.8328 | 0.57724 | 7 | 0.41004
6618 | 8.67 | 1 | 365 | 9.8734 | 0.73411 | 10 | 0.60751
6568 | 6.12 | 1 | 365 | 6.9695 | 0.98878 | 7 | 0.95824
8865 | 5.1 | 1 | 365 | 5.8079 | 0.49065 | 6 | 0.29853
6133 | 6.885 | 1 | 365 | 7.8406 | 0.61238 | 8 | 0.45302
5025 | 2.25 | 1 | 365 | 2.5623 | 0.71647 | 3 | 0.27876
6299 | 5.5 | 1 | 365 | 6.2634 | 0.86247 | 7 | 0.12587
4870 | 5.1 | 1 | 365 | 5.8079 | 0.49065 | 6 | 0.29853
4985 | 5 | 1 | 365 | 5.694 | 0.1477 | 5 | 0.8417
5821 | 6.885 | 1 | 365 | 7.8406 | 0.61238 | 8 | 0.45302
4767 | 5.1 | 1 | 365 | 5.8079 | 0.49065 | 6 | 0.29853
4798 | 3 | 1 | 365 | 3.4164 | 0.28862 | 3 | 0.70502
4744 | 3.315 | 1 | 365 | 3.7751 | 0.36893 | 4 | 0.14405
5497 | 7.75 | 1 | 365 | 8.8257 | 0.57893 | 9 | 0.40463
4772 | 4.845 | 1 | 365 | 5.5175 | 0.61612 | 6 | 0.13361
6304 | 7 | 1 | 365 | 7.9716 | 0.00678 | 7 | 0.97838
4761 | 8.925 | 1 | 365 | 10.1638 | 0.60864 | 10 | 0.77243
5951 | 5.355 | 1 | 365 | 6.0983 | 0.36519 | 6 | 0.46346
13807 | 4 | 1 | 365 | 4.5552 | 0.71816 | 5 | 0.27336
5533 | 3.57 | 1 | 365 | 4.0655 | 0.24346 | 4 | 0.30897
20497 | 6.12 | 1 | 365 | 6.9695 | 0.98878 | 7 | 0.95824
53847 | 4.59 | 1 | 365 | 5.2271 | 0.74159 | 5 | 0.96868
6681 | 9.69 | 1 | 365 | 11.035 | 0.23224 | 11 | 0.26721
6394 | 9.69 | 1 | 365 | 11.035 | 0.23224 | 11 | 0.26721
6288 | 6 | 1 | 365 | 6.8328 | 0.57724 | 7 | 0.41004
7549 | 11.475 | 1 | 365 | 13.0677 | 0.35397 | 13 | 0.4217
5538 | 2.55 | 1 | 365 | 2.9039 | 0.74533 | 3 | 0.64927
5201 | 2.55 | 1 | 365 | 2.9039 | 0.74533 | 3 | 0.64927
11291 | 3.06 | 1 | 365 | 3.4847 | 0.49439 | 3 | 0.97912
6437 | 9.18 | 1 | 365 | 10.4542 | 0.48318 | 10 | 0.93736
16237 | 9.435 | 1 | 365 | 10.7446 | 0.35771 | 11 | 0.10229
6691 | 10.137 | 1 | 365 | 11.544 | 0.76525 | 12 | 0.30926
4859 | 4.95 | 1 | 365 | 5.6371 | 0.97622 | 6 | 0.61328
4899 | 7 | 1 | 365 | 7.9716 | 0.00678 | 7 | 0.97838
4742 | 5.865 | 1 | 365 | 6.6791 | 0.11425 | 6 | 0.79331
5098 | 7.5 | 1 | 365 | 8.541 | 0.72155 | 9 | 0.26255
23878 | 10.08 | 1 | 365 | 11.4791 | 0.56976 | 12 | 0.048867
5575 | 7.65 | 1 | 365 | 8.7118 | 0.41024 | 9 | 0.12206
9278 | 3.06 | 1 | 365 | 3.4847 | 0.49439 | 3 | 0.97912
4753 | 3.675 | 1 | 365 | 4.1851 | 0.60356 | 4 | 0.78865
4741 | 6.885 | 1 | 365 | 7.8406 | 0.61238 | 8 | 0.45302
4740 | 10.71 | 1 | 365 | 12.1965 | 0.73037 | 12 | 0.92692
6105 | 6 | 1 | 365 | 6.8328 | 0.57724 | 7 | 0.41004
6573 | 7.65 | 1 | 365 | 8.7118 | 0.23598 | 8 | 0.9478
4764 | 10.965 | 1 | 365 | 12.4869 | 0.60491 | 13 | 0.091848
4784 | 5.025 | 1 | 365 | 5.7225 | 0.23344 | 5 | 0.95591
4720 | 5.886 | 1 | 365 | 6.703 | 0.18627 | 6 | 0.88925
5763 | 6.5 | 1 | 365 | 7.4022 | 0.29201 | 7 | 0.69421
6109 | 5.865 | 1 | 365 | 6.6791 | 0.11425 | 6 | 0.79331
6354 | 12.925 | 1 | 365 | 14.719 | 0.3268 | 15 | 0.045794
6279 | 5.13 | 1 | 365 | 5.842 | 0.59354 | 6 | 0.43558
4754 | 6 | 1 | 365 | 6.8328 | 0.57724 | 7 | 0.41004
5119 | 6.875 | 1 | 365 | 7.8293 | 0.57809 | 8 | 0.40734
6015 | 5.5 | 1 | 365 | 6.2634 | 0.86247 | 7 | 0.12587
8342 | 9.8 | 1 | 365 | 11.1602 | 0.60949 | 11 | 0.76973
6448 | 13.4 | 1 | 365 | 15.2599 | 0.95584 | 16 | 0.21576
4814 | 8.28 | 1 | 365 | 9.4293 | 0.39659 | 9 | 0.82586
4729 | 12.96 | 1 | 365 | 14.7588 | 0.44684 | 15 | 0.20569
18231 | 5.67 | 1 | 365 | 6.457 | 0.44549 | 6 | 0.90249
5295 | 5.1 | 1 | 365 | 5.8079 | 0.49065 | 6 | 0.29853
5549 | 4.125 | 1 | 365 | 4.6975 | 0.14685 | 4 | 0.8444
4809 | 5.7 | 1 | 365 | 6.4912 | 0.54838 | 7 | 0.039538
10725 | 3.12 | 1 | 365 | 3.5531 | 0.70016 | 4 | 0.25322
11945 | 4.8 | 1 | 365 | 5.4662 | 0.46179 | 5 | 0.92803
7224 | 8.04 | 1 | 365 | 9.156 | 0.5735 | 9 | 0.72945
8434 | 5.25 | 1 | 365 | 5.9787 | 0.005085 | 5 | 0.98378
6589 | 8.97 | 1 | 365 | 10.215 | 0.76297 | 10 | 0.97801
5264 | 5.1 | 1 | 365 | 5.8079 | 0.49065 | 6 | 0.29853
12117 | 7.65 | 1 | 365 | 8.7118 | 0.23598 | 8 | 0.9478
5269 | 6.885 | 1 | 365 | 7.8406 | 0.61238 | 8 | 0.45302
12565 | 5.1 | 1 | 365 | 5.8079 | 0.49065 | 6 | 0.29853
8230 | 5.865 | 1 | 365 | 6.6791 | 0.11425 | 6 | 0.79331
7354 | 4.845 | 1 | 365 | 5.5175 | 0.61612 | 6 | 0.13361
17757 | 8.16 | 1 | 365 | 9.2926 | 0.98505 | 10 | 0.27765
5272 | 8.525 | 1 | 365 | 9.7083 | 0.23683 | 9 | 0.9451
10457 | 4.08 | 1 | 365 | 4.6463 | 0.99252 | 5 | 0.63883
6818 | 5.5 | 1 | 365 | 6.2634 | 0.86247 | 7 | 0.12587
10491 | 5.5 | 1 | 365 | 6.2634 | 0.86247 | 7 | 0.12587
30753 | 6.6 | 1 | 365 | 7.5161 | 0.63496 | 8 | 0.15104
25272 | 6.05 | 1 | 365 | 6.8897 | 0.74872 | 7 | 0.63846
5249 | 7.905 | 1 | 365 | 9.0022 | 0.11051 | 9 | 0.11273
26079 | 8 | 1 | 365 | 9.1104 | 0.43632 | 9 | 0.54672
5168 | 4.94 | 1 | 365 | 5.6257 | 0.94193 | 6 | 0.5676
16726 | 4.55 | 1 | 365 | 5.1815 | 0.60441 | 5 | 0.78595
5381 | 6.6 | 1 | 365 | 7.5161 | 0.63496 | 8 | 0.15104
14076 | 4.59 | 1 | 365 | 5.2271 | 0.74159 | 5 | 0.96868
5232 | 10.75 | 1 | 365 | 12.2421 | 0.86755 | 13 | 0.10965
14745 | 5.285 | 1 | 365 | 6.0186 | 0.12512 | 6 | 0.14368
14372 | 7.725 | 1 | 365 | 8.7972 | 0.4932 | 9 | 0.29043
10356 | 8.4 | 1 | 365 | 9.5659 | 0.80814 | 10 | 0.37406
6124 | 5.61 | 1 | 365 | 6.3887 | 0.23972 | 6 | 0.62839
20537 | 6.47 | 1 | 365 | 7.368 | 0.18912 | 7 | 0.55716
5551 | 4.845 | 1 | 365 | 5.5175 | 0.61612 | 6 | 0.13361
6853 | 6.12 | 1 | 365 | 6.9695 | 0.98878 | 7 | 0.95824
26465 | 5.145 | 1 | 365 | 5.8591 | 0.64498 | 6 | 0.50411
6667 | 6.76 | 1 | 365 | 7.6983 | 0.18369 | 7 | 0.88198
9407 | 12.375 | 1 | 365 | 14.0927 | 0.44056 | 14 | 0.53321
7756 | 6.25 | 1 | 365 | 7.1175 | 0.43462 | 7 | 0.55212
5703 | 6.12 | 1 | 365 | 6.9695 | 0.98878 | 7 | 0.95824
5199 | 6.63 | 1 | 365 | 7.5502 | 0.73785 | 8 | 0.28809
49701 | 4.75 | 1 | 365 | 5.4093 | 0.29031 | 5 | 0.69961
7129 | 13.2 | 1 | 365 | 15.0322 | 0.26993 | 15 | 0.30209
14744 | 6.47 | 1 | 365 | 7.368 | 0.18912 | 7 | 0.55716
14954 | 5.215 | 1 | 365 | 5.9388 | 0.88505 | 6 | 0.82389
5895 | 8.75 | 1 | 365 | 9.9645 | 0.008475 | 9 | 0.97297
36718 | 8.825 | 1 | 365 | 10.0499 | 0.26569 | 10 | 0.3156
5529 | 7.035 | 1 | 365 | 8.0115 | 0.12681 | 8 | 0.13827
14613 | 4.725 | 1 | 365 | 5.3808 | 0.20458 | 5 | 0.58541
24330 | 3.725 | 1 | 365 | 4.242 | 0.77504 | 5 | 0.017066
14351 | 6.96 | 1 | 365 | 7.926 | 0.8696 | 8 | 0.79565
14695 | 5.725 | 1 | 365 | 6.5196 | 0.63412 | 7 | 0.15375
14750 | 8.215 | 1 | 365 | 9.3552 | 0.17367 | 9 | 0.52891
14485 | 11.96 | 1 | 365 | 13.62 | 0.017298 | 13 | 0.63735
14917 | 9.82 | 1 | 365 | 11.183 | 0.67808 | 11 | 0.8611
14923 | 5.215 | 1 | 365 | 5.9388 | 0.88505 | 6 | 0.82389
8263 | 5.61 | 1 | 365 | 6.3887 | 0.23972 | 6 | 0.62839
6468 | 10.35 | 1 | 365 | 11.7866 | 0.49574 | 12 | 0.28232
12142 | 5.775 | 1 | 365 | 6.5766 | 0.80559 | 7 | 0.38216
13535 | 6.6 | 1 | 365 | 7.5161 | 0.63496 | 8 | 0.15104
11087 | 6.12 | 1 | 365 | 6.9695 | 0.98878 | 7 | 0.95824
5329 | 3.57 | 1 | 365 | 4.0655 | 0.24346 | 4 | 0.30897
6597 | 7.75 | 1 | 365 | 8.8257 | 0.57893 | 9 | 0.40463
6737 | 4.335 | 1 | 365 | 4.9367 | 0.86706 | 5 | 0.80375
6639 | 12.099 | 1 | 365 | 13.7783 | 0.494 | 14 | 0.27235
6533 | 5.5 | 1 | 365 | 6.2634 | 0.86247 | 7 | 0.12587
9161 | 3.64 | 1 | 365 | 4.1452 | 0.48353 | 4 | 0.62876
10194 | 11.34 | 1 | 365 | 12.914 | 0.89098 | 13 | 0.80498
7352 | 3.825 | 1 | 365 | 4.3559 | 0.11799 | 4 | 0.4739
5891 | 7.5 | 1 | 365 | 8.541 | 0.72155 | 9 | 0.26255
11762 | 13.77 | 1 | 365 | 15.6813 | 0.22477 | 15 | 0.90604
6777 | 8.25 | 1 | 365 | 9.3951 | 0.29371 | 9 | 0.68881
14367 | 10 | 1 | 365 | 11.388 | 0.2954 | 11 | 0.6834
14688 | 9.82 | 1 | 365 | 11.183 | 0.67808 | 11 | 0.8611
14562 | 3.98 | 1 | 365 | 4.5324 | 0.64957 | 5 | 0.18199
14716 | 5.215 | 1 | 365 | 5.9388 | 0.88505 | 6 | 0.82389
14515 | 5.98 | 1 | 365 | 6.81 | 0.50865 | 7 | 0.31867
14921 | 9.705 | 1 | 365 | 11.0521 | 0.28369 | 11 | 0.33574
14740 | 3.47 | 1 | 365 | 3.9516 | 0.9005 | 4 | 0.85214
14753 | 3.725 | 1 | 365 | 4.242 | 0.77504 | 5 | 0.017066
14723 | 5.215 | 1 | 365 | 5.9388 | 0.88505 | 6 | 0.82389
14749 | 6.47 | 1 | 365 | 7.368 | 0.18912 | 7 | 0.55716
15032 | 4.235 | 1 | 365 | 4.8228 | 0.5241 | 5 | 0.34692
14732 | 9.82 | 1 | 365 | 11.183 | 0.67808 | 11 | 0.8611
14385 | 8.47 | 1 | 365 | 9.6456 | 0.048204 | 9 | 0.69384
14404 | 7.96 | 1 | 365 | 9.0648 | 0.29914 | 9 | 0.36399
7100 | 10.45 | 1 | 365 | 11.9005 | 0.83869 | 12 | 0.73915
6099 | 5.75 | 1 | 365 | 6.5481 | 0.71986 | 7 | 0.26796
5236 | 7.5 | 1 | 365 | 8.541 | 0.72155 | 9 | 0.26255
5663 | 13.515 | 1 | 365 | 15.3909 | 0.35023 | 15 | 0.74112
16080 | 5.25 | 1 | 365 | 5.9787 | 0.005085 | 5 | 0.98378
10605 | 5.61 | 1 | 365 | 6.3887 | 0.23972 | 6 | 0.62839
10681 | 9.72 | 1 | 365 | 11.0691 | 0.33513 | 11 | 0.40426
5277 | 6.12 | 1 | 365 | 6.9695 | 0.98878 | 7 | 0.95824
26164 | 4.59 | 1 | 365 | 5.2271 | 0.74159 | 5 | 0.96868
6540 | 7 | 1 | 365 | 7.9716 | 0.00678 | 7 | 0.97838
12447 | 6.25 | 1 | 365 | 7.1175 | 0.43462 | 7 | 0.55212
30734 | 5.225 | 1 | 365 | 5.9502 | 0.91935 | 6 | 0.86958
12643 | 8.525 | 1 | 365 | 9.7083 | 0.23683 | 9 | 0.9451
11715 | 7.7 | 1 | 365 | 8.7688 | 0.40746 | 9 | 0.17622
16167 | 6.325 | 1 | 365 | 7.2029 | 0.69184 | 7 | 0.89475
19924 | 4.95 | 1 | 365 | 5.6371 | 0.97622 | 6 | 0.61328
5233 | 5.1 | 1 | 365 | 5.8079 | 0.49065 | 6 | 0.29853
19708 | 7 | 1 | 365 | 7.9716 | 0.00678 | 7 | 0.97838
6061 | 8.67 | 1 | 365 | 9.8734 | 0.73411 | 10 | 0.60751
10891 | 5.04 | 1 | 365 | 5.7396 | 0.28488 | 6 | 0.024434
10390 | 13.2 | 1 | 365 | 15.0322 | 0.26993 | 15 | 0.30209
5238 | 3 | 1 | 365 | 3.4164 | 0.28862 | 3 | 0.70502
5539 | 11.475 | 1 | 365 | 13.0677 | 0.35397 | 13 | 0.4217
5384 | 10.791 | 1 | 365 | 12.2888 | 0.0081661 | 12 | 0.29696
5397 | 9.88 | 1 | 365 | 11.2513 | 0.88386 | 12 | 0.1352
6460 | 4.905 | 1 | 365 | 5.5858 | 0.82189 | 6 | 0.40771
5239 | 8.16 | 1 | 365 | 9.2926 | 0.98505 | 10 | 0.27765
5226 | 6.375 | 1 | 365 | 7.2599 | 0.86332 | 8 | 0.12317
10709 | 3.315 | 1 | 365 | 3.7751 | 0.36893 | 4 | 0.14405
5234 | 4 | 1 | 365 | 4.5552 | 0.71816 | 5 | 0.27336
7435 | 3.92 | 1 | 365 | 4.4641 | 0.4438 | 4 | 0.90789
6674 | 5.5 | 1 | 365 | 6.2634 | 0.86247 | 7 | 0.12587
5259 | 6.12 | 1 | 365 | 6.9695 | 0.98878 | 7 | 0.95824
5438 | 8.82 | 1 | 365 | 10.0442 | 0.24854 | 10 | 0.29276
10516 | 4.42 | 1 | 365 | 5.0335 | 0.15857 | 5 | 0.19206
5251 | 2.04 | 1 | 365 | 2.3232 | 0.99626 | 3 | 0.31941
6325 | 5.5 | 1 | 365 | 6.2634 | 0.86247 | 7 | 0.12587
20686 | 5.5 | 1 | 365 | 6.2634 | 0.86247 | 7 | 0.12587
21269 | 6 | 1 | 365 | 6.8328 | 0.57724 | 7 | 0.41004
19599 | 6.05 | 1 | 365 | 6.8897 | 0.74872 | 7 | 0.63846
5858 | 3.06 | 1 | 365 | 3.4847 | 0.49439 | 3 | 0.97912
5229 | 6.12 | 1 | 365 | 6.9695 | 0.98878 | 7 | 0.95824
25578 | 4.95 | 1 | 365 | 5.6371 | 0.97622 | 6 | 0.61328
5398 | 9.9 | 1 | 365 | 11.2741 | 0.95245 | 12 | 0.22657
6702 | 12.375 | 1 | 365 | 14.0927 | 0.44056 | 14 | 0.53321
5600 | 4.845 | 1 | 365 | 5.5175 | 0.61612 | 6 | 0.13361
5273 | 7.194 | 1 | 365 | 8.1925 | 0.67211 | 8 | 0.86464
6292 | 4 | 1 | 365 | 4.5552 | 0.71816 | 5 | 0.27336
29395 | 7.84 | 1 | 365 | 8.9282 | 0.88759 | 9 | 0.81579
5434 | 5.83 | 1 | 365 | 6.6392 | 0.99422 | 7 | 0.63342
6605 | 5 | 1 | 365 | 5.694 | 0.1477 | 5 | 0.8417
13620 | 9.81 | 1 | 365 | 11.1716 | 0.64379 | 11 | 0.81542
12145 | 9.625 | 1 | 365 | 10.961 | 0.0093225 | 10 | 0.97027
6518 | 6.76 | 1 | 365 | 7.6983 | 0.18369 | 7 | 0.88198
5399 | 7.14 | 1 | 365 | 8.131 | 0.48692 | 8 | 0.61795
5634 | 9.9 | 1 | 365 | 11.2741 | 0.95245 | 12 | 0.22657
12983 | 7.15 | 1 | 365 | 8.1424 | 0.52121 | 8 | 0.66363
7876 | 9.156 | 1 | 365 | 10.4269 | 0.40087 | 10 | 0.82772
6666 | 8.16 | 1 | 365 | 9.2926 | 0.98505 | 10 | 0.27765
5256 | 4.08 | 1 | 365 | 4.6463 | 0.99252 | 5 | 0.63883
5276 | 4.165 | 1 | 365 | 4.7431 | 0.28403 | 5 | 0.027136
5247 | 4.335 | 1 | 365 | 4.9367 | 0.86706 | 5 | 0.80375
5405 | 5.61 | 1 | 365 | 6.3887 | 0.23972 | 6 | 0.62839
14729 | 9.085 | 1 | 365 | 10.346 | 0.15737 | 10 | 0.50337
6680 | 6.3 | 1 | 365 | 7.1744 | 0.6061 | 7 | 0.78054
22199 | 12 | 1 | 365 | 13.6656 | 0.15448 | 13 | 0.82008
5394 | 7.65 | 1 | 365 | 8.7118 | 0.23598 | 8 | 0.9478
10870 | 3.57 | 1 | 365 | 4.0655 | 0.24346 | 4 | 0.30897
15099 | 4.79 | 1 | 365 | 5.4549 | 0.4275 | 5 | 0.88235
6560 | 5.1 | 1 | 365 | 5.8079 | 0.49065 | 6 | 0.29853
5411 | 8.16 | 1 | 365 | 9.2926 | 0.98505 | 10 | 0.27765
22076 | 4.59 | 1 | 365 | 5.2271 | 0.74159 | 5 | 0.96868
6592 | 8.525 | 1 | 365 | 9.7083 | 0.23683 | 9 | 0.9451
7655 | 10.08 | 1 | 365 | 11.4791 | 0.56976 | 12 | 0.048867
13329 | 7.975 | 1 | 365 | 9.0819 | 0.35058 | 9 | 0.43251
8941 | 8.502 | 1 | 365 | 9.6821 | 0.15795 | 9 | 0.84003
5372 | 4.2 | 1 | 365 | 4.783 | 0.40407 | 5 | 0.18703
6125 | 3.06 | 1 | 365 | 3.4847 | 0.49439 | 3 | 0.97912
14479 | 4.725 | 1 | 365 | 5.3808 | 0.20458 | 5 | 0.58541
7130 | 5.865 | 1 | 365 | 6.6791 | 0.11425 | 6 | 0.79331
21892 | 6 | 1 | 365 | 6.8328 | 0.57724 | 7 | 0.41004
14699 | 3.98 | 1 | 365 | 4.5324 | 0.64957 | 5 | 0.18199
14603 | 8.47 | 1 | 365 | 9.6456 | 0.048204 | 9 | 0.69384
12143 | 5.1 | 1 | 365 | 5.8079 | 0.49065 | 6 | 0.29853
11947 | 4.335 | 1 | 365 | 4.9367 | 0.86706 | 5 | 0.80375
46524 | 6.375 | 1 | 365 | 7.2599 | 0.50853 | 7 | 0.76838
5603 | 4.335 | 1 | 365 | 4.9367 | 0.86706 | 5 | 0.80375
19117 | 8.8 | 1 | 365 | 10.0214 | 0.17995 | 10 | 0.20139
20372 | 4.77 | 1 | 365 | 5.4321 | 0.35891 | 5 | 0.79098
14086 | 6.12 | 1 | 365 | 6.9695 | 0.98878 | 7 | 0.95824
7935 | 6.6 | 1 | 365 | 7.5161 | 0.63496 | 8 | 0.15104
11785 | 6.63 | 1 | 365 | 7.5502 | 0.73785 | 8 | 0.28809
19213 | 4.47 | 1 | 365 | 5.0904 | 0.33004 | 5 | 0.42048
5969 | 4.5 | 1 | 365 | 5.1246 | 0.43293 | 5 | 0.55753
5331 | 10.2 | 1 | 365 | 11.6158 | 0.98131 | 12 | 0.59707
6869 | 8.16 | 1 | 365 | 9.2926 | 0.98505 | 10 | 0.27765
5260 | 4.08 | 1 | 365 | 4.6463 | 0.99252 | 5 | 0.63883
5601 | 7.65 | 1 | 365 | 8.7118 | 0.23598 | 8 | 0.9478
6658 | 3.825 | 1 | 365 | 4.3559 | 0.11799 | 4 | 0.4739
24699 | 7.7 | 1 | 365 | 8.7688 | 0.40746 | 9 | 0.17622
5220 | 4.08 | 1 | 365 | 4.6463 | 0.99252 | 5 | 0.63883
5447 | 7.395 | 1 | 365 | 8.4214 | 0.36145 | 8 | 0.78287
5370 | 6.44 | 1 | 365 | 7.3339 | 0.086238 | 7 | 0.42011
11938 | 4.845 | 1 | 365 | 5.5175 | 0.61612 | 6 | 0.13361
5252 | 6.63 | 1 | 365 | 7.5502 | 0.73785 | 8 | 0.28809
11742 | 6.12 | 1 | 365 | 6.9695 | 0.98878 | 7 | 0.95824
6834 | 8.67 | 1 | 365 | 9.8734 | 0.73411 | 10 | 0.60751
8693 | 4.59 | 1 | 365 | 5.2271 | 0.74159 | 5 | 0.96868
16162 | 7.15 | 1 | 365 | 8.1424 | 0.52121 | 8 | 0.66363
59927 | 6.12 | 1 | 365 | 6.9695 | 0.98878 | 7 | 0.95824
20969 | 4.86 | 1 | 365 | 5.5346 | 0.66756 | 6 | 0.20213
13333 | 3.3 | 1 | 365 | 3.758 | 0.31748 | 4 | 0.075522
11428 | 7.905 | 1 | 365 | 9.0022 | 0.11051 | 9 | 0.11273
9594 | 5.2 | 1 | 365 | 5.9218 | 0.83361 | 6 | 0.75537
16840 | 6.63 | 1 | 365 | 7.5502 | 0.73785 | 8 | 0.28809
12922 | 3.06 | 1 | 365 | 3.4847 | 0.49439 | 3 | 0.97912
62163 | 4.845 | 1 | 365 | 5.5175 | 0.61612 | 6 | 0.13361
5325 | 6.12 | 1 | 365 | 6.9695 | 0.98878 | 7 | 0.95824
9390 | 3.06 | 1 | 365 | 3.4847 | 0.49439 | 3 | 0.97912
14140 | 4.75 | 1 | 365 | 5.4093 | 0.29031 | 5 | 0.69961
12554 | 6.12 | 1 | 365 | 6.9695 | 0.98878 | 7 | 0.95824
10769 | 3.75 | 1 | 365 | 4.2705 | 0.86077 | 5 | 0.13128
10614 | 5.5 | 1 | 365 | 6.2634 | 0.86247 | 7 | 0.12587
5875 | 4.59 | 1 | 365 | 5.2271 | 0.74159 | 5 | 0.96868
11928 | 8.16 | 1 | 365 | 9.2926 | 0.98505 | 10 | 0.27765
5513 | 9.92 | 1 | 365 | 11.2969 | 0.021037 | 11 | 0.31793
11004 | 12.75 | 1 | 365 | 14.5197 | 0.72664 | 15 | 0.24633
69314 | 3.825 | 1 | 365 | 4.3559 | 0.11799 | 4 | 0.4739
7028 | 8.415 | 1 | 365 | 9.583 | 0.85958 | 10 | 0.44258
12661 | 2.55 | 1 | 365 | 2.9039 | 0.74533 | 3 | 0.64927
9985 | 6.63 | 1 | 365 | 7.5502 | 0.73785 | 8 | 0.28809
9213 | 3.5 | 1 | 365 | 3.9858 | 0.00339 | 3 | 0.98919
8894 | 2.76 | 1 | 365 | 3.1431 | 0.46553 | 3 | 0.60862
7275 | 4.845 | 1 | 365 | 5.5175 | 0.61612 | 6 | 0.13361
8246 | 7.14 | 1 | 365 | 8.131 | 0.48692 | 8 | 0.61795
5391 | 7.83 | 1 | 365 | 8.9168 | 0.8533 | 9 | 0.7701
5194 | 7.65 | 1 | 365 | 8.7118 | 0.23598 | 8 | 0.9478
17606 | 5.5 | 1 | 365 | 6.2634 | 0.86247 | 7 | 0.12587
9807 | 3.57 | 1 | 365 | 4.0655 | 0.24346 | 4 | 0.30897
11288 | 8.67 | 1 | 365 | 9.8734 | 0.73411 | 10 | 0.60751
18507 | 13.77 | 1 | 365 | 15.6813 | 0.22477 | 15 | 0.90604
62809 | 8.505 | 1 | 365 | 9.6855 | 0.16824 | 9 | 0.85373
5946 | 3.825 | 1 | 365 | 4.3559 | 0.11799 | 4 | 0.4739
12499 | 6.24 | 1 | 365 | 7.1061 | 0.40033 | 7 | 0.50644
5633 | 9.315 | 1 | 365 | 10.6079 | 0.94617 | 11 | 0.55409
26661 | 7.5 | 1 | 365 | 8.541 | 0.72155 | 9 | 0.26255
11860 | 6.867 | 1 | 365 | 7.8201 | 0.55065 | 8 | 0.37079
29400 | 11.772 | 1 | 365 | 13.406 | 0.37254 | 13 | 0.7785
13331 | 13.4 | 1 | 365 | 15.2599 | 0.95584 | 16 | 0.21576
9236 | 7 | 1 | 365 | 7.9716 | 0.00678 | 7 | 0.97838
13203 | 8.1 | 1 | 365 | 9.2243 | 0.77927 | 10 | 0.003554
6470 | 7.42 | 1 | 365 | 8.4499 | 0.44719 | 8 | 0.89708
6371 | 6.867 | 1 | 365 | 7.8201 | 0.55065 | 8 | 0.37079
19422 | 4.59 | 1 | 365 | 5.2271 | 0.74159 | 5 | 0.96868
14573 | 10.455 | 1 | 365 | 11.9062 | 0.85584 | 12 | 0.76199
5431 | 6 | 1 | 365 | 6.8328 | 0.57724 | 7 | 0.41004
6277 | 4.75 | 1 | 365 | 5.4093 | 0.29031 | 5 | 0.69961
9824 | 9.69 | 1 | 365 | 11.035 | 0.23224 | 11 | 0.26721
5870 | 5.355 | 1 | 365 | 6.0983 | 0.36519 | 6 | 0.46346
20509 | 8.415 | 1 | 365 | 9.583 | 0.85958 | 10 | 0.44258
5739 | 3.27 | 1 | 365 | 3.7239 | 0.2146 | 3 | 0.93847
10847 | 6.12 | 1 | 365 | 6.9695 | 0.98878 | 7 | 0.95824
8871 | 8.8 | 1 | 365 | 10.0214 | 0.17995 | 10 | 0.20139
21015 | 6.05 | 1 | 365 | 6.8897 | 0.74872 | 7 | 0.63846
22693 | 7.7 | 1 | 365 | 8.7688 | 0.40746 | 9 | 0.17622
48194 | 5.5 | 1 | 365 | 6.2634 | 0.86247 | 7 | 0.12587
5255 | 3.75 | 1 | 365 | 4.2705 | 0.86077 | 5 | 0.13128
18350 | 8.25 | 1 | 365 | 9.3951 | 0.29371 | 9 | 0.68881
14471 | 5.215 | 1 | 365 | 5.9388 | 0.88505 | 6 | 0.82389
5966 | 3.57 | 1 | 365 | 4.0655 | 0.24346 | 4 | 0.30897
14445 | 10.215 | 1 | 365 | 11.6328 | 0.032751 | 11 | 0.66559
46673 | 2.55 | 1 | 365 | 2.9039 | 0.80341 | 3 | 0.70735
18615 | 10.45 | 1 | 365 | 11.9005 | 0.83869 | 12 | 0.73915
5227 | 10.25 | 1 | 365 | 11.6727 | 0.15278 | 11 | 0.82548
11330 | 12.04 | 1 | 365 | 13.7112 | 0.29166 | 14 | 0.0028136
14529 | 7.365 | 1 | 365 | 8.3873 | 0.25856 | 8 | 0.64582
12829 | 8.415 | 1 | 365 | 9.583 | 0.85958 | 10 | 0.44258
5263 | 8.925 | 1 | 365 | 10.1638 | 0.60864 | 10 | 0.77243
5291 | 3 | 1 | 365 | 3.4164 | 0.28862 | 3 | 0.70502
14345 | 5.215 | 1 | 365 | 5.9388 | 0.88505 | 6 | 0.82389
5246 | 11 | 1 | 365 | 12.5268 | 0.72494 | 13 | 0.25174
5175 | 4.08 | 1 | 365 | 4.6463 | 0.99252 | 5 | 0.63883
10938 | 3.315 | 1 | 365 | 3.7751 | 0.36893 | 4 | 0.14405
11370 | 8.16 | 1 | 365 | 9.2926 | 0.98505 | 10 | 0.27765
14446 | 6.76 | 1 | 365 | 7.6983 | 0.18369 | 7 | 0.88198
11417 | 6.05 | 1 | 365 | 6.8897 | 0.74872 | 7 | 0.63846
9425 | 5.5 | 1 | 365 | 6.2634 | 0.86247 | 7 | 0.12587
6561 | 7.65 | 1 | 365 | 8.7118 | 0.23598 | 8 | 0.9478
5552 | 3.57 | 1 | 365 | 4.0655 | 0.24346 | 4 | 0.30897
14392 | 6.215 | 1 | 365 | 7.0776 | 0.31459 | 7 | 0.39223
15515 | 9 | 1 | 365 | 10.2492 | 0.86586 | 11 | 0.11506
14498 | 11.96 | 1 | 365 | 13.62 | 0.017298 | 13 | 0.63735
14455 | 6.725 | 1 | 365 | 7.6584 | 0.063657 | 7 | 0.72209
16791 | 7.521 | 1 | 365 | 8.5649 | 0.79357 | 9 | 0.35849
24728 | 6.325 | 1 | 365 | 7.2029 | 0.69184 | 7 | 0.89475
25859 | 7.2 | 1 | 365 | 8.1994 | 0.69269 | 8 | 0.89205
14700 | 5.47 | 1 | 365 | 6.2292 | 0.75958 | 6 | 0.98882
5316 | 6.375 | 1 | 365 | 7.2599 | 0.86332 | 8 | 0.12317
14579 | 7.215 | 1 | 365 | 8.2164 | 0.74413 | 8 | 0.96057
5999 | 9.18 | 1 | 365 | 10.4542 | 0.48318 | 10 | 0.93736
14494 | 3.725 | 1 | 365 | 4.242 | 0.77504 | 5 | 0.017066
12731 | 5.4 | 1 | 365 | 6.1495 | 0.51952 | 6 | 0.66904
10758 | 7.521 | 1 | 365 | 8.5649 | 0.79357 | 9 | 0.35849
14585 | 4.295 | 1 | 365 | 4.8911 | 0.72987 | 5 | 0.62102
8897 | 9.35 | 1 | 365 | 10.6478 | 0.066199 | 10 | 0.71398
10393 | 6.12 | 1 | 365 | 6.9695 | 0.98878 | 7 | 0.95824
11329 | 10.64 | 1 | 365 | 12.1168 | 0.49031 | 12 | 0.60714
10143 | 4.69 | 1 | 365 | 5.341 | 0.084543 | 5 | 0.42551
22916 | 8.415 | 1 | 365 | 9.583 | 0.85958 | 10 | 0.44258
7227 | 4.8 | 1 | 365 | 5.4662 | 0.46179 | 5 | 0.92803
7675 | 7.15 | 1 | 365 | 8.1424 | 0.52121 | 8 | 0.66363
14401 | 4.47 | 1 | 365 | 5.0904 | 0.33004 | 5 | 0.42048
14403 | 3.98 | 1 | 365 | 4.5324 | 0.64957 | 5 | 0.18199
5257 | 4.59 | 1 | 365 | 5.2271 | 0.74159 | 5 | 0.96868
11757 | 3.825 | 1 | 365 | 4.3559 | 0.11799 | 4 | 0.4739
5217 | 7.395 | 1 | 365 | 8.4214 | 0.36145 | 8 | 0.78287
5430 | 6.12 | 1 | 365 | 6.9695 | 0.98878 | 7 | 0.95824
10355 | 7.425 | 1 | 365 | 8.4556 | 0.46433 | 8 | 0.91992
5971 | 3.57 | 1 | 365 | 4.0655 | 0.24346 | 4 | 0.30897
5477 | 4.59 | 1 | 365 | 5.2271 | 0.74159 | 5 | 0.96868
9153 | 2.04 | 1 | 365 | 2.3232 | 0.99626 | 3 | 0.31941
13650 | 7.395 | 1 | 365 | 8.4214 | 0.36145 | 8 | 0.78287
53319 | 9.1 | 1 | 365 | 10.3631 | 0.20881 | 10 | 0.57189
13619 | 7.155 | 1 | 365 | 8.1481 | 0.53836 | 8 | 0.68647
11373 | 5.25 | 1 | 365 | 5.9787 | 0.005085 | 5 | 0.98378
12442 | 6.885 | 1 | 365 | 7.8406 | 0.61238 | 8 | 0.45302
5261 | 7.14 | 1 | 365 | 8.131 | 0.48692 | 8 | 0.61795
10734 | 2.04 | 1 | 365 | 2.3232 | 0.99626 | 3 | 0.31941
47212 | 5.5 | 1 | 365 | 6.2634 | 0.86247 | 7 | 0.12587
6588 | 10.725 | 1 | 365 | 12.2136 | 0.78182 | 12 | 0.99545
6622 | 5.886 | 1 | 365 | 6.703 | 0.18627 | 6 | 0.88925
11215 | 14.535 | 1 | 365 | 16.5525 | 0.84836 | 17 | 0.40082
7104 | 6.875 | 1 | 365 | 7.8293 | 0.57809 | 8 | 0.40734
5771 | 7.65 | 1 | 365 | 8.7118 | 0.23598 | 8 | 0.9478
11445 | 6.6 | 1 | 365 | 7.5161 | 0.63496 | 8 | 0.15104
6369 | 6.625 | 1 | 365 | 7.5446 | 0.7207 | 8 | 0.26525
7669 | 10.6 | 1 | 365 | 12.0713 | 0.35312 | 12 | 0.4244
34917 | 7.7 | 1 | 365 | 8.7688 | 0.40746 | 9 | 0.17622
19043 | 6.72 | 1 | 365 | 7.6527 | 0.046509 | 7 | 0.69924
6053 | 4.335 | 1 | 365 | 4.9367 | 0.86706 | 5 | 0.80375
14131 | 5 | 1 | 365 | 5.694 | 0.1477 | 5 | 0.8417
5962 | 5.2 | 1 | 365 | 5.9218 | 0.83361 | 6 | 0.75537
6524 | 9.25 | 1 | 365 | 10.5339 | 0.72325 | 11 | 0.25715
5334 | 5.865 | 1 | 365 | 6.6791 | 0.11425 | 6 | 0.79331
6346 | 4.335 | 1 | 365 | 4.9367 | 0.86706 | 5 | 0.80375
6039 | 9.18 | 1 | 365 | 10.4542 | 0.48318 | 10 | 0.93736
10621 | 8.415 | 1 | 365 | 9.583 | 0.85958 | 10 | 0.44258
5942 | 7.14 | 1 | 365 | 8.131 | 0.48692 | 8 | 0.61795
5974 | 7.905 | 1 | 365 | 9.0022 | 0.11051 | 9 | 0.11273
5569 | 7.14 | 1 | 365 | 8.131 | 0.48692 | 8 | 0.61795
42492 | 4.125 | 1 | 365 | 4.6975 | 0.14685 | 4 | 0.8444
5628 | 7.975 | 1 | 365 | 9.0819 | 0.35058 | 9 | 0.43251
6640 | 10.464 | 1 | 365 | 11.9164 | 0.88671 | 12 | 0.80311
5424 | 5.355 | 1 | 365 | 6.0983 | 0.36519 | 6 | 0.46346
5867 | 6.12 | 1 | 365 | 6.9695 | 0.98878 | 7 | 0.95824
9194 | 4.335 | 1 | 365 | 4.9367 | 0.86706 | 5 | 0.80375
5258 | 2.805 | 1 | 365 | 3.1943 | 0.61986 | 3 | 0.81419
6027 | 7.5 | 1 | 365 | 8.541 | 0.72155 | 9 | 0.26255
6045 | 5.865 | 1 | 365 | 6.6791 | 0.11425 | 6 | 0.79331
59007 | 3.57 | 1 | 365 | 4.0655 | 0.24346 | 4 | 0.30897
9496 | 7.905 | 1 | 365 | 9.0022 | 0.11051 | 9 | 0.11273
7420 | 8.68 | 1 | 365 | 9.8848 | 0.76841 | 10 | 0.65319
6636 | 14.061 | 1 | 365 | 16.0127 | 0.22276 | 16 | 0.23543
6733 | 3.315 | 1 | 365 | 3.7751 | 0.36893 | 4 | 0.14405
11811 | 3.36 | 1 | 365 | 3.8264 | 0.52325 | 4 | 0.34962
7128 | 8.415 | 1 | 365 | 9.583 | 0.85958 | 10 | 0.44258
16165 | 7.425 | 1 | 365 | 8.4556 | 0.46433 | 8 | 0.91992
9956 | 7.905 | 1 | 365 | 9.0022 | 0.11051 | 9 | 0.11273
5267 | 10.455 | 1 | 365 | 11.9062 | 0.85584 | 12 | 0.76199
12137 | 5 | 1 | 365 | 5.694 | 0.1477 | 5 | 0.8417
5479 | 5.355 | 1 | 365 | 6.0983 | 0.36519 | 6 | 0.46346
6120 | 6.875 | 1 | 365 | 7.8293 | 0.57809 | 8 | 0.40734
7260 | 7.905 | 1 | 365 | 9.0022 | 0.11051 | 9 | 0.11273
10687 | 5.61 | 1 | 365 | 6.3887 | 0.23972 | 6 | 0.62839
6785 | 7.905 | 1 | 365 | 9.0022 | 0.11051 | 9 | 0.11273
12381 | 6.885 | 1 | 365 | 7.8406 | 0.61238 | 8 | 0.45302
7247 | 13.4 | 1 | 365 | 15.2599 | 0.95584 | 16 | 0.21576
5436 | 3.64 | 1 | 365 | 4.1452 | 0.48353 | 4 | 0.62876
12935 | 6.25 | 1 | 365 | 7.1175 | 0.43462 | 7 | 0.55212
5250 | 4.335 | 1 | 365 | 4.9367 | 0.86706 | 5 | 0.80375
7599 | 8.25 | 1 | 365 | 9.3951 | 0.29371 | 9 | 0.68881
6604 | 6.25 | 1 | 365 | 7.1175 | 0.43462 | 7 | 0.55212
16838 | 12.24 | 1 | 365 | 13.9389 | 0.97757 | 14 | 0.91648
6443 | 9 | 1 | 365 | 10.2492 | 0.86586 | 11 | 0.11506
6635 | 12.6 | 1 | 365 | 14.3489 | 0.2122 | 14 | 0.56108
6042 | 7.395 | 1 | 365 | 8.4214 | 0.36145 | 8 | 0.78287
5253 | 3.315 | 1 | 365 | 3.7751 | 0.36893 | 4 | 0.14405
17098 | 3.57 | 1 | 365 | 4.0655 | 0.24346 | 4 | 0.30897
17186 | 4.08 | 1 | 365 | 4.6463 | 0.99252 | 5 | 0.63883
5346 | 3.315 | 1 | 365 | 3.7751 | 0.54444 | 4 | 0.31956
11244 | 5.61 | 1 | 365 | 6.3887 | 0.23972 | 6 | 0.62839
8898 | 4.95 | 1 | 365 | 5.6371 | 0.97622 | 6 | 0.61328
19596 | 7.7 | 1 | 365 | 8.7688 | 0.40746 | 9 | 0.17622
5596 | 9.5 | 1 | 365 | 10.8186 | 0.58063 | 11 | 0.39923
9507 | 4.94 | 1 | 365 | 5.6257 | 0.94193 | 6 | 0.5676
9987 | 2.295 | 1 | 365 | 2.6135 | 0.87079 | 3 | 0.48434
13674 | 6.12 | 1 | 365 | 6.9695 | 0.98878 | 7 | 0.95824
5228 | 6.63 | 1 | 365 | 7.5502 | 0.73785 | 8 | 0.28809
15025 | 6.05 | 1 | 365 | 6.8897 | 0.74872 | 7 | 0.63846
20500 | 6.885 | 1 | 365 | 7.8406 | 0.61238 | 8 | 0.45302
5917 | 3.06 | 1 | 365 | 3.4847 | 0.49439 | 3 | 0.97912
11124 | 8.925 | 1 | 365 | 10.1638 | 0.60864 | 10 | 0.77243
6954 | 5.1 | 1 | 365 | 5.8079 | 0.49065 | 6 | 0.29853
10796 | 4.94 | 1 | 365 | 5.6257 | 0.94193 | 6 | 0.5676
5290 | 6.12 | 1 | 365 | 6.9695 | 0.98878 | 7 | 0.95824
5770 | 3.57 | 1 | 365 | 4.0655 | 0.24346 | 4 | 0.30897
11224 | 3.315 | 1 | 365 | 3.7751 | 0.36893 | 4 | 0.14405
6141 | 2.295 | 1 | 365 | 2.6135 | 0.87079 | 3 | 0.48434
10128 | 2.805 | 1 | 365 | 3.1943 | 0.61986 | 3 | 0.81419
6615 | 3.92 | 1 | 365 | 4.4641 | 0.4438 | 4 | 0.90789
6035 | 9.435 | 1 | 365 | 10.7446 | 0.35771 | 11 | 0.10229
11318 | 8.67 | 1 | 365 | 9.8734 | 0.73411 | 10 | 0.60751
11242 | 7.395 | 1 | 365 | 8.4214 | 0.36145 | 8 | 0.78287
20964 | 3.84 | 1 | 365 | 4.373 | 0.16943 | 4 | 0.54243
7657 | 9.075 | 1 | 365 | 10.3346 | 0.12308 | 10 | 0.45769
5327 | 2.25 | 1 | 365 | 2.5623 | 0.71647 | 3 | 0.27876
7602 | 7.28 | 1 | 365 | 8.2905 | 0.96705 | 9 | 0.25752
14595 | 5.895 | 1 | 365 | 6.7132 | 0.21714 | 6 | 0.93036
16553 | 7.15 | 1 | 365 | 8.1424 | 0.52121 | 8 | 0.66363
14128 | 2.97 | 1 | 365 | 3.3822 | 0.18573 | 3 | 0.56797
6112 | 7.194 | 1 | 365 | 8.1925 | 0.67211 | 8 | 0.86464
6716 | 6.5 | 1 | 365 | 7.4022 | 0.29201 | 7 | 0.69421
7266 | 8.67 | 1 | 365 | 9.8734 | 0.73411 | 10 | 0.60751
9529 | 4.95 | 1 | 365 | 5.6371 | 0.97622 | 6 | 0.61328
9523 | 10.791 | 1 | 365 | 12.2888 | 0.0081661 | 12 | 0.29696
12574 | 2.2 | 1 | 365 | 2.5054 | 0.54499 | 3 | 0.050348
5363 | 3.825 | 1 | 365 | 4.3559 | 0.11799 | 4 | 0.4739
8764 | 7.25 | 1 | 365 | 8.2563 | 0.86416 | 9 | 0.12046
25576 | 6.16 | 1 | 365 | 7.015 | 0.12597 | 7 | 0.14097
7932 | 5.775 | 1 | 365 | 6.5766 | 0.80559 | 7 | 0.38216
48705 | 14.85 | 1 | 365 | 16.9112 | 0.92867 | 17 | 0.83985
13288 | 6.63 | 1 | 365 | 7.5502 | 0.73785 | 8 | 0.28809
10852 | 5.4 | 1 | 365 | 6.1495 | 0.51952 | 6 | 0.66904
10227 | 7.395 | 1 | 365 | 8.4214 | 0.36145 | 8 | 0.78287
11044 | 5.565 | 1 | 365 | 6.3374 | 0.08539 | 6 | 0.42281
19593 | 6.6 | 1 | 365 | 7.5161 | 0.63496 | 8 | 0.15104
5248 | 8.67 | 1 | 365 | 9.8734 | 0.73411 | 10 | 0.60751
16951 | 12.42 | 1 | 365 | 14.1439 | 0.26603 | 14 | 0.40993
7108 | 12 | 1 | 365 | 13.6656 | 0.15448 | 13 | 0.82008
8669 | 3.5 | 1 | 365 | 3.9858 | 0.00339 | 3 | 0.98919
16278 | 12.42 | 1 | 365 | 14.1439 | 0.59489 | 14 | 0.73878
8682 | 4 | 1 | 365 | 4.5552 | 0.71816 | 5 | 0.27336
16438 | 10.965 | 1 | 365 | 12.4869 | 0.60491 | 13 | 0.091848
14105 | 11.275 | 1 | 365 | 12.84 | 0.66806 | 13 | 0.50803
23529 | 5.355 | 1 | 365 | 6.0983 | 0.36519 | 6 | 0.46346
8111 | 2.04 | 1 | 365 | 2.3232 | 0.99626 | 3 | 0.31941
9265 | 4.845 | 1 | 365 | 5.5175 | 0.61612 | 6 | 0.13361
53855 | 3.25 | 1 | 365 | 3.7011 | 0.146 | 3 | 0.8471
5795 | 5.61 | 1 | 365 | 6.3887 | 0.23972 | 6 | 0.62839
11803 | 4.335 | 1 | 365 | 4.9367 | 0.86706 | 5 | 0.80375
13733 | 4.845 | 1 | 365 | 5.5175 | 0.61612 | 6 | 0.13361
20109 | 8.16 | 1 | 365 | 9.2926 | 0.98505 | 10 | 0.27765
12635 | 6.63 | 1 | 365 | 7.5502 | 0.73785 | 8 | 0.28809
13645 | 2.805 | 1 | 365 | 3.1943 | 0.61986 | 3 | 0.81419
5215 | 10.2 | 1 | 365 | 11.6158 | 0.98131 | 12 | 0.59707
6769 | 7.395 | 1 | 365 | 8.4214 | 0.36145 | 8 | 0.78287
11935 | 9.69 | 1 | 365 | 11.035 | 0.23224 | 11 | 0.26721
6650 | 4.08 | 1 | 365 | 4.6463 | 0.99252 | 5 | 0.63883
6036 | 6.12 | 1 | 365 | 6.9695 | 0.98878 | 7 | 0.95824
5998 | 4.59 | 1 | 365 | 5.2271 | 0.74159 | 5 | 0.96868
5800 | 7.14 | 1 | 365 | 8.131 | 0.48692 | 8 | 0.61795
5489 | 5.61 | 1 | 365 | 6.3887 | 0.23972 | 6 | 0.62839
15042 | 3.06 | 1 | 365 | 3.4847 | 0.49439 | 3 | 0.97912
12373 | 6.885 | 1 | 365 | 7.8406 | 0.61238 | 8 | 0.45302
18739 | 4.77 | 1 | 365 | 5.4321 | 0.35891 | 5 | 0.79098
5198 | 4.59 | 1 | 365 | 5.2271 | 0.74159 | 5 | 0.96868
6309 | 5.1 | 1 | 365 | 5.8079 | 0.49065 | 6 | 0.29853
7244 | 8.97 | 1 | 365 | 10.215 | 0.76297 | 10 | 0.97801
6903 | 5.865 | 1 | 365 | 6.6791 | 0.11425 | 6 | 0.79331
7672 | 8.91 | 1 | 365 | 10.1467 | 0.5572 | 10 | 0.70391
21137 | 9.315 | 1 | 365 | 10.6079 | 0.94617 | 11 | 0.55409
12288 | 9.9 | 1 | 365 | 11.2741 | 0.95245 | 12 | 0.22657
6098 | 3.9 | 1 | 365 | 4.4413 | 0.37521 | 4 | 0.81653
10720 | 4 | 1 | 365 | 4.5552 | 0.71816 | 5 | 0.27336
10718 | 5.25 | 1 | 365 | 5.9787 | 0.005085 | 5 | 0.98378
14410 | 7.194 | 1 | 365 | 8.1925 | 0.67211 | 8 | 0.86464
6535 | 5.865 | 1 | 365 | 6.6791 | 0.11425 | 6 | 0.79331
7666 | 6.89 | 1 | 365 | 7.8463 | 0.62953 | 8 | 0.47586
5275 | 10.6 | 1 | 365 | 12.0713 | 0.35312 | 12 | 0.4244
13579 | 6.05 | 1 | 365 | 6.8897 | 0.74872 | 7 | 0.63846
10972 | 6.375 | 1 | 365 | 7.2599 | 0.86332 | 8 | 0.12317
6676 | 11 | 1 | 365 | 12.5268 | 0.72494 | 13 | 0.25174
14437 | 6.725 | 1 | 365 | 7.6584 | 0.063657 | 7 | 0.72209
15078 | 6.725 | 1 | 365 | 7.6584 | 0.063657 | 7 | 0.72209
22997 | 4.47 | 1 | 365 | 5.0904 | 0.33004 | 5 | 0.42048
7722 | 7.14 | 1 | 365 | 8.131 | 0.48692 | 8 | 0.61795
10193 | 3.315 | 1 | 365 | 3.7751 | 0.36893 | 4 | 0.14405
14717 | 10.215 | 1 | 365 | 11.6328 | 0.032751 | 11 | 0.66559
14943 | 3.725 | 1 | 365 | 4.242 | 0.77504 | 5 | 0.017066
14462 | 7.96 | 1 | 365 | 9.0648 | 0.29914 | 9 | 0.36399
14661 | 4.79 | 1 | 365 | 5.4549 | 0.4275 | 5 | 0.88235
11538 | 3.315 | 1 | 365 | 3.7751 | 0.36893 | 4 | 0.14405
14654 | 8.47 | 1 | 365 | 9.6456 | 0.048204 | 9 | 0.69384
10940 | 3.06 | 1 | 365 | 3.4847 | 0.49439 | 3 | 0.97912
14545 | 5.215 | 1 | 365 | 5.9388 | 0.88505 | 6 | 0.82389
6580 | 3.315 | 1 | 365 | 3.7751 | 0.36893 | 4 | 0.14405
14659 | 8.705 | 1 | 365 | 9.9133 | 0.85415 | 10 | 0.7674
19170 | 7.29 | 1 | 365 | 8.3019 | 0.0013466 | 8 | 0.3032
14604 | 9.96 | 1 | 365 | 11.3424 | 0.15822 | 11 | 0.50067
14942 | 7.47 | 1 | 365 | 8.5068 | 0.61866 | 9 | 0.1255
14560 | 4.98 | 1 | 365 | 5.6712 | 0.079109 | 5 | 0.75033
14520 | 7.47 | 1 | 365 | 8.5068 | 0.61866 | 9 | 0.1255
14356 | 6.47 | 1 | 365 | 7.368 | 0.18912 | 7 | 0.55716
22720 | 6.47 | 1 | 365 | 7.368 | 0.18912 | 7 | 0.55716
14488 | 5.47 | 1 | 365 | 6.2292 | 0.75958 | 6 | 0.98882
20532 | 11 | 1 | 365 | 12.5268 | 0.72494 | 13 | 0.25174
9164 | 3 | 1 | 365 | 3.4164 | 0.28862 | 3 | 0.70502
14098 | 8.8 | 1 | 365 | 10.0214 | 0.17995 | 10 | 0.20139
6685 | 9.66 | 1 | 365 | 11.0008 | 0.12936 | 11 | 0.13016
12732 | 4.05 | 1 | 365 | 4.6121 | 0.88964 | 5 | 0.50178
6572 | 5.175 | 1 | 365 | 5.8933 | 0.74787 | 6 | 0.64116
7065 | 3.315 | 1 | 365 | 3.7751 | 0.36893 | 4 | 0.14405
8659 | 9.9 | 1 | 365 | 11.2741 | 0.95245 | 12 | 0.22657
12718 | 5.4 | 1 | 365 | 6.1495 | 0.51952 | 6 | 0.66904
11206 | 5.1 | 1 | 365 | 5.8079 | 0.49065 | 6 | 0.29853
21060 | 5.04 | 1 | 365 | 5.7396 | 0.28488 | 6 | 0.024434
13899 | 3.597 | 1 | 365 | 4.0963 | 0.33606 | 4 | 0.43232
11629 | 6.9 | 1 | 365 | 7.8577 | 0.66383 | 8 | 0.52155
14104 | 6 | 1 | 365 | 6.8328 | 0.57724 | 7 | 0.41004
14391 | 5.47 | 1 | 365 | 6.2292 | 0.75958 | 6 | 0.98882
12795 | 6.12 | 1 | 365 | 6.9695 | 0.98878 | 7 | 0.95824
15359 | 6.05 | 1 | 365 | 6.8897 | 0.74872 | 7 | 0.63846
23025 | 7.975 | 1 | 365 | 9.0819 | 0.35058 | 9 | 0.43251
11338 | 4.42 | 1 | 365 | 5.0335 | 0.15857 | 5 | 0.19206
5704 | 8.67 | 1 | 365 | 9.8734 | 0.73411 | 10 | 0.60751
18180 | 6.375 | 1 | 365 | 7.2599 | 0.86332 | 8 | 0.12317
22375 | 3.6 | 1 | 365 | 4.0997 | 0.34634 | 4 | 0.44602
5716 | 6.63 | 1 | 365 | 7.5502 | 0.73785 | 8 | 0.28809
12576 | 13.72 | 1 | 365 | 15.6243 | 0.053289 | 15 | 0.67762
16854 | 7.905 | 1 | 365 | 9.0022 | 0.11051 | 9 | 0.11273
24872 | 12.426 | 1 | 365 | 14.1507 | 0.61546 | 14 | 0.76619
6748 | 3.45 | 1 | 365 | 3.9289 | 0.83191 | 4 | 0.76077
8442 | 8.25 | 1 | 365 | 9.3951 | 0.29371 | 9 | 0.68881
24338 | 9 | 1 | 365 | 10.2492 | 0.86586 | 11 | 0.11506
5817 | 6.9 | 1 | 365 | 7.8577 | 0.66383 | 8 | 0.52155
9576 | 6.05 | 1 | 365 | 6.8897 | 0.74872 | 7 | 0.63846
5639 | 9.8 | 1 | 365 | 11.1602 | 0.60949 | 11 | 0.76973
7432 | 10.4 | 1 | 365 | 11.8435 | 0.66722 | 12 | 0.51074
5637 | 8.64 | 1 | 365 | 9.8392 | 0.63123 | 10 | 0.47046
11808 | 7.65 | 1 | 365 | 8.7118 | 0.23598 | 8 | 0.9478
53853 | 7.02 | 1 | 365 | 7.9944 | 0.075371 | 8 | 0.069747
9622 | 7.65 | 1 | 365 | 8.7118 | 0.23598 | 8 | 0.9478
7641 | 10.965 | 1 | 365 | 12.4869 | 0.60491 | 13 | 0.091848
5740 | 6.375 | 1 | 365 | 7.2599 | 0.86332 | 8 | 0.12317
7337 | 6.12 | 1 | 365 | 6.9695 | 0.98878 | 7 | 0.95824
14948 | 6.875 | 1 | 365 | 7.8293 | 0.57809 | 8 | 0.40734
32836 | 5.215 | 1 | 365 | 5.9388 | 0.88505 | 6 | 0.82389
6020 | 8.4 | 1 | 365 | 9.5659 | 0.80814 | 10 | 0.37406
5830 | 2.805 | 1 | 365 | 3.1943 | 0.61986 | 3 | 0.81419
10742 | 3.315 | 1 | 365 | 3.7751 | 0.36893 | 4 | 0.14405
11009 | 5.1 | 1 | 365 | 5.8079 | 0.49065 | 6 | 0.29853
12045 | 6.63 | 1 | 365 | 7.5502 | 0.73785 | 8 | 0.28809
5798 | 10.455 | 1 | 365 | 11.9062 | 0.85584 | 12 | 0.76199
5765 | 6.12 | 1 | 365 | 6.9695 | 0.98878 | 7 | 0.95824
6497 | 2.55 | 1 | 365 | 2.9039 | 0.74533 | 3 | 0.64927
11734 | 4.14 | 1 | 365 | 4.7146 | 0.1983 | 4 | 0.91293
53867 | 6.375 | 1 | 365 | 7.2599 | 0.86332 | 8 | 0.12317
6436 | 4.08 | 1 | 365 | 4.6463 | 0.99252 | 5 | 0.63883
6841 | 4.8 | 1 | 365 | 5.4662 | 0.46179 | 5 | 0.92803
6101 | 7.14 | 1 | 365 | 8.131 | 0.48692 | 8 | 0.61795
5694 | 4.655 | 1 | 365 | 5.3011 | 0.96451 | 6 | 0.26562
6979 | 6 | 1 | 365 | 6.8328 | 0.57724 | 7 | 0.41004
8665 | 5.5 | 1 | 365 | 6.2634 | 0.86247 | 7 | 0.12587
21402 | 3.924 | 1 | 365 | 4.4687 | 0.45751 | 4 | 0.92617
6642 | 6.54 | 1 | 365 | 7.4478 | 0.42919 | 7 | 0.87694
6008 | 9 | 1 | 365 | 10.2492 | 0.86586 | 11 | 0.11506
32292 | 6.325 | 1 | 365 | 7.2029 | 0.69184 | 7 | 0.89475
11135 | 8.925 | 1 | 365 | 10.1638 | 0.60864 | 10 | 0.77243
11159 | 3.57 | 1 | 365 | 4.0655 | 0.24346 | 4 | 0.30897
5644 | 5.75 | 1 | 365 | 6.5481 | 0.71986 | 7 | 0.26796
5642 | 2.25 | 1 | 365 | 2.5623 | 0.71647 | 3 | 0.27876
5700 | 4.335 | 1 | 365 | 4.9367 | 0.86706 | 5 | 0.80375
14126 | 7.2 | 1 | 365 | 8.1994 | 0.69269 | 8 | 0.89205
9203 | 11.5 | 1 | 365 | 13.0962 | 0.43971 | 13 | 0.53591
15364 | 8.4 | 1 | 365 | 9.5659 | 0.80814 | 10 | 0.37406
7670 | 6.875 | 1 | 365 | 7.8293 | 0.57809 | 8 | 0.40734
17670 | 4.95 | 1 | 365 | 5.6371 | 0.97622 | 6 | 0.61328
5698 | 6.3 | 1 | 365 | 7.1744 | 0.6061 | 7 | 0.78054
14658 | 4.98 | 1 | 365 | 5.6712 | 0.079109 | 5 | 0.75033
10428 | 5.1 | 1 | 365 | 5.8079 | 0.49065 | 6 | 0.29853
5970 | 10.2 | 1 | 365 | 11.6158 | 0.98131 | 12 | 0.59707
6029 | 2.04 | 1 | 365 | 2.3232 | 0.99626 | 3 | 0.31941
6582 | 4.578 | 1 | 365 | 5.2134 | 0.70043 | 5 | 0.91386
12155 | 4.4 | 1 | 365 | 5.0107 | 0.089976 | 5 | 0.1007
22026 | 3.27 | 1 | 365 | 3.7239 | 0.2146 | 3 | 0.93847
20966 | 5 | 1 | 365 | 5.694 | 0.1477 | 5 | 0.8417
17117 | 6.215 | 1 | 365 | 7.0776 | 0.31459 | 7 | 0.39223
14042 | 4.59 | 1 | 365 | 5.2271 | 0.74159 | 5 | 0.96868
5842 | 6.63 | 1 | 365 | 7.5502 | 0.73785 | 8 | 0.28809
14167 | 7.35 | 1 | 365 | 8.3702 | 0.20712 | 8 | 0.5773
6679 | 6.375 | 1 | 365 | 7.2599 | 0.86332 | 8 | 0.12317
5920 | 4.2 | 1 | 365 | 4.783 | 0.40407 | 5 | 0.18703
15521 | 7.5 | 1 | 365 | 8.541 | 0.72155 | 9 | 0.26255
59074 | 9 | 1 | 365 | 10.2492 | 0.86586 | 11 | 0.11506
10759 | 5.6 | 1 | 365 | 6.3773 | 0.20542 | 6 | 0.5827
6046 | 6.12 | 1 | 365 | 6.9695 | 0.98878 | 7 | 0.95824
6077 | 6.12 | 1 | 365 | 6.9695 | 0.98878 | 7 | 0.95824
10800 | 3.9 | 1 | 365 | 4.4413 | 0.37521 | 4 | 0.81653
6110 | 6.12 | 1 | 365 | 6.9695 | 0.98878 | 7 | 0.95824
8816 | 6.63 | 1 | 365 | 7.5502 | 0.73785 | 8 | 0.28809
8401 | 6.885 | 1 | 365 | 7.8406 | 0.61238 | 8 | 0.45302
12303 | 11.475 | 1 | 365 | 13.0677 | 0.35397 | 13 | 0.4217
5924 | 3.825 | 1 | 365 | 4.3559 | 0.11799 | 4 | 0.4739
22621 | 10.215 | 1 | 365 | 11.6328 | 0.032751 | 11 | 0.66559
18174 | 9.25 | 1 | 365 | 10.5339 | 0.72325 | 11 | 0.25715
13969 | 5.1 | 1 | 365 | 5.8079 | 0.49065 | 6 | 0.29853
11472 | 10.8 | 1 | 365 | 12.299 | 0.039032 | 12 | 0.33807
13349 | 8.28 | 1 | 365 | 9.4293 | 0.39659 | 9 | 0.82586
21289 | 6.375 | 1 | 365 | 7.2599 | 0.86332 | 8 | 0.12317
6608 | 7.5 | 1 | 365 | 8.541 | 0.72155 | 9 | 0.26255
16870 | 7.14 | 1 | 365 | 8.131 | 0.48692 | 8 | 0.61795
14225 | 9.18 | 1 | 365 | 10.4542 | 0.48318 | 10 | 0.93736
7594 | 5.355 | 1 | 365 | 6.0983 | 0.36519 | 6 | 0.46346
16166 | 7.65 | 1 | 365 | 8.7118 | 0.23598 | 8 | 0.9478
12460 | 5.1 | 1 | 365 | 5.8079 | 0.49065 | 6 | 0.29853
16609 | 8.525 | 1 | 365 | 9.7083 | 0.23683 | 9 | 0.9451
7233 | 7.65 | 1 | 365 | 8.7118 | 0.23598 | 8 | 0.9478
42852 | 9.6 | 1 | 365 | 10.9325 | 0.92358 | 11 | 0.85606
13731 | 5.5 | 1 | 365 | 6.2634 | 0.86247 | 7 | 0.12587
20748 | 5 | 1 | 365 | 5.694 | 0.1477 | 5 | 0.8417
15620 | 3.825 | 1 | 365 | 4.3559 | 0.11799 | 4 | 0.4739
6370 | 6.63 | 1 | 365 | 7.5502 | 0.73785 | 8 | 0.28809
14680 | 7.04 | 1 | 365 | 8.0172 | 0.14396 | 8 | 0.16111
5887 | 6.375 | 1 | 365 | 7.2599 | 0.86332 | 8 | 0.12317
5904 | 7.14 | 1 | 365 | 8.131 | 0.48692 | 8 | 0.61795
18343 | 9.435 | 1 | 365 | 10.7446 | 0.35771 | 11 | 0.10229
5706 | 4.2 | 1 | 365 | 4.783 | 0.40407 | 5 | 0.18703
12242 | 10.8 | 1 | 365 | 12.299 | 0.039032 | 12 | 0.33807
10950 | 9.18 | 1 | 365 | 10.4542 | 0.48318 | 10 | 0.93736
20698 | 4.95 | 1 | 365 | 5.6371 | 0.97622 | 6 | 0.61328
56352 | 3.825 | 1 | 365 | 4.3559 | 0.11799 | 4 | 0.4739
17168 | 3.85 | 1 | 365 | 4.3844 | 0.20373 | 4 | 0.58811
18643 | 6.05 | 1 | 365 | 6.8897 | 0.74872 | 7 | 0.63846
14486 | 5.47 | 1 | 365 | 6.2292 | 0.75958 | 6 | 0.98882
18796 | 4 | 1 | 365 | 4.5552 | 0.71816 | 5 | 0.27336
26054 | 4.2 | 1 | 365 | 4.783 | 0.40407 | 5 | 0.18703
5646 | 5.1 | 1 | 365 | 5.8079 | 0.49065 | 6 | 0.29853
5717 | 5.355 | 1 | 365 | 6.0983 | 0.36519 | 6 | 0.46346
6464 | 5.4 | 1 | 365 | 6.1495 | 0.51952 | 6 | 0.66904
6014 | 8.1 | 1 | 365 | 9.2243 | 0.77927 | 10 | 0.003554
7677 | 8.64 | 1 | 365 | 9.8392 | 0.63123 | 10 | 0.47046
7752 | 11.7 | 1 | 365 | 13.324 | 0.12562 | 13 | 0.44958
9455 | 10.455 | 1 | 365 | 11.9062 | 0.85584 | 12 | 0.76199
11709 | 6.16 | 1 | 365 | 7.015 | 0.12597 | 7 | 0.14097
9085 | 5.1 | 1 | 365 | 5.8079 | 0.49065 | 6 | 0.29853
20429 | 12.915 | 1 | 365 | 14.7076 | 0.29251 | 15 | 0.0001111
18530 | 9.35 | 1 | 365 | 10.6478 | 0.066199 | 10 | 0.71398
15493 | 7.65 | 1 | 365 | 8.7118 | 0.23598 | 8 | 0.9478
10657 | 8.67 | 1 | 365 | 9.8734 | 0.73411 | 10 | 0.60751
18629 | 7.975 | 1 | 365 | 9.0819 | 0.35058 | 9 | 0.43251
33112 | 11.825 | 1 | 365 | 13.4663 | 0.55431 | 14 | 0.02062
20758 | 7.975 | 1 | 365 | 9.0819 | 0.35058 | 9 | 0.43251
5719 | 5.3 | 1 | 365 | 6.0356 | 0.17656 | 6 | 0.2122
14536 | 5.47 | 1 | 365 | 6.2292 | 0.75958 | 6 | 0.98882
24036 | 5.1 | 1 | 365 | 5.8079 | 0.49065 | 6 | 0.29853
5695 | 4.48 | 1 | 365 | 5.1018 | 0.36434 | 5 | 0.46616
5898 | 6.375 | 1 | 365 | 7.2599 | 0.86332 | 8 | 0.12317
20970 | 5.76 | 1 | 365 | 6.5595 | 0.75415 | 7 | 0.31364
16820 | 8.925 | 1 | 365 | 10.1638 | 0.60864 | 10 | 0.77243
14060 | 6.375 | 1 | 365 | 7.2599 | 0.86332 | 8 | 0.12317
10322 | 5.2 | 1 | 365 | 5.9218 | 0.83361 | 6 | 0.75537
10892 | 8.415 | 1 | 365 | 9.583 | 0.85958 | 10 | 0.44258
7550 | 4.845 | 1 | 365 | 5.5175 | 0.61612 | 6 | 0.13361
5697 | 4.08 | 1 | 365 | 4.6463 | 0.99252 | 5 | 0.63883
25882 | 10.71 | 1 | 365 | 12.1965 | 0.73037 | 12 | 0.92692
9790 | 9.435 | 1 | 365 | 10.7446 | 0.35771 | 11 | 0.10229
13266 | 3.57 | 1 | 365 | 4.0655 | 0.24346 | 4 | 0.30897
22198 | 3 | 1 | 365 | 3.4164 | 0.28862 | 3 | 0.70502
11862 | 5.355 | 1 | 365 | 6.0983 | 0.36519 | 6 | 0.46346
13012 | 6.885 | 1 | 365 | 7.8406 | 0.61238 | 8 | 0.45302
12103 | 10.26 | 1 | 365 | 11.6841 | 0.18708 | 11 | 0.87117
16705 | 9.945 | 1 | 365 | 11.3254 | 0.10678 | 11 | 0.43214
10982 | 7.28 | 1 | 365 | 8.2905 | 0.96705 | 9 | 0.25752
5833 | 6.12 | 1 | 365 | 6.9695 | 0.98878 | 7 | 0.95824
6108 | 6 | 1 | 365 | 6.8328 | 0.57724 | 7 | 0.41004
17188 | 4.68 | 1 | 365 | 5.3296 | 0.050247 | 5 | 0.37983
11064 | 3 | 1 | 365 | 3.4164 | 0.28862 | 3 | 0.70502
6554 | 5.355 | 1 | 365 | 6.0983 | 0.36519 | 6 | 0.46346
7146 | 11.475 | 1 | 365 | 13.0677 | 0.35397 | 13 | 0.4217
6563 | 6 | 1 | 365 | 6.8328 | 0.57724 | 7 | 0.41004
5718 | 4.335 | 1 | 365 | 4.9367 | 0.86706 | 5 | 0.80375
6400 | 5.1 | 1 | 365 | 5.8079 | 0.49065 | 6 | 0.29853
7062 | 6.885 | 1 | 365 | 7.8406 | 0.61238 | 8 | 0.45302
25164 | 8.215 | 1 | 365 | 9.3552 | 0.17367 | 9 | 0.52891
6510 | 4.59 | 1 | 365 | 5.2271 | 0.74159 | 5 | 0.96868
5923 | 6.63 | 1 | 365 | 7.5502 | 0.73785 | 8 | 0.28809
15224 | 4.77 | 1 | 365 | 5.4321 | 0.35891 | 5 | 0.79098
9929 | 3.06 | 1 | 365 | 3.4847 | 0.49439 | 3 | 0.97912
5708 | 15.12 | 1 | 365 | 17.2187 | 0.85464 | 18 | 0.073301
14696 | 8.215 | 1 | 365 | 9.3552 | 0.17367 | 9 | 0.52891
16463 | 7.65 | 1 | 365 | 8.7118 | 0.23598 | 8 | 0.9478
6291 | 4.8 | 1 | 365 | 5.4662 | 0.46179 | 5 | 0.92803
5699 | 6 | 1 | 365 | 6.8328 | 0.57724 | 7 | 0.41004
12628 | 4.5 | 1 | 365 | 5.1246 | 0.43293 | 5 | 0.55753
14990 | 5.725 | 1 | 365 | 6.5196 | 0.63412 | 7 | 0.15375
19697 | 15 | 1 | 365 | 17.082 | 0.4431 | 17 | 0.5251
5649 | 5.25 | 1 | 365 | 5.9787 | 0.005085 | 5 | 0.98378
14467 | 5.215 | 1 | 365 | 5.9388 | 0.88505 | 6 | 0.82389
9937 | 4.335 | 1 | 365 | 4.9367 | 0.86706 | 5 | 0.80375
11158 | 4.335 | 1 | 365 | 4.9367 | 0.86706 | 5 | 0.80375
18682 | 5.865 | 1 | 365 | 6.6791 | 0.34785 | 7 | 0.026911
8916 | 8.8 | 1 | 365 | 10.0214 | 0.17995 | 10 | 0.20139
24340 | 10.45 | 1 | 365 | 11.9005 | 0.83869 | 12 | 0.73915
8942 | 5.61 | 1 | 365 | 6.3887 | 0.23972 | 6 | 0.62839
12429 | 6.6 | 1 | 365 | 7.5161 | 0.63496 | 8 | 0.15104
5959 | 7.14 | 1 | 365 | 8.131 | 0.48692 | 8 | 0.61795
8129 | 4.59 | 1 | 365 | 5.2271 | 0.74159 | 5 | 0.96868
11066 | 4.2 | 1 | 365 | 4.783 | 0.40407 | 5 | 0.18703
6683 | 8.16 | 1 | 365 | 9.2926 | 0.98505 | 10 | 0.27765
14714 | 6.725 | 1 | 365 | 7.6584 | 0.063657 | 7 | 0.72209
5648 | 6.12 | 1 | 365 | 6.9695 | 0.98878 | 7 | 0.95824
9904 | 7.7 | 1 | 365 | 8.7688 | 0.40746 | 9 | 0.17622
11753 | 6.12 | 1 | 365 | 6.9695 | 0.98878 | 7 | 0.95824
7056 | 5.865 | 1 | 365 | 6.6791 | 0.11425 | 6 | 0.79331
6637 | 8.502 | 1 | 365 | 9.6821 | 0.15795 | 9 | 0.84003
15109 | 5.04 | 1 | 365 | 5.7396 | 0.28488 | 6 | 0.024434
36780 | 6.36 | 1 | 365 | 7.2428 | 0.81187 | 8 | 0.054642
13379 | 6.615 | 1 | 365 | 7.5332 | 0.68641 | 8 | 0.21957
12161 | 7.848 | 1 | 365 | 8.9373 | 0.91503 | 9 | 0.85233
6611 | 9.156 | 1 | 365 | 10.4269 | 0.40087 | 10 | 0.82772
10606 | 14.04 | 1 | 365 | 15.9888 | 0.15074 | 16 | 0.13949
22770 | 3.27 | 1 | 365 | 3.7239 | 0.2146 | 3 | 0.93847
6629 | 9.81 | 1 | 365 | 11.1716 | 0.64379 | 11 | 0.81542
15703 | 5.5 | 1 | 365 | 6.2634 | 0.86247 | 7 | 0.12587
55273 | 5.5 | 1 | 365 | 6.2634 | 0.86247 | 7 | 0.12587
5647 | 5 | 1 | 365 | 5.694 | 0.1477 | 5 | 0.8417
11700 | 4.86 | 1 | 365 | 5.5346 | 0.66756 | 6 | 0.20213
5782 | 4.845 | 1 | 365 | 5.5175 | 0.61612 | 6 | 0.13361
8412 | 6 | 1 | 365 | 6.8328 | 0.57724 | 7 | 0.41004
10763 | 5.07 | 1 | 365 | 5.7737 | 0.38777 | 6 | 0.16148
21252 | 4.47 | 1 | 365 | 5.0904 | 0.33004 | 5 | 0.42048
14548 | 5.725 | 1 | 365 | 6.5196 | 0.63412 | 7 | 0.15375
12158 | 6.9 | 1 | 365 | 7.8577 | 0.66383 | 8 | 0.52155
12928 | 8.502 | 1 | 365 | 9.6821 | 0.15795 | 9 | 0.84003
5725 | 7.848 | 1 | 365 | 8.9373 | 0.91503 | 9 | 0.85233
6698 | 6 | 1 | 365 | 6.8328 | 0.57724 | 7 | 0.41004
5673 | 4.95 | 1 | 365 | 5.6371 | 0.97622 | 6 | 0.61328
6154 | 8.25 | 1 | 365 | 9.3951 | 0.29371 | 9 | 0.68881
5674 | 7.2 | 1 | 365 | 8.1994 | 0.69269 | 8 | 0.89205
6741 | 6.12 | 1 | 365 | 6.9695 | 0.98878 | 7 | 0.95824
6429 | 6.63 | 1 | 365 | 7.5502 | 0.73785 | 8 | 0.28809
10871 | 5.4 | 1 | 365 | 6.1495 | 0.51952 | 6 | 0.66904
6643 | 13.08 | 1 | 365 | 14.8955 | 0.85838 | 15 | 0.75389
11497 | 6.72 | 1 | 365 | 7.6527 | 0.046509 | 7 | 0.69924
6638 | 11.772 | 1 | 365 | 13.406 | 0.37254 | 13 | 0.7785
6739 | 4.75 | 1 | 365 | 5.4093 | 0.29031 | 5 | 0.69961
10298 | 7.56 | 1 | 365 | 8.6093 | 0.92732 | 9 | 0.53665
7612 | 3.924 | 1 | 365 | 4.4687 | 0.45751 | 4 | 0.92617
18499 | 8.8 | 1 | 365 | 10.0214 | 0.17995 | 10 | 0.20139
6641 | 6.54 | 1 | 365 | 7.4478 | 0.42919 | 7 | 0.87694
12267 | 9.18 | 1 | 365 | 10.4542 | 0.48318 | 10 | 0.93736
21398 | 4.905 | 1 | 365 | 5.5858 | 0.82189 | 6 | 0.40771
5918 | 7.02 | 1 | 365 | 7.9944 | 0.075371 | 8 | 0.069747
13564 | 6.44 | 1 | 365 | 7.3339 | 0.086238 | 7 | 0.42011
11636 | 4.86 | 1 | 365 | 5.5346 | 0.66756 | 6 | 0.20213
16500 | 7.5 | 1 | 365 | 8.541 | 0.72155 | 9 | 0.26255
13318 | 6.6 | 1 | 365 | 7.5161 | 0.63496 | 8 | 0.15104
12645 | 7.425 | 1 | 365 | 8.4556 | 0.46433 | 8 | 0.91992
11282 | 9.35 | 1 | 365 | 10.6478 | 0.066199 | 10 | 0.71398
11142 | 6.12 | 1 | 365 | 6.9695 | 0.98878 | 7 | 0.95824
17700 | 3.235 | 1 | 365 | 3.684 | 0.094562 | 3 | 0.77858
26183 | 5.73 | 1 | 365 | 6.5253 | 0.65126 | 7 | 0.17659
14944 | 6.725 | 1 | 365 | 7.6584 | 0.063657 | 7 | 0.72209
14358 | 6.725 | 1 | 365 | 7.6584 | 0.063657 | 7 | 0.72209
18943 | 10.215 | 1 | 365 | 11.6328 | 0.032751 | 11 | 0.66559
15046 | 10.215 | 1 | 365 | 11.6328 | 0.032751 | 11 | 0.66559
16028 | 6.725 | 1 | 365 | 7.6584 | 0.063657 | 7 | 0.72209
5641 | 5.1 | 1 | 365 | 5.8079 | 0.49065 | 6 | 0.29853
19458 | 6.47 | 1 | 365 | 7.368 | 0.18912 | 7 | 0.55716
14903 | 5.725 | 1 | 365 | 6.5196 | 0.63412 | 7 | 0.15375
14600 | 6.725 | 1 | 365 | 7.6584 | 0.063657 | 7 | 0.72209
14754 | 4.235 | 1 | 365 | 4.8228 | 0.5241 | 5 | 0.34692
14596 | 8.96 | 1 | 365 | 10.2036 | 0.72868 | 10 | 0.93233
14466 | 4.47 | 1 | 365 | 5.0904 | 0.33004 | 5 | 0.42048
14547 | 3.98 | 1 | 365 | 4.5324 | 0.64957 | 5 | 0.18199
14574 | 4.98 | 1 | 365 | 5.6712 | 0.079109 | 5 | 0.75033
14929 | 6.725 | 1 | 365 | 7.6584 | 0.063657 | 7 | 0.72209
15026 | 7.725 | 1 | 365 | 8.7972 | 0.4932 | 9 | 0.29043
20967 | 6.725 | 1 | 365 | 7.6584 | 0.063657 | 7 | 0.72209
14938 | 4.98 | 1 | 365 | 5.6712 | 0.079109 | 5 | 0.75033
26244 | 8.07 | 1 | 365 | 9.1901 | 0.67639 | 9 | 0.8665
20260 | 12.13 | 1 | 365 | 13.8136 | 0.60032 | 14 | 0.41396
25169 | 6.375 | 1 | 365 | 7.2599 | 0.86332 | 8 | 0.12317
14058 | 6.885 | 1 | 365 | 7.8406 | 0.61238 | 8 | 0.45302
7040 | 10.2 | 1 | 365 | 11.6158 | 0.98131 | 12 | 0.59707
14742 | 5.98 | 1 | 365 | 6.81 | 0.50865 | 7 | 0.31867
14353 | 5.725 | 1 | 365 | 6.5196 | 0.63412 | 7 | 0.15375
14459 | 7.47 | 1 | 365 | 8.5068 | 0.61866 | 9 | 0.1255
23298 | 6.725 | 1 | 365 | 7.6584 | 0.063657 | 7 | 0.72209
14638 | 7.14 | 1 | 365 | 8.131 | 0.48692 | 8 | 0.61795
6067 | 4.845 | 1 | 365 | 5.5175 | 0.61612 | 6 | 0.13361
16468 | 6.63 | 1 | 365 | 7.5502 | 0.73785 | 8 | 0.28809
22723 | 4.98 | 1 | 365 | 5.6712 | 0.079109 | 5 | 0.75033
18820 | 10.965 | 1 | 365 | 12.4869 | 0.60491 | 13 | 0.091848
23005 | 4.47 | 1 | 365 | 5.0904 | 0.33004 | 5 | 0.42048
10855 | 4.59 | 1 | 365 | 5.2271 | 0.74159 | 5 | 0.96868
15905 | 4.845 | 1 | 365 | 5.5175 | 0.61612 | 6 | 0.13361
14118 | 3 | 1 | 365 | 3.4164 | 0.28862 | 3 | 0.70502
21055 | 11.04 | 1 | 365 | 12.5724 | 0.86212 | 13 | 0.43447
14961 | 5.47 | 1 | 365 | 6.2292 | 0.75958 | 6 | 0.98882
11863 | 3.3 | 1 | 365 | 3.758 | 0.31748 | 4 | 0.075522
9660 | 5.1 | 1 | 365 | 5.8079 | 0.49065 | 6 | 0.29853
6577 | 4.59 | 1 | 365 | 5.2271 | 0.74159 | 5 | 0.96868
14720 | 3.725 | 1 | 365 | 4.242 | 0.77504 | 5 | 0.017066
17176 | 5.47 | 1 | 365 | 6.2292 | 0.75958 | 6 | 0.98882
9757 | 4.08 | 1 | 365 | 4.6463 | 0.99252 | 5 | 0.63883
17164 | 7.75 | 1 | 365 | 8.8257 | 0.57893 | 9 | 0.40463
15009 | 6.325 | 1 | 365 | 7.2029 | 0.69184 | 7 | 0.89475
15001 | 5.215 | 1 | 365 | 5.9388 | 0.88505 | 6 | 0.82389
14950 | 5.98 | 1 | 365 | 6.81 | 0.50865 | 7 | 0.31867
23294 | 7.96 | 1 | 365 | 9.0648 | 0.29914 | 9 | 0.36399
8895 | 9.66 | 1 | 365 | 11.0008 | 0.12936 | 11 | 0.13016
14511 | 6.215 | 1 | 365 | 7.0776 | 0.31459 | 7 | 0.39223
16040 | 9.75 | 1 | 365 | 11.1033 | 0.43801 | 11 | 0.54131
21617 | 8.47 | 1 | 365 | 9.6456 | 0.048204 | 9 | 0.69384
20977 | 4.235 | 1 | 365 | 4.8228 | 0.5241 | 5 | 0.34692
6021 | 4.59 | 1 | 365 | 5.2271 | 0.74159 | 5 | 0.96868
14756 | 5.725 | 1 | 365 | 6.5196 | 0.63412 | 7 | 0.15375
9811 | 5.355 | 1 | 365 | 6.0983 | 0.36519 | 6 | 0.46346
12464 | 10.965 | 1 | 365 | 12.4869 | 0.60491 | 13 | 0.091848
10325 | 7.14 | 1 | 365 | 8.131 | 0.48692 | 8 | 0.61795
6338 | 6.24 | 1 | 365 | 7.1061 | 0.40033 | 7 | 0.50644
6786 | 9.9 | 1 | 365 | 11.2741 | 0.95245 | 12 | 0.22657
20254 | 6.875 | 1 | 365 | 7.8293 | 0.57809 | 8 | 0.40734
11864 | 7.14 | 1 | 365 | 8.131 | 0.48692 | 8 | 0.61795
5643 | 4.5 | 1 | 365 | 5.1246 | 0.43293 | 5 | 0.55753
13858 | 4.08 | 1 | 365 | 4.6463 | 0.99252 | 5 | 0.63883
7314 | 6 | 1 | 365 | 6.8328 | 0.57724 | 7 | 0.41004
14083 | 5.1 | 1 | 365 | 5.8079 | 0.49065 | 6 | 0.29853
14110 | 4.08 | 1 | 365 | 4.6463 | 0.99252 | 5 | 0.63883
12156 | 7.2 | 1 | 365 | 8.1994 | 0.69269 | 8 | 0.89205
16543 | 8.925 | 1 | 365 | 10.1638 | 0.60864 | 10 | 0.77243
18198 | 8.67 | 1 | 365 | 9.8734 | 0.73411 | 10 | 0.60751
21890 | 9.715 | 1 | 365 | 11.0634 | 0.31798 | 11 | 0.38142
10305 | 10.07 | 1 | 365 | 11.4677 | 0.53547 | 12 | 0.0031838
8679 | 9.075 | 1 | 365 | 10.3346 | 0.12308 | 10 | 0.45769
21077 | 8.35 | 1 | 365 | 9.509 | 0.63666 | 10 | 0.14564
11793 | 5.94 | 1 | 365 | 6.7645 | 0.37147 | 7 | 0.13594
12179 | 6.213 | 1 | 365 | 7.0754 | 0.30773 | 7 | 0.3831
24319 | 7.725 | 1 | 365 | 8.7972 | 0.4932 | 9 | 0.29043
17174 | 9.215 | 1 | 365 | 10.494 | 0.60321 | 11 | 0.097253
23000 | 3.98 | 1 | 365 | 4.5324 | 0.64957 | 5 | 0.18199
12953 | 13.77 | 1 | 365 | 15.6813 | 0.22477 | 15 | 0.90604
16663 | 2.64 | 1 | 365 | 3.0064 | 0.053986 | 3 | 0.060418
12418 | 11.61 | 1 | 365 | 13.2215 | 0.81696 | 14 | 0.038427
9673 | 3.57 | 1 | 365 | 4.0655 | 0.24346 | 4 | 0.30897
15513 | 9.18 | 1 | 365 | 10.4542 | 0.48318 | 10 | 0.93736
8968 | 6.3 | 1 | 365 | 7.1744 | 0.6061 | 7 | 0.78054
16344 | 8.1 | 1 | 365 | 9.2243 | 0.77927 | 10 | 0.003554
6316 | 5.865 | 1 | 365 | 6.6791 | 0.11425 | 6 | 0.79331
15857 | 6.3 | 1 | 365 | 7.1744 | 0.6061 | 7 | 0.78054
14969 | 8.47 | 1 | 365 | 9.6456 | 0.048204 | 9 | 0.69384
25146 | 8.47 | 1 | 365 | 9.6456 | 0.048204 | 9 | 0.69384
10152 | 5.61 | 1 | 365 | 6.3887 | 0.23972 | 6 | 0.62839
5814 | 6.63 | 1 | 365 | 7.5502 | 0.73785 | 8 | 0.28809
7558 | 7.14 | 1 | 365 | 8.131 | 0.48692 | 8 | 0.61795
5727 | 7.905 | 1 | 365 | 9.0022 | 0.11051 | 9 | 0.11273
29052 | 10.215 | 1 | 365 | 11.6328 | 0.032751 | 11 | 0.66559
21692 | 6.215 | 1 | 365 | 7.0776 | 0.31459 | 7 | 0.39223
14973 | 8.47 | 1 | 365 | 9.6456 | 0.048204 | 9 | 0.69384
24314 | 5.215 | 1 | 365 | 5.9388 | 0.88505 | 6 | 0.82389
14182 | 9.3 | 1 | 365 | 10.5908 | 0.89472 | 11 | 0.48556
23375 | 5.1 | 1 | 365 | 5.8079 | 0.49065 | 6 | 0.29853
24323 | 6.96 | 1 | 365 | 7.926 | 0.8696 | 8 | 0.79565
12050 | 7.65 | 1 | 365 | 8.7118 | 0.23598 | 8 | 0.9478
13728 | 6.6 | 1 | 365 | 7.5161 | 0.63496 | 8 | 0.15104
8868 | 9.9 | 1 | 365 | 11.2741 | 0.95245 | 12 | 0.22657
58569 | 3.36 | 1 | 365 | 3.8264 | 0.52325 | 4 | 0.34962
12355 | 7.14 | 1 | 365 | 8.131 | 0.48692 | 8 | 0.61795
7680 | 6.72 | 1 | 365 | 7.6527 | 0.046509 | 7 | 0.69924
24227 | 5.4 | 1 | 365 | 6.1495 | 0.51952 | 6 | 0.66904
8872 | 10.6 | 1 | 365 | 12.0713 | 0.35312 | 12 | 0.4244
15358 | 6.44 | 1 | 365 | 7.3339 | 0.086238 | 7 | 0.42011
6918 | 5.1 | 1 | 365 | 5.8079 | 0.49065 | 6 | 0.29853
7121 | 6.48 | 1 | 365 | 7.3794 | 0.22342 | 7 | 0.60284
21302 | 5.225 | 1 | 365 | 5.9502 | 0.91935 | 6 | 0.86958
29402 | 9.975 | 1 | 365 | 11.3595 | 0.20966 | 11 | 0.56919
9108 | 6.36 | 1 | 365 | 7.2428 | 0.81187 | 8 | 0.054642
12248 | 5.94 | 1 | 365 | 6.7645 | 0.37147 | 7 | 0.13594
10293 | 14.945 | 1 | 365 | 17.0194 | 0.012548 | 17 | 0.031914
11721 | 3 | 1 | 365 | 3.4164 | 0.28862 | 3 | 0.70502
17754 | 3.57 | 1 | 365 | 4.0655 | 0.24346 | 4 | 0.30897
10996 | 6.72 | 1 | 365 | 7.6527 | 0.046509 | 7 | 0.69924
11170 | 6.12 | 1 | 365 | 6.9695 | 0.98878 | 7 | 0.95824
9106 | 6.12 | 1 | 365 | 6.9695 | 0.98878 | 7 | 0.95824
11339 | 6.48 | 1 | 365 | 7.3794 | 0.22342 | 7 | 0.60284
8285 | 5.355 | 1 | 365 | 6.0983 | 0.36519 | 6 | 0.46346
17379 | 4.08 | 1 | 365 | 4.6463 | 0.99252 | 5 | 0.63883
35029 | 6.27 | 1 | 365 | 7.1403 | 0.50322 | 7 | 0.64349
15774 | 2.24 | 1 | 365 | 2.5509 | 0.68217 | 3 | 0.23308
15296 | 8.91 | 1 | 365 | 10.1467 | 0.5572 | 10 | 0.70391
6930 | 8.845 | 1 | 365 | 10.0727 | 0.33428 | 10 | 0.40697
10748 | 5.75 | 1 | 365 | 6.5481 | 0.71986 | 7 | 0.26796
7291 | 2.805 | 1 | 365 | 3.1943 | 0.61986 | 3 | 0.81419
6939 | 2.04 | 1 | 365 | 2.3232 | 0.99626 | 3 | 0.31941
51205 | 4.4 | 1 | 365 | 5.0107 | 0.089976 | 5 | 0.1007
7030 | 9.18 | 1 | 365 | 10.4542 | 0.48318 | 10 | 0.93736
11936 | 15 | 1 | 365 | 17.082 | 0.4431 | 17 | 0.5251
14433 | 9.945 | 1 | 365 | 11.3254 | 0.10678 | 11 | 0.43214
13441 | 8.37 | 1 | 365 | 9.5318 | 0.70525 | 10 | 0.23701
12016 | 6.25 | 1 | 365 | 7.1175 | 0.43462 | 7 | 0.55212
10389 | 6.44 | 1 | 365 | 7.3339 | 0.086238 | 7 | 0.42011
9102 | 5.67 | 1 | 365 | 6.457 | 0.44549 | 6 | 0.90249
12816 | 7.521 | 1 | 365 | 8.5649 | 0.79357 | 9 | 0.35849
9494 | 9.6 | 1 | 365 | 10.9325 | 0.92358 | 11 | 0.85606
19711 | 14.84 | 1 | 365 | 16.8998 | 0.89437 | 17 | 0.79417
17313 | 4.32 | 1 | 365 | 4.9196 | 0.81561 | 5 | 0.73523
10724 | 4.59 | 1 | 365 | 5.2271 | 0.74159 | 5 | 0.96868
7307 | 5.1 | 1 | 365 | 5.8079 | 0.49065 | 6 | 0.29853
8127 | 11 | 1 | 365 | 12.5268 | 0.72494 | 13 | 0.25174
11437 | 4.095 | 1 | 365 | 4.6634 | 0.043966 | 4 | 0.70735
10399 | 6.6 | 1 | 365 | 7.5161 | 0.63496 | 8 | 0.15104
22458 | 4.251 | 1 | 365 | 4.841 | 0.57897 | 5 | 0.42001
12289 | 10.8 | 1 | 365 | 12.299 | 0.039032 | 12 | 0.33807
18638 | 7.15 | 1 | 365 | 8.1424 | 0.52121 | 8 | 0.66363
10750 | 8.67 | 1 | 365 | 9.8734 | 0.73411 | 10 | 0.60751
7771 | 5.865 | 1 | 365 | 6.6791 | 0.11425 | 6 | 0.79331
15972 | 8.75 | 1 | 365 | 9.9645 | 0.008475 | 9 | 0.97297
9343 | 6.75 | 1 | 365 | 7.6869 | 0.1494 | 7 | 0.8363
13832 | 2.04 | 1 | 365 | 2.3232 | 0.64273 | 2 | 0.96588
7197 | 3.06 | 1 | 365 | 3.4847 | 0.49439 | 3 | 0.97912
7654 | 3.825 | 1 | 365 | 4.3559 | 0.11799 | 4 | 0.4739
9293 | 6.12 | 1 | 365 | 6.9695 | 0.98878 | 7 | 0.95824
9524 | 8.415 | 1 | 365 | 9.583 | 0.85958 | 10 | 0.44258
11642 | 7.83 | 1 | 365 | 8.9168 | 0.8533 | 9 | 0.7701
6794 | 7.14 | 1 | 365 | 8.131 | 0.48692 | 8 | 0.61795
8896 | 6.75 | 1 | 365 | 7.6869 | 0.1494 | 7 | 0.8363
9688 | 5.1 | 1 | 365 | 5.8079 | 0.49065 | 6 | 0.29853
9442 | 5.98 | 1 | 365 | 6.81 | 0.50865 | 7 | 0.31867
7329 | 3.57 | 1 | 365 | 4.0655 | 0.24346 | 4 | 0.30897
14558 | 5.98 | 1 | 365 | 6.81 | 0.50865 | 7 | 0.31867
9177 | 7.2 | 1 | 365 | 8.1994 | 0.69269 | 8 | 0.89205
8277 | 3.57 | 1 | 365 | 4.0655 | 0.24346 | 4 | 0.30897
6936 | 6.12 | 1 | 365 | 6.9695 | 0.98878 | 7 | 0.95824
7164 | 4.75 | 1 | 365 | 5.4093 | 0.29031 | 5 | 0.69961
11436 | 7.15 | 1 | 365 | 8.1424 | 0.52121 | 8 | 0.66363
6797 | 5.5 | 1 | 365 | 6.2634 | 0.86247 | 7 | 0.12587
6795 | 6.63 | 1 | 365 | 7.5502 | 0.73785 | 8 | 0.28809
6800 | 7.42 | 1 | 365 | 8.4499 | 0.44719 | 8 | 0.89708
7474 | 7.5 | 1 | 365 | 8.541 | 0.72155 | 9 | 0.26255
7235 | 3.597 | 1 | 365 | 4.0963 | 0.33606 | 4 | 0.43232
6799 | 10.464 | 1 | 365 | 11.9164 | 0.88671 | 12 | 0.80311
20278 | 4.335 | 1 | 365 | 4.9367 | 0.86706 | 5 | 0.80375
7289 | 11.5 | 1 | 365 | 13.0962 | 0.43971 | 13 | 0.53591
9628 | 11.5 | 1 | 365 | 13.0962 | 0.43971 | 13 | 0.53591
8327 | 5.61 | 1 | 365 | 6.3887 | 0.23972 | 6 | 0.62839
10212 | 4.59 | 1 | 365 | 5.2271 | 0.74159 | 5 | 0.96868
10623 | 2.55 | 1 | 365 | 2.9039 | 0.74533 | 3 | 0.64927
8291 | 3.06 | 1 | 365 | 3.4847 | 0.49439 | 3 | 0.97912
9870 | 6.12 | 1 | 365 | 6.9695 | 0.98878 | 7 | 0.95824
6924 | 8.925 | 1 | 365 | 10.1638 | 0.60864 | 10 | 0.77243
11844 | 4.5 | 1 | 365 | 5.1246 | 0.43293 | 5 | 0.55753
12369 | 6.63 | 1 | 365 | 7.5502 | 0.73785 | 8 | 0.28809
20450 | 3.57 | 1 | 365 | 4.0655 | 0.24346 | 4 | 0.30897
6851 | 5.1 | 1 | 365 | 5.8079 | 0.49065 | 6 | 0.29853
23168 | 2.205 | 1 | 365 | 2.5111 | 0.56214 | 3 | 0.07319
11371 | 9.72 | 1 | 365 | 11.0691 | 0.33513 | 11 | 0.40426
16285 | 4.05 | 1 | 365 | 4.6121 | 0.88964 | 5 | 0.50178
34557 | 9.45 | 1 | 365 | 10.7617 | 0.40915 | 11 | 0.17081
20617 | 9.1 | 1 | 365 | 10.3631 | 0.20881 | 10 | 0.57189
7170 | 6.63 | 1 | 365 | 7.5502 | 0.73785 | 8 | 0.28809
9941 | 5.2 | 1 | 365 | 5.9218 | 0.83361 | 6 | 0.75537
8481 | 7.395 | 1 | 365 | 8.4214 | 0.36145 | 8 | 0.78287
7842 | 4.05 | 1 | 365 | 4.6121 | 0.88964 | 5 | 0.50178
12748 | 5.355 | 1 | 365 | 6.0983 | 0.36519 | 6 | 0.46346
15883 | 7.65 | 1 | 365 | 8.7118 | 0.23598 | 8 | 0.9478
20304 | 14.79 | 1 | 365 | 16.8429 | 0.7229 | 17 | 0.56575
7765 | 3.06 | 1 | 365 | 3.4847 | 0.49439 | 3 | 0.97912
17298 | 7.56 | 1 | 365 | 8.6093 | 0.92732 | 9 | 0.53665
12287 | 8.91 | 1 | 365 | 10.1467 | 0.5572 | 10 | 0.70391
9441 | 9.9 | 1 | 365 | 11.2741 | 0.95245 | 12 | 0.22657
9890 | 5.1 | 1 | 365 | 5.8079 | 0.49065 | 6 | 0.29853
9682 | 5.5 | 1 | 365 | 6.2634 | 0.86247 | 7 | 0.12587
15711 | 6.75 | 1 | 365 | 7.6869 | 0.1494 | 7 | 0.8363
9522 | 5.565 | 1 | 365 | 6.3374 | 0.08539 | 6 | 0.42281
9687 | 5.865 | 1 | 365 | 6.6791 | 0.11425 | 6 | 0.79331
15300 | 5.5 | 1 | 365 | 6.2634 | 0.86247 | 7 | 0.12587
20905 | 5.232 | 1 | 365 | 5.9582 | 0.94335 | 6 | 0.90155
7471 | 3.36 | 1 | 365 | 3.8264 | 0.52325 | 4 | 0.34962
22205 | 9.72 | 1 | 365 | 11.0691 | 0.33513 | 11 | 0.40426
8893 | 6.21 | 1 | 365 | 7.0719 | 0.29744 | 7 | 0.36939
9530 | 7.7 | 1 | 365 | 8.7688 | 0.40746 | 9 | 0.17622
16975 | 9.18 | 1 | 365 | 10.4542 | 0.48318 | 10 | 0.93736
9404 | 7.7 | 1 | 365 | 8.7688 | 0.40746 | 9 | 0.17622
17043 | 7.14 | 1 | 365 | 8.131 | 0.48692 | 8 | 0.61795
14419 | 7.84 | 1 | 365 | 8.9282 | 0.88759 | 9 | 0.81579
11439 | 9.945 | 1 | 365 | 11.3254 | 0.10678 | 11 | 0.43214
36782 | 6.21 | 1 | 365 | 7.0719 | 0.29744 | 7 | 0.36939
14521 | 9.96 | 1 | 365 | 11.3424 | 0.15822 | 11 | 0.50067
12668 | 3.9 | 1 | 365 | 4.4413 | 0.37521 | 4 | 0.81653
13972 | 5.25 | 1 | 365 | 5.9787 | 0.005085 | 5 | 0.98378
53104 | 12.75 | 1 | 365 | 14.5197 | 0.72664 | 15 | 0.24633
42564 | 4.275 | 1 | 365 | 4.8684 | 0.66128 | 5 | 0.52965
17106 | 6.5 | 1 | 365 | 7.4022 | 0.29201 | 7 | 0.69421
8240 | 3.315 | 1 | 365 | 3.7751 | 0.36893 | 4 | 0.14405
10880 | 8.1 | 1 | 365 | 9.2243 | 0.77927 | 10 | 0.003554
11352 | 2.04 | 1 | 365 | 2.3232 | 0.99626 | 3 | 0.31941
16306 | 6.375 | 1 | 365 | 7.2599 | 0.86332 | 8 | 0.12317
12284 | 6.885 | 1 | 365 | 7.8406 | 0.61238 | 8 | 0.45302
11120 | 4.08 | 1 | 365 | 4.6463 | 0.99252 | 5 | 0.63883
7236 | 8.4 | 1 | 365 | 9.5659 | 0.80814 | 10 | 0.37406
13634 | 4.42 | 1 | 365 | 5.0335 | 0.15857 | 5 | 0.19206
8699 | 5.5 | 1 | 365 | 6.2634 | 0.86247 | 7 | 0.12587
21676 | 6.05 | 1 | 365 | 6.8897 | 0.74872 | 7 | 0.63846
56353 | 4.578 | 1 | 365 | 5.2134 | 0.70043 | 5 | 0.91386
6821 | 3.315 | 1 | 365 | 3.7751 | 0.36893 | 4 | 0.14405
8646 | 8.925 | 1 | 365 | 10.1638 | 0.60864 | 10 | 0.77243
16935 | 2.295 | 1 | 365 | 2.6135 | 0.87079 | 3 | 0.48434
7200 | 5.61 | 1 | 365 | 6.3887 | 0.23972 | 6 | 0.62839
6971 | 7.65 | 1 | 365 | 8.7118 | 0.23598 | 8 | 0.9478
6803 | 4.69 | 1 | 365 | 5.341 | 0.084543 | 5 | 0.42551
7149 | 5.865 | 1 | 365 | 6.6791 | 0.11425 | 6 | 0.79331
7159 | 8.16 | 1 | 365 | 9.2926 | 0.98505 | 10 | 0.27765
15541 | 15 | 1 | 365 | 17.082 | 0.4431 | 17 | 0.5251
13753 | 4.59 | 1 | 365 | 5.2271 | 0.74159 | 5 | 0.96868
7122 | 7.245 | 1 | 365 | 8.2506 | 0.84702 | 9 | 0.097623
7096 | 13.11 | 1 | 365 | 14.9297 | 0.96127 | 15 | 0.89094
6940 | 6.21 | 1 | 365 | 7.0719 | 0.29744 | 7 | 0.36939
10106 | 8.28 | 1 | 365 | 9.4293 | 0.39659 | 9 | 0.82586
22185 | 5 | 1 | 365 | 5.694 | 0.1477 | 5 | 0.8417
7156 | 6.75 | 1 | 365 | 7.6869 | 0.1494 | 7 | 0.8363
7152 | 9.75 | 1 | 365 | 11.1033 | 0.43801 | 11 | 0.54131
7261 | 9.435 | 1 | 365 | 10.7446 | 0.35771 | 11 | 0.10229
22127 | 5 | 1 | 365 | 5.694 | 0.1477 | 5 | 0.8417
22123 | 6 | 1 | 365 | 6.8328 | 0.57724 | 7 | 0.41004
6805 | 4.86 | 1 | 365 | 5.5346 | 0.66756 | 6 | 0.20213
7263 | 8.28 | 1 | 365 | 9.4293 | 0.39659 | 9 | 0.82586
13282 | 14.3 | 1 | 365 | 16.2848 | 0.042422 | 16 | 0.32726
53933 | 4.2 | 1 | 365 | 4.783 | 0.40407 | 5 | 0.18703
19875 | 5.72 | 1 | 365 | 6.5139 | 0.61697 | 7 | 0.1309
9643 | 6.12 | 1 | 365 | 6.9695 | 0.98878 | 7 | 0.95824
10694 | 9.36 | 1 | 365 | 10.6592 | 0.10049 | 10 | 0.75966
6992 | 4.59 | 1 | 365 | 5.2271 | 0.74159 | 5 | 0.96868
11183 | 4.335 | 1 | 365 | 4.9367 | 0.86706 | 5 | 0.80375
12688 | 6.885 | 1 | 365 | 7.8406 | 0.61238 | 8 | 0.45302
11646 | 2.55 | 1 | 365 | 2.9039 | 0.74533 | 3 | 0.64927
10237 | 8.16 | 1 | 365 | 9.2926 | 0.98505 | 10 | 0.27765
7303 | 6.5 | 1 | 365 | 7.4022 | 0.29201 | 7 | 0.69421
7269 | 8.415 | 1 | 365 | 9.583 | 0.85958 | 10 | 0.44258
10253 | 5.865 | 1 | 365 | 6.6791 | 0.11425 | 6 | 0.79331
7325 | 6.12 | 1 | 365 | 6.9695 | 0.98878 | 7 | 0.95824
14852 | 7.54 | 1 | 365 | 8.5866 | 0.85873 | 9 | 0.44528
7173 | 6.375 | 1 | 365 | 7.2599 | 0.86332 | 8 | 0.12317
9711 | 3.57 | 1 | 365 | 4.0655 | 0.24346 | 4 | 0.30897
7306 | 3.825 | 1 | 365 | 4.3559 | 0.11799 | 4 | 0.4739
15112 | 7.5 | 1 | 365 | 8.541 | 0.72155 | 9 | 0.26255
14448 | 8.47 | 1 | 365 | 9.6456 | 0.048204 | 9 | 0.69384
18178 | 4.845 | 1 | 365 | 5.5175 | 0.61612 | 6 | 0.13361
12200 | 6 | 1 | 365 | 6.8328 | 0.57724 | 7 | 0.41004
11241 | 7 | 1 | 365 | 7.9716 | 0.00678 | 7 | 0.97838
21372 | 5.72 | 1 | 365 | 6.5139 | 0.61697 | 7 | 0.1309
61488 | 14.79 | 1 | 365 | 16.8429 | 0.7229 | 17 | 0.56575
12728 | 6.6 | 1 | 365 | 7.5161 | 0.63496 | 8 | 0.15104
16698 | 5.88 | 1 | 365 | 6.6961 | 0.1657 | 6 | 0.86184
23637 | 6.16 | 1 | 365 | 7.015 | 0.12597 | 7 | 0.14097
6895 | 8.67 | 1 | 365 | 9.8734 | 0.73411 | 10 | 0.60751
10094 | 7.56 | 1 | 365 | 8.6093 | 0.92732 | 9 | 0.53665
18601 | 4.8 | 1 | 365 | 5.4662 | 0.46179 | 5 | 0.92803
18186 | 5.7 | 1 | 365 | 6.4912 | 0.54838 | 7 | 0.039538
10060 | 7.65 | 1 | 365 | 8.7118 | 0.23598 | 8 | 0.9478
8855 | 11.118 | 1 | 365 | 12.6612 | 0.12963 | 12 | 0.7908
9428 | 10.08 | 1 | 365 | 11.4791 | 0.56976 | 12 | 0.048867
16821 | 3.825 | 1 | 365 | 4.3559 | 0.11799 | 4 | 0.4739
11610 | 4.4 | 1 | 365 | 5.0107 | 0.089976 | 5 | 0.1007
24635 | 12.24 | 1 | 365 | 13.9389 | 0.97757 | 14 | 0.91648
23652 | 10.4 | 1 | 365 | 11.8435 | 0.66722 | 12 | 0.51074
9275 | 3.5 | 1 | 365 | 3.9858 | 0.00339 | 3 | 0.98919
9859 | 6 | 1 | 365 | 6.8328 | 0.57724 | 7 | 0.41004
13286 | 10.8 | 1 | 365 | 12.299 | 0.039032 | 12 | 0.33807
22075 | 5.355 | 1 | 365 | 6.0983 | 0.36519 | 6 | 0.46346
14958 | 4.94 | 1 | 365 | 5.6257 | 0.94193 | 6 | 0.5676
12967 | 8.32 | 1 | 365 | 9.4748 | 0.53377 | 10 | 0.0085888
7321 | 5.865 | 1 | 365 | 6.6791 | 0.11425 | 6 | 0.79331
11812 | 6.12 | 1 | 365 | 6.9695 | 0.98878 | 7 | 0.95824
14683 | 4.725 | 1 | 365 | 5.3808 | 0.20458 | 5 | 0.58541
7283 | 5.61 | 1 | 365 | 6.3887 | 0.23972 | 6 | 0.62839
14525 | 4.98 | 1 | 365 | 5.6712 | 0.079109 | 5 | 0.75033
22891 | 5 | 1 | 365 | 5.694 | 0.1477 | 5 | 0.8417
58975 | 8.06 | 1 | 365 | 9.1787 | 0.64209 | 9 | 0.82082
15007 | 4.725 | 1 | 365 | 5.3808 | 0.20458 | 5 | 0.58541
7161 | 4.845 | 1 | 365 | 5.5175 | 0.61612 | 6 | 0.13361
7290 | 4.335 | 1 | 365 | 4.9367 | 0.86706 | 5 | 0.80375
13741 | 3.315 | 1 | 365 | 3.7751 | 0.36893 | 4 | 0.14405
18500 | 10.455 | 1 | 365 | 11.9062 | 0.85584 | 12 | 0.76199
6807 | 9.625 | 1 | 365 | 10.961 | 0.0093225 | 10 | 0.97027
16328 | 6.6 | 1 | 365 | 7.5161 | 0.63496 | 8 | 0.15104
14414 | 7.56 | 1 | 365 | 8.6093 | 0.92732 | 9 | 0.53665
17390 | 3.825 | 1 | 365 | 4.3559 | 0.11799 | 4 | 0.4739
14431 | 8.67 | 1 | 365 | 9.8734 | 0.73411 | 10 | 0.60751
15765 | 10.4 | 1 | 365 | 11.8435 | 0.66722 | 12 | 0.51074
18657 | 10.4 | 1 | 365 | 11.8435 | 0.66722 | 12 | 0.51074
10832 | 6.375 | 1 | 365 | 7.2599 | 0.86332 | 8 | 0.12317
9626 | 3.825 | 1 | 365 | 4.3559 | 0.11799 | 4 | 0.4739
7193 | 5.61 | 1 | 365 | 6.3887 | 0.23972 | 6 | 0.62839
13231 | 7.15 | 1 | 365 | 8.1424 | 0.52121 | 8 | 0.66363
22640 | 6.215 | 1 | 365 | 7.0776 | 0.31459 | 7 | 0.39223
8381 | 8.16 | 1 | 365 | 9.2926 | 0.98505 | 10 | 0.27765
14987 | 8.47 | 1 | 365 | 9.6456 | 0.048204 | 9 | 0.69384
22730 | 4.235 | 1 | 365 | 4.8228 | 0.5241 | 5 | 0.34692
9638 | 4.59 | 1 | 365 | 5.2271 | 0.74159 | 5 | 0.96868
10943 | 4.5 | 1 | 365 | 5.1246 | 0.43293 | 5 | 0.55753
20962 | 6.24 | 1 | 365 | 7.1061 | 0.40033 | 7 | 0.50644
10740 | 3.825 | 1 | 365 | 4.3559 | 0.11799 | 4 | 0.4739
11119 | 2.55 | 1 | 365 | 2.9039 | 0.74533 | 3 | 0.64927
15429 | 8.64 | 1 | 365 | 9.8392 | 0.63123 | 10 | 0.47046
21149 | 9.81 | 1 | 365 | 11.1716 | 0.64379 | 11 | 0.81542
50046 | 4.95 | 1 | 365 | 5.6371 | 0.97622 | 6 | 0.61328
15461 | 5.355 | 1 | 365 | 6.0983 | 0.36519 | 6 | 0.46346
12625 | 6.375 | 1 | 365 | 7.2599 | 0.86332 | 8 | 0.12317
7281 | 9.18 | 1 | 365 | 10.4542 | 0.48318 | 10 | 0.93736
9596 | 8.16 | 1 | 365 | 9.2926 | 0.98505 | 10 | 0.27765
8867 | 14.84 | 1 | 365 | 16.8998 | 0.89437 | 17 | 0.79417
7068 | 3.825 | 1 | 365 | 4.3559 | 0.11799 | 4 | 0.4739
11294 | 14.84 | 1 | 365 | 16.8998 | 0.89437 | 17 | 0.79417
9931 | 9.483 | 1 | 365 | 10.7992 | 0.52233 | 11 | 0.32157
17968 | 9.18 | 1 | 365 | 10.4542 | 0.48318 | 10 | 0.93736
22907 | 7.44 | 1 | 365 | 8.4727 | 0.51578 | 8 | 0.98845
53932 | 7.6 | 1 | 365 | 8.6549 | 0.064504 | 8 | 0.71938
50992 | 13.77 | 1 | 365 | 15.6813 | 0.22477 | 15 | 0.90604
6982 | 7.7 | 1 | 365 | 8.7688 | 0.40746 | 9 | 0.17622
12037 | 2.08 | 1 | 365 | 2.3687 | 0.13344 | 2 | 0.50215
18154 | 4.59 | 1 | 365 | 5.2271 | 0.74159 | 5 | 0.96868
12835 | 5.7 | 1 | 365 | 6.4912 | 0.54838 | 7 | 0.039538
12814 | 10.8 | 1 | 365 | 12.299 | 0.039032 | 12 | 0.33807
6933 | 7.395 | 1 | 365 | 8.4214 | 0.36145 | 8 | 0.78287
9916 | 9.69 | 1 | 365 | 11.035 | 0.23224 | 11 | 0.26721
7180 | 4.25 | 1 | 365 | 4.8399 | 0.57554 | 5 | 0.41544
6929 | 6.885 | 1 | 365 | 7.8406 | 0.61238 | 8 | 0.45302
7656 | 4.59 | 1 | 365 | 5.2271 | 0.74159 | 5 | 0.96868
7310 | 8.925 | 1 | 365 | 10.1638 | 0.60864 | 10 | 0.77243
11441 | 5.865 | 1 | 365 | 6.6791 | 0.11425 | 6 | 0.79331
49982 | 8.415 | 1 | 365 | 9.583 | 0.85958 | 10 | 0.44258
7618 | 5.88 | 1 | 365 | 6.6961 | 0.1657 | 6 | 0.86184
10688 | 8.415 | 1 | 365 | 9.583 | 0.85958 | 10 | 0.44258
23876 | 11.96 | 1 | 365 | 13.62 | 0.017298 | 13 | 0.63735
14967 | 7.96 | 1 | 365 | 9.0648 | 0.29914 | 9 | 0.36399
15030 | 4.725 | 1 | 365 | 5.3808 | 0.20458 | 5 | 0.58541
25165 | 6.725 | 1 | 365 | 7.6584 | 0.063657 | 7 | 0.72209
16052 | 5.215 | 1 | 365 | 5.9388 | 0.88505 | 6 | 0.82389
23927 | 10.965 | 1 | 365 | 12.4869 | 0.60491 | 13 | 0.091848
14957 | 6.725 | 1 | 365 | 7.6584 | 0.063657 | 7 | 0.72209
26045 | 3.47 | 1 | 365 | 3.9516 | 0.9005 | 4 | 0.85214
14981 | 9.96 | 1 | 365 | 11.3424 | 0.15822 | 11 | 0.50067
13722 | 6.325 | 1 | 365 | 7.2029 | 0.69184 | 7 | 0.89475
16023 | 9.065 | 1 | 365 | 10.3232 | 0.08878 | 10 | 0.412
14575 | 3.675 | 1 | 365 | 4.1851 | 0.60356 | 4 | 0.78865
14476 | 11.45 | 1 | 365 | 13.0393 | 0.26823 | 13 | 0.30749
14687 | 5.725 | 1 | 365 | 6.5196 | 0.63412 | 7 | 0.15375
15005 | 5.98 | 1 | 365 | 6.81 | 0.50865 | 7 | 0.31867
12669 | 4.16 | 1 | 365 | 4.7374 | 0.26689 | 5 | 0.0042944
8981 | 5.1 | 1 | 365 | 5.8079 | 0.49065 | 6 | 0.29853
58351 | 6 | 1 | 365 | 6.8328 | 0.57724 | 7 | 0.41004
11348 | 6.63 | 1 | 365 | 7.5502 | 0.73785 | 8 | 0.28809
10567 | 5.355 | 1 | 365 | 6.0983 | 0.36519 | 6 | 0.46346
14669 | 5.98 | 1 | 365 | 6.81 | 0.50865 | 7 | 0.31867
12916 | 5.67 | 1 | 365 | 6.457 | 0.44549 | 6 | 0.90249
16466 | 5.4 | 1 | 365 | 6.1495 | 0.51952 | 6 | 0.66904
7199 | 5.5 | 1 | 365 | 6.2634 | 0.86247 | 7 | 0.12587
16042 | 8.47 | 1 | 365 | 9.6456 | 0.048204 | 9 | 0.69384
6925 | 5.1 | 1 | 365 | 5.8079 | 0.49065 | 6 | 0.29853
8130 | 7.905 | 1 | 365 | 9.0022 | 0.11051 | 9 | 0.11273
7649 | 8.67 | 1 | 365 | 9.8734 | 0.73411 | 10 | 0.60751
18340 | 3.57 | 1 | 365 | 4.0655 | 0.24346 | 4 | 0.30897
9896 | 8.925 | 1 | 365 | 10.1638 | 0.60864 | 10 | 0.77243
8491 | 5.355 | 1 | 365 | 6.0983 | 0.36519 | 6 | 0.46346
7311 | 6.63 | 1 | 365 | 7.5502 | 0.73785 | 8 | 0.28809
10767 | 6.885 | 1 | 365 | 7.8406 | 0.61238 | 8 | 0.45302
14442 | 6.63 | 1 | 365 | 7.5502 | 0.73785 | 8 | 0.28809
12923 | 2.04 | 1 | 365 | 2.3232 | 0.99626 | 3 | 0.31941
12292 | 10.8 | 1 | 365 | 12.299 | 0.039032 | 12 | 0.33807
59049 | 5.72 | 1 | 365 | 6.5139 | 0.61697 | 7 | 0.1309
11585 | 3.57 | 1 | 365 | 4.0655 | 0.24346 | 4 | 0.30897
6921 | 4.59 | 1 | 365 | 5.2271 | 0.74159 | 5 | 0.96868
12567 | 5.61 | 1 | 365 | 6.3887 | 0.23972 | 6 | 0.62839
12624 | 9.18 | 1 | 365 | 10.4542 | 0.48318 | 10 | 0.93736
10528 | 7.14 | 1 | 365 | 8.131 | 0.48692 | 8 | 0.61795
7171 | 2.55 | 1 | 365 | 2.9039 | 0.74533 | 3 | 0.64927
11393 | 4.94 | 1 | 365 | 5.6257 | 0.94193 | 6 | 0.5676
67858 | 2.295 | 1 | 365 | 2.6135 | 0.87079 | 3 | 0.48434
14980 | 6.725 | 1 | 365 | 7.6584 | 0.063657 | 7 | 0.72209
15068 | 4.335 | 1 | 365 | 4.9367 | 0.86706 | 5 | 0.80375
6806 | 5.232 | 1 | 365 | 5.9582 | 0.94335 | 6 | 0.90155
37579 | 6.725 | 1 | 365 | 7.6584 | 0.063657 | 7 | 0.72209
22023 | 9.72 | 1 | 365 | 11.0691 | 0.12124 | 11 | 0.19038
7601 | 14.85 | 1 | 365 | 16.9112 | 0.92867 | 17 | 0.83985
7234 | 4.335 | 1 | 365 | 4.9367 | 0.86706 | 5 | 0.80375
6842 | 6.72 | 1 | 365 | 7.6527 | 0.046509 | 7 | 0.69924
14117 | 7.65 | 1 | 365 | 8.7118 | 0.23598 | 8 | 0.9478
16142 | 3.825 | 1 | 365 | 4.3559 | 0.11799 | 4 | 0.4739
18031 | 3.6 | 1 | 365 | 4.0997 | 0.34634 | 4 | 0.44602
6860 | 10.6 | 1 | 365 | 12.0713 | 0.35312 | 12 | 0.4244
7429 | 9.625 | 1 | 365 | 10.961 | 0.0093225 | 10 | 0.97027
11510 | 6.63 | 1 | 365 | 7.5502 | 0.73785 | 8 | 0.28809
9925 | 7.245 | 1 | 365 | 8.2506 | 0.84702 | 9 | 0.097623
7480 | 11.115 | 1 | 365 | 12.6578 | 0.11934 | 12 | 0.7771
7600 | 7.37 | 1 | 365 | 8.393 | 0.27571 | 8 | 0.66867
7201 | 5.61 | 1 | 365 | 6.3887 | 0.23972 | 6 | 0.62839
37144 | 3.3 | 1 | 365 | 3.758 | 0.31748 | 4 | 0.075522
12331 | 10.725 | 1 | 365 | 12.2136 | 0.78182 | 12 | 0.99545
7202 | 7.905 | 1 | 365 | 9.0022 | 0.11051 | 9 | 0.11273
6804 | 5.6 | 1 | 365 | 6.3773 | 0.20542 | 6 | 0.5827
9930 | 12.72 | 1 | 365 | 14.4855 | 0.62375 | 15 | 0.10928
9958 | 11.22 | 1 | 365 | 12.7773 | 0.47944 | 13 | 0.25677
6798 | 7.848 | 1 | 365 | 8.9373 | 0.91503 | 9 | 0.85233
10459 | 5.75 | 1 | 365 | 6.5481 | 0.71986 | 7 | 0.26796
7626 | 9.52 | 1 | 365 | 10.8414 | 0.64922 | 11 | 0.4906
8931 | 8.68 | 1 | 365 | 9.8848 | 0.76841 | 10 | 0.65319
2091 | 11 | 1 | 365 | 12.5268 | 0.72494 | 13 | 0.25174
2904 | 14.56 | 1 | 365 | 16.5809 | 0.9341 | 17 | 0.51503
8711 | 12 | 1 | 365 | 13.6656 | 0.15448 | 13 | 0.82008
11251 | 8.68 | 1 | 365 | 9.8848 | 0.76841 | 10 | 0.65319
9707 | 5.865 | 1 | 365 | 6.6791 | 0.11425 | 6 | 0.79331
77445 | 7.25 | 1 | 365 | 8.2563 | 0.86416 | 9 | 0.12046
15907 | 8.16 | 1 | 365 | 9.2926 | 0.98505 | 10 | 0.27765
8714 | 5.61 | 1 | 365 | 6.3887 | 0.23972 | 6 | 0.62839
15949 | 4.001 | 1 | 365 | 4.5563 | 0.72159 | 5 | 0.27793
20481 | 6.6 | 1 | 365 | 7.5161 | 0.63496 | 8 | 0.15104
65217 | 4.8 | 1 | 365 | 5.4662 | 0.46179 | 5 | 0.92803
18651 | 6.213 | 1 | 365 | 7.0754 | 0.30773 | 7 | 0.3831
16868 | 5.06 | 1 | 365 | 5.7623 | 0.35347 | 6 | 0.1158
14243 | 8.04 | 1 | 365 | 9.156 | 0.5735 | 9 | 0.72945
10788 | 9.36 | 1 | 365 | 10.6592 | 0.10049 | 10 | 0.75966
10453 | 6.24 | 1 | 365 | 7.1061 | 0.40033 | 7 | 0.50644
12881 | 5.5 | 1 | 365 | 6.2634 | 0.86247 | 7 | 0.12587
10151 | 6.12 | 1 | 365 | 6.9695 | 0.98878 | 7 | 0.95824
12276 | 5.4 | 1 | 365 | 6.1495 | 0.51952 | 6 | 0.66904
11624 | 6.6 | 1 | 365 | 7.5161 | 0.63496 | 8 | 0.15104
12412 | 4.335 | 1 | 365 | 4.9367 | 0.86706 | 5 | 0.80375
12538 | 7.8 | 1 | 365 | 8.8826 | 0.75041 | 9 | 0.63305
13705 | 5.2 | 1 | 365 | 5.9218 | 0.83361 | 6 | 0.75537
11852 | 5.1 | 1 | 365 | 5.8079 | 0.49065 | 6 | 0.29853
15190 | 5.1 | 1 | 365 | 5.8079 | 0.49065 | 6 | 0.29853
12856 | 9.435 | 1 | 365 | 10.7446 | 0.35771 | 11 | 0.10229
19963 | 7.65 | 1 | 365 | 8.7118 | 0.23598 | 8 | 0.9478
13956 | 6.375 | 1 | 365 | 7.2599 | 0.86332 | 8 | 0.12317
15111 | 8.525 | 1 | 365 | 9.7083 | 0.23683 | 9 | 0.9451
19355 | 8.28 | 1 | 365 | 9.4293 | 0.39659 | 9 | 0.82586
15952 | 7.2 | 1 | 365 | 8.1994 | 0.69269 | 8 | 0.89205
14906 | 4.725 | 1 | 365 | 5.3808 | 0.20458 | 5 | 0.58541
9537 | 10.2 | 1 | 365 | 11.6158 | 0.98131 | 12 | 0.59707
22590 | 5.1 | 1 | 365 | 5.8079 | 0.49065 | 6 | 0.29853
53705 | 3.315 | 1 | 365 | 3.7751 | 0.36893 | 4 | 0.14405
9478 | 2.25 | 1 | 365 | 2.5623 | 0.12066 | 2 | 0.68296
14250 | 4.25 | 1 | 365 | 4.8399 | 0.57554 | 5 | 0.41544
51866 | 8.415 | 1 | 365 | 9.583 | 0.85958 | 10 | 0.44258
12018 | 5.25 | 1 | 365 | 5.9787 | 0.005085 | 5 | 0.98378
16188 | 11 | 1 | 365 | 12.5268 | 0.72494 | 13 | 0.25174
15495 | 11.88 | 1 | 365 | 13.5289 | 0.74294 | 14 | 0.27188
8741 | 8.67 | 1 | 365 | 9.8734 | 0.73411 | 10 | 0.60751
8852 | 4.69 | 1 | 365 | 5.341 | 0.084543 | 5 | 0.42551
15911 | 6.885 | 1 | 365 | 7.8406 | 0.61238 | 8 | 0.45302
26876 | 7.5 | 1 | 365 | 8.541 | 0.72155 | 9 | 0.26255
11301 | 5.2 | 1 | 365 | 5.9218 | 0.83361 | 6 | 0.75537
9434 | 5.4 | 1 | 365 | 6.1495 | 0.51952 | 6 | 0.66904
13801 | 13.75 | 1 | 365 | 15.6585 | 0.15617 | 15 | 0.81467
10342 | 6.48 | 1 | 365 | 7.3794 | 0.7475 | 8 | 0.12692
37148 | 9.81 | 1 | 365 | 11.1716 | 0.64379 | 11 | 0.81542
52035 | 7.75 | 1 | 365 | 8.8257 | 0.57893 | 9 | 0.40463
21782 | 5.67 | 1 | 365 | 6.457 | 0.44549 | 6 | 0.90249
15647 | 3.25 | 1 | 365 | 3.7011 | 0.146 | 3 | 0.8471
19472 | 5 | 1 | 365 | 5.694 | 0.1477 | 5 | 0.8417
10032 | 8.25 | 1 | 365 | 9.3951 | 0.29371 | 9 | 0.68881
18649 | 14.715 | 1 | 365 | 16.7574 | 0.46568 | 17 | 0.22312
9872 | 6.12 | 1 | 365 | 6.9695 | 0.98878 | 7 | 0.95824
12357 | 7.848 | 1 | 365 | 8.9373 | 0.91503 | 9 | 0.85233
19028 | 4.48 | 1 | 365 | 5.1018 | 0.36434 | 5 | 0.46616
11296 | 6.05 | 1 | 365 | 6.8897 | 0.74872 | 7 | 0.63846
10401 | 7.425 | 1 | 365 | 8.4556 | 0.46433 | 8 | 0.91992
8901 | 8.829 | 1 | 365 | 10.0545 | 0.27941 | 10 | 0.33387
10197 | 12.375 | 1 | 365 | 14.0927 | 0.44056 | 14 | 0.53321
8902 | 8.8 | 1 | 365 | 10.0214 | 0.17995 | 10 | 0.20139
12019 | 10 | 1 | 365 | 11.388 | 0.2954 | 11 | 0.6834
23560 | 6.63 | 1 | 365 | 7.5502 | 0.73785 | 8 | 0.28809
9861 | 6.9 | 1 | 365 | 7.8577 | 0.66383 | 8 | 0.52155
12323 | 7.395 | 1 | 365 | 8.4214 | 0.36145 | 8 | 0.78287
12159 | 6.12 | 1 | 365 | 6.9695 | 0.98878 | 7 | 0.95824
12882 | 6.5 | 1 | 365 | 7.4022 | 0.29201 | 7 | 0.69421
14336 | 6.12 | 1 | 365 | 6.9695 | 0.98878 | 7 | 0.95824
29973 | 9.9 | 1 | 365 | 11.2741 | 0.95245 | 12 | 0.22657
13768 | 9.18 | 1 | 365 | 10.4542 | 0.48318 | 10 | 0.93736
12230 | 9.18 | 1 | 365 | 10.4542 | 0.48318 | 10 | 0.93736
13946 | 5.355 | 1 | 365 | 6.0983 | 0.36519 | 6 | 0.46346
13775 | 5.61 | 1 | 365 | 6.3887 | 0.23972 | 6 | 0.62839
47695 | 4.125 | 1 | 365 | 4.6975 | 0.14685 | 4 | 0.8444
22019 | 6.375 | 1 | 365 | 7.2599 | 0.86332 | 8 | 0.12317
17843 | 6.54 | 1 | 365 | 7.4478 | 0.42919 | 7 | 0.87694
17485 | 5.5 | 1 | 365 | 6.2634 | 0.86247 | 7 | 0.12587
9462 | 7.905 | 1 | 365 | 9.0022 | 0.11051 | 9 | 0.11273
12324 | 6.375 | 1 | 365 | 7.2599 | 0.86332 | 8 | 0.12317
13537 | 7.848 | 1 | 365 | 8.9373 | 0.91503 | 9 | 0.85233
9464 | 2.805 | 1 | 365 | 3.1943 | 0.61986 | 3 | 0.81419
22829 | 6.885 | 1 | 365 | 7.8406 | 0.61238 | 8 | 0.45302
21502 | 6.48 | 1 | 365 | 7.3794 | 0.22342 | 7 | 0.60284
12798 | 6.12 | 1 | 365 | 6.9695 | 0.98878 | 7 | 0.95824
20466 | 3.825 | 1 | 365 | 4.3559 | 0.11799 | 4 | 0.4739
9468 | 7.395 | 1 | 365 | 8.4214 | 0.36145 | 8 | 0.78287
9905 | 5.1 | 1 | 365 | 5.8079 | 0.49065 | 6 | 0.29853
23523 | 3.315 | 1 | 365 | 3.7751 | 0.36893 | 4 | 0.14405
8730 | 8.16 | 1 | 365 | 9.2926 | 0.98505 | 10 | 0.27765
8747 | 9.18 | 1 | 365 | 10.4542 | 0.48318 | 10 | 0.93736
12004 | 9.36 | 1 | 365 | 10.6592 | 0.10049 | 10 | 0.75966
21058 | 12.04 | 1 | 365 | 13.7112 | 0.29166 | 14 | 0.0028136
8744 | 6.12 | 1 | 365 | 6.9695 | 0.98878 | 7 | 0.95824
9597 | 5.61 | 1 | 365 | 6.3887 | 0.23972 | 6 | 0.62839
16299 | 4.86 | 1 | 365 | 5.5346 | 0.66756 | 6 | 0.20213
12187 | 9.435 | 1 | 365 | 10.7446 | 0.35771 | 11 | 0.10229
8843 | 4.59 | 1 | 365 | 5.2271 | 0.74159 | 5 | 0.96868
9474 | 5.355 | 1 | 365 | 6.0983 | 0.18717 | 6 | 0.28544
12110 | 5.865 | 1 | 365 | 6.6791 | 0.11425 | 6 | 0.79331
10053 | 5.175 | 1 | 365 | 5.8933 | 0.74787 | 6 | 0.64116
10602 | 8.829 | 1 | 365 | 10.0545 | 0.27941 | 10 | 0.33387
53837 | 8.32 | 1 | 365 | 9.4748 | 0.53377 | 10 | 0.0085888
9476 | 6.885 | 1 | 365 | 7.8406 | 0.61238 | 8 | 0.45302
19102 | 10.8 | 1 | 365 | 12.299 | 0.039032 | 12 | 0.33807
10773 | 10.965 | 1 | 365 | 12.4869 | 0.60491 | 13 | 0.091848
15257 | 7.035 | 1 | 365 | 8.0115 | 0.12681 | 8 | 0.13827
18107 | 4.8 | 1 | 365 | 5.4662 | 0.46179 | 5 | 0.92803
13065 | 4.48 | 1 | 365 | 5.1018 | 0.36434 | 5 | 0.46616
9491 | 10.2 | 1 | 365 | 11.6158 | 0.98131 | 12 | 0.59707
9718 | 7.65 | 1 | 365 | 8.7118 | 0.23598 | 8 | 0.9478
9953 | 2.805 | 1 | 365 | 3.1943 | 0.61986 | 3 | 0.81419
13806 | 5 | 1 | 365 | 5.694 | 0.1477 | 5 | 0.8417
9686 | 7.25 | 1 | 365 | 8.2563 | 0.86416 | 9 | 0.12046
21897 | 4.76 | 1 | 365 | 5.4207 | 0.32461 | 5 | 0.7453
8733 | 5.355 | 1 | 365 | 6.0983 | 0.36519 | 6 | 0.46346
10873 | 6 | 1 | 365 | 6.8328 | 0.57724 | 7 | 0.41004
9487 | 6.63 | 1 | 365 | 7.5502 | 0.73785 | 8 | 0.28809
16734 | 7.848 | 1 | 365 | 8.9373 | 0.91503 | 9 | 0.85233
9884 | 7.65 | 1 | 365 | 8.7118 | 0.23598 | 8 | 0.9478
9493 | 3.825 | 1 | 365 | 4.3559 | 0.11799 | 4 | 0.4739
8718 | 4.08 | 1 | 365 | 4.6463 | 0.99252 | 5 | 0.63883
16647 | 6.05 | 1 | 365 | 6.8897 | 0.74872 | 7 | 0.63846
8905 | 5.04 | 1 | 365 | 5.7396 | 0.28488 | 6 | 0.024434
11608 | 7.425 | 1 | 365 | 8.4556 | 0.46433 | 8 | 0.91992
21993 | 7.848 | 1 | 365 | 8.9373 | 0.91503 | 9 | 0.85233
9829 | 4.845 | 1 | 365 | 5.5175 | 0.61612 | 6 | 0.13361
9066 | 7.425 | 1 | 365 | 8.4556 | 0.46433 | 8 | 0.91992
16680 | 6.54 | 1 | 365 | 7.4478 | 0.42919 | 7 | 0.87694
21054 | 7.521 | 1 | 365 | 8.5649 | 0.79357 | 9 | 0.35849
10690 | 11.22 | 1 | 365 | 12.7773 | 0.47944 | 13 | 0.25677
17102 | 3.64 | 1 | 365 | 4.1452 | 0.48353 | 4 | 0.62876
13863 | 7.02 | 1 | 365 | 7.9944 | 0.075371 | 8 | 0.069747
25518 | 4.95 | 1 | 365 | 5.6371 | 0.97622 | 6 | 0.61328
14328 | 8.829 | 1 | 365 | 10.0545 | 0.27941 | 10 | 0.33387
13210 | 11.22 | 1 | 365 | 12.7773 | 0.47944 | 13 | 0.25677
12806 | 5.865 | 1 | 365 | 6.6791 | 0.11425 | 6 | 0.79331
13944 | 8.75 | 1 | 365 | 9.9645 | 0.008475 | 9 | 0.97297
14496 | 9.9 | 1 | 365 | 11.2741 | 0.95245 | 12 | 0.22657
16968 | 5.232 | 1 | 365 | 5.9582 | 0.94335 | 6 | 0.90155
13903 | 7.83 | 1 | 365 | 8.9168 | 0.8533 | 9 | 0.7701
17587 | 6.72 | 1 | 365 | 7.6527 | 0.046509 | 7 | 0.69924
14257 | 6.885 | 1 | 365 | 7.8406 | 0.61238 | 8 | 0.45302
15338 | 6.09 | 1 | 365 | 6.9353 | 0.8859 | 7 | 0.82119
27232 | 6.12 | 1 | 365 | 6.9695 | 0.98878 | 7 | 0.95824
13599 | 4.95 | 1 | 365 | 5.6371 | 0.97622 | 6 | 0.61328
27079 | 6.05 | 1 | 365 | 6.8897 | 0.74872 | 7 | 0.63846
9831 | 3.57 | 1 | 365 | 4.0655 | 0.24346 | 4 | 0.30897
16830 | 9.156 | 1 | 365 | 10.4269 | 0.40087 | 10 | 0.82772
9458 | 2.295 | 1 | 365 | 2.6135 | 0.87079 | 3 | 0.48434
29727 | 4.98 | 1 | 365 | 5.6712 | 0.33372 | 6 | 0.004947
12797 | 4.08 | 1 | 365 | 4.6463 | 0.99252 | 5 | 0.63883
42159 | 4.86 | 1 | 365 | 5.5346 | 0.66756 | 6 | 0.20213
12720 | 5.775 | 1 | 365 | 6.5766 | 0.80559 | 7 | 0.38216
15192 | 3.825 | 1 | 365 | 4.3559 | 0.11799 | 4 | 0.4739
15926 | 5.67 | 1 | 365 | 6.457 | 0.44549 | 6 | 0.90249
12399 | 6.12 | 1 | 365 | 6.9695 | 0.98878 | 7 | 0.95824
16639 | 9.18 | 1 | 365 | 10.4542 | 0.48318 | 10 | 0.93736
12727 | 13.25 | 1 | 365 | 15.0891 | 0.4414 | 15 | 0.5305
10405 | 9.8 | 1 | 365 | 11.1602 | 0.60949 | 11 | 0.76973
9486 | 7.521 | 1 | 365 | 8.5649 | 0.79357 | 9 | 0.35849
12393 | 11.07 | 1 | 365 | 12.6065 | 0.96501 | 13 | 0.57152
19153 | 9.81 | 1 | 365 | 11.1716 | 0.64379 | 11 | 0.81542
56198 | 7.65 | 1 | 365 | 8.7118 | 0.23598 | 8 | 0.9478
46123 | 5.775 | 1 | 365 | 6.5766 | 0.80559 | 7 | 0.38216
15260 | 2.616 | 1 | 365 | 2.9791 | 0.97168 | 3 | 0.95078
13952 | 10.455 | 1 | 365 | 11.9062 | 0.85584 | 12 | 0.76199
12845 | 8.64 | 1 | 365 | 9.8392 | 0.63123 | 10 | 0.47046
13076 | 6.75 | 1 | 365 | 7.6869 | 0.1494 | 7 | 0.8363
14287 | 6.21 | 1 | 365 | 7.0719 | 0.29744 | 7 | 0.36939
11137 | 4.905 | 1 | 365 | 5.5858 | 0.82189 | 6 | 0.40771
11005 | 8.415 | 1 | 365 | 9.583 | 0.85958 | 10 | 0.44258
15902 | 7.65 | 1 | 365 | 8.7118 | 0.23598 | 8 | 0.9478
63742 | 5.32 | 1 | 365 | 6.0584 | 0.24515 | 6 | 0.30357
8954 | 6.16 | 1 | 365 | 7.015 | 0.12597 | 7 | 0.14097
12734 | 7.02 | 1 | 365 | 7.9944 | 0.075371 | 8 | 0.069747
15652 | 6.5 | 1 | 365 | 7.4022 | 0.29201 | 7 | 0.69421
15976 | 5.2 | 1 | 365 | 5.9218 | 0.83361 | 6 | 0.75537
10680 | 3.825 | 1 | 365 | 4.3559 | 0.11799 | 4 | 0.4739
12162 | 9.1 | 1 | 365 | 10.3631 | 0.20881 | 10 | 0.57189
19635 | 5.52 | 1 | 365 | 6.2862 | 0.93106 | 7 | 0.21724
12249 | 7.83 | 1 | 365 | 8.9168 | 0.8533 | 9 | 0.7701
9378 | 10.2 | 1 | 365 | 11.6158 | 0.98131 | 12 | 0.59707
77447 | 9.62 | 1 | 365 | 10.9553 | 0.99217 | 11 | 0.94743
16477 | 5.5 | 1 | 365 | 6.2634 | 0.86247 | 7 | 0.12587
11112 | 5.1 | 1 | 365 | 5.8079 | 0.49065 | 6 | 0.29853
11315 | 7.848 | 1 | 365 | 8.9373 | 0.91503 | 9 | 0.85233
24615 | 3.27 | 1 | 365 | 3.7239 | 0.2146 | 3 | 0.93847
9439 | 6.195 | 1 | 365 | 7.0549 | 0.246 | 7 | 0.30087
10147 | 6.63 | 1 | 365 | 7.5502 | 0.73785 | 8 | 0.28809
15671 | 5.5 | 1 | 365 | 6.2634 | 0.86247 | 7 | 0.12587
12013 | 7 | 1 | 365 | 7.9716 | 0.00678 | 7 | 0.97838
14142 | 6.885 | 1 | 365 | 7.8406 | 0.61238 | 8 | 0.45302
8720 | 3.57 | 1 | 365 | 4.0655 | 0.24346 | 4 | 0.30897
9280 | 5.75 | 1 | 365 | 6.5481 | 0.71986 | 7 | 0.26796
58956 | 5.355 | 1 | 365 | 6.0983 | 0.36519 | 6 | 0.46346
10444 | 8.58 | 1 | 365 | 9.7709 | 0.42545 | 10 | 0.19636
12850 | 2.08 | 1 | 365 | 2.3687 | 0.13344 | 2 | 0.50215
8900 | 3.3 | 1 | 365 | 3.758 | 0.31748 | 4 | 0.075522
23153 | 5.1 | 1 | 365 | 5.8079 | 0.49065 | 6 | 0.29853
11443 | 11.5 | 1 | 365 | 13.0962 | 0.43971 | 13 | 0.53591
16472 | 6.63 | 1 | 365 | 7.5502 | 0.73785 | 8 | 0.28809
12500 | 6.12 | 1 | 365 | 6.9695 | 0.98878 | 7 | 0.95824
13019 | 8.8 | 1 | 365 | 10.0214 | 0.17995 | 10 | 0.20139
15027 | 4.59 | 1 | 365 | 5.2271 | 0.74159 | 5 | 0.96868
8782 | 7.245 | 1 | 365 | 8.2506 | 0.84702 | 9 | 0.097623
20816 | 6.72 | 1 | 365 | 7.6527 | 0.046509 | 7 | 0.69924
17673 | 6.6 | 1 | 365 | 7.5161 | 0.63496 | 8 | 0.15104
9955 | 9.9 | 1 | 365 | 11.2741 | 0.95245 | 12 | 0.22657
16857 | 7.14 | 1 | 365 | 8.131 | 0.48692 | 8 | 0.61795
9076 | 6.63 | 1 | 365 | 7.5502 | 0.73785 | 8 | 0.28809
22459 | 7.59 | 1 | 365 | 8.6435 | 0.030209 | 8 | 0.6737
9454 | 6.12 | 1 | 365 | 6.9695 | 0.98878 | 7 | 0.95824
10107 | 8.8 | 1 | 365 | 10.0214 | 0.17995 | 10 | 0.20139
14578 | 9.69 | 1 | 365 | 11.035 | 0.23224 | 11 | 0.26721
57157 | 10.45 | 1 | 365 | 11.9005 | 0.83869 | 12 | 0.73915
8914 | 8.415 | 1 | 365 | 9.583 | 0.85958 | 10 | 0.44258
29742 | 4.578 | 1 | 365 | 5.2134 | 0.70043 | 5 | 0.91386
12866 | 9.156 | 1 | 365 | 10.4269 | 0.40087 | 10 | 0.82772
12014 | 5.2 | 1 | 365 | 5.9218 | 0.83361 | 6 | 0.75537
8719 | 6.12 | 1 | 365 | 6.9695 | 0.98878 | 7 | 0.95824
10845 | 2.295 | 1 | 365 | 2.6135 | 0.87079 | 3 | 0.48434
16483 | 14.3 | 1 | 365 | 16.2848 | 0.042422 | 16 | 0.32726
11421 | 13.005 | 1 | 365 | 14.8101 | 0.60117 | 15 | 0.41126
53044 | 9.156 | 1 | 365 | 10.4269 | 0.40087 | 10 | 0.82772
8725 | 7.905 | 1 | 365 | 9.0022 | 0.11051 | 9 | 0.11273
13976 | 11.445 | 1 | 365 | 13.0336 | 0.25109 | 13 | 0.28465
42987 | 6.27 | 1 | 365 | 7.1403 | 0.50322 | 7 | 0.64349
77448 | 6.76 | 1 | 365 | 7.6983 | 0.18369 | 7 | 0.88198
16441 | 7.75 | 1 | 365 | 8.8257 | 0.57893 | 9 | 0.40463
17522 | 4.75 | 1 | 365 | 5.4093 | 0.29031 | 5 | 0.69961
10743 | 3.315 | 1 | 365 | 3.7751 | 0.36893 | 4 | 0.14405
29466 | 9.52 | 1 | 365 | 10.8414 | 0.64922 | 11 | 0.4906
14673 | 3.924 | 1 | 365 | 4.4687 | 0.45751 | 4 | 0.92617
8918 | 8.25 | 1 | 365 | 9.3951 | 0.29371 | 9 | 0.68881
20430 | 5.175 | 1 | 365 | 5.8933 | 0.74787 | 6 | 0.64116
12229 | 8.16 | 1 | 365 | 9.2926 | 0.98505 | 10 | 0.27765
18940 | 5.47 | 1 | 365 | 6.2292 | 0.75958 | 6 | 0.98882
14490 | 5.215 | 1 | 365 | 5.9388 | 0.88505 | 6 | 0.82389
24725 | 6.12 | 1 | 365 | 6.9695 | 0.98878 | 7 | 0.95824
9944 | 7.905 | 1 | 365 | 9.0022 | 0.11051 | 9 | 0.11273
22146 | 5.98 | 1 | 365 | 6.81 | 0.50865 | 7 | 0.31867
14038 | 6.885 | 1 | 365 | 7.8406 | 0.61238 | 8 | 0.45302
24329 | 6.725 | 1 | 365 | 7.6584 | 0.063657 | 7 | 0.72209
20252 | 8.25 | 1 | 365 | 9.3951 | 0.29371 | 9 | 0.68881
26182 | 3.725 | 1 | 365 | 4.242 | 0.77504 | 5 | 0.017066
15055 | 11.96 | 1 | 365 | 13.62 | 0.017298 | 13 | 0.63735
15947 | 6.375 | 1 | 365 | 7.2599 | 0.86332 | 8 | 0.12317
29044 | 9.215 | 1 | 365 | 10.494 | 0.60321 | 11 | 0.097253
36722 | 5.215 | 1 | 365 | 5.9388 | 0.88505 | 6 | 0.82389
14619 | 5.395 | 1 | 365 | 6.1438 | 0.50237 | 6 | 0.64619
21293 | 3.6 | 1 | 365 | 4.0997 | 0.34634 | 4 | 0.44602
53936 | 5.25 | 1 | 365 | 5.9787 | 0.005085 | 5 | 0.98378
18880 | 11.04 | 1 | 365 | 12.5724 | 0.86212 | 13 | 0.43447
15195 | 5.94 | 1 | 365 | 6.7645 | 0.37147 | 7 | 0.13594
21400 | 6.9 | 1 | 365 | 7.8577 | 0.66383 | 8 | 0.52155
12569 | 4.335 | 1 | 365 | 4.9367 | 0.86706 | 5 | 0.80375
18892 | 7.59 | 1 | 365 | 8.6435 | 0.030209 | 8 | 0.6737
24724 | 5.72 | 1 | 365 | 6.5139 | 0.61697 | 7 | 0.1309
15312 | 7.14 | 1 | 365 | 8.131 | 0.48692 | 8 | 0.61795
17903 | 6.5 | 1 | 365 | 7.4022 | 0.29201 | 7 | 0.69421
13686 | 5.04 | 1 | 365 | 5.7396 | 0.28488 | 6 | 0.024434
12025 | 4.95 | 1 | 365 | 5.6371 | 0.97622 | 6 | 0.61328
12496 | 8.37 | 1 | 365 | 9.5318 | 0.70525 | 10 | 0.23701
58465 | 4.95 | 1 | 365 | 5.6371 | 0.97622 | 6 | 0.61328
16984 | 6.12 | 1 | 365 | 6.9695 | 0.98878 | 7 | 0.95824
19052 | 8.1 | 1 | 365 | 9.2243 | 0.77927 | 10 | 0.003554
26658 | 3.52 | 1 | 365 | 4.0086 | 0.071981 | 4 | 0.080557
52194 | 6.12 | 1 | 365 | 6.9695 | 0.98878 | 7 | 0.95824
10618 | 3.06 | 1 | 365 | 3.4847 | 0.49439 | 3 | 0.97912
8753 | 9 | 1 | 365 | 10.2492 | 0.86586 | 11 | 0.11506
9053 | 6 | 1 | 365 | 6.8328 | 0.57724 | 7 | 0.41004
23770 | 4.675 | 1 | 365 | 5.3239 | 0.033099 | 5 | 0.35699
32350 | 14.85 | 1 | 365 | 16.9112 | 0.92867 | 17 | 0.83985
8724 | 7.14 | 1 | 365 | 8.131 | 0.48692 | 8 | 0.61795
13640 | 4.845 | 1 | 365 | 5.5175 | 0.61612 | 6 | 0.13361
53099 | 8.04 | 1 | 365 | 9.156 | 0.5735 | 9 | 0.72945
13888 | 5.1 | 1 | 365 | 5.8079 | 0.49065 | 6 | 0.29853
15574 | 5.4 | 1 | 365 | 6.1495 | 0.51952 | 6 | 0.66904
12281 | 8.37 | 1 | 365 | 9.5318 | 0.70525 | 10 | 0.23701
24321 | 5.4 | 1 | 365 | 6.1495 | 0.51952 | 6 | 0.66904
13353 | 13.44 | 1 | 365 | 15.3055 | 0.093018 | 15 | 0.39849
17899 | 12.15 | 1 | 365 | 13.8364 | 0.66891 | 14 | 0.50533
13656 | 6.03 | 1 | 365 | 6.867 | 0.68013 | 7 | 0.54709
16795 | 4.5 | 1 | 365 | 5.1246 | 0.43293 | 5 | 0.55753
9483 | 7.14 | 1 | 365 | 8.131 | 0.48692 | 8 | 0.61795
23117 | 2.55 | 1 | 365 | 2.9039 | 0.74533 | 3 | 0.64927
9498 | 9.945 | 1 | 365 | 11.3254 | 0.10678 | 11 | 0.43214
12550 | 4.845 | 1 | 365 | 5.5175 | 0.61612 | 6 | 0.13361
15942 | 7.65 | 1 | 365 | 8.7118 | 0.23598 | 8 | 0.9478
17450 | 14.145 | 1 | 365 | 16.1083 | 0.51084 | 16 | 0.61917
62161 | 6.885 | 1 | 365 | 7.8406 | 0.61238 | 8 | 0.45302
11026 | 5 | 1 | 365 | 5.694 | 0.1477 | 5 | 0.8417
17921 | 7.905 | 1 | 365 | 9.0022 | 0.11051 | 9 | 0.11273
12568 | 8.415 | 1 | 365 | 9.583 | 0.85958 | 10 | 0.44258
16835 | 3.57 | 1 | 365 | 4.0655 | 0.24346 | 4 | 0.30897
19502 | 8.75 | 1 | 365 | 9.9645 | 0.008475 | 9 | 0.97297
12391 | 6.375 | 1 | 365 | 7.2599 | 0.86332 | 8 | 0.12317
12929 | 7.705 | 1 | 365 | 8.7745 | 0.42461 | 9 | 0.19906
8857 | 9.81 | 1 | 365 | 11.1716 | 0.64379 | 11 | 0.81542
17315 | 5.25 | 1 | 365 | 5.9787 | 0.005085 | 5 | 0.98378
37426 | 14.85 | 1 | 365 | 16.9112 | 0.92867 | 17 | 0.83985
24545 | 5 | 1 | 365 | 5.694 | 0.1477 | 5 | 0.8417
14818 | 8.4 | 1 | 365 | 9.5659 | 0.80814 | 10 | 0.37406
11558 | 6.48 | 1 | 365 | 7.3794 | 0.22342 | 7 | 0.60284
9470 | 11.985 | 1 | 365 | 13.6485 | 0.10304 | 13 | 0.75155
77449 | 6.25 | 1 | 365 | 7.1175 | 0.43462 | 7 | 0.55212
15770 | 5.225 | 1 | 365 | 5.9502 | 0.91935 | 6 | 0.86958
9433 | 7.29 | 1 | 365 | 8.3019 | 0.0013466 | 8 | 0.3032
8716 | 2.75 | 1 | 365 | 3.1317 | 0.43124 | 3 | 0.56294
12559 | 3.06 | 1 | 365 | 3.4847 | 0.49439 | 3 | 0.97912
8906 | 12.24 | 1 | 365 | 13.9389 | 0.97757 | 14 | 0.91648
8907 | 4.845 | 1 | 365 | 5.5175 | 0.61612 | 6 | 0.13361
15649 | 12.25 | 1 | 365 | 13.9503 | 0.011865 | 13 | 0.96216
11955 | 7.65 | 1 | 365 | 8.7118 | 0.23598 | 8 | 0.9478
8908 | 8.1 | 1 | 365 | 9.2243 | 0.77927 | 10 | 0.003554
14743 | 4.8 | 1 | 365 | 5.4662 | 0.46179 | 5 | 0.92803
8723 | 3.57 | 1 | 365 | 4.0655 | 0.24346 | 4 | 0.30897
13509 | 6.12 | 1 | 365 | 6.9695 | 0.98878 | 7 | 0.95824
23167 | 9.72 | 1 | 365 | 11.0691 | 0.33513 | 11 | 0.40426
14132 | 4.42 | 1 | 365 | 5.0335 | 0.15857 | 5 | 0.19206
8729 | 5.865 | 1 | 365 | 6.6791 | 0.11425 | 6 | 0.79331
14281 | 4.335 | 1 | 365 | 4.9367 | 0.86706 | 5 | 0.80375
15306 | 11.22 | 1 | 365 | 12.7773 | 0.47944 | 13 | 0.25677
15639 | 9.75 | 1 | 365 | 11.1033 | 0.43801 | 11 | 0.54131
9900 | 5.61 | 1 | 365 | 6.3887 | 0.23972 | 6 | 0.62839
14295 | 11.475 | 1 | 365 | 13.0677 | 0.35397 | 13 | 0.4217
11587 | 8.67 | 1 | 365 | 9.8734 | 0.73411 | 10 | 0.60751
14292 | 7.15 | 1 | 365 | 8.1424 | 0.52121 | 8 | 0.66363
17653 | 9.075 | 1 | 365 | 10.3346 | 0.12308 | 10 | 0.45769
14984 | 8.47 | 1 | 365 | 9.6456 | 0.048204 | 9 | 0.69384
8822 | 4.83 | 1 | 365 | 5.5004 | 0.56468 | 6 | 0.065082
8866 | 4.83 | 1 | 365 | 5.5004 | 0.56468 | 6 | 0.065082
16456 | 6.21 | 1 | 365 | 7.0719 | 0.29744 | 7 | 0.36939
15058 | 3.825 | 1 | 365 | 4.3559 | 0.11799 | 4 | 0.4739
14797 | 3.5 | 1 | 365 | 3.9858 | 0.00339 | 3 | 0.98919
19023 | 6.05 | 1 | 365 | 6.8897 | 0.74872 | 7 | 0.63846
8728 | 3.57 | 1 | 365 | 4.0655 | 0.24346 | 4 | 0.30897
18561 | 11.44 | 1 | 365 | 13.0279 | 0.23394 | 13 | 0.26181
10096 | 6.72 | 1 | 365 | 7.6527 | 0.046509 | 7 | 0.69924
14675 | 8.4 | 1 | 365 | 9.5659 | 0.80814 | 10 | 0.37406
8804 | 5.61 | 1 | 365 | 6.3887 | 0.23972 | 6 | 0.62839
9049 | 8.67 | 1 | 365 | 9.8734 | 0.73411 | 10 | 0.60751
10772 | 3.315 | 1 | 365 | 3.7751 | 0.36893 | 4 | 0.14405
15783 | 8.67 | 1 | 365 | 9.8734 | 0.73411 | 10 | 0.60751
9067 | 8.12 | 1 | 365 | 9.2471 | 0.84786 | 10 | 0.094921
21987 | 6.867 | 1 | 365 | 7.8201 | 0.55065 | 8 | 0.37079
10582 | 12.06 | 1 | 365 | 13.7339 | 0.36025 | 14 | 0.09418
15637 | 7.65 | 1 | 365 | 8.7118 | 0.23598 | 8 | 0.9478
8820 | 5.175 | 1 | 365 | 5.8933 | 0.74787 | 6 | 0.64116
15188 | 2.75 | 1 | 365 | 3.1317 | 0.43124 | 3 | 0.56294
13900 | 6 | 1 | 365 | 6.8328 | 0.57724 | 7 | 0.41004
8869 | 7.32 | 1 | 365 | 8.336 | 0.10423 | 8 | 0.44025
9270 | 3.57 | 1 | 365 | 4.0655 | 0.24346 | 4 | 0.30897
8863 | 6.867 | 1 | 365 | 7.8201 | 0.55065 | 8 | 0.37079
10191 | 6.48 | 1 | 365 | 7.3794 | 0.22342 | 7 | 0.60284
11007 | 4.845 | 1 | 365 | 5.5175 | 0.61612 | 6 | 0.13361
11334 | 5.94 | 1 | 365 | 6.7645 | 0.37147 | 7 | 0.13594
8800 | 8.415 | 1 | 365 | 9.583 | 0.85958 | 10 | 0.44258
8734 | 3.06 | 1 | 365 | 3.4847 | 0.49439 | 3 | 0.97912
22520 | 8.1 | 1 | 365 | 9.2243 | 0.77927 | 10 | 0.003554
11865 | 5.175 | 1 | 365 | 5.8933 | 0.74787 | 6 | 0.64116
9079 | 5.865 | 1 | 365 | 6.6791 | 0.11425 | 6 | 0.79331
25217 | 5.232 | 1 | 365 | 5.9582 | 0.94335 | 6 | 0.90155
11632 | 9.81 | 1 | 365 | 11.1716 | 0.64379 | 11 | 0.81542
16646 | 6.05 | 1 | 365 | 6.8897 | 0.74872 | 7 | 0.63846
9490 | 6.12 | 1 | 365 | 6.9695 | 0.98878 | 7 | 0.95824
9919 | 9.435 | 1 | 365 | 10.7446 | 0.35771 | 11 | 0.10229
13812 | 6 | 1 | 365 | 6.8328 | 0.57724 | 7 | 0.41004
19061 | 6.375 | 1 | 365 | 7.2599 | 0.86332 | 8 | 0.12317
13624 | 8.58 | 1 | 365 | 9.7709 | 0.42545 | 10 | 0.19636
9501 | 6.12 | 1 | 365 | 6.9695 | 0.98878 | 7 | 0.95824
8792 | 13.8 | 1 | 365 | 15.7154 | 0.32765 | 16 | 0.043092
11763 | 3.025 | 1 | 365 | 3.4449 | 0.37436 | 3 | 0.81923
17975 | 4.5 | 1 | 365 | 5.1246 | 0.43293 | 5 | 0.55753
50883 | 9.72 | 1 | 365 | 11.0691 | 0.33513 | 11 | 0.40426
9776 | 8.415 | 1 | 365 | 9.583 | 0.85958 | 10 | 0.44258
12479 | 7.65 | 1 | 365 | 8.7118 | 0.23598 | 8 | 0.9478
16352 | 7.155 | 1 | 365 | 8.1481 | 0.53836 | 8 | 0.68647
9671 | 8.925 | 1 | 365 | 10.1638 | 0.60864 | 10 | 0.77243
9540 | 7.56 | 1 | 365 | 8.6093 | 0.92732 | 9 | 0.53665
9545 | 6.72 | 1 | 365 | 7.6527 | 0.046509 | 7 | 0.69924
9509 | 5.1 | 1 | 365 | 5.8079 | 0.49065 | 6 | 0.29853
12236 | 5.4 | 1 | 365 | 6.1495 | 0.51952 | 6 | 0.66904
12571 | 6.63 | 1 | 365 | 7.5502 | 0.73785 | 8 | 0.28809
14054 | 9.435 | 1 | 365 | 10.7446 | 0.35771 | 11 | 0.10229
21304 | 7 | 1 | 365 | 7.9716 | 0.00678 | 7 | 0.97838
12378 | 8.67 | 1 | 365 | 9.8734 | 0.73411 | 10 | 0.60751
12366 | 4.845 | 1 | 365 | 5.5175 | 0.61612 | 6 | 0.13361
14582 | 5.61 | 1 | 365 | 6.3887 | 0.23972 | 6 | 0.62839
23312 | 5.47 | 1 | 365 | 6.2292 | 0.75958 | 6 | 0.98882
12563 | 7.14 | 1 | 365 | 8.131 | 0.48692 | 8 | 0.61795
15897 | 4.335 | 1 | 365 | 4.9367 | 0.86706 | 5 | 0.80375
23875 | 4.98 | 1 | 365 | 5.6712 | 0.079109 | 5 | 0.75033
9531 | 15 | 1 | 365 | 17.082 | 0.4431 | 17 | 0.5251
21237 | 5.215 | 1 | 365 | 5.9388 | 0.88505 | 6 | 0.82389
21245 | 4.725 | 1 | 365 | 5.3808 | 0.20458 | 5 | 0.58541
21611 | 8.47 | 1 | 365 | 9.6456 | 0.048204 | 9 | 0.69384
22739 | 7.96 | 1 | 365 | 9.0648 | 0.29914 | 9 | 0.36399
23315 | 3.47 | 1 | 365 | 3.9516 | 0.9005 | 4 | 0.85214
46647 | 5.61 | 1 | 365 | 6.3887 | 0.23972 | 6 | 0.62839
31319 | 12.426 | 1 | 365 | 14.1507 | 0.61546 | 14 | 0.76619
22707 | 5.725 | 1 | 365 | 6.5196 | 0.63412 | 7 | 0.15375
16819 | 9.18 | 1 | 365 | 10.4542 | 0.48318 | 10 | 0.93736
23013 | 6.725 | 1 | 365 | 7.6584 | 0.063657 | 7 | 0.72209
20093 | 5.47 | 1 | 365 | 6.2292 | 0.75958 | 6 | 0.98882
13860 | 5.1 | 1 | 365 | 5.8079 | 0.49065 | 6 | 0.29853
15101 | 8.47 | 1 | 365 | 9.6456 | 0.048204 | 9 | 0.69384
20539 | 6.725 | 1 | 365 | 7.6584 | 0.063657 | 7 | 0.72209
20088 | 8.705 | 1 | 365 | 9.9133 | 0.85415 | 10 | 0.7674
47242 | 7.395 | 1 | 365 | 8.4214 | 0.36145 | 8 | 0.78287
16068 | 6.725 | 1 | 365 | 7.6584 | 0.063657 | 7 | 0.72209
26253 | 6.47 | 1 | 365 | 7.368 | 0.18912 | 7 | 0.55716
15063 | 9.705 | 1 | 365 | 11.0521 | 0.28369 | 11 | 0.33574
26898 | 4.59 | 1 | 365 | 5.2271 | 0.74159 | 5 | 0.96868
23308 | 6.725 | 1 | 365 | 7.6584 | 0.063657 | 7 | 0.72209
9481 | 8.16 | 1 | 365 | 9.2926 | 0.98505 | 10 | 0.27765
17302 | 7.75 | 1 | 365 | 8.8257 | 0.57893 | 9 | 0.40463
11471 | 5.5 | 1 | 365 | 6.2634 | 0.86247 | 7 | 0.12587
20685 | 4.95 | 1 | 365 | 5.6371 | 0.97622 | 6 | 0.61328
11910 | 8.32 | 1 | 365 | 9.4748 | 0.53377 | 10 | 0.0085888
9525 | 4.845 | 1 | 365 | 5.5175 | 0.61612 | 6 | 0.13361
13209 | 7.7 | 1 | 365 | 8.7688 | 0.40746 | 9 | 0.17622
60197 | 7.28 | 1 | 365 | 8.2905 | 0.96705 | 9 | 0.25752
9506 | 4.59 | 1 | 365 | 5.2271 | 0.74159 | 5 | 0.96868
15900 | 5.1 | 1 | 365 | 5.8079 | 0.49065 | 6 | 0.29853
11627 | 8.625 | 1 | 365 | 9.8222 | 0.57978 | 10 | 0.40193
15648 | 8.75 | 1 | 365 | 9.9645 | 0.008475 | 9 | 0.97297
10140 | 6.12 | 1 | 365 | 6.9695 | 0.98878 | 7 | 0.95824
16201 | 7.975 | 1 | 365 | 9.0819 | 0.35058 | 9 | 0.43251
11483 | 13.44 | 1 | 365 | 15.3055 | 0.093018 | 15 | 0.39849
14554 | 7.56 | 1 | 365 | 8.6093 | 0.92732 | 9 | 0.53665
9482 | 6.6 | 1 | 365 | 7.5161 | 0.63496 | 8 | 0.15104
19622 | 8.625 | 1 | 365 | 9.8222 | 0.57978 | 10 | 0.40193
49985 | 10.14 | 1 | 365 | 11.5474 | 0.77554 | 12 | 0.32297
19404 | 6 | 1 | 365 | 6.8328 | 0.57724 | 7 | 0.41004
14568 | 9.435 | 1 | 365 | 10.7446 | 0.35771 | 11 | 0.10229
26385 | 4.125 | 1 | 365 | 4.6975 | 0.14685 | 4 | 0.8444
16843 | 6.375 | 1 | 365 | 7.2599 | 0.86332 | 8 | 0.12317
18215 | 6.16 | 1 | 365 | 7.015 | 0.12597 | 7 | 0.14097
19700 | 7.848 | 1 | 365 | 8.9373 | 0.91503 | 9 | 0.85233
9538 | 8.829 | 1 | 365 | 10.0545 | 0.27941 | 10 | 0.33387
14415 | 8.47 | 1 | 365 | 9.6456 | 0.048204 | 9 | 0.69384
14062 | 7.65 | 1 | 365 | 8.7118 | 0.23598 | 8 | 0.9478
77850 | 7.14 | 1 | 365 | 8.131 | 0.48692 | 8 | 0.61795
12721 | 5.5 | 1 | 365 | 6.2634 | 0.86247 | 7 | 0.12587
16560 | 2.7 | 1 | 365 | 3.0748 | 0.25976 | 3 | 0.33452
14279 | 14.535 | 1 | 365 | 16.5525 | 0.84836 | 17 | 0.40082
18204 | 10.8 | 1 | 365 | 12.299 | 0.039032 | 12 | 0.33807
9888 | 5.1 | 1 | 365 | 5.8079 | 0.49065 | 6 | 0.29853
9913 | 5.1 | 1 | 365 | 5.8079 | 0.49065 | 6 | 0.29853
20728 | 13.77 | 1 | 365 | 15.6813 | 0.22477 | 15 | 0.90604
24225 | 8.175 | 1 | 365 | 9.3097 | 0.03649 | 9 | 0.34618
16479 | 12.75 | 1 | 365 | 14.5197 | 0.72664 | 15 | 0.24633
11962 | 9.435 | 1 | 365 | 10.7446 | 0.35771 | 11 | 0.10229
18526 | 8.4 | 1 | 365 | 9.5659 | 0.80814 | 10 | 0.37406
11512 | 7.7 | 1 | 365 | 8.7688 | 0.40746 | 9 | 0.17622
12332 | 8.525 | 1 | 365 | 9.7083 | 0.23683 | 9 | 0.9451
10607 | 7.425 | 1 | 365 | 8.4556 | 0.46433 | 8 | 0.91992
11270 | 6.885 | 1 | 365 | 7.8406 | 0.61238 | 8 | 0.45302
24616 | 5.232 | 1 | 365 | 5.9582 | 0.94335 | 6 | 0.90155
13454 | 8.96 | 1 | 365 | 10.2036 | 0.72868 | 10 | 0.93233
16633 | 9.81 | 1 | 365 | 11.1716 | 0.64379 | 11 | 0.81542
24326 | 7.14 | 1 | 365 | 8.131 | 0.48692 | 8 | 0.61795
11379 | 3.06 | 1 | 365 | 3.4847 | 0.49439 | 3 | 0.97912
16524 | 6.12 | 1 | 365 | 6.9695 | 0.98878 | 7 | 0.95824
21576 | 3.135 | 1 | 365 | 3.5701 | 0.75161 | 4 | 0.32175
20999 | 7.14 | 1 | 365 | 8.131 | 0.48692 | 8 | 0.61795
10137 | 5.61 | 1 | 365 | 6.3887 | 0.23972 | 6 | 0.62839
19399 | 12.22 | 1 | 365 | 13.9161 | 0.90898 | 14 | 0.82511
10760 | 9.9 | 1 | 365 | 11.2741 | 0.95245 | 12 | 0.22657
9484 | 7.7 | 1 | 365 | 8.7688 | 0.40746 | 9 | 0.17622
13614 | 6.84 | 1 | 365 | 7.7894 | 0.45805 | 8 | 0.24745
23034 | 4.59 | 1 | 365 | 5.2271 | 0.74159 | 5 | 0.96868
24731 | 4.25 | 1 | 365 | 4.8399 | 0.57554 | 5 | 0.41544
9430 | 9.81 | 1 | 365 | 11.1716 | 0.64379 | 11 | 0.81542
9549 | 9.8 | 1 | 365 | 11.1602 | 0.60949 | 11 | 0.76973
11631 | 8.1 | 1 | 365 | 9.2243 | 0.77927 | 10 | 0.003554
12325 | 8.64 | 1 | 365 | 9.8392 | 0.63123 | 10 | 0.47046
20182 | 4.335 | 1 | 365 | 4.9367 | 0.86706 | 5 | 0.80375
13015 | 5.61 | 1 | 365 | 6.3887 | 0.23972 | 6 | 0.62839
9534 | 5.04 | 1 | 365 | 5.7396 | 0.28488 | 6 | 0.024434
15002 | 2.7 | 1 | 365 | 3.0748 | 0.25976 | 3 | 0.33452
14055 | 6.12 | 1 | 365 | 6.9695 | 0.98878 | 7 | 0.95824
77790 | 3.315 | 1 | 365 | 3.7751 | 0.36893 | 4 | 0.14405
16635 | 8.4 | 1 | 365 | 9.5659 | 0.80814 | 10 | 0.37406
9436 | 8.25 | 1 | 365 | 9.3951 | 0.29371 | 9 | 0.68881
9821 | 10.965 | 1 | 365 | 12.4869 | 0.60491 | 13 | 0.091848
18510 | 11.985 | 1 | 365 | 13.6485 | 0.10304 | 13 | 0.75155
14061 | 5.1 | 1 | 365 | 5.8079 | 0.49065 | 6 | 0.29853
10699 | 9.69 | 1 | 365 | 11.035 | 0.23224 | 11 | 0.26721
9867 | 3.315 | 1 | 365 | 3.7751 | 0.36893 | 4 | 0.14405
20444 | 5.865 | 1 | 365 | 6.6791 | 0.11425 | 6 | 0.79331
14059 | 7.395 | 1 | 365 | 8.4214 | 0.36145 | 8 | 0.78287
14347 | 2.7 | 1 | 365 | 3.0748 | 0.25976 | 3 | 0.33452
20064 | 8.91 | 1 | 365 | 10.1467 | 0.5572 | 10 | 0.70391
14053 | 4.59 | 1 | 365 | 5.2271 | 0.74159 | 5 | 0.96868
16621 | 4.4 | 1 | 365 | 5.0107 | 0.089976 | 5 | 0.1007
13459 | 8.4 | 1 | 365 | 9.5659 | 0.80814 | 10 | 0.37406
23021 | 5.215 | 1 | 365 | 5.9388 | 0.88505 | 6 | 0.82389
12361 | 7.14 | 1 | 365 | 8.131 | 0.48692 | 8 | 0.61795
18914 | 6.12 | 1 | 365 | 6.9695 | 0.98878 | 7 | 0.95824
10141 | 6.63 | 1 | 365 | 7.5502 | 0.73785 | 8 | 0.28809
51837 | 10.2 | 1 | 365 | 11.6158 | 0.98131 | 12 | 0.59707
11008 | 5.355 | 1 | 365 | 6.0983 | 0.36519 | 6 | 0.46346
10134 | 12.75 | 1 | 365 | 14.5197 | 0.72664 | 15 | 0.24633
23525 | 8.925 | 1 | 365 | 10.1638 | 0.60864 | 10 | 0.77243
15056 | 9.18 | 1 | 365 | 10.4542 | 0.48318 | 10 | 0.93736
9816 | 9.435 | 1 | 365 | 10.7446 | 0.35771 | 11 | 0.10229
13350 | 7.035 | 1 | 365 | 8.0115 | 0.12681 | 8 | 0.13827
11759 | 8.91 | 1 | 365 | 10.1467 | 0.5572 | 10 | 0.70391
51871 | 4.5 | 1 | 365 | 5.1246 | 0.43293 | 5 | 0.55753
9477 | 5.1 | 1 | 365 | 5.8079 | 0.49065 | 6 | 0.29853
10840 | 5.1 | 1 | 365 | 5.8079 | 0.49065 | 6 | 0.29853
11378 | 8.745 | 1 | 365 | 9.9588 | 0.99133 | 10 | 0.95013
10122 | 7.905 | 1 | 365 | 9.0022 | 0.11051 | 9 | 0.11273
11200 | 5.886 | 1 | 365 | 6.703 | 0.18627 | 6 | 0.88925
50790 | 10.71 | 1 | 365 | 12.1965 | 0.37433 | 12 | 0.57088
10124 | 6.63 | 1 | 365 | 7.5502 | 0.73785 | 8 | 0.28809
10774 | 4.335 | 1 | 365 | 4.9367 | 0.86706 | 5 | 0.80375
21409 | 11.73 | 1 | 365 | 13.3581 | 0.2285 | 13 | 0.58663
15904 | 4.335 | 1 | 365 | 4.9367 | 0.86706 | 5 | 0.80375
16098 | 4.47 | 1 | 365 | 5.0904 | 0.33004 | 5 | 0.42048
19103 | 5.61 | 1 | 365 | 6.3887 | 0.23972 | 6 | 0.62839
9543 | 5.865 | 1 | 365 | 6.6791 | 0.11425 | 6 | 0.79331
13653 | 7.395 | 1 | 365 | 8.4214 | 0.36145 | 8 | 0.78287
13684 | 6.9 | 1 | 365 | 7.8577 | 0.66383 | 8 | 0.52155
15932 | 5.355 | 1 | 365 | 6.0983 | 0.36519 | 6 | 0.46346
33004 | 9.5 | 1 | 365 | 10.8186 | 0.58063 | 11 | 0.39923
14100 | 6.89 | 1 | 365 | 7.8463 | 0.62953 | 8 | 0.47586
13373 | 4.02 | 1 | 365 | 4.578 | 0.78675 | 5 | 0.36473
14999 | 14.31 | 1 | 365 | 16.2962 | 0.076717 | 16 | 0.37295
12749 | 8.415 | 1 | 365 | 9.583 | 0.85958 | 10 | 0.44258
22769 | 8.175 | 1 | 365 | 9.3097 | 0.03649 | 9 | 0.34618
13857 | 10.35 | 1 | 365 | 11.7866 | 0.49574 | 12 | 0.28232
21687 | 5.75 | 1 | 365 | 6.5481 | 0.71986 | 7 | 0.26796
11485 | 8.829 | 1 | 365 | 10.0545 | 0.27941 | 10 | 0.33387
9909 | 8.415 | 1 | 365 | 9.583 | 0.85958 | 10 | 0.44258
9480 | 4.125 | 1 | 365 | 4.6975 | 0.14685 | 4 | 0.8444
12595 | 5.886 | 1 | 365 | 6.703 | 0.18627 | 6 | 0.88925
11454 | 7.705 | 1 | 365 | 8.7745 | 0.42461 | 9 | 0.19906
15641 | 2.55 | 1 | 365 | 2.9039 | 0.74533 | 3 | 0.64927
11203 | 5.52 | 1 | 365 | 6.2862 | 0.93106 | 7 | 0.21724
11586 | 9.3 | 1 | 365 | 10.5908 | 0.89472 | 11 | 0.48556
13790 | 7.14 | 1 | 365 | 8.131 | 0.48692 | 8 | 0.61795
42570 | 12.96 | 1 | 365 | 14.7588 | 0.44684 | 15 | 0.20569
13072 | 9.625 | 1 | 365 | 10.961 | 0.0093225 | 10 | 0.97027
13544 | 10.71 | 1 | 365 | 12.1965 | 0.73037 | 12 | 0.92692
10196 | 2.91 | 1 | 365 | 3.3139 | 0.97996 | 4 | 0.29387
12290 | 8.415 | 1 | 365 | 9.583 | 0.85958 | 10 | 0.44258
9672 | 7.14 | 1 | 365 | 8.131 | 0.48692 | 8 | 0.61795
32290 | 5.175 | 1 | 365 | 5.8933 | 0.74787 | 6 | 0.64116
9521 | 7.65 | 1 | 365 | 8.7118 | 0.23598 | 8 | 0.9478
15651 | 7 | 1 | 365 | 7.9716 | 0.00678 | 7 | 0.97838
9654 | 10.965 | 1 | 365 | 12.4869 | 0.60491 | 13 | 0.091848
9779 | 5.1 | 1 | 365 | 5.8079 | 0.49065 | 6 | 0.29853
13287 | 4.578 | 1 | 365 | 5.2134 | 0.70043 | 5 | 0.91386
11346 | 7.5 | 1 | 365 | 8.541 | 0.72155 | 9 | 0.26255
15921 | 6.44 | 1 | 365 | 7.3339 | 0.086238 | 7 | 0.42011
13607 | 4.335 | 1 | 365 | 4.9367 | 0.86706 | 5 | 0.80375
12573 | 4.845 | 1 | 365 | 5.5175 | 0.61612 | 6 | 0.13361
14242 | 3.825 | 1 | 365 | 4.3559 | 0.11799 | 4 | 0.4739
11797 | 5.61 | 1 | 365 | 6.3887 | 0.23972 | 6 | 0.62839
16055 | 3.92 | 1 | 365 | 4.4641 | 0.4438 | 4 | 0.90789
16588 | 8.37 | 1 | 365 | 9.5318 | 0.70525 | 10 | 0.23701
16833 | 4.845 | 1 | 365 | 5.5175 | 0.61612 | 6 | 0.13361
19405 | 7.395 | 1 | 365 | 8.4214 | 0.36145 | 8 | 0.78287
11733 | 9.45 | 1 | 365 | 10.7617 | 0.40915 | 11 | 0.17081
9847 | 2.04 | 1 | 365 | 2.3232 | 0.99626 | 3 | 0.31941
13608 | 4.59 | 1 | 365 | 5.2271 | 0.74159 | 5 | 0.96868
9803 | 4.59 | 1 | 365 | 5.2271 | 0.74159 | 5 | 0.96868
16481 | 3.5 | 1 | 365 | 3.9858 | 0.00339 | 3 | 0.98919
14758 | 6.885 | 1 | 365 | 7.8406 | 0.61238 | 8 | 0.45302
17760 | 5.61 | 1 | 365 | 6.3887 | 0.23972 | 6 | 0.62839
16356 | 11.88 | 1 | 365 | 13.5289 | 0.74294 | 14 | 0.27188
11385 | 3.57 | 1 | 365 | 4.0655 | 0.24346 | 4 | 0.30897
19171 | 5.67 | 1 | 365 | 6.457 | 0.44549 | 6 | 0.90249
15036 | 6.47 | 1 | 365 | 7.368 | 0.18912 | 7 | 0.55716
9437 | 9.995 | 1 | 365 | 11.3823 | 0.27825 | 11 | 0.66056
33002 | 9.075 | 1 | 365 | 10.3346 | 0.12308 | 10 | 0.45769
19707 | 6.05 | 1 | 365 | 6.8897 | 0.74872 | 7 | 0.63846
13541 | 5.4 | 1 | 365 | 6.1495 | 0.51952 | 6 | 0.66904
9646 | 3.825 | 1 | 365 | 4.3559 | 0.11799 | 4 | 0.4739
14341 | 5.4 | 1 | 365 | 6.1495 | 0.51952 | 6 | 0.66904
9446 | 5.4 | 1 | 365 | 6.1495 | 0.51952 | 6 | 0.66904
13017 | 4.83 | 1 | 365 | 5.5004 | 0.56468 | 6 | 0.065082
11549 | 5.559 | 1 | 365 | 6.3306 | 0.064813 | 6 | 0.3954
14251 | 6.867 | 1 | 365 | 7.8201 | 0.55065 | 8 | 0.37079
10092 | 8.97 | 1 | 365 | 10.215 | 0.76297 | 10 | 0.97801
10142 | 8.175 | 1 | 365 | 9.3097 | 0.03649 | 9 | 0.34618
15914 | 4.335 | 1 | 365 | 4.9367 | 0.86706 | 5 | 0.80375
17890 | 7.83 | 1 | 365 | 8.9168 | 0.8533 | 9 | 0.7701
9513 | 5.1 | 1 | 365 | 5.8079 | 0.49065 | 6 | 0.29853
20626 | 10.5 | 1 | 365 | 11.9574 | 0.01017 | 11 | 0.96757
10589 | 6.375 | 1 | 365 | 7.2599 | 0.86332 | 8 | 0.12317
16010 | 6.05 | 1 | 365 | 6.8897 | 0.74872 | 7 | 0.63846
17172 | 9.435 | 1 | 365 | 10.7446 | 0.35771 | 11 | 0.10229
3552 | 34.008 | 0.9 | 365 | 34.8555 | 0.96862 | 35 | 0.8241
4733 | 6.12 | 1 | 365 | 6.9695 | 0.98878 | 7 | 0.95824
4749 | 8 | 1 | 365 | 9.1104 | 0.43632 | 9 | 0.54672
4943 | 4.5 | 1 | 365 | 5.1246 | 0.43293 | 5 | 0.55753
10708 | 7.65 | 1 | 365 | 8.7118 | 0.23598 | 8 | 0.9478
11853 | 9.325 | 1 | 365 | 10.6193 | 0.98046 | 11 | 0.59977
13444 | 8.97 | 1 | 365 | 10.215 | 0.76297 | 10 | 0.97801
21140 | 14.74 | 1 | 365 | 16.7859 | 0.55142 | 17 | 0.33733
16792 | 7.28 | 1 | 365 | 8.2905 | 0.96705 | 9 | 0.25752
13901 | 7 | 1 | 365 | 7.9716 | 0.00678 | 7 | 0.97838
12404 | 5.886 | 1 | 365 | 6.703 | 0.18627 | 6 | 0.88925
51873 | 8 | 1 | 365 | 9.1104 | 0.43632 | 9 | 0.54672
13524 | 5.25 | 1 | 365 | 5.9787 | 0.005085 | 5 | 0.98378
50550 | 7.56 | 1 | 365 | 8.6093 | 0.92732 | 9 | 0.53665
19272 | 10.53 | 1 | 365 | 11.9916 | 0.11306 | 12 | 0.10462
25056 | 6 | 1 | 365 | 6.8328 | 0.57724 | 7 | 0.41004
11293 | 4.125 | 1 | 365 | 4.6975 | 0.14685 | 4 | 0.8444
11299 | 6.6 | 1 | 365 | 7.5161 | 0.63496 | 8 | 0.15104
54188 | 7 | 1 | 365 | 7.9716 | 0.00678 | 7 | 0.97838
11856 | 6.89 | 1 | 365 | 7.8463 | 0.62953 | 8 | 0.47586
20192 | 2.616 | 1 | 365 | 2.9791 | 0.97168 | 3 | 0.95078
26886 | 4.9 | 1 | 365 | 5.5801 | 0.80475 | 6 | 0.38487
17170 | 8.525 | 1 | 365 | 9.7083 | 0.23683 | 9 | 0.9451
16082 | 3.57 | 1 | 365 | 4.0655 | 0.24346 | 4 | 0.30897
51128 | 7.35 | 1 | 365 | 8.3702 | 0.20712 | 8 | 0.5773
11964 | 11.475 | 1 | 365 | 13.0677 | 0.35397 | 13 | 0.4217
17077 | 4.845 | 1 | 365 | 5.5175 | 0.61612 | 6 | 0.13361
26925 | 8.415 | 1 | 365 | 9.583 | 0.85958 | 10 | 0.44258
16030 | 6.215 | 1 | 365 | 7.0776 | 0.31459 | 7 | 0.39223
25166 | 6.47 | 1 | 365 | 7.368 | 0.18912 | 7 | 0.55716
14719 | 5.47 | 1 | 365 | 6.2292 | 0.75958 | 6 | 0.98882
52706 | 13.26 | 1 | 365 | 15.1005 | 0.4757 | 15 | 0.57619
20880 | 6.89 | 1 | 365 | 7.8463 | 0.62953 | 8 | 0.47586
12125 | 2.55 | 1 | 365 | 2.9039 | 0.74533 | 3 | 0.64927
13518 | 4.16 | 1 | 365 | 4.7374 | 0.26689 | 5 | 0.0042944
10867 | 7.245 | 1 | 365 | 8.2506 | 0.84702 | 9 | 0.097623
16277 | 8.505 | 1 | 365 | 9.6855 | 0.16824 | 9 | 0.85373
30751 | 4.98 | 1 | 365 | 5.6712 | 0.079109 | 5 | 0.75033
10753 | 6.44 | 1 | 365 | 7.3339 | 0.086238 | 7 | 0.42011
30994 | 7.905 | 1 | 365 | 9.0022 | 0.11051 | 9 | 0.11273
10739 | 8.25 | 1 | 365 | 9.3951 | 0.29371 | 9 | 0.68881
11440 | 6.555 | 1 | 365 | 7.4648 | 0.48063 | 7 | 0.94547
10677 | 6.885 | 1 | 365 | 7.8406 | 0.61238 | 8 | 0.45302
10953 | 6.54 | 1 | 365 | 7.4478 | 0.42919 | 7 | 0.87694
13073 | 5.1 | 1 | 365 | 5.8079 | 0.49065 | 6 | 0.29853
10752 | 7.25 | 1 | 365 | 8.2563 | 0.86416 | 9 | 0.12046
10730 | 3.825 | 1 | 365 | 4.3559 | 0.11799 | 4 | 0.4739
10693 | 3.315 | 1 | 365 | 3.7751 | 0.36893 | 4 | 0.14405
16622 | 5.75 | 1 | 365 | 6.5481 | 0.71986 | 7 | 0.26796
17469 | 6.63 | 1 | 365 | 7.5502 | 0.73785 | 8 | 0.28809
13910 | 7.84 | 1 | 365 | 8.9282 | 0.88759 | 9 | 0.81579
13950 | 3.92 | 1 | 365 | 4.4641 | 0.4438 | 4 | 0.90789
19498 | 6.63 | 1 | 365 | 7.5502 | 0.73785 | 8 | 0.28809
53983 | 10.71 | 1 | 365 | 12.1965 | 0.73037 | 12 | 0.92692
51874 | 7.84 | 1 | 365 | 8.9282 | 0.88759 | 9 | 0.81579
42582 | 7.65 | 1 | 365 | 8.7118 | 0.23598 | 8 | 0.9478
14418 | 4.08 | 1 | 365 | 4.6463 | 0.99252 | 5 | 0.63883
22197 | 8.25 | 1 | 365 | 9.3951 | 0.29371 | 9 | 0.68881
12169 | 10.08 | 1 | 365 | 11.4791 | 0.56976 | 12 | 0.048867
16349 | 9.72 | 1 | 365 | 11.0691 | 0.33513 | 11 | 0.40426
23019 | 10.215 | 1 | 365 | 11.6328 | 0.032751 | 11 | 0.66559
24093 | 6.21 | 1 | 365 | 7.0719 | 0.29744 | 7 | 0.36939
80797 | 4.95 | 1 | 365 | 5.6371 | 0.97622 | 6 | 0.61328
20474 | 14.84 | 1 | 365 | 16.8998 | 0.89437 | 17 | 0.79417
18831 | 4.335 | 1 | 365 | 4.9367 | 0.86706 | 5 | 0.80375
21057 | 9.12 | 1 | 365 | 10.3859 | 0.2774 | 10 | 0.66326
13075 | 2.7 | 1 | 365 | 3.0748 | 0.25976 | 3 | 0.33452
48622 | 9.045 | 1 | 365 | 10.3004 | 0.020189 | 10 | 0.32064
16697 | 6.375 | 1 | 365 | 7.2599 | 0.86332 | 8 | 0.12317
24445 | 4.4 | 1 | 365 | 5.0107 | 0.089976 | 5 | 0.1007
17082 | 6.03 | 1 | 365 | 6.867 | 0.68013 | 7 | 0.54709
21124 | 7.02 | 1 | 365 | 7.9944 | 0.075371 | 8 | 0.069747
10696 | 9.6 | 1 | 365 | 10.9325 | 0.92358 | 11 | 0.85606
12860 | 10.71 | 1 | 365 | 12.1965 | 0.73037 | 12 | 0.92692
11264 | 9.18 | 1 | 365 | 10.4542 | 0.48318 | 10 | 0.93736
11747 | 8.25 | 1 | 365 | 9.3951 | 0.29371 | 9 | 0.68881
25095 | 5.25 | 1 | 365 | 5.9787 | 0.005085 | 5 | 0.98378
12330 | 14.85 | 1 | 365 | 16.9112 | 0.92867 | 17 | 0.83985
12780 | 8.28 | 1 | 365 | 9.4293 | 0.39659 | 9 | 0.82586
15110 | 7.245 | 1 | 365 | 8.2506 | 0.84702 | 9 | 0.097623
12936 | 7.15 | 1 | 365 | 8.1424 | 0.52121 | 8 | 0.66363
15653 | 11.75 | 1 | 365 | 13.3809 | 0.29709 | 13 | 0.678
16364 | 12.42 | 1 | 365 | 14.1439 | 0.59489 | 14 | 0.73878
19179 | 10.2 | 1 | 365 | 11.6158 | 0.98131 | 12 | 0.59707
16872 | 3 | 1 | 365 | 3.4164 | 0.28862 | 3 | 0.70502
20486 | 10.98 | 1 | 365 | 12.504 | 0.65635 | 13 | 0.16037
21271 | 4.08 | 1 | 365 | 4.6463 | 0.99252 | 5 | 0.63883
13984 | 2.75 | 1 | 365 | 3.1317 | 0.43124 | 3 | 0.56294
10711 | 6.12 | 1 | 365 | 6.9695 | 0.98878 | 7 | 0.95824
51947 | 5.75 | 1 | 365 | 6.5481 | 0.71986 | 7 | 0.26796
10771 | 12 | 1 | 365 | 13.6656 | 0.15448 | 13 | 0.82008
16591 | 5.88 | 1 | 365 | 6.6961 | 0.1657 | 6 | 0.86184
11442 | 6.375 | 1 | 365 | 7.2599 | 0.86332 | 8 | 0.12317
13610 | 5.88 | 1 | 365 | 6.6961 | 0.1657 | 6 | 0.86184
45242 | 4.8 | 1 | 365 | 5.4662 | 0.46179 | 5 | 0.92803
10751 | 10.464 | 1 | 365 | 11.9164 | 0.88671 | 12 | 0.80311
20813 | 7.14 | 1 | 365 | 8.131 | 0.48692 | 8 | 0.61795
12234 | 6.21 | 1 | 365 | 7.0719 | 0.29744 | 7 | 0.36939
15000 | 2.7 | 1 | 365 | 3.0748 | 0.25976 | 3 | 0.33452
51156 | 5.98 | 1 | 365 | 6.81 | 0.50865 | 7 | 0.31867
15691 | 5.7 | 1 | 365 | 6.4912 | 0.54838 | 7 | 0.039538
32882 | 5.61 | 1 | 365 | 6.3887 | 0.23972 | 6 | 0.62839
17148 | 6.72 | 1 | 365 | 7.6527 | 0.046509 | 7 | 0.69924
51901 | 5.1 | 1 | 365 | 5.8079 | 0.49065 | 6 | 0.29853
15785 | 9.18 | 1 | 365 | 10.4542 | 0.48318 | 10 | 0.93736
15490 | 4.08 | 1 | 365 | 4.6463 | 0.99252 | 5 | 0.63883
10737 | 8.75 | 1 | 365 | 9.9645 | 0.008475 | 9 | 0.97297
11259 | 9.69 | 1 | 365 | 11.035 | 0.23224 | 11 | 0.26721
10741 | 8.67 | 1 | 365 | 9.8734 | 0.73411 | 10 | 0.60751
10684 | 6.75 | 1 | 365 | 7.6869 | 0.1494 | 7 | 0.8363
15488 | 8.25 | 1 | 365 | 9.3951 | 0.29371 | 9 | 0.68881
11484 | 9.156 | 1 | 365 | 10.4269 | 0.40087 | 10 | 0.82772
12925 | 11.44 | 1 | 365 | 13.0279 | 0.23394 | 13 | 0.26181
10691 | 4.08 | 1 | 365 | 4.6463 | 0.99252 | 5 | 0.63883
10876 | 10.92 | 1 | 365 | 12.4357 | 0.45058 | 12 | 0.88627
12577 | 7.395 | 1 | 365 | 8.4214 | 0.36145 | 8 | 0.78287
16279 | 8.8 | 1 | 365 | 10.0214 | 0.17995 | 10 | 0.20139
10736 | 5.1 | 1 | 365 | 5.8079 | 0.49065 | 6 | 0.29853
10692 | 2.295 | 1 | 365 | 2.6135 | 0.87079 | 3 | 0.48434
11325 | 5.865 | 1 | 365 | 6.6791 | 0.11425 | 6 | 0.79331
10916 | 5.2 | 1 | 365 | 5.9218 | 0.83361 | 6 | 0.75537
11748 | 10.5 | 1 | 365 | 11.9574 | 0.01017 | 11 | 0.96757
10695 | 5.865 | 1 | 365 | 6.6791 | 0.11425 | 6 | 0.79331
10697 | 3.06 | 1 | 365 | 3.4847 | 0.49439 | 3 | 0.97912
10689 | 5.83 | 1 | 365 | 6.6392 | 0.99422 | 7 | 0.63342
10875 | 11.22 | 1 | 365 | 12.7773 | 0.47944 | 13 | 0.25677
10755 | 10.791 | 1 | 365 | 12.2888 | 0.0081661 | 12 | 0.29696
10877 | 7.5 | 1 | 365 | 8.541 | 0.72155 | 9 | 0.26255
10776 | 9.38 | 1 | 365 | 10.6819 | 0.16909 | 10 | 0.85103
67830 | 6.555 | 1 | 365 | 7.4648 | 0.48063 | 7 | 0.94547
18600 | 5.5 | 1 | 365 | 6.2634 | 0.86247 | 7 | 0.12587
26885 | 3.675 | 1 | 365 | 4.1851 | 0.60356 | 4 | 0.78865
11202 | 7.56 | 1 | 365 | 8.6093 | 0.92732 | 9 | 0.53665
25075 | 8.12 | 1 | 365 | 9.2471 | 0.84786 | 10 | 0.094921
32854 | 11.88 | 1 | 365 | 13.5289 | 0.74294 | 14 | 0.27188
21792 | 4.5 | 1 | 365 | 5.1246 | 0.43293 | 5 | 0.55753
18219 | 6.05 | 1 | 365 | 6.8897 | 0.74872 | 7 | 0.63846
19383 | 6 | 1 | 365 | 6.8328 | 0.57724 | 7 | 0.41004
30524 | 3.78 | 1 | 365 | 4.3047 | 0.96366 | 5 | 0.26833
22588 | 3.64 | 1 | 365 | 4.1452 | 0.48353 | 4 | 0.62876
14438 | 3.85 | 1 | 365 | 4.3844 | 0.20373 | 4 | 0.58811
17155 | 7.84 | 1 | 365 | 8.9282 | 0.88759 | 9 | 0.81579
13570 | 5.1 | 1 | 365 | 5.8079 | 0.49065 | 6 | 0.29853
20274 | 8.16 | 1 | 365 | 9.2926 | 0.98505 | 10 | 0.27765
13958 | 14.535 | 1 | 365 | 16.5525 | 0.84836 | 17 | 0.40082
25589 | 9.483 | 1 | 365 | 10.7992 | 0.52233 | 11 | 0.32157
26650 | 6.36 | 1 | 365 | 7.2428 | 0.81187 | 8 | 0.054642
22068 | 6.3 | 1 | 365 | 7.1744 | 0.6061 | 7 | 0.78054
80891 | 10.965 | 1 | 365 | 12.4869 | 0.60491 | 13 | 0.091848
18514 | 4.24 | 1 | 365 | 4.8285 | 0.54125 | 5 | 0.36976
14339 | 5.61 | 1 | 365 | 6.3887 | 0.23972 | 6 | 0.62839
16586 | 11.925 | 1 | 365 | 13.5802 | 0.89726 | 14 | 0.47745
10726 | 8.75 | 1 | 365 | 9.9645 | 0.008475 | 9 | 0.97297
10954 | 12.06 | 1 | 365 | 13.7339 | 0.36025 | 14 | 0.09418
10775 | 5.355 | 1 | 365 | 6.0983 | 0.36519 | 6 | 0.46346
18326 | 8.8 | 1 | 365 | 10.0214 | 0.17995 | 10 | 0.20139
11071 | 11 | 1 | 365 | 12.5268 | 0.72494 | 13 | 0.25174
17591 | 6.72 | 1 | 365 | 7.6527 | 0.046509 | 7 | 0.69924
20946 | 5.886 | 1 | 365 | 6.703 | 0.18627 | 6 | 0.88925
48818 | 4.86 | 1 | 365 | 5.5346 | 0.66756 | 6 | 0.20213
16607 | 8.4 | 1 | 365 | 9.5659 | 0.80814 | 10 | 0.37406
54393 | 13.5 | 1 | 365 | 15.3738 | 0.29879 | 15 | 0.67259
11509 | 7.75 | 1 | 365 | 8.8257 | 0.57893 | 9 | 0.40463
18596 | 2.7 | 1 | 365 | 3.0748 | 0.25976 | 3 | 0.33452
11268 | 10.05 | 1 | 365 | 11.4449 | 0.46688 | 11 | 0.91182
10714 | 3.25 | 1 | 365 | 3.7011 | 0.146 | 3 | 0.8471
11488 | 6.7 | 1 | 365 | 7.63 | 0.97792 | 8 | 0.60788
21000 | 8.4 | 1 | 365 | 9.5659 | 0.80814 | 10 | 0.37406
13120 | 9.483 | 1 | 365 | 10.7992 | 0.52233 | 11 | 0.32157
22586 | 7.28 | 1 | 365 | 8.2905 | 0.96705 | 9 | 0.25752
33547 | 5.5 | 1 | 365 | 6.2634 | 0.86247 | 7 | 0.12587
14931 | 12 | 1 | 365 | 13.6656 | 0.15448 | 13 | 0.82008
77451 | 3.06 | 1 | 365 | 3.4847 | 0.49439 | 3 | 0.97912
31240 | 4.48 | 1 | 365 | 5.1018 | 0.36434 | 5 | 0.46616
11772 | 4.76 | 1 | 365 | 5.4207 | 0.32461 | 5 | 0.7453
26880 | 3.43 | 1 | 365 | 3.9061 | 0.76332 | 4 | 0.66941
20245 | 4.4 | 1 | 365 | 5.0107 | 0.089976 | 5 | 0.1007
53970 | 6.63 | 1 | 365 | 7.5502 | 0.73785 | 8 | 0.28809
26883 | 4.9 | 1 | 365 | 5.5801 | 0.80475 | 6 | 0.38487
32840 | 10.64 | 1 | 365 | 12.1168 | 0.49031 | 12 | 0.60714
14828 | 5.88 | 1 | 365 | 6.6961 | 0.1657 | 6 | 0.86184
14170 | 5.61 | 1 | 365 | 6.3887 | 0.23972 | 6 | 0.62839
26400 | 6.12 | 1 | 365 | 6.9695 | 0.98878 | 7 | 0.95824
11487 | 12.395 | 1 | 365 | 14.1154 | 0.50915 | 14 | 0.62457
17844 | 4.8 | 1 | 365 | 5.4662 | 0.46179 | 5 | 0.92803
15694 | 7.2 | 1 | 365 | 8.1994 | 0.69269 | 8 | 0.89205
22614 | 8.4 | 1 | 365 | 9.5659 | 0.80814 | 10 | 0.37406
11907 | 5.61 | 1 | 365 | 6.3887 | 0.23972 | 6 | 0.62839
14499 | 8.925 | 1 | 365 | 10.1638 | 0.60864 | 10 | 0.77243
21068 | 3.924 | 1 | 365 | 4.4687 | 0.45751 | 4 | 0.92617
17798 | 5.61 | 1 | 365 | 6.3887 | 0.23972 | 6 | 0.62839
12455 | 6.54 | 1 | 365 | 7.4478 | 0.42919 | 7 | 0.87694
10682 | 11.22 | 1 | 365 | 12.7773 | 0.47944 | 13 | 0.25677
10998 | 7.7 | 1 | 365 | 8.7688 | 0.40746 | 9 | 0.17622
13643 | 11.475 | 1 | 365 | 13.0677 | 0.35397 | 13 | 0.4217
12239 | 7 | 1 | 365 | 7.9716 | 0.00678 | 7 | 0.97838
12775 | 5.225 | 1 | 365 | 5.9502 | 0.91935 | 6 | 0.86958
10679 | 3.57 | 1 | 365 | 4.0655 | 0.24346 | 4 | 0.30897
19587 | 8.37 | 1 | 365 | 9.5318 | 0.70525 | 10 | 0.23701
13520 | 7 | 1 | 365 | 7.9716 | 0.00678 | 7 | 0.97838
23576 | 4.59 | 1 | 365 | 5.2271 | 0.74159 | 5 | 0.96868
14125 | 5.3 | 1 | 365 | 6.0356 | 0.17656 | 6 | 0.2122
19501 | 6 | 1 | 365 | 6.8328 | 0.57724 | 7 | 0.41004
20195 | 5.04 | 1 | 365 | 5.7396 | 0.28488 | 6 | 0.024434
12827 | 7.29 | 1 | 365 | 8.3019 | 0.0013466 | 8 | 0.3032
17177 | 6.9 | 1 | 365 | 7.8577 | 0.66383 | 8 | 0.52155
21615 | 4.98 | 1 | 365 | 5.6712 | 0.079109 | 5 | 0.75033
13457 | 8.8 | 1 | 365 | 10.0214 | 0.17995 | 10 | 0.20139
20243 | 7.975 | 1 | 365 | 9.0819 | 0.35058 | 9 | 0.43251
16291 | 6.325 | 1 | 365 | 7.2029 | 0.69184 | 7 | 0.89475
12905 | 7.2 | 1 | 365 | 8.1994 | 0.69269 | 8 | 0.89205
54265 | 5.4 | 1 | 365 | 6.1495 | 0.51952 | 6 | 0.66904
11536 | 9.945 | 1 | 365 | 11.3254 | 0.10678 | 11 | 0.43214
31128 | 6.615 | 1 | 365 | 7.5332 | 0.68641 | 8 | 0.21957
13534 | 6.12 | 1 | 365 | 6.9695 | 0.98878 | 7 | 0.95824
49273 | 5.1 | 1 | 365 | 5.8079 | 0.49065 | 6 | 0.29853
21011 | 4.95 | 1 | 365 | 5.6371 | 0.97622 | 6 | 0.61328
15065 | 7.02 | 1 | 365 | 7.9944 | 0.075371 | 8 | 0.069747
12596 | 9.81 | 1 | 365 | 11.1716 | 0.64379 | 11 | 0.81542
13363 | 5.7 | 1 | 365 | 6.4912 | 0.54838 | 7 | 0.039538
20077 | 4.86 | 1 | 365 | 5.5346 | 0.66756 | 6 | 0.20213
45249 | 8.1 | 1 | 365 | 9.2243 | 0.77927 | 10 | 0.003554
25047 | 10.64 | 1 | 365 | 12.1168 | 0.49031 | 12 | 0.60714
11002 | 5.232 | 1 | 365 | 5.9582 | 0.94335 | 6 | 0.90155
13283 | 9.81 | 1 | 365 | 11.1716 | 0.64379 | 11 | 0.81542
16836 | 7.84 | 1 | 365 | 8.9282 | 0.88759 | 9 | 0.81579
17433 | 4.578 | 1 | 365 | 5.2134 | 0.70043 | 5 | 0.91386
23040 | 9.315 | 1 | 365 | 10.6079 | 0.94617 | 11 | 0.55409
18347 | 6.5 | 1 | 365 | 7.4022 | 0.29201 | 7 | 0.69421
50593 | 6.12 | 1 | 365 | 6.9695 | 0.98878 | 7 | 0.95824
10754 | 6.72 | 1 | 365 | 7.6527 | 0.046509 | 7 | 0.69924
18690 | 4.32 | 1 | 365 | 4.9196 | 0.81561 | 5 | 0.73523
51090 | 11.275 | 1 | 365 | 12.84 | 0.66806 | 13 | 0.50803
12822 | 8.67 | 1 | 365 | 9.8734 | 0.73411 | 10 | 0.60751
15198 | 9.99 | 1 | 365 | 11.3766 | 0.2611 | 11 | 0.63772
11486 | 12.753 | 1 | 365 | 14.5231 | 0.73692 | 15 | 0.26004
23035 | 3.3 | 1 | 365 | 3.758 | 0.31748 | 4 | 0.075522
19710 | 6.6 | 1 | 365 | 7.5161 | 0.63496 | 8 | 0.15104
11069 | 6.6 | 1 | 365 | 7.5161 | 0.63496 | 8 | 0.15104
18598 | 6.6 | 1 | 365 | 7.5161 | 0.63496 | 8 | 0.15104
14922 | 5.04 | 1 | 365 | 5.7396 | 0.28488 | 6 | 0.024434
12286 | 7.245 | 1 | 365 | 8.2506 | 0.84702 | 9 | 0.097623
19193 | 5.895 | 1 | 365 | 6.7132 | 0.21714 | 6 | 0.93036
14553 | 5.83 | 1 | 365 | 6.6392 | 0.99422 | 7 | 0.63342
14019 | 3.924 | 1 | 365 | 4.4687 | 0.45751 | 4 | 0.92617
24137 | 6.21 | 1 | 365 | 7.0719 | 0.29744 | 7 | 0.36939
13384 | 7.7 | 1 | 365 | 8.7688 | 0.40746 | 9 | 0.17622
11262 | 9.69 | 1 | 365 | 11.035 | 0.23224 | 11 | 0.26721
14824 | 4.125 | 1 | 365 | 4.6975 | 0.14685 | 4 | 0.8444
10685 | 9.435 | 1 | 365 | 10.7446 | 0.35771 | 11 | 0.10229
13611 | 7.905 | 1 | 365 | 9.0022 | 0.11051 | 9 | 0.11273
16692 | 5.232 | 1 | 365 | 5.9582 | 0.94335 | 6 | 0.90155
59054 | 4.83 | 1 | 365 | 5.5004 | 0.56468 | 6 | 0.065082
19320 | 11.25 | 1 | 365 | 12.8115 | 0.58232 | 13 | 0.39382
13442 | 9.72 | 1 | 365 | 11.0691 | 0.33513 | 11 | 0.40426
51946 | 7.5 | 1 | 365 | 8.541 | 0.72155 | 9 | 0.26255
51945 | 6.25 | 1 | 365 | 7.1175 | 0.43462 | 7 | 0.55212
10744 | 3.92 | 1 | 365 | 4.4641 | 0.4438 | 4 | 0.90789
16826 | 4.845 | 1 | 365 | 5.5175 | 0.61612 | 6 | 0.13361
47245 | 4.335 | 1 | 365 | 4.9367 | 0.8658 | 5 | 0.8025
5594 | 8 | 1 | 365 | 9.1104 | 0.43632 | 9 | 0.54672
6106 | 6.48 | 1 | 365 | 7.3794 | 0.22342 | 7 | 0.60284
23230 | 6.375 | 1 | 365 | 7.2599 | 0.86332 | 8 | 0.12317
32077 | 7.14 | 1 | 365 | 8.131 | 0.48692 | 8 | 0.61795
11861 | 8.4 | 1 | 365 | 9.5659 | 0.80814 | 10 | 0.37406
13074 | 9.18 | 1 | 365 | 10.4542 | 0.48318 | 10 | 0.93736
20542 | 4.4 | 1 | 365 | 5.0107 | 0.089976 | 5 | 0.1007
36720 | 5.47 | 1 | 365 | 6.2292 | 0.75958 | 6 | 0.98882
14672 | 7.7 | 1 | 365 | 8.7688 | 0.40746 | 9 | 0.17622
18006 | 11.76 | 1 | 365 | 13.3923 | 0.33139 | 13 | 0.72368
13796 | 5.61 | 1 | 365 | 6.3887 | 0.23972 | 6 | 0.62839
16322 | 4.08 | 1 | 365 | 4.6463 | 0.99252 | 5 | 0.63883
26630 | 8.16 | 1 | 365 | 9.2926 | 0.98505 | 10 | 0.27765
14253 | 5.5 | 1 | 365 | 6.2634 | 0.86247 | 7 | 0.12587
22434 | 7.848 | 1 | 365 | 8.9373 | 0.91503 | 9 | 0.85233
18349 | 7.905 | 1 | 365 | 9.0022 | 0.11051 | 9 | 0.11273
25740 | 7.395 | 1 | 365 | 8.4214 | 0.36145 | 8 | 0.78287
12931 | 4.32 | 1 | 365 | 4.9196 | 0.81561 | 5 | 0.73523
24108 | 7.905 | 1 | 365 | 9.0022 | 0.11051 | 9 | 0.11273
56204 | 8.88 | 1 | 365 | 10.1125 | 0.45432 | 10 | 0.56686
10881 | 3.57 | 1 | 365 | 4.0655 | 0.24346 | 4 | 0.30897
16894 | 5.775 | 1 | 365 | 6.5766 | 0.80559 | 7 | 0.38216
10883 | 6.3 | 1 | 365 | 7.1744 | 0.6061 | 7 | 0.78054
10886 | 4.5 | 1 | 365 | 5.1246 | 0.43293 | 5 | 0.55753
11017 | 8.16 | 1 | 365 | 9.2926 | 0.98505 | 10 | 0.27765
12348 | 5.13 | 1 | 365 | 5.842 | 0.59354 | 6 | 0.43558
10946 | 10.71 | 1 | 365 | 12.1965 | 0.73037 | 12 | 0.92692
12594 | 6.875 | 1 | 365 | 7.8293 | 0.57809 | 8 | 0.40734
56595 | 7.5 | 1 | 365 | 8.541 | 0.72155 | 9 | 0.26255
10882 | 7.2 | 1 | 365 | 8.1994 | 0.69269 | 8 | 0.89205
10878 | 4.08 | 1 | 365 | 4.6463 | 0.99252 | 5 | 0.63883
11015 | 2.55 | 1 | 365 | 2.9039 | 0.74533 | 3 | 0.64927
12592 | 5.775 | 1 | 365 | 6.5766 | 0.80559 | 7 | 0.38216
15391 | 12.96 | 1 | 365 | 14.7588 | 0.44684 | 15 | 0.20569
14907 | 9.045 | 1 | 365 | 10.3004 | 0.020189 | 10 | 0.32064
51364 | 9.69 | 1 | 365 | 11.035 | 0.23224 | 11 | 0.26721
21125 | 9.81 | 1 | 365 | 11.1716 | 0.64379 | 11 | 0.81542
32011 | 3.92 | 1 | 365 | 4.4641 | 0.4438 | 4 | 0.90789
12403 | 12.099 | 1 | 365 | 13.7783 | 0.494 | 14 | 0.27235
16890 | 6 | 1 | 365 | 6.8328 | 0.57724 | 7 | 0.41004
22553 | 5.04 | 1 | 365 | 5.7396 | 0.28488 | 6 | 0.024434
26851 | 4.08 | 1 | 365 | 4.6463 | 0.99252 | 5 | 0.63883
51916 | 3.315 | 1 | 365 | 3.7751 | 0.36893 | 4 | 0.14405
13533 | 5.865 | 1 | 365 | 6.6791 | 0.11425 | 6 | 0.79331
15645 | 8.4 | 1 | 365 | 9.5659 | 0.80814 | 10 | 0.37406
20096 | 8.525 | 1 | 365 | 9.7083 | 0.23683 | 9 | 0.9451
11300 | 7.8 | 1 | 365 | 8.8826 | 0.75041 | 9 | 0.63305
12811 | 6.375 | 1 | 365 | 7.2599 | 0.86332 | 8 | 0.12317
18864 | 4.08 | 1 | 365 | 4.6463 | 0.99252 | 5 | 0.63883
15925 | 7.95 | 1 | 365 | 9.0535 | 0.26484 | 9 | 0.3183
23042 | 6.03 | 1 | 365 | 6.867 | 0.68013 | 7 | 0.54709
13953 | 7.245 | 1 | 365 | 8.2506 | 0.84702 | 9 | 0.097623
20642 | 3.575 | 1 | 365 | 4.0712 | 0.26061 | 4 | 0.33182
14899 | 5 | 1 | 365 | 5.694 | 0.1477 | 5 | 0.8417
17907 | 9.15 | 1 | 365 | 10.42 | 0.38029 | 10 | 0.80031
16353 | 5.3 | 1 | 365 | 6.0356 | 0.17656 | 6 | 0.2122
21126 | 5.232 | 1 | 365 | 5.9582 | 0.94335 | 6 | 0.90155
16365 | 6.63 | 1 | 365 | 7.5502 | 0.73785 | 8 | 0.28809
11254 | 2.8 | 1 | 365 | 3.1886 | 0.60271 | 3 | 0.79135
13281 | 6.05 | 1 | 365 | 6.8897 | 0.74872 | 7 | 0.63846
13013 | 10.725 | 1 | 365 | 12.2136 | 0.78182 | 12 | 0.99545
13460 | 4.95 | 1 | 365 | 5.6371 | 0.97622 | 6 | 0.61328
11628 | 4.675 | 1 | 365 | 5.3239 | 0.033099 | 5 | 0.35699
14551 | 5.232 | 1 | 365 | 5.9582 | 0.94335 | 6 | 0.90155
19701 | 7.29 | 1 | 365 | 8.3019 | 0.0013466 | 8 | 0.3032
13138 | 8.71 | 1 | 365 | 9.9189 | 0.87129 | 10 | 0.79024
13449 | 7.95 | 1 | 365 | 9.0535 | 0.26484 | 9 | 0.3183
46954 | 8.55 | 1 | 365 | 9.7367 | 0.32257 | 10 | 0.059307
17088 | 7.2 | 1 | 365 | 8.1994 | 0.69269 | 8 | 0.89205
16860 | 7.28 | 1 | 365 | 8.2905 | 0.96705 | 9 | 0.25752
11062 | 5.6 | 1 | 365 | 6.3773 | 0.20542 | 6 | 0.5827
13470 | 5.5 | 1 | 365 | 6.2634 | 0.86247 | 7 | 0.12587
31575 | 14.4 | 1 | 365 | 16.3987 | 0.38538 | 16 | 0.7841
13612 | 7.848 | 1 | 365 | 8.9373 | 0.91503 | 9 | 0.85233
18699 | 10.36 | 1 | 365 | 11.798 | 0.53003 | 12 | 0.328
26171 | 9.045 | 1 | 365 | 10.3004 | 0.020189 | 10 | 0.32064
24181 | 7.15 | 1 | 365 | 8.1424 | 0.52121 | 8 | 0.66363
13352 | 7.84 | 1 | 365 | 8.9282 | 0.88759 | 9 | 0.81579
21186 | 7.65 | 1 | 365 | 8.7118 | 0.23598 | 8 | 0.9478
17467 | 4.05 | 1 | 365 | 4.6121 | 0.88964 | 5 | 0.50178
20427 | 4.578 | 1 | 365 | 5.2134 | 0.70043 | 5 | 0.91386
10890 | 6.75 | 1 | 365 | 7.6869 | 0.1494 | 7 | 0.8363
19706 | 10.92 | 1 | 365 | 12.4357 | 0.45058 | 12 | 0.88627
12166 | 6.44 | 1 | 365 | 7.3339 | 0.086238 | 7 | 0.42011
12150 | 6.54 | 1 | 365 | 7.4478 | 0.42919 | 7 | 0.87694
17317 | 8.84 | 1 | 365 | 10.067 | 0.31713 | 10 | 0.38413
13285 | 6.72 | 1 | 365 | 7.6527 | 0.046509 | 7 | 0.69924
20761 | 9.075 | 1 | 365 | 10.3346 | 0.12308 | 10 | 0.45769
11070 | 7.84 | 1 | 365 | 8.9282 | 0.88759 | 9 | 0.81579
15636 | 4.08 | 1 | 365 | 4.6463 | 0.99252 | 5 | 0.63883
16581 | 6.48 | 1 | 365 | 7.3794 | 0.22342 | 7 | 0.60284
10951 | 7.84 | 1 | 365 | 8.9282 | 0.88759 | 9 | 0.81579
14195 | 4.8 | 1 | 365 | 5.4662 | 0.46179 | 5 | 0.92803
11204 | 7.42 | 1 | 365 | 8.4499 | 0.44719 | 8 | 0.89708
26542 | 10.78 | 1 | 365 | 12.2763 | 0.97044 | 13 | 0.24671
26524 | 6.12 | 1 | 365 | 6.9695 | 0.98878 | 7 | 0.95824
51902 | 3.57 | 1 | 365 | 4.0655 | 0.24346 | 4 | 0.30897
42990 | 8.835 | 1 | 365 | 10.0613 | 0.29999 | 10 | 0.36128
18521 | 6.63 | 1 | 365 | 7.5502 | 0.73785 | 8 | 0.28809
16866 | 9.35 | 1 | 365 | 10.6478 | 0.066199 | 10 | 0.71398
24981 | 14.04 | 1 | 365 | 15.9888 | 0.15074 | 16 | 0.13949
21191 | 6.75 | 1 | 365 | 7.6869 | 0.1494 | 7 | 0.8363
19152 | 8.4 | 1 | 365 | 9.5659 | 0.80814 | 10 | 0.37406
10952 | 6.875 | 1 | 365 | 7.8293 | 0.57809 | 8 | 0.40734
13565 | 4.86 | 1 | 365 | 5.5346 | 0.66756 | 6 | 0.20213
19619 | 7.28 | 1 | 365 | 8.2905 | 0.96705 | 9 | 0.25752
16280 | 8.1 | 1 | 365 | 9.2243 | 0.77927 | 10 | 0.003554
14407 | 8.68 | 1 | 365 | 9.8848 | 0.76841 | 10 | 0.65319
22533 | 9.715 | 1 | 365 | 11.0634 | 0.31798 | 11 | 0.38142
14820 | 7.28 | 1 | 365 | 8.2905 | 0.96705 | 9 | 0.25752
51943 | 8.75 | 1 | 365 | 9.9645 | 0.008475 | 9 | 0.97297
24158 | 5.5 | 1 | 365 | 6.2634 | 0.86247 | 7 | 0.12587
22457 | 7.521 | 1 | 365 | 8.5649 | 0.79357 | 9 | 0.35849
22782 | 8.75 | 1 | 365 | 9.9645 | 0.008475 | 9 | 0.97297
21549 | 3.135 | 1 | 365 | 3.5701 | 0.75161 | 4 | 0.32175
23947 | 2 | 1 | 365 | 2.2776 | 0.85908 | 3 | 0.13668
10889 | 6 | 1 | 365 | 6.8328 | 0.57724 | 7 | 0.41004
13576 | 5.5 | 1 | 365 | 6.2634 | 0.86247 | 7 | 0.12587
24868 | 6.05 | 1 | 365 | 6.8897 | 0.74872 | 7 | 0.63846
12402 | 9.156 | 1 | 365 | 10.4269 | 0.40087 | 10 | 0.82772
34037 | 9.9 | 1 | 365 | 11.2741 | 0.95245 | 12 | 0.22657
13732 | 10.71 | 1 | 365 | 12.1965 | 0.73037 | 12 | 0.92692
14793 | 7.7 | 1 | 365 | 8.7688 | 0.40746 | 9 | 0.17622
17389 | 8.25 | 1 | 365 | 9.3951 | 0.29371 | 9 | 0.68881
26529 | 10.2 | 1 | 365 | 11.6158 | 0.98131 | 12 | 0.59707
23642 | 9.435 | 1 | 365 | 10.7446 | 0.35771 | 11 | 0.10229
26416 | 6.125 | 1 | 365 | 6.9752 | 0.0059325 | 6 | 0.98108
26517 | 3.675 | 1 | 365 | 4.1851 | 0.60356 | 4 | 0.78865
26417 | 6.37 | 1 | 365 | 7.2542 | 0.84617 | 8 | 0.10033
26513 | 7.65 | 1 | 365 | 8.7118 | 0.23598 | 8 | 0.9478
22336 | 7.65 | 1 | 365 | 8.7118 | 0.23598 | 8 | 0.9478
18364 | 6 | 1 | 365 | 6.8328 | 0.57724 | 7 | 0.41004
13600 | 8.925 | 1 | 365 | 10.1638 | 0.60864 | 10 | 0.77243
29679 | 8.829 | 1 | 365 | 10.0545 | 0.27941 | 10 | 0.33387
17770 | 7.84 | 1 | 365 | 8.9282 | 0.88759 | 9 | 0.81579
17045 | 7.395 | 1 | 365 | 8.4214 | 0.36145 | 8 | 0.78287
11752 | 9.18 | 1 | 365 | 10.4542 | 0.48318 | 10 | 0.93736
23997 | 5.9 | 1 | 365 | 6.7189 | 0.23429 | 6 | 0.95321
22856 | 7.75 | 1 | 365 | 8.8257 | 0.57893 | 9 | 0.40463
19064 | 4.8 | 1 | 365 | 5.4662 | 0.46179 | 5 | 0.92803
42578 | 7.42 | 1 | 365 | 8.4499 | 0.44719 | 8 | 0.89708
13462 | 7.15 | 1 | 365 | 8.1424 | 0.52121 | 8 | 0.66363
28569 | 5.72 | 1 | 365 | 6.5139 | 0.61697 | 7 | 0.1309
13064 | 6.9 | 1 | 365 | 7.8577 | 0.66383 | 8 | 0.52155
16361 | 5.6 | 1 | 365 | 6.3773 | 0.20542 | 6 | 0.5827
26916 | 8.42 | 1 | 365 | 9.5887 | 0.87673 | 10 | 0.46542
17305 | 6.48 | 1 | 365 | 7.3794 | 0.22342 | 7 | 0.60284
18220 | 12.753 | 1 | 365 | 14.5231 | 0.73692 | 15 | 0.26004
21129 | 8.04 | 1 | 365 | 9.156 | 0.5735 | 9 | 0.72945
14310 | 5.61 | 1 | 365 | 6.3887 | 0.23972 | 6 | 0.62839
21672 | 4.16 | 1 | 365 | 4.7374 | 0.26689 | 5 | 0.0042944
11625 | 7.2 | 1 | 365 | 8.1994 | 0.69269 | 8 | 0.89205
11837 | 9.45 | 1 | 365 | 10.7617 | 0.40915 | 11 | 0.17081
16371 | 8.16 | 1 | 365 | 9.2926 | 0.98505 | 10 | 0.27765
23136 | 6.875 | 1 | 365 | 7.8293 | 0.57809 | 8 | 0.40734
19439 | 7.848 | 1 | 365 | 8.9373 | 0.91503 | 9 | 0.85233
48723 | 5.04 | 1 | 365 | 5.7396 | 0.28488 | 6 | 0.024434
15688 | 5 | 1 | 365 | 5.694 | 0.1477 | 5 | 0.8417
26538 | 3.185 | 1 | 365 | 3.6271 | 0.92308 | 4 | 0.55016
15673 | 8.8 | 1 | 365 | 10.0214 | 0.17995 | 10 | 0.20139
13450 | 4.59 | 1 | 365 | 5.2271 | 0.74159 | 5 | 0.96868
17908 | 6.3 | 1 | 365 | 7.1744 | 0.6061 | 7 | 0.78054
18720 | 4.905 | 1 | 365 | 5.5858 | 0.82189 | 6 | 0.40771
16471 | 8.1 | 1 | 365 | 9.2243 | 0.77927 | 10 | 0.003554
15546 | 6.54 | 1 | 365 | 7.4478 | 0.42919 | 7 | 0.87694
25940 | 6.6 | 1 | 365 | 7.5161 | 0.63496 | 8 | 0.15104
17314 | 4.95 | 1 | 365 | 5.6371 | 0.97622 | 6 | 0.61328
14909 | 5.775 | 1 | 365 | 6.5766 | 0.80559 | 7 | 0.38216
25793 | 7.15 | 1 | 365 | 8.1424 | 0.52121 | 8 | 0.66363
12160 | 3.6 | 1 | 365 | 4.0997 | 0.34634 | 4 | 0.44602
12419 | 7.7 | 1 | 365 | 8.7688 | 0.40746 | 9 | 0.17622
22335 | 7 | 1 | 365 | 7.9716 | 0.00678 | 7 | 0.97838
25191 | 7.2 | 1 | 365 | 8.1994 | 0.69269 | 8 | 0.89205
32858 | 4.77 | 1 | 365 | 5.4321 | 0.35891 | 5 | 0.79098
20751 | 14.74 | 1 | 365 | 16.7859 | 0.55142 | 17 | 0.33733
51941 | 5.25 | 1 | 365 | 5.9787 | 0.005085 | 5 | 0.98378
17087 | 9.66 | 1 | 365 | 11.0008 | 0.12936 | 11 | 0.13016
15918 | 5.98 | 1 | 365 | 6.81 | 0.50865 | 7 | 0.31867
51940 | 2.75 | 1 | 365 | 3.1317 | 0.43124 | 3 | 0.56294
33215 | 9.12 | 1 | 365 | 10.3859 | 0.2774 | 10 | 0.66326
11548 | 5.61 | 1 | 365 | 6.3887 | 0.23972 | 6 | 0.62839
11565 | 9.435 | 1 | 365 | 10.7446 | 0.35771 | 11 | 0.10229
77462 | 12.375 | 1 | 365 | 14.0927 | 0.44056 | 14 | 0.53321
17675 | 3.3 | 1 | 365 | 3.758 | 0.31748 | 4 | 0.075522
13798 | 4.335 | 1 | 365 | 4.9367 | 0.86706 | 5 | 0.80375
36325 | 4.905 | 1 | 365 | 5.5858 | 0.82189 | 6 | 0.40771
19503 | 6.75 | 1 | 365 | 7.6869 | 0.1494 | 7 | 0.8363
6836 | 7.56 | 1 | 365 | 8.6093 | 0.92732 | 9 | 0.53665
5591 | 4.5 | 1 | 365 | 5.1246 | 0.43293 | 5 | 0.55753
8691 | 5.5 | 1 | 365 | 6.2634 | 0.86247 | 7 | 0.12587
13826 | 6.885 | 1 | 365 | 7.8406 | 0.61238 | 8 | 0.45302
13471 | 7.7 | 1 | 365 | 8.7688 | 0.40746 | 9 | 0.17622
11851 | 4.59 | 1 | 365 | 5.2271 | 0.74159 | 5 | 0.96868
16295 | 10.175 | 1 | 365 | 11.5873 | 0.89557 | 12 | 0.48286
31286 | 4.9 | 1 | 365 | 5.5801 | 0.80475 | 6 | 0.38487
50554 | 14.28 | 1 | 365 | 16.2621 | 0.97383 | 17 | 0.2359
17311 | 9 | 1 | 365 | 10.2492 | 0.86586 | 11 | 0.11506
15123 | 8.415 | 1 | 365 | 9.583 | 0.85958 | 10 | 0.44258
19316 | 3.5 | 1 | 365 | 3.9858 | 0.00339 | 3 | 0.98919
13439 | 13.16 | 1 | 365 | 14.9866 | 0.13275 | 15 | 0.11935
25567 | 5.61 | 1 | 365 | 6.3887 | 0.23972 | 6 | 0.62839
15218 | 6.885 | 1 | 365 | 7.8406 | 0.61238 | 8 | 0.45302
30469 | 6.21 | 1 | 365 | 7.0719 | 0.29744 | 7 | 0.36939
29305 | 9.18 | 1 | 365 | 10.4542 | 0.48318 | 10 | 0.93736
18285 | 3.597 | 1 | 365 | 4.0963 | 0.33606 | 4 | 0.43232
13437 | 5.355 | 1 | 365 | 6.0983 | 0.36519 | 6 | 0.46346
21449 | 7.59 | 1 | 365 | 8.6435 | 0.030209 | 8 | 0.6737
28527 | 4.95 | 1 | 365 | 5.6371 | 0.97622 | 6 | 0.61328
15715 | 7.56 | 1 | 365 | 8.6093 | 0.92732 | 9 | 0.53665
16182 | 7.425 | 1 | 365 | 8.4556 | 0.46433 | 8 | 0.91992
18247 | 6.05 | 1 | 365 | 6.8897 | 0.74872 | 7 | 0.63846
25027 | 6.375 | 1 | 365 | 7.2599 | 0.86332 | 8 | 0.12317
25524 | 10.5 | 1 | 365 | 11.9574 | 0.01017 | 11 | 0.96757
12247 | 11.445 | 1 | 365 | 13.0336 | 0.25109 | 13 | 0.28465
13664 | 7.83 | 1 | 365 | 8.9168 | 0.8533 | 9 | 0.7701
11546 | 8.829 | 1 | 365 | 10.0545 | 0.27941 | 10 | 0.33387
42981 | 5.985 | 1 | 365 | 6.8157 | 0.5258 | 7 | 0.34151
11518 | 4.845 | 1 | 365 | 5.5175 | 0.61612 | 6 | 0.13361
60899 | 9.69 | 1 | 365 | 11.035 | 0.23224 | 11 | 0.26721
30544 | 7.36 | 1 | 365 | 8.3816 | 0.24141 | 8 | 0.62298
12333 | 6.6 | 1 | 365 | 7.5161 | 0.63496 | 8 | 0.15104
13458 | 3.92 | 1 | 365 | 4.4641 | 0.4438 | 4 | 0.90789
20896 | 10.695 | 1 | 365 | 12.1795 | 0.67893 | 12 | 0.8584
19699 | 4.08 | 1 | 365 | 4.6463 | 0.99252 | 5 | 0.63883
50559 | 6.89 | 1 | 365 | 7.8463 | 0.62953 | 8 | 0.47586
46561 | 9.88 | 1 | 365 | 11.2513 | 0.88386 | 12 | 0.1352
26378 | 2.6 | 1 | 365 | 2.9609 | 0.9168 | 3 | 0.87768
18756 | 4 | 1 | 365 | 4.5552 | 0.71816 | 5 | 0.27336
16503 | 8.415 | 1 | 365 | 9.583 | 0.85958 | 10 | 0.44258
26019 | 6.885 | 1 | 365 | 7.8406 | 0.61238 | 8 | 0.45302
52736 | 5.1 | 1 | 365 | 5.8079 | 0.49065 | 6 | 0.29853
15660 | 6 | 1 | 365 | 6.8328 | 0.57724 | 7 | 0.41004
19049 | 7.84 | 1 | 365 | 8.9282 | 0.88759 | 9 | 0.81579
18839 | 9.35 | 1 | 365 | 10.6478 | 0.066199 | 10 | 0.71398
21635 | 8.925 | 1 | 365 | 10.1638 | 0.60864 | 10 | 0.77243
14996 | 5.865 | 1 | 365 | 6.6791 | 0.11425 | 6 | 0.79331
19690 | 13.2 | 1 | 365 | 15.0322 | 0.26993 | 15 | 0.30209
14678 | 9.945 | 1 | 365 | 11.3254 | 0.10678 | 11 | 0.43214
25225 | 3.924 | 1 | 365 | 4.4687 | 0.45751 | 4 | 0.92617
24394 | 7.28 | 1 | 365 | 8.2905 | 0.96705 | 9 | 0.25752
15654 | 12.5 | 1 | 365 | 14.235 | 0.86925 | 15 | 0.10425
53199 | 8.502 | 1 | 365 | 9.6821 | 0.15795 | 9 | 0.84003
21051 | 13.68 | 1 | 365 | 15.5788 | 0.91611 | 16 | 0.49489
51164 | 3.06 | 1 | 365 | 3.4847 | 0.49439 | 3 | 0.97912
25569 | 5.2 | 1 | 365 | 5.9218 | 0.83361 | 6 | 0.75537
18348 | 4.59 | 1 | 365 | 5.2271 | 0.74159 | 5 | 0.96868
26535 | 6.12 | 1 | 365 | 6.9695 | 0.98878 | 7 | 0.95824
11633 | 9.156 | 1 | 365 | 10.4269 | 0.40087 | 10 | 0.82772
24882 | 9.76 | 1 | 365 | 11.1147 | 0.47231 | 11 | 0.587
25665 | 8.829 | 1 | 365 | 10.0545 | 0.27941 | 10 | 0.33387
21003 | 4.95 | 1 | 365 | 5.6371 | 0.97622 | 6 | 0.61328
11613 | 7.8 | 1 | 365 | 8.8826 | 0.75041 | 9 | 0.63305
48824 | 4.9 | 1 | 365 | 5.5801 | 0.80475 | 6 | 0.38487
18523 | 7.7 | 1 | 365 | 8.7688 | 0.40746 | 9 | 0.17622
35345 | 6.72 | 1 | 365 | 7.6527 | 0.046509 | 7 | 0.69924
13451 | 5.61 | 1 | 365 | 6.3887 | 0.23972 | 6 | 0.62839
15657 | 5.75 | 1 | 365 | 6.5481 | 0.71986 | 7 | 0.26796
18850 | 14.84 | 1 | 365 | 16.8998 | 0.89437 | 17 | 0.79417
15655 | 5.75 | 1 | 365 | 6.5481 | 0.71986 | 7 | 0.26796
17840 | 10.26 | 1 | 365 | 11.6841 | 0.18708 | 11 | 0.87117
17318 | 4 | 1 | 365 | 4.5552 | 0.71816 | 5 | 0.27336
14247 | 9.81 | 1 | 365 | 11.1716 | 0.64379 | 11 | 0.81542
51932 | 5.61 | 1 | 365 | 6.3887 | 0.23972 | 6 | 0.62839
13345 | 8.1 | 1 | 365 | 9.2243 | 0.77927 | 10 | 0.003554
26494 | 5.1 | 1 | 365 | 5.8079 | 0.49065 | 6 | 0.29853
19430 | 5.175 | 1 | 365 | 5.8933 | 0.74787 | 6 | 0.64116
13808 | 11.475 | 1 | 365 | 13.0677 | 0.35397 | 13 | 0.4217
18246 | 3.3 | 1 | 365 | 3.758 | 0.31748 | 4 | 0.075522
23183 | 7.705 | 1 | 365 | 8.7745 | 0.42461 | 9 | 0.19906
15701 | 9.18 | 1 | 365 | 10.4542 | 0.48318 | 10 | 0.93736
20241 | 10.791 | 1 | 365 | 12.2888 | 0.0081661 | 12 | 0.29696
16971 | 6.12 | 1 | 365 | 6.9695 | 0.98878 | 7 | 0.95824
23922 | 8.67 | 1 | 365 | 9.8734 | 0.73411 | 10 | 0.60751
14015 | 5 | 1 | 365 | 5.694 | 0.1477 | 5 | 0.8417
16993 | 5.4 | 1 | 365 | 6.1495 | 0.51952 | 6 | 0.66904
29676 | 12.54 | 1 | 365 | 14.2806 | 0.0064316 | 14 | 0.28698
17165 | 11.2 | 1 | 365 | 12.7546 | 0.41085 | 13 | 0.16541
53101 | 5.36 | 1 | 365 | 6.104 | 0.38233 | 6 | 0.4863
26176 | 10 | 1 | 365 | 11.388 | 0.2954 | 11 | 0.6834
54308 | 5.1 | 1 | 365 | 5.8079 | 0.49065 | 6 | 0.29853
17083 | 7.7 | 1 | 365 | 8.7688 | 0.40746 | 9 | 0.17622
12820 | 7.8 | 1 | 365 | 8.8826 | 0.75041 | 9 | 0.63305
11697 | 6.6 | 1 | 365 | 7.5161 | 0.63496 | 8 | 0.15104
22906 | 4.8 | 1 | 365 | 5.4662 | 0.46179 | 5 | 0.92803
52034 | 13.2 | 1 | 365 | 15.0322 | 0.26993 | 15 | 0.30209
23106 | 15.12 | 1 | 365 | 17.2187 | 0.85464 | 18 | 0.073301
22714 | 8.32 | 1 | 365 | 9.4748 | 0.53377 | 10 | 0.0085888
13351 | 5.6 | 1 | 365 | 6.3773 | 0.20542 | 6 | 0.5827
13371 | 9.81 | 1 | 365 | 11.1716 | 0.64379 | 11 | 0.81542
19704 | 10.965 | 1 | 365 | 12.4869 | 0.60491 | 13 | 0.091848
18224 | 14.85 | 1 | 365 | 16.9112 | 0.92867 | 17 | 0.83985
22470 | 5.1 | 1 | 365 | 5.8079 | 0.49065 | 6 | 0.29853
12406 | 9.315 | 1 | 365 | 10.6079 | 0.94617 | 11 | 0.55409
17864 | 9.69 | 1 | 365 | 11.035 | 0.23224 | 11 | 0.26721
21183 | 9.52 | 1 | 365 | 10.8414 | 0.64922 | 11 | 0.4906
17884 | 9.8 | 1 | 365 | 11.1602 | 0.60949 | 11 | 0.76973
20762 | 3.924 | 1 | 365 | 4.4687 | 0.45751 | 4 | 0.92617
18346 | 7.7 | 1 | 365 | 8.7688 | 0.40746 | 9 | 0.17622
13609 | 3.924 | 1 | 365 | 4.4687 | 0.45751 | 4 | 0.92617
32598 | 2.55 | 1 | 365 | 2.9039 | 0.74533 | 3 | 0.64927
18906 | 12.426 | 1 | 365 | 14.1507 | 0.61546 | 14 | 0.76619
12401 | 7.521 | 1 | 365 | 8.5649 | 0.79357 | 9 | 0.35849
24800 | 8.4 | 1 | 365 | 9.5659 | 0.80814 | 10 | 0.37406
31047 | 5.232 | 1 | 365 | 5.9582 | 0.94335 | 6 | 0.90155
26978 | 8.415 | 1 | 365 | 9.583 | 0.85958 | 10 | 0.44258
11559 | 6.6 | 1 | 365 | 7.5161 | 0.63496 | 8 | 0.15104
15709 | 5.52 | 1 | 365 | 6.2862 | 0.93106 | 7 | 0.21724
30525 | 8.925 | 1 | 365 | 10.1638 | 0.60864 | 10 | 0.77243
18023 | 5.886 | 1 | 365 | 6.703 | 0.18627 | 6 | 0.88925
21056 | 10.36 | 1 | 365 | 11.798 | 0.53003 | 12 | 0.328
58353 | 5.355 | 1 | 365 | 6.0983 | 0.36519 | 6 | 0.46346
19178 | 10.35 | 1 | 365 | 11.7866 | 0.49574 | 12 | 0.28232
26694 | 8.25 | 1 | 365 | 9.3951 | 0.29371 | 9 | 0.68881
17393 | 3.57 | 1 | 365 | 4.0655 | 0.24346 | 4 | 0.30897
22116 | 6.36 | 1 | 365 | 7.2428 | 0.81187 | 8 | 0.054642
26497 | 4.08 | 1 | 365 | 4.6463 | 0.99252 | 5 | 0.63883
22483 | 5 | 1 | 365 | 5.694 | 0.1477 | 5 | 0.8417
35946 | 6.12 | 1 | 365 | 6.9695 | 0.98878 | 7 | 0.95824
18681 | 7.848 | 1 | 365 | 8.9373 | 0.91503 | 9 | 0.85233
13623 | 5.88 | 1 | 365 | 6.6961 | 0.1657 | 6 | 0.86184
45229 | 7.98 | 1 | 365 | 9.0876 | 0.36773 | 9 | 0.45535
13455 | 4.125 | 1 | 365 | 4.6975 | 0.14685 | 4 | 0.8444
19172 | 3.24 | 1 | 365 | 3.6897 | 0.11171 | 3 | 0.80142
77452 | 7 | 1 | 365 | 7.9716 | 0.00678 | 7 | 0.97838
15658 | 8 | 1 | 365 | 9.1104 | 0.43632 | 9 | 0.54672
13994 | 6.25 | 1 | 365 | 7.1175 | 0.43462 | 7 | 0.55212
21142 | 5.1 | 1 | 365 | 5.8079 | 0.49065 | 6 | 0.29853
27265 | 10.4 | 1 | 365 | 11.8435 | 0.66722 | 12 | 0.51074
22202 | 6.44 | 1 | 365 | 7.3339 | 0.086238 | 7 | 0.42011
16751 | 12 | 1 | 365 | 13.6656 | 0.15448 | 13 | 0.82008
15644 | 5.1 | 1 | 365 | 5.8079 | 0.49065 | 6 | 0.29853
22467 | 7 | 1 | 365 | 7.9716 | 0.00678 | 7 | 0.97838
20071 | 7.395 | 1 | 365 | 8.4214 | 0.36145 | 8 | 0.78287
48673 | 5.232 | 1 | 365 | 5.9582 | 0.94335 | 6 | 0.90155
29970 | 11.4 | 1 | 365 | 12.9823 | 0.096756 | 13 | 0.079076
12503 | 6.48 | 1 | 365 | 7.3794 | 0.22342 | 7 | 0.60284
16465 | 6.3 | 1 | 365 | 7.1744 | 0.6061 | 7 | 0.78054
12580 | 7.7 | 1 | 365 | 8.7688 | 0.40746 | 9 | 0.17622
12772 | 9.3 | 1 | 365 | 10.5908 | 0.89472 | 11 | 0.48556
16944 | 8.4 | 1 | 365 | 9.5659 | 0.80814 | 10 | 0.37406
18208 | 5.559 | 1 | 365 | 6.3306 | 0.064813 | 6 | 0.3954
20868 | 5.1 | 1 | 365 | 5.8079 | 0.49065 | 6 | 0.29853
18923 | 5.1 | 1 | 365 | 5.8079 | 0.49065 | 6 | 0.29853
18313 | 4.14 | 1 | 365 | 4.7146 | 0.1983 | 4 | 0.91293
38412 | 11 | 1 | 365 | 12.5268 | 0.72494 | 13 | 0.25174
14771 | 9.72 | 1 | 365 | 11.0691 | 0.33513 | 11 | 0.40426
15667 | 5.4 | 1 | 365 | 6.1495 | 0.51952 | 6 | 0.66904
17468 | 7.14 | 1 | 365 | 8.131 | 0.48692 | 8 | 0.61795
12802 | 7.02 | 1 | 365 | 7.9944 | 0.075371 | 8 | 0.069747
17160 | 6 | 1 | 365 | 6.8328 | 0.57724 | 7 | 0.41004
18817 | 3.57 | 1 | 365 | 4.0655 | 0.24346 | 4 | 0.30897
14412 | 5.232 | 1 | 365 | 5.9582 | 0.94335 | 6 | 0.90155
37471 | 10.464 | 1 | 365 | 11.9164 | 0.88671 | 12 | 0.80311
12602 | 9.99 | 1 | 365 | 11.3766 | 0.2611 | 11 | 0.63772
15543 | 6.12 | 1 | 365 | 6.9695 | 0.98878 | 7 | 0.95824
18563 | 7.14 | 1 | 365 | 8.131 | 0.48692 | 8 | 0.61795
19020 | 4.675 | 1 | 365 | 5.3239 | 0.033099 | 5 | 0.35699
22274 | 7.83 | 1 | 365 | 8.9168 | 0.8533 | 9 | 0.7701
18273 | 6.885 | 1 | 365 | 7.8406 | 0.61238 | 8 | 0.45302
12385 | 7.56 | 1 | 365 | 8.6093 | 0.92732 | 9 | 0.53665
22606 | 3.36 | 1 | 365 | 3.8264 | 0.52325 | 4 | 0.34962
12930 | 5.5 | 1 | 365 | 6.2634 | 0.86247 | 7 | 0.12587
14244 | 7.848 | 1 | 365 | 8.9373 | 0.91503 | 9 | 0.85233
16638 | 3 | 1 | 365 | 3.4164 | 0.28862 | 3 | 0.70502
30142 | 3.924 | 1 | 365 | 4.4687 | 0.45751 | 4 | 0.92617
55271 | 9.35 | 1 | 365 | 10.6478 | 0.066199 | 10 | 0.71398
20172 | 5.6 | 1 | 365 | 6.3773 | 0.20542 | 6 | 0.5827
42555 | 6.3 | 1 | 365 | 7.1744 | 0.6061 | 7 | 0.78054
13687 | 9.35 | 1 | 365 | 10.6478 | 0.066199 | 10 | 0.71398
15547 | 9.45 | 1 | 365 | 10.7617 | 0.40915 | 11 | 0.17081
19006 | 10.5 | 1 | 365 | 11.9574 | 0.01017 | 11 | 0.96757
18516 | 6.3 | 1 | 365 | 7.1744 | 0.6061 | 7 | 0.78054
13118 | 9.625 | 1 | 365 | 10.961 | 0.0093225 | 10 | 0.97027
33027 | 5.2 | 1 | 365 | 5.9218 | 0.83361 | 6 | 0.75537
19074 | 6.6 | 1 | 365 | 7.5161 | 0.63496 | 8 | 0.15104
11555 | 5.72 | 1 | 365 | 6.5139 | 0.61697 | 7 | 0.1309
11648 | 8.67 | 1 | 365 | 9.8734 | 0.73411 | 10 | 0.60751
16864 | 9 | 1 | 365 | 10.2492 | 0.86586 | 11 | 0.11506
20639 | 4.8 | 1 | 365 | 5.4662 | 0.46179 | 5 | 0.92803
19071 | 7.395 | 1 | 365 | 8.4214 | 0.36145 | 8 | 0.78287
20488 | 4.335 | 1 | 365 | 4.9367 | 0.86706 | 5 | 0.80375
21647 | 4.95 | 1 | 365 | 5.6371 | 0.97622 | 6 | 0.61328
52623 | 8.25 | 1 | 365 | 9.3951 | 0.29371 | 9 | 0.68881
12586 | 4.2 | 1 | 365 | 4.783 | 0.40407 | 5 | 0.18703
49261 | 4.08 | 1 | 365 | 4.6463 | 0.99252 | 5 | 0.63883
18037 | 8.68 | 1 | 365 | 9.8848 | 0.76841 | 10 | 0.65319
34195 | 7.65 | 1 | 365 | 8.7118 | 0.23598 | 8 | 0.9478
17081 | 9.6 | 1 | 365 | 10.9325 | 0.92358 | 11 | 0.85606
14550 | 7.65 | 1 | 365 | 8.7118 | 0.23598 | 8 | 0.9478
18242 | 4.675 | 1 | 365 | 5.3239 | 0.033099 | 5 | 0.35699
14413 | 3.85 | 1 | 365 | 4.3844 | 0.20373 | 4 | 0.58811
19597 | 7.65 | 1 | 365 | 8.7118 | 0.23598 | 8 | 0.9478
17166 | 5.61 | 1 | 365 | 6.3887 | 0.23972 | 6 | 0.62839
16284 | 5.7 | 1 | 365 | 6.4912 | 0.54838 | 7 | 0.039538
15642 | 8.5 | 1 | 365 | 9.6798 | 0.15109 | 9 | 0.83089
12417 | 9.156 | 1 | 365 | 10.4269 | 0.40087 | 10 | 0.82772
20625 | 4.59 | 1 | 365 | 5.2271 | 0.74159 | 5 | 0.96868
27167 | 6.16 | 1 | 365 | 7.015 | 0.12597 | 7 | 0.14097
21564 | 12.375 | 1 | 365 | 14.0927 | 0.44056 | 14 | 0.53321
13357 | 9.483 | 1 | 365 | 10.7992 | 0.52233 | 11 | 0.32157
18243 | 8.71 | 1 | 365 | 9.9189 | 0.87129 | 10 | 0.79024
14739 | 7.2 | 1 | 365 | 8.1994 | 0.69269 | 8 | 0.89205
26086 | 5.775 | 1 | 365 | 6.5766 | 0.80559 | 7 | 0.38216
24993 | 6.21 | 1 | 365 | 7.0719 | 0.29744 | 7 | 0.36939
46201 | 11 | 1 | 365 | 12.5268 | 0.72494 | 13 | 0.25174
31605 | 8.4 | 1 | 365 | 9.5659 | 0.80814 | 10 | 0.37406
24000 | 10.8 | 1 | 365 | 12.299 | 0.039032 | 12 | 0.33807
53294 | 2.2 | 1 | 365 | 2.5054 | 0.54499 | 3 | 0.050348
21396 | 4.95 | 1 | 365 | 5.6371 | 0.97622 | 6 | 0.61328
53916 | 2.8 | 1 | 365 | 3.1886 | 0.60271 | 3 | 0.79135
24110 | 7.14 | 1 | 365 | 8.131 | 0.48692 | 8 | 0.61795
27918 | 8.16 | 1 | 365 | 9.2926 | 0.98505 | 10 | 0.27765
16452 | 7.02 | 1 | 365 | 7.9944 | 0.075371 | 8 | 0.069747
42587 | 4.16 | 1 | 365 | 4.7374 | 0.26689 | 5 | 0.0042944
22990 | 6.6 | 1 | 365 | 7.5161 | 0.63496 | 8 | 0.15104
21163 | 10.8 | 1 | 365 | 12.299 | 0.039032 | 12 | 0.33807
66682 | 9.12 | 1 | 365 | 10.3859 | 0.2774 | 10 | 0.66326
15299 | 4.95 | 1 | 365 | 5.6371 | 0.97622 | 6 | 0.61328
22988 | 6.12 | 1 | 365 | 6.9695 | 0.98878 | 7 | 0.95824
20031 | 8.25 | 1 | 365 | 9.3951 | 0.29371 | 9 | 0.68881
13849 | 10.455 | 1 | 365 | 11.9062 | 0.85584 | 12 | 0.76199
13528 | 5.1 | 1 | 365 | 5.8079 | 0.49065 | 6 | 0.29853
16192 | 9.92 | 1 | 365 | 11.2969 | 0.021037 | 11 | 0.31793
17871 | 6.375 | 1 | 365 | 7.2599 | 0.86332 | 8 | 0.12317
16592 | 9.625 | 1 | 365 | 10.961 | 0.0093225 | 10 | 0.97027
22280 | 6.76 | 1 | 365 | 7.6983 | 0.18369 | 7 | 0.88198
28022 | 7.2 | 1 | 365 | 8.1994 | 0.69269 | 8 | 0.89205
69662 | 10.464 | 1 | 365 | 11.9164 | 0.88671 | 12 | 0.80311
14421 | 7.848 | 1 | 365 | 8.9373 | 0.91503 | 9 | 0.85233
14925 | 6.3 | 1 | 365 | 7.1744 | 0.6061 | 7 | 0.78054
78439 | 6.84 | 1 | 365 | 7.7894 | 0.45805 | 8 | 0.24745
18869 | 4.845 | 1 | 365 | 5.5175 | 0.61612 | 6 | 0.13361
20756 | 3.9 | 1 | 365 | 4.4413 | 0.37521 | 4 | 0.81653
18153 | 11.2 | 1 | 365 | 12.7546 | 0.41085 | 13 | 0.16541
19079 | 5.1 | 1 | 365 | 5.8079 | 0.49065 | 6 | 0.29853
16305 | 6.36 | 1 | 365 | 7.2428 | 0.81187 | 8 | 0.054642
23416 | 5.61 | 1 | 365 | 6.3887 | 0.23972 | 6 | 0.62839
49116 | 5.865 | 1 | 365 | 6.6791 | 0.11425 | 6 | 0.79331
11649 | 6.05 | 1 | 365 | 6.8897 | 0.74872 | 7 | 0.63846
23018 | 7.15 | 1 | 365 | 8.1424 | 0.52121 | 8 | 0.66363
17662 | 6.72 | 1 | 365 | 7.6527 | 0.046509 | 7 | 0.69924
15389 | 9.99 | 1 | 365 | 11.3766 | 0.2611 | 11 | 0.63772
19864 | 4.95 | 1 | 365 | 5.6371 | 0.97622 | 6 | 0.61328
17392 | 7.7 | 1 | 365 | 8.7688 | 0.40746 | 9 | 0.17622
12800 | 9.18 | 1 | 365 | 10.4542 | 0.48318 | 10 | 0.93736
20478 | 5.175 | 1 | 365 | 5.8933 | 0.74787 | 6 | 0.64116
19466 | 8.415 | 1 | 365 | 9.583 | 0.85958 | 10 | 0.44258
21580 | 6.05 | 1 | 365 | 6.8897 | 0.74872 | 7 | 0.63846
17474 | 7.29 | 1 | 365 | 8.3019 | 0.0013466 | 8 | 0.3032
15209 | 13.5 | 1 | 365 | 15.3738 | 0.29879 | 15 | 0.67259
49264 | 5.88 | 1 | 365 | 6.6961 | 0.1657 | 6 | 0.86184
37470 | 3.575 | 1 | 365 | 4.0712 | 0.26061 | 4 | 0.33182
25588 | 2.75 | 1 | 365 | 3.1317 | 0.43124 | 3 | 0.56294
20405 | 10 | 1 | 365 | 11.388 | 0.2954 | 11 | 0.6834
13977 | 6.5 | 1 | 365 | 7.4022 | 0.29201 | 7 | 0.69421
13889 | 6 | 1 | 365 | 6.8328 | 0.57724 | 7 | 0.41004
15136 | 8.67 | 1 | 365 | 9.8734 | 0.73411 | 10 | 0.60751
21196 | 8.1 | 1 | 365 | 9.2243 | 0.77927 | 10 | 0.003554
58352 | 5.1 | 1 | 365 | 5.8079 | 0.49065 | 6 | 0.29853
17162 | 12.32 | 1 | 365 | 14.03 | 0.25193 | 14 | 0.28195
12944 | 3.825 | 1 | 365 | 4.3559 | 0.11799 | 4 | 0.4739
18520 | 8.925 | 1 | 365 | 10.1638 | 0.60864 | 10 | 0.77243
14245 | 6.867 | 1 | 365 | 7.8201 | 0.55065 | 8 | 0.37079
26510 | 6.12 | 1 | 365 | 6.9695 | 0.98878 | 7 | 0.95824
15698 | 7.7 | 1 | 365 | 8.7688 | 0.40746 | 9 | 0.17622
11547 | 5.1 | 1 | 365 | 5.8079 | 0.49065 | 6 | 0.29853
13069 | 5.6 | 1 | 365 | 6.3773 | 0.20542 | 6 | 0.5827
26491 | 4.08 | 1 | 365 | 4.6463 | 0.99252 | 5 | 0.63883
19263 | 6.12 | 1 | 365 | 6.9695 | 0.98878 | 7 | 0.95824
51171 | 3.06 | 1 | 365 | 3.4847 | 0.49439 | 3 | 0.97912
13472 | 3.3 | 1 | 365 | 3.758 | 0.31748 | 4 | 0.075522
25019 | 5.865 | 1 | 365 | 6.6791 | 0.11425 | 6 | 0.79331
18218 | 5.225 | 1 | 365 | 5.9502 | 0.91935 | 6 | 0.86958
14676 | 7.14 | 1 | 365 | 8.131 | 0.48692 | 8 | 0.61795
23698 | 10.8 | 1 | 365 | 12.299 | 0.039032 | 12 | 0.33807
42569 | 5.355 | 1 | 365 | 6.0983 | 0.36519 | 6 | 0.46346
16157 | 10.05 | 1 | 365 | 11.4449 | 0.46688 | 11 | 0.91182
51919 | 8 | 1 | 365 | 9.1104 | 0.43632 | 9 | 0.54672
11774 | 6.5 | 1 | 365 | 7.4022 | 0.29201 | 7 | 0.69421
13918 | 2.75 | 1 | 365 | 3.1317 | 0.43124 | 3 | 0.56294
6728 | 7.905 | 1 | 365 | 9.0022 | 0.11051 | 9 | 0.11273
6516 | 5.355 | 1 | 365 | 6.0983 | 0.36519 | 6 | 0.46346
6730 | 7.65 | 1 | 365 | 8.7118 | 0.23598 | 8 | 0.9478
7865 | 4.5 | 1 | 365 | 5.1246 | 0.43293 | 5 | 0.55753
8662 | 7.02 | 1 | 365 | 7.9944 | 0.075371 | 8 | 0.069747
8911 | 8.68 | 1 | 365 | 9.8848 | 0.76841 | 10 | 0.65319
6977 | 3.08 | 1 | 365 | 3.5075 | 0.56298 | 4 | 0.070487
13861 | 7.395 | 1 | 365 | 8.4214 | 0.36145 | 8 | 0.78287
13963 | 3.5 | 1 | 365 | 3.9858 | 0.00339 | 3 | 0.98919
14790 | 2.55 | 1 | 365 | 2.9039 | 0.74533 | 3 | 0.64927
48820 | 10.335 | 1 | 365 | 11.7695 | 0.4443 | 12 | 0.21379
23643 | 5.1 | 1 | 365 | 5.8079 | 0.49065 | 6 | 0.29853
19001 | 5.559 | 1 | 365 | 6.3306 | 0.064813 | 6 | 0.3954
13982 | 10.965 | 1 | 365 | 12.4869 | 0.60491 | 13 | 0.091848
17201 | 9.945 | 1 | 365 | 11.3254 | 0.10678 | 11 | 0.43214
16949 | 5.4 | 1 | 365 | 6.1495 | 0.51952 | 6 | 0.66904
16155 | 7.65 | 1 | 365 | 8.7118 | 0.23598 | 8 | 0.9478
13862 | 5.775 | 1 | 365 | 6.5766 | 0.80559 | 7 | 0.38216
20034 | 9.9 | 1 | 365 | 11.2741 | 0.95245 | 12 | 0.22657
13811 | 11.48 | 1 | 365 | 13.0734 | 0.37112 | 13 | 0.44454
13998 | 10.2 | 1 | 365 | 11.6158 | 0.98131 | 12 | 0.59707
91148 | 6.75 | 1 | 365 | 7.6869 | 0.1494 | 7 | 0.8363
17219 | 7.65 | 1 | 365 | 8.7118 | 0.23598 | 8 | 0.9478
14026 | 7.65 | 1 | 365 | 8.7118 | 0.23598 | 8 | 0.9478
13880 | 3.3 | 1 | 365 | 3.758 | 0.31748 | 4 | 0.075522
14028 | 9.435 | 1 | 365 | 10.7446 | 0.35771 | 11 | 0.10229
13957 | 9.18 | 1 | 365 | 10.4542 | 0.48318 | 10 | 0.93736
14812 | 8.48 | 1 | 365 | 9.657 | 0.082499 | 9 | 0.73952
13883 | 4.48 | 1 | 365 | 5.1018 | 0.36434 | 5 | 0.46616
69906 | 3 | 1 | 365 | 3.4164 | 0.82754 | 4 | 0.24394
13886 | 4.48 | 1 | 365 | 5.1018 | 0.36434 | 5 | 0.46616
37132 | 6.27 | 1 | 365 | 7.1403 | 0.50322 | 7 | 0.64349
13917 | 5 | 1 | 365 | 5.694 | 0.1477 | 5 | 0.8417
30659 | 11.76 | 1 | 365 | 13.3923 | 0.33139 | 13 | 0.72368
13866 | 5.559 | 1 | 365 | 6.3306 | 0.064813 | 6 | 0.3954
14048 | 2.86 | 1 | 365 | 3.257 | 0.80848 | 4 | 0.065452
23037 | 9 | 1 | 365 | 10.2492 | 0.86586 | 11 | 0.11506
15006 | 8.37 | 1 | 365 | 9.5318 | 0.70525 | 10 | 0.23701
17677 | 6.867 | 1 | 365 | 7.8201 | 0.55065 | 8 | 0.37079
17208 | 4.59 | 1 | 365 | 5.2271 | 0.74159 | 5 | 0.96868
14116 | 2.55 | 1 | 365 | 2.9039 | 0.74533 | 3 | 0.64927
15675 | 7.5 | 1 | 365 | 8.541 | 0.72155 | 9 | 0.26255
18312 | 3 | 1 | 365 | 3.4164 | 0.28862 | 3 | 0.70502
13974 | 2.55 | 1 | 365 | 2.9039 | 0.74533 | 3 | 0.64927
14021 | 5.865 | 1 | 365 | 6.6791 | 0.11425 | 6 | 0.79331
14047 | 6.375 | 1 | 365 | 7.2599 | 0.86332 | 8 | 0.12317
20944 | 7.14 | 1 | 365 | 8.131 | 0.48692 | 8 | 0.61795
14014 | 8.16 | 1 | 365 | 9.2926 | 0.98505 | 10 | 0.27765
13987 | 2.55 | 1 | 365 | 2.9039 | 0.74533 | 3 | 0.64927
17216 | 4.59 | 1 | 365 | 5.2271 | 0.74159 | 5 | 0.96868
20490 | 7.65 | 1 | 365 | 8.7118 | 0.23598 | 8 | 0.9478
53872 | 4.5 | 1 | 365 | 5.1246 | 0.43293 | 5 | 0.55753
15247 | 5.72 | 1 | 365 | 6.5139 | 0.61697 | 7 | 0.1309
13993 | 7.65 | 1 | 365 | 8.7118 | 0.23598 | 8 | 0.9478
67330 | 9.1 | 1 | 365 | 10.3631 | 0.20881 | 10 | 0.57189
15076 | 4.68 | 1 | 365 | 5.3296 | 0.050247 | 5 | 0.37983
16296 | 11.825 | 1 | 365 | 13.4663 | 0.55431 | 14 | 0.02062
25840 | 10.545 | 1 | 365 | 12.0086 | 0.1645 | 12 | 0.17315
14049 | 3.06 | 1 | 365 | 3.4847 | 0.49439 | 3 | 0.97912
14130 | 2.6 | 1 | 365 | 2.9609 | 0.9168 | 3 | 0.87768
60901 | 5.735 | 1 | 365 | 6.531 | 0.66841 | 7 | 0.19943
14066 | 9 | 1 | 365 | 10.2492 | 0.86586 | 11 | 0.11506
15287 | 8.829 | 1 | 365 | 10.0545 | 0.27941 | 10 | 0.33387
17222 | 5.98 | 1 | 365 | 6.81 | 0.50865 | 7 | 0.31867
20867 | 3.57 | 1 | 365 | 4.0655 | 0.24346 | 4 | 0.30897
20240 | 11.44 | 1 | 365 | 13.0279 | 0.23394 | 13 | 0.26181
17191 | 3.06 | 1 | 365 | 3.4847 | 0.49439 | 3 | 0.97912
14003 | 7.14 | 1 | 365 | 8.131 | 0.48692 | 8 | 0.61795
14008 | 5.355 | 1 | 365 | 6.0983 | 0.36519 | 6 | 0.46346
24718 | 3.6 | 1 | 365 | 4.0997 | 0.34634 | 4 | 0.44602
17129 | 7.83 | 1 | 365 | 8.9168 | 0.8533 | 9 | 0.7701
15323 | 9.99 | 1 | 365 | 11.3766 | 0.2611 | 11 | 0.63772
16522 | 8.925 | 1 | 365 | 10.1638 | 0.60864 | 10 | 0.77243
24720 | 3.57 | 1 | 365 | 4.0655 | 0.24346 | 4 | 0.30897
22278 | 4.08 | 1 | 365 | 4.6463 | 0.99252 | 5 | 0.63883
13871 | 7.95 | 1 | 365 | 9.0535 | 0.26484 | 9 | 0.3183
17306 | 10.64 | 1 | 365 | 12.1168 | 0.49031 | 12 | 0.60714
16709 | 7.84 | 1 | 365 | 8.9282 | 0.88759 | 9 | 0.81579
15316 | 7.905 | 1 | 365 | 9.0022 | 0.11051 | 9 | 0.11273
42497 | 5.67 | 1 | 365 | 6.457 | 0.44549 | 6 | 0.90249
15854 | 9.54 | 1 | 365 | 10.8642 | 0.71781 | 11 | 0.58196
15528 | 8.4 | 1 | 365 | 9.5659 | 0.80814 | 10 | 0.37406
66629 | 8.1 | 1 | 365 | 9.2243 | 0.77927 | 10 | 0.003554
53718 | 5.985 | 1 | 365 | 6.8157 | 0.5258 | 7 | 0.34151
19491 | 7.75 | 1 | 365 | 8.8257 | 0.57893 | 9 | 0.40463
21148 | 9.075 | 1 | 365 | 10.3346 | 0.12308 | 10 | 0.45769
25560 | 9.9 | 1 | 365 | 11.2741 | 0.95245 | 12 | 0.22657
19500 | 4.94 | 1 | 365 | 5.6257 | 0.94193 | 6 | 0.5676
20906 | 9.18 | 1 | 365 | 10.4542 | 0.48318 | 10 | 0.93736
14814 | 5.61 | 1 | 365 | 6.3887 | 0.23972 | 6 | 0.62839
15824 | 4.125 | 1 | 365 | 4.6975 | 0.14685 | 4 | 0.8444
15016 | 2.805 | 1 | 365 | 3.1943 | 0.61986 | 3 | 0.81419
15400 | 6.12 | 1 | 365 | 6.9695 | 0.98878 | 7 | 0.95824
18280 | 7.59 | 1 | 365 | 8.6435 | 0.030209 | 8 | 0.6737
14927 | 10.08 | 1 | 365 | 11.4791 | 0.56976 | 12 | 0.048867
13799 | 11 | 1 | 365 | 12.5268 | 0.72494 | 13 | 0.25174
18932 | 6 | 1 | 365 | 6.8328 | 0.57724 | 7 | 0.41004
24978 | 5.67 | 1 | 365 | 6.457 | 0.44549 | 6 | 0.90249
17926 | 7.8 | 1 | 365 | 8.8826 | 0.75041 | 9 | 0.63305
14417 | 9.156 | 1 | 365 | 10.4269 | 0.40087 | 10 | 0.82772
51903 | 7.905 | 1 | 365 | 9.0022 | 0.11051 | 9 | 0.11273
13865 | 5.88 | 1 | 365 | 6.6961 | 0.1657 | 6 | 0.86184
13816 | 9.18 | 1 | 365 | 10.4542 | 0.48318 | 10 | 0.93736
14510 | 4.48 | 1 | 365 | 5.1018 | 0.36434 | 5 | 0.46616
13875 | 4.59 | 1 | 365 | 5.2271 | 0.74159 | 5 | 0.96868
32707 | 3.825 | 1 | 365 | 4.3559 | 0.11799 | 4 | 0.4739
14506 | 7.194 | 1 | 365 | 8.1925 | 0.67211 | 8 | 0.86464
13819 | 9.18 | 1 | 365 | 10.4542 | 0.48318 | 10 | 0.93736
17911 | 6.213 | 1 | 365 | 7.0754 | 0.30773 | 7 | 0.3831
20818 | 9.18 | 1 | 365 | 10.4542 | 0.48318 | 10 | 0.93736
21189 | 3.06 | 1 | 365 | 3.4847 | 0.49439 | 3 | 0.97912
16290 | 7.84 | 1 | 365 | 8.9282 | 0.88759 | 9 | 0.81579
14067 | 9 | 1 | 365 | 10.2492 | 0.86586 | 11 | 0.11506
15858 | 6.6 | 1 | 365 | 7.5161 | 0.63496 | 8 | 0.15104
14416 | 7.425 | 1 | 365 | 8.4556 | 0.46433 | 8 | 0.91992
15354 | 11.118 | 1 | 365 | 12.6612 | 0.12963 | 12 | 0.7908
13878 | 6.875 | 1 | 365 | 7.8293 | 0.57809 | 8 | 0.40734
17475 | 8.91 | 1 | 365 | 10.1467 | 0.5572 | 10 | 0.70391
19499 | 6.25 | 1 | 365 | 7.1175 | 0.43462 | 7 | 0.55212
16402 | 6.63 | 1 | 365 | 7.5502 | 0.73785 | 8 | 0.28809
36562 | 6.615 | 1 | 365 | 7.5332 | 0.68641 | 8 | 0.21957
14504 | 7.848 | 1 | 365 | 8.9373 | 0.91503 | 9 | 0.85233
53953 | 7.155 | 1 | 365 | 8.1481 | 0.53836 | 8 | 0.68647
17660 | 12.505 | 1 | 365 | 14.2407 | 0.8864 | 15 | 0.12709
19395 | 8.91 | 1 | 365 | 10.1467 | 0.5572 | 10 | 0.70391
19344 | 7.935 | 1 | 365 | 9.0364 | 0.2134 | 9 | 0.24978
20475 | 3.3 | 1 | 365 | 3.758 | 0.31748 | 4 | 0.075522
16693 | 6.54 | 1 | 365 | 7.4478 | 0.42919 | 7 | 0.87694
18199 | 9.045 | 1 | 365 | 10.3004 | 0.020189 | 10 | 0.32064
19867 | 8.28 | 1 | 365 | 9.4293 | 0.39659 | 9 | 0.82586
25004 | 4.575 | 1 | 365 | 5.21 | 0.69015 | 5 | 0.90016
19191 | 5.67 | 1 | 365 | 6.457 | 0.44549 | 6 | 0.90249
22028 | 9.54 | 1 | 365 | 10.8642 | 0.71781 | 11 | 0.58196
32023 | 12.825 | 1 | 365 | 14.6051 | 0.98385 | 15 | 0.58896
23023 | 7.848 | 1 | 365 | 8.9373 | 0.91503 | 9 | 0.85233
28998 | 12.426 | 1 | 365 | 14.1507 | 0.61546 | 14 | 0.76619
52064 | 5.559 | 1 | 365 | 6.3306 | 0.064813 | 6 | 0.3954
27028 | 7.8 | 1 | 365 | 8.8826 | 0.75041 | 9 | 0.63305
19066 | 8.829 | 1 | 365 | 10.0545 | 0.27941 | 10 | 0.33387
14041 | 6.12 | 1 | 365 | 6.9695 | 0.98878 | 7 | 0.95824
13739 | 4.578 | 1 | 365 | 5.2134 | 0.70043 | 5 | 0.91386
22972 | 12.426 | 1 | 365 | 14.1507 | 0.61546 | 14 | 0.76619
15298 | 7.7 | 1 | 365 | 8.7688 | 0.40746 | 9 | 0.17622
15659 | 4.5 | 1 | 365 | 5.1246 | 0.43293 | 5 | 0.55753
23145 | 9.1 | 1 | 365 | 10.3631 | 0.20881 | 10 | 0.57189
16389 | 8.67 | 1 | 365 | 9.8734 | 0.73411 | 10 | 0.60751
18560 | 8.16 | 1 | 365 | 9.2926 | 0.98505 | 10 | 0.27765
16308 | 9.945 | 1 | 365 | 11.3254 | 0.10678 | 11 | 0.43214
15977 | 6.5 | 1 | 365 | 7.4022 | 0.29201 | 7 | 0.69421
21956 | 10.64 | 1 | 365 | 12.1168 | 0.49031 | 12 | 0.60714
18035 | 4.578 | 1 | 365 | 5.2134 | 0.70043 | 5 | 0.91386
34847 | 7.848 | 1 | 365 | 8.9373 | 0.91503 | 9 | 0.85233
52807 | 7.15 | 1 | 365 | 8.1424 | 0.52121 | 8 | 0.66363
14815 | 7.14 | 1 | 365 | 8.131 | 0.48692 | 8 | 0.61795
58988 | 9.1 | 1 | 365 | 10.3631 | 0.20881 | 10 | 0.57189
21421 | 8.16 | 1 | 365 | 9.2926 | 0.98505 | 10 | 0.27765
16696 | 9.81 | 1 | 365 | 11.1716 | 0.64379 | 11 | 0.81542
16132 | 5.04 | 1 | 365 | 5.7396 | 0.28488 | 6 | 0.024434
18515 | 9.01 | 1 | 365 | 10.2606 | 0.90016 | 11 | 0.16074
32864 | 7.2 | 1 | 365 | 8.1994 | 0.69269 | 8 | 0.89205
15353 | 8.829 | 1 | 365 | 10.0545 | 0.27941 | 10 | 0.33387
21194 | 4.32 | 1 | 365 | 4.9196 | 0.81561 | 5 | 0.73523
19077 | 7.7 | 1 | 365 | 8.7688 | 0.40746 | 9 | 0.17622
15690 | 4.2 | 1 | 365 | 4.783 | 0.40407 | 5 | 0.18703
15837 | 8.1 | 1 | 365 | 9.2243 | 0.77927 | 10 | 0.003554
50564 | 12.65 | 1 | 365 | 14.4058 | 0.38368 | 14 | 0.7895
14258 | 7.2 | 1 | 365 | 8.1994 | 0.69269 | 8 | 0.89205
26653 | 3.38 | 1 | 365 | 3.8491 | 0.59185 | 4 | 0.44099
17659 | 6.72 | 1 | 365 | 7.6527 | 0.046509 | 7 | 0.69924
17293 | 8.415 | 1 | 365 | 9.583 | 0.85958 | 10 | 0.44258
33407 | 6.24 | 1 | 365 | 7.1061 | 0.40033 | 7 | 0.50644
20124 | 5.04 | 1 | 365 | 5.7396 | 0.28488 | 6 | 0.024434
18368 | 7.5 | 1 | 365 | 8.541 | 0.72155 | 9 | 0.26255
23857 | 13.065 | 1 | 365 | 14.8784 | 0.80694 | 15 | 0.68536
20561 | 7.975 | 1 | 365 | 9.0819 | 0.35058 | 9 | 0.43251
21062 | 5.886 | 1 | 365 | 6.703 | 0.18627 | 6 | 0.88925
25302 | 10.335 | 1 | 365 | 11.7695 | 0.4443 | 12 | 0.21379
28918 | 3.924 | 1 | 365 | 4.4687 | 0.45751 | 4 | 0.92617
17167 | 10.725 | 1 | 365 | 12.2136 | 0.78182 | 12 | 0.99545
21134 | 4.845 | 1 | 365 | 5.5175 | 0.61612 | 6 | 0.13361
32594 | 6.63 | 1 | 365 | 7.5502 | 0.73785 | 8 | 0.28809
17292 | 3.57 | 1 | 365 | 4.0655 | 0.24346 | 4 | 0.30897
20711 | 8.97 | 1 | 365 | 10.215 | 0.76297 | 10 | 0.97801
19081 | 7.975 | 1 | 365 | 9.0819 | 0.35058 | 9 | 0.43251
13872 | 5 | 1 | 365 | 5.694 | 0.1477 | 5 | 0.8417
16544 | 8.68 | 1 | 365 | 9.8848 | 0.76841 | 10 | 0.65319
21432 | 9.36 | 1 | 365 | 10.6592 | 0.10049 | 10 | 0.75966
21797 | 5.67 | 1 | 365 | 6.457 | 0.44549 | 6 | 0.90249
21014 | 8 | 1 | 365 | 9.1104 | 0.43632 | 9 | 0.54672
21744 | 8.64 | 1 | 365 | 9.8392 | 0.63123 | 10 | 0.47046
20699 | 11.44 | 1 | 365 | 13.0279 | 0.23394 | 13 | 0.26181
18161 | 11.7 | 1 | 365 | 13.324 | 0.12562 | 13 | 0.44958
15656 | 8.82 | 1 | 365 | 10.0442 | 0.24854 | 10 | 0.29276
17391 | 4.59 | 1 | 365 | 5.2271 | 0.74159 | 5 | 0.96868
20247 | 4.845 | 1 | 365 | 5.5175 | 0.61612 | 6 | 0.13361
25320 | 9.275 | 1 | 365 | 10.5624 | 0.80898 | 11 | 0.37135
20032 | 3.85 | 1 | 365 | 4.3844 | 0.20373 | 4 | 0.58811
24044 | 9.72 | 1 | 365 | 11.0691 | 0.33513 | 11 | 0.40426
15291 | 6.867 | 1 | 365 | 7.8201 | 0.55065 | 8 | 0.37079
21544 | 5.4 | 1 | 365 | 6.1495 | 0.51952 | 6 | 0.66904
22200 | 5.2 | 1 | 365 | 5.9218 | 0.83361 | 6 | 0.75537
73684 | 3.795 | 1 | 365 | 4.3217 | 0.63684 | 4 | 0.95859
14997 | 11.4 | 1 | 365 | 12.9823 | 0.096756 | 13 | 0.079076
32600 | 5.1 | 1 | 365 | 5.8079 | 0.49065 | 6 | 0.29853
13869 | 5.67 | 1 | 365 | 6.457 | 0.44549 | 6 | 0.90249
18015 | 4.48 | 1 | 365 | 5.1018 | 0.36434 | 5 | 0.46616
73059 | 6 | 1 | 365 | 6.8328 | 0.57724 | 7 | 0.41004
16558 | 9.24 | 1 | 365 | 10.5225 | 0.68895 | 11 | 0.21146
57512 | 6.25 | 1 | 365 | 7.1175 | 0.43462 | 7 | 0.55212
14065 | 7.84 | 1 | 365 | 8.9282 | 0.88759 | 9 | 0.81579
18345 | 5.61 | 1 | 365 | 6.3887 | 0.23972 | 6 | 0.62839
9241 | 4.165 | 1 | 365 | 4.7431 | 0.28403 | 5 | 0.027136
10710 | 10.71 | 1 | 365 | 12.1965 | 0.73037 | 12 | 0.92692
10712 | 2.55 | 1 | 365 | 2.9039 | 0.74533 | 3 | 0.64927
3460 | 7.5 | 1 | 365 | 8.541 | 0.72155 | 9 | 0.26255
11246 | 5.4 | 1 | 365 | 6.1495 | 0.51952 | 6 | 0.66904
17096 | 5.5 | 1 | 365 | 6.2634 | 0.86247 | 7 | 0.12587
15125 | 5.04 | 1 | 365 | 5.7396 | 0.28488 | 6 | 0.024434
17142 | 5.1 | 1 | 365 | 5.8079 | 0.49065 | 6 | 0.29853
20385 | 4.68 | 1 | 365 | 5.3296 | 0.050247 | 5 | 0.37983
58980 | 2.16 | 1 | 365 | 2.4598 | 0.40781 | 2 | 0.86761
16912 | 5.72 | 1 | 365 | 6.5139 | 0.61697 | 7 | 0.1309
20381 | 6.5 | 1 | 365 | 7.4022 | 0.29201 | 7 | 0.69421
58873 | 6.12 | 1 | 365 | 6.9695 | 0.98878 | 7 | 0.95824
44230 | 9.315 | 1 | 365 | 10.6079 | 0.94617 | 11 | 0.55409
58951 | 3.06 | 1 | 365 | 3.4847 | 0.49439 | 3 | 0.97912
17227 | 4.94 | 1 | 365 | 5.6257 | 0.94193 | 6 | 0.5676
20266 | 7.28 | 1 | 365 | 8.2905 | 0.96705 | 9 | 0.25752
20265 | 3.12 | 1 | 365 | 3.5531 | 0.70016 | 4 | 0.25322
53830 | 5.94 | 1 | 365 | 6.7645 | 0.37147 | 7 | 0.13594
17116 | 3.825 | 1 | 365 | 4.3559 | 0.11799 | 4 | 0.4739
21358 | 7.28 | 1 | 365 | 8.2905 | 0.96705 | 9 | 0.25752
20361 | 9.69 | 1 | 365 | 11.035 | 0.23224 | 11 | 0.26721
17156 | 5.72 | 1 | 365 | 6.5139 | 0.61697 | 7 | 0.1309
17132 | 6.12 | 1 | 365 | 6.9695 | 0.98878 | 7 | 0.95824
17146 | 2.295 | 1 | 365 | 2.6135 | 0.87079 | 3 | 0.48434
17099 | 4.845 | 1 | 365 | 5.5175 | 0.61612 | 6 | 0.13361
15150 | 8.84 | 1 | 365 | 10.067 | 0.31713 | 10 | 0.38413
17103 | 5.61 | 1 | 365 | 6.3887 | 0.23972 | 6 | 0.62839
17130 | 3.315 | 1 | 365 | 3.7751 | 0.36893 | 4 | 0.14405
20386 | 8.84 | 1 | 365 | 10.067 | 0.31713 | 10 | 0.38413
15176 | 2.34 | 1 | 365 | 2.6648 | 0.025124 | 2 | 0.68992
17221 | 2.6 | 1 | 365 | 2.9609 | 0.9168 | 3 | 0.87768
17494 | 2.34 | 1 | 365 | 2.6648 | 0.025124 | 2 | 0.68992
17135 | 5.1 | 1 | 365 | 5.8079 | 0.49065 | 6 | 0.29853
20325 | 6.63 | 1 | 365 | 7.5502 | 0.73785 | 8 | 0.28809
17110 | 5.355 | 1 | 365 | 6.0983 | 0.36519 | 6 | 0.46346
53852 | 3.9 | 1 | 365 | 4.4413 | 0.37521 | 4 | 0.81653
15135 | 12.48 | 1 | 365 | 14.2122 | 0.80066 | 15 | 0.012883
17112 | 11.22 | 1 | 365 | 12.7773 | 0.47944 | 13 | 0.25677
15259 | 5.2 | 1 | 365 | 5.9218 | 0.83361 | 6 | 0.75537
17199 | 7.905 | 1 | 365 | 9.0022 | 0.11051 | 9 | 0.11273
17151 | 3.9 | 1 | 365 | 4.4413 | 0.37521 | 4 | 0.81653
20238 | 4.75 | 1 | 365 | 5.4093 | 0.29031 | 5 | 0.69961
17126 | 5.1 | 1 | 365 | 5.8079 | 0.49065 | 6 | 0.29853
59052 | 3.12 | 1 | 365 | 3.5531 | 0.70016 | 4 | 0.25322
17158 | 11.985 | 1 | 365 | 13.6485 | 0.10304 | 13 | 0.75155
17195 | 5.1 | 1 | 365 | 5.8079 | 0.49065 | 6 | 0.29853
17121 | 9.18 | 1 | 365 | 10.4542 | 0.48318 | 10 | 0.93736
15331 | 3.9 | 1 | 365 | 4.4413 | 0.37521 | 4 | 0.81653
19148 | 5.1 | 1 | 365 | 5.8079 | 0.49065 | 6 | 0.29853
63962 | 8.82 | 1 | 365 | 10.0442 | 0.24854 | 10 | 0.29276
53919 | 5.12 | 1 | 365 | 5.8307 | 0.55924 | 6 | 0.3899
9392 | 6 | 1 | 365 | 6.8328 | 0.57724 | 7 | 0.41004
9510 | 4.2 | 1 | 365 | 4.783 | 0.40407 | 5 | 0.18703
11634 | 7.905 | 1 | 365 | 9.0022 | 0.11051 | 9 | 0.11273
11696 | 7.29 | 1 | 365 | 8.3019 | 0.0013466 | 8 | 0.3032
12465 | 6.12 | 1 | 365 | 6.9695 | 0.98878 | 7 | 0.95824
14121 | 8.7 | 1 | 365 | 9.9076 | 0.837 | 10 | 0.74456
14227 | 6.375 | 1 | 365 | 7.2599 | 0.86332 | 8 | 0.12317
14231 | 5.61 | 1 | 365 | 6.3887 | 0.23972 | 6 | 0.62839
9595 | 5.1 | 1 | 365 | 5.8079 | 0.49065 | 6 | 0.29853
12473 | 5.1 | 1 | 365 | 5.8079 | 0.49065 | 6 | 0.29853
12926 | 11.725 | 1 | 365 | 13.3524 | 0.21136 | 13 | 0.56379
13208 | 4.8 | 1 | 365 | 5.4662 | 0.46179 | 5 | 0.92803
12178 | 8.1 | 1 | 365 | 9.2243 | 0.77927 | 10 | 0.003554
10683 | 12.753 | 1 | 365 | 14.5231 | 0.73692 | 15 | 0.26004
17236 | 3.75 | 1 | 365 | 4.2705 | 0.86077 | 5 | 0.13128
22534 | 14.82 | 1 | 365 | 16.877 | 0.82578 | 17 | 0.7028
17437 | 4.52 | 1 | 365 | 5.1474 | 0.50152 | 5 | 0.6489
19582 | 11 | 1 | 365 | 12.5268 | 0.72494 | 13 | 0.25174
19584 | 6 | 1 | 365 | 6.8328 | 0.57724 | 7 | 0.41004
20355 | 4.08 | 1 | 365 | 4.6463 | 0.99252 | 5 | 0.63883
17085 | 8.28 | 1 | 365 | 9.4293 | 0.39659 | 9 | 0.82586
17205 | 9.88 | 1 | 365 | 11.2513 | 0.88386 | 12 | 0.1352
17767 | 8.175 | 1 | 365 | 9.3097 | 0.03649 | 9 | 0.34618
17108 | 6.25 | 1 | 365 | 7.1175 | 0.43462 | 7 | 0.55212
17590 | 2.86 | 1 | 365 | 3.257 | 0.80848 | 4 | 0.065452
17879 | 6.6 | 1 | 365 | 7.5161 | 0.63496 | 8 | 0.15104
23221 | 7.2 | 1 | 365 | 8.1994 | 0.69269 | 8 | 0.89205
18616 | 6 | 1 | 365 | 6.8328 | 0.57724 | 7 | 0.41004
18723 | 5.4 | 1 | 365 | 6.1495 | 0.51952 | 6 | 0.66904
22243 | 7.83 | 1 | 365 | 8.9168 | 0.8533 | 9 | 0.7701
23406 | 12.3 | 1 | 365 | 14.0072 | 0.18334 | 14 | 0.19058
19392 | 4.675 | 1 | 365 | 5.3239 | 0.033099 | 5 | 0.35699
17084 | 11.73 | 1 | 365 | 13.3581 | 0.2285 | 13 | 0.58663
18412 | 5.61 | 1 | 365 | 6.3887 | 0.23972 | 6 | 0.62839
19869 | 11.2 | 1 | 365 | 12.7546 | 0.41085 | 13 | 0.16541
25907 | 7.15 | 1 | 365 | 8.1424 | 0.52121 | 8 | 0.66363
21236 | 5.25 | 1 | 365 | 5.9787 | 0.005085 | 5 | 0.98378
43535 | 8.265 | 1 | 365 | 9.4122 | 0.34515 | 9 | 0.75733
13943 | 4.75 | 1 | 365 | 5.4093 | 0.29031 | 5 | 0.69961
11831 | 8.84 | 1 | 365 | 10.067 | 0.31713 | 10 | 0.38413
14357 | 6 | 1 | 365 | 6.8328 | 0.57724 | 7 | 0.41004
14650 | 6.05 | 1 | 365 | 6.8897 | 0.74872 | 7 | 0.63846
13661 | 6.12 | 1 | 365 | 6.9695 | 0.98878 | 7 | 0.95824
13542 | 12.69 | 1 | 365 | 14.4514 | 0.52086 | 14 | 0.97223
9500 | 6.63 | 1 | 365 | 7.5502 | 0.73785 | 8 | 0.28809
14847 | 3.38 | 1 | 365 | 3.8491 | 0.59185 | 4 | 0.44099
14877 | 3.12 | 1 | 365 | 3.5531 | 0.70016 | 4 | 0.25322
16510 | 6.6 | 1 | 365 | 7.5161 | 0.63496 | 8 | 0.15104
17914 | 6 | 1 | 365 | 6.8328 | 0.57724 | 7 | 0.41004
18172 | 3.9 | 1 | 365 | 4.4413 | 0.37521 | 4 | 0.81653
18197 | 4.08 | 1 | 365 | 4.6463 | 0.99252 | 5 | 0.63883
17381 | 8.25 | 1 | 365 | 9.3951 | 0.29371 | 9 | 0.68881
18501 | 4.32 | 1 | 365 | 4.9196 | 0.81561 | 5 | 0.73523
18676 | 9.44 | 1 | 365 | 10.7503 | 0.37486 | 11 | 0.12513
18908 | 9.69 | 1 | 365 | 11.035 | 0.23224 | 11 | 0.26721
18917 | 5.355 | 1 | 365 | 6.0983 | 0.36519 | 6 | 0.46346
19154 | 4.8 | 1 | 365 | 5.4662 | 0.46179 | 5 | 0.92803
16508 | 8.71 | 1 | 365 | 9.9189 | 0.87129 | 10 | 0.79024
19385 | 9 | 1 | 365 | 10.2492 | 0.86586 | 11 | 0.11506
19390 | 5.4 | 1 | 365 | 6.1495 | 0.51952 | 6 | 0.66904
19592 | 2.4 | 1 | 365 | 2.7331 | 0.2309 | 2 | 0.96402
20423 | 3 | 1 | 365 | 3.4164 | 0.28862 | 3 | 0.70502
19482 | 12.75 | 1 | 365 | 14.5197 | 0.72664 | 15 | 0.24633
17909 | 7.42 | 1 | 365 | 8.4499 | 0.44719 | 8 | 0.89708
16655 | 7.375 | 1 | 365 | 8.3986 | 0.29286 | 8 | 0.69151
51528 | 5.88 | 1 | 365 | 6.6961 | 0.1657 | 6 | 0.86184
23701 | 6.9 | 1 | 365 | 7.8577 | 0.66383 | 8 | 0.52155
23915 | 10.455 | 1 | 365 | 11.9062 | 0.85584 | 12 | 0.76199
22560 | 9.8 | 1 | 365 | 11.1602 | 0.60949 | 11 | 0.76973
26077 | 4.845 | 1 | 365 | 5.5175 | 0.61612 | 6 | 0.13361
35714 | 6.84 | 1 | 365 | 7.7894 | 0.45805 | 8 | 0.24745
11133 | 9.8 | 1 | 365 | 11.1602 | 0.60949 | 11 | 0.76973
16140 | 4.08 | 1 | 365 | 4.6463 | 0.99252 | 5 | 0.63883
20447 | 5.61 | 1 | 365 | 6.3887 | 0.23972 | 6 | 0.62839
16105 | 5.47 | 1 | 365 | 6.2292 | 0.75958 | 6 | 0.98882
20779 | 6.72 | 1 | 365 | 7.6527 | 0.046509 | 7 | 0.69924
19728 | 6 | 1 | 365 | 6.8328 | 0.57724 | 7 | 0.41004
17447 | 8.1 | 1 | 365 | 9.2243 | 0.77927 | 10 | 0.003554
20210 | 8.215 | 1 | 365 | 9.3552 | 0.17367 | 9 | 0.52891
20206 | 2.25 | 1 | 365 | 2.5623 | 0.71647 | 3 | 0.27876
20202 | 4 | 1 | 365 | 4.5552 | 0.71816 | 5 | 0.27336
19431 | 4.59 | 1 | 365 | 5.2271 | 0.74159 | 5 | 0.96868
21392 | 3 | 1 | 365 | 3.4164 | 0.28862 | 3 | 0.70502
21694 | 5.98 | 1 | 365 | 6.81 | 0.50865 | 7 | 0.31867
22275 | 9.156 | 1 | 365 | 10.4269 | 0.40087 | 10 | 0.82772
21957 | 5.355 | 1 | 365 | 6.0983 | 0.36519 | 6 | 0.46346
22900 | 3.24 | 1 | 365 | 3.6897 | 0.11171 | 3 | 0.80142
22941 | 7.395 | 1 | 365 | 8.4214 | 0.36145 | 8 | 0.78287
18983 | 4.59 | 1 | 365 | 5.2271 | 0.74159 | 5 | 0.96868
22521 | 6.885 | 1 | 365 | 7.8406 | 0.61238 | 8 | 0.45302
22395 | 10.71 | 1 | 365 | 12.1965 | 0.73037 | 12 | 0.92692
22244 | 7.28 | 1 | 365 | 8.2905 | 0.96705 | 9 | 0.25752
22461 | 4.95 | 1 | 365 | 5.6371 | 0.97622 | 6 | 0.61328
22605 | 7.8 | 1 | 365 | 8.8826 | 0.75041 | 9 | 0.63305
23651 | 5.865 | 1 | 365 | 6.6791 | 0.11425 | 6 | 0.79331
22482 | 4.355 | 1 | 365 | 4.9595 | 0.93565 | 5 | 0.89512
20460 | 8.25 | 1 | 365 | 9.3951 | 0.29371 | 9 | 0.68881
22920 | 4.5 | 1 | 365 | 5.1246 | 0.43293 | 5 | 0.55753
23004 | 7.14 | 1 | 365 | 8.131 | 0.48692 | 8 | 0.61795
23008 | 6.3 | 1 | 365 | 7.1744 | 0.6061 | 7 | 0.78054
20891 | 8.32 | 1 | 365 | 9.4748 | 0.53377 | 10 | 0.0085888
22790 | 7.96 | 1 | 365 | 9.0648 | 0.29914 | 9 | 0.36399
22811 | 4.47 | 1 | 365 | 5.0904 | 0.33004 | 5 | 0.42048
25144 | 12.48 | 1 | 365 | 14.2122 | 0.80066 | 15 | 0.012883
22405 | 45.453 | 1 | 365 | 51.7619 | 0.88288 | 52 | 0.64476
26640 | 3 | 1 | 365 | 3.4164 | 0.28862 | 3 | 0.70502
26641 | 3 | 1 | 365 | 3.4164 | 0.28862 | 3 | 0.70502
21121 | 7.395 | 1 | 365 | 8.4214 | 0.36145 | 8 | 0.78287
25854 | 4.48 | 1 | 365 | 5.1018 | 0.36434 | 5 | 0.46616
25664 | 6.36 | 1 | 365 | 7.2428 | 0.81187 | 8 | 0.054642
17716 | 13.515 | 1 | 365 | 15.3909 | 0.35023 | 15 | 0.74112
18826 | 12.75 | 1 | 365 | 14.5197 | 0.72664 | 15 | 0.24633
19168 | 4.08 | 1 | 365 | 4.6463 | 0.99252 | 5 | 0.63883
23060 | 7.905 | 1 | 365 | 9.0022 | 0.11051 | 9 | 0.11273
22074 | 4.14 | 1 | 365 | 4.7146 | 0.1983 | 4 | 0.91293
24702 | 6.76 | 1 | 365 | 7.6983 | 0.18369 | 7 | 0.88198
27049 | 10.08 | 1 | 365 | 11.4791 | 0.56976 | 12 | 0.048867
27063 | 7.055 | 1 | 365 | 8.0342 | 0.1954 | 8 | 0.22964
31052 | 3.3 | 1 | 365 | 3.758 | 0.31748 | 4 | 0.075522
31897 | 7.98 | 1 | 365 | 9.0876 | 0.36773 | 9 | 0.45535
32790 | 5.865 | 1 | 365 | 6.6791 | 0.11425 | 6 | 0.79331
29303 | 14.28 | 1 | 365 | 16.2621 | 0.97383 | 17 | 0.2359
33924 | 5.232 | 1 | 365 | 5.9582 | 0.94335 | 6 | 0.90155
34774 | 4.56 | 1 | 365 | 5.1929 | 0.6387 | 5 | 0.83163
29957 | 6 | 1 | 365 | 6.8328 | 0.57724 | 7 | 0.41004
32795 | 7.8 | 1 | 365 | 8.8826 | 0.75041 | 9 | 0.63305
33575 | 8.64 | 1 | 365 | 9.8392 | 0.63123 | 10 | 0.47046
35207 | 2.295 | 1 | 365 | 2.6135 | 0.87079 | 3 | 0.48434
37653 | 2.385 | 1 | 365 | 2.716 | 0.17945 | 2 | 0.89549
35555 | 3.57 | 1 | 365 | 4.0655 | 0.24346 | 4 | 0.30897
35867 | 8.829 | 1 | 365 | 10.0545 | 0.27941 | 10 | 0.33387
36056 | 6 | 1 | 365 | 6.8328 | 0.57724 | 7 | 0.41004
42837 | 7.28 | 1 | 365 | 8.2905 | 0.96705 | 9 | 0.25752
44217 | 9.18 | 1 | 365 | 10.4542 | 0.48318 | 10 | 0.93736
45089 | 6.12 | 1 | 365 | 6.9695 | 0.98878 | 7 | 0.95824
30917 | 10.2 | 1 | 365 | 11.6158 | 0.98131 | 12 | 0.59707
33077 | 12.04 | 1 | 365 | 13.7112 | 0.29166 | 14 | 0.0028136
46907 | 3.35 | 1 | 365 | 3.815 | 0.48896 | 4 | 0.30394
41594 | 8.04 | 1 | 365 | 9.156 | 0.5735 | 9 | 0.72945
51857 | 7.8 | 1 | 365 | 8.8826 | 0.75041 | 9 | 0.63305
51396 | 11.96 | 1 | 365 | 13.62 | 0.017298 | 13 | 0.63735
53246 | 7.935 | 1 | 365 | 9.0364 | 0.2134 | 9 | 0.24978
51091 | 9.62 | 1 | 365 | 10.9553 | 0.99217 | 11 | 0.94743
52865 | 10.2 | 1 | 365 | 11.6158 | 0.98131 | 12 | 0.59707
52981 | 4.68 | 1 | 365 | 5.3296 | 0.050247 | 5 | 0.37983
43081 | 4.59 | 1 | 365 | 5.2271 | 0.74159 | 5 | 0.96868
50713 | 10.4 | 1 | 365 | 11.8435 | 0.66722 | 12 | 0.51074
42407 | 4.42 | 1 | 365 | 5.0335 | 0.15857 | 5 | 0.19206
50803 | 4.08 | 1 | 365 | 4.6463 | 0.99252 | 5 | 0.63883
45994 | 13.26 | 1 | 365 | 15.1005 | 0.4757 | 15 | 0.57619
53520 | 5.32 | 1 | 365 | 6.0584 | 0.24515 | 6 | 0.30357
53616 | 9.88 | 1 | 365 | 11.2513 | 0.88386 | 12 | 0.1352
48570 | 4.5 | 1 | 365 | 5.1246 | 0.43293 | 5 | 0.55753
44792 | 10.395 | 1 | 365 | 11.8378 | 0.65007 | 12 | 0.48789
41417 | 8.1 | 1 | 365 | 9.2243 | 0.77927 | 10 | 0.003554
59435 | 4.68 | 1 | 365 | 5.3296 | 0.050247 | 5 | 0.37983
53006 | 6.5 | 1 | 365 | 7.4022 | 0.29201 | 7 | 0.69421
43145 | 10.92 | 1 | 365 | 12.4357 | 0.45058 | 12 | 0.88627
61729 | 6.76 | 1 | 365 | 7.6983 | 0.18369 | 7 | 0.88198
66416 | 4.32 | 1 | 365 | 4.9196 | 0.81561 | 5 | 0.73523
63576 | 7 | 1 | 365 | 7.9716 | 0.00678 | 7 | 0.97838
59890 | 8.55 | 1 | 365 | 9.7367 | 0.32257 | 10 | 0.059307
16467 | 3.57 | 1 | 365 | 4.0655 | 0.24346 | 4 | 0.30897
16415 | 14.79 | 1 | 365 | 16.8429 | 0.7229 | 17 | 0.56575
16983 | 8.8 | 1 | 365 | 10.0214 | 0.17995 | 10 | 0.20139
16988 | 6.6 | 1 | 365 | 7.5161 | 0.63496 | 8 | 0.15104
17010 | 9.9 | 1 | 365 | 11.2741 | 0.95245 | 12 | 0.22657
18265 | 7.7 | 1 | 365 | 8.7688 | 0.40746 | 9 | 0.17622
18266 | 5.5 | 1 | 365 | 6.2634 | 0.86247 | 7 | 0.12587
17849 | 7.425 | 1 | 365 | 8.4556 | 0.46433 | 8 | 0.91992
17854 | 4.4 | 1 | 365 | 5.0107 | 0.089976 | 5 | 0.1007
17811 | 6.24 | 1 | 365 | 7.1061 | 0.40033 | 7 | 0.50644
18069 | 5.46 | 1 | 365 | 6.2178 | 0.72529 | 6 | 0.94314
15424 | 7.56 | 1 | 365 | 8.6093 | 0.92732 | 9 | 0.53665
17137 | 9.075 | 1 | 365 | 10.3346 | 0.12308 | 10 | 0.45769
17173 | 5.98 | 1 | 365 | 6.81 | 0.50865 | 7 | 0.31867
17442 | 4.16 | 1 | 365 | 4.7374 | 0.26689 | 5 | 0.0042944
17875 | 8.25 | 1 | 365 | 9.3951 | 0.29371 | 9 | 0.68881
18454 | 2.04 | 1 | 365 | 2.3232 | 0.99626 | 3 | 0.31941
19221 | 4.94 | 1 | 365 | 5.6257 | 0.94193 | 6 | 0.5676
19438 | 4.94 | 1 | 365 | 5.6257 | 0.94193 | 6 | 0.5676
19456 | 6.05 | 1 | 365 | 6.8897 | 0.74872 | 7 | 0.63846
20016 | 7.02 | 1 | 365 | 7.9944 | 0.075371 | 8 | 0.069747
20220 | 5.72 | 1 | 365 | 6.5139 | 0.61697 | 7 | 0.1309
20330 | 4.68 | 1 | 365 | 5.3296 | 0.050247 | 5 | 0.37983
20433 | 5.2 | 1 | 365 | 5.9218 | 0.83361 | 6 | 0.75537
20441 | 3.12 | 1 | 365 | 3.5531 | 0.70016 | 4 | 0.25322
20452 | 6.76 | 1 | 365 | 7.6983 | 0.18369 | 7 | 0.88198
20459 | 3.3 | 1 | 365 | 3.758 | 0.31748 | 4 | 0.075522
20506 | 5.2 | 1 | 365 | 5.9218 | 0.83361 | 6 | 0.75537
20483 | 5.225 | 1 | 365 | 5.9502 | 0.91935 | 6 | 0.86958
20545 | 4.675 | 1 | 365 | 5.3239 | 0.033099 | 5 | 0.35699
20716 | 11.18 | 1 | 365 | 12.7318 | 0.34226 | 13 | 0.074041
16525 | 10.2 | 1 | 365 | 11.6158 | 0.98131 | 12 | 0.59707
16665 | 4.95 | 1 | 365 | 5.6371 | 0.97622 | 6 | 0.61328
17069 | 11.55 | 1 | 365 | 13.1531 | 0.61119 | 13 | 0.76433
17671 | 9.625 | 1 | 365 | 10.961 | 0.0093225 | 10 | 0.97027
20739 | 4.4 | 1 | 365 | 5.0107 | 0.089976 | 5 | 0.1007
20822 | 7.975 | 1 | 365 | 9.0819 | 0.35058 | 9 | 0.43251
20745 | 5.98 | 1 | 365 | 6.81 | 0.50865 | 7 | 0.31867
21209 | 5.775 | 1 | 365 | 6.5766 | 0.80559 | 7 | 0.38216
21248 | 3.85 | 1 | 365 | 4.3844 | 0.20373 | 4 | 0.58811
21274 | 3.85 | 1 | 365 | 4.3844 | 0.20373 | 4 | 0.58811
21283 | 4.675 | 1 | 365 | 5.3239 | 0.033099 | 5 | 0.35699
17924 | 4.125 | 1 | 365 | 4.6975 | 0.14685 | 4 | 0.8444
21516 | 5.2 | 1 | 365 | 5.9218 | 0.83361 | 6 | 0.75537
20574 | 4.5 | 1 | 365 | 5.1246 | 0.43293 | 5 | 0.55753
21243 | 4.4 | 1 | 365 | 5.0107 | 0.089976 | 5 | 0.1007
22220 | 8.84 | 1 | 365 | 10.067 | 0.31713 | 10 | 0.38413
22637 | 3.12 | 1 | 365 | 3.5531 | 0.70016 | 4 | 0.25322
22600 | 6.05 | 1 | 365 | 6.8897 | 0.74872 | 7 | 0.63846
23484 | 7.28 | 1 | 365 | 8.2905 | 0.96705 | 9 | 0.25752
23527 | 8.25 | 1 | 365 | 9.3951 | 0.29371 | 9 | 0.68881
23554 | 9.9 | 1 | 365 | 11.2741 | 0.95245 | 12 | 0.22657
23557 | 7.7 | 1 | 365 | 8.7688 | 0.40746 | 9 | 0.17622
23617 | 4.16 | 1 | 365 | 4.7374 | 0.26689 | 5 | 0.0042944
23476 | 5.61 | 1 | 365 | 6.3887 | 0.23972 | 6 | 0.62839
23149 | 5.46 | 1 | 365 | 6.2178 | 0.72529 | 6 | 0.94314
23188 | 6.05 | 1 | 365 | 6.8897 | 0.74872 | 7 | 0.63846
23779 | 4.505 | 1 | 365 | 5.1303 | 0.45008 | 5 | 0.58037
23862 | 4.4 | 1 | 365 | 5.0107 | 0.089976 | 5 | 0.1007
20449 | 4.125 | 1 | 365 | 4.6975 | 0.14685 | 4 | 0.8444
24348 | 7.02 | 1 | 365 | 7.9944 | 0.075371 | 8 | 0.069747
23985 | 9.36 | 1 | 365 | 10.6592 | 0.10049 | 10 | 0.75966
23801 | 4.16 | 1 | 365 | 4.7374 | 0.26689 | 5 | 0.0042944
25483 | 7.95 | 1 | 365 | 9.0535 | 0.26484 | 9 | 0.3183
25532 | 9.9 | 1 | 365 | 11.2741 | 0.95245 | 12 | 0.22657
25350 | 5.72 | 1 | 365 | 6.5139 | 0.61697 | 7 | 0.1309
26060 | 5.2 | 1 | 365 | 5.9218 | 0.83361 | 6 | 0.75537
18978 | 9.63 | 1 | 365 | 10.9666 | 0.02647 | 10 | 0.99311
21877 | 11.44 | 1 | 365 | 13.0279 | 0.23394 | 13 | 0.26181
26093 | 5.775 | 1 | 365 | 6.5766 | 0.80559 | 7 | 0.38216
26223 | 6.3 | 1 | 365 | 7.1744 | 0.6061 | 7 | 0.78054
26659 | 12 | 1 | 365 | 13.6656 | 0.15448 | 13 | 0.82008
27208 | 4.4 | 1 | 365 | 5.0107 | 0.089976 | 5 | 0.1007
27228 | 7.15 | 1 | 365 | 8.1424 | 0.52121 | 8 | 0.66363
27295 | 9.01 | 1 | 365 | 10.2606 | 0.90016 | 11 | 0.16074
27447 | 5.775 | 1 | 365 | 6.5766 | 0.80559 | 7 | 0.38216
27348 | 10.2 | 1 | 365 | 11.6158 | 0.98131 | 12 | 0.59707
27440 | 5.7 | 1 | 365 | 6.4912 | 0.54838 | 7 | 0.039538
27425 | 5.98 | 1 | 365 | 6.81 | 0.50865 | 7 | 0.31867
27774 | 12.19 | 1 | 365 | 13.882 | 0.80609 | 14 | 0.68806
25669 | 6.36 | 1 | 365 | 7.2428 | 0.81187 | 8 | 0.054642
24985 | 6.05 | 1 | 365 | 6.8897 | 0.74872 | 7 | 0.63846
25712 | 6.9 | 1 | 365 | 7.8577 | 0.66383 | 8 | 0.52155
25750 | 4.2 | 1 | 365 | 4.783 | 0.40407 | 5 | 0.18703
25951 | 7.8 | 1 | 365 | 8.8826 | 0.75041 | 9 | 0.63305
25967 | 7.425 | 1 | 365 | 8.4556 | 0.46433 | 8 | 0.91992
26031 | 14.025 | 1 | 365 | 15.9717 | 0.099299 | 16 | 0.070969
26349 | 12.19 | 1 | 365 | 13.882 | 0.80609 | 14 | 0.68806
26368 | 4.505 | 1 | 365 | 5.1303 | 0.45008 | 5 | 0.58037
26424 | 9.62 | 1 | 365 | 10.9553 | 0.99217 | 11 | 0.94743
26796 | 6.325 | 1 | 365 | 7.2029 | 0.69184 | 7 | 0.89475
27609 | 6.325 | 1 | 365 | 7.2029 | 0.69184 | 7 | 0.89475
23724 | 5.225 | 1 | 365 | 5.9502 | 0.91935 | 6 | 0.86958
28110 | 5.775 | 1 | 365 | 6.5766 | 0.80559 | 7 | 0.38216
28118 | 5.1 | 1 | 365 | 5.8079 | 0.49065 | 6 | 0.29853
28151 | 9 | 1 | 365 | 10.2492 | 0.86586 | 11 | 0.11506
28655 | 9.6 | 1 | 365 | 10.9325 | 0.92358 | 11 | 0.85606
29102 | 10.07 | 1 | 365 | 11.4677 | 0.53547 | 12 | 0.0031838
26795 | 11.44 | 1 | 365 | 13.0279 | 0.23394 | 13 | 0.26181
29334 | 7.425 | 1 | 365 | 8.4556 | 0.46433 | 8 | 0.91992
29309 | 7.8 | 1 | 365 | 8.8826 | 0.75041 | 9 | 0.63305
30131 | 5.72 | 1 | 365 | 6.5139 | 0.61697 | 7 | 0.1309
31184 | 6 | 1 | 365 | 6.8328 | 0.57724 | 7 | 0.41004
31296 | 8.745 | 1 | 365 | 9.9588 | 0.99133 | 10 | 0.95013
31896 | 6 | 1 | 365 | 6.8328 | 0.57724 | 7 | 0.41004
31926 | 6 | 1 | 365 | 6.8328 | 0.57724 | 7 | 0.41004
33515 | 6.5 | 1 | 365 | 7.4022 | 0.29201 | 7 | 0.69421
33758 | 5.035 | 1 | 365 | 5.7339 | 0.26773 | 6 | 0.0015919
33935 | 5.3 | 1 | 365 | 6.0356 | 0.17656 | 6 | 0.2122
33944 | 5.035 | 1 | 365 | 5.7339 | 0.26773 | 6 | 0.0015919
34011 | 20.625 | 1 | 365 | 23.4877 | 0.73426 | 24 | 0.22201
34257 | 2.7 | 1 | 365 | 3.0748 | 0.25976 | 3 | 0.33452
34276 | 4.8 | 1 | 365 | 5.4662 | 0.46179 | 5 | 0.92803
34145 | 7.15 | 1 | 365 | 8.1424 | 0.52121 | 8 | 0.66363
34342 | 4.16 | 1 | 365 | 4.7374 | 0.26689 | 5 | 0.0042944
34351 | 10.6 | 1 | 365 | 12.0713 | 0.35312 | 12 | 0.4244
34350 | 8.25 | 1 | 365 | 9.3951 | 0.29371 | 9 | 0.68881
34288 | 5.3 | 1 | 365 | 6.0356 | 0.17656 | 6 | 0.2122
34559 | 15.6 | 1 | 365 | 17.7653 | 0.50082 | 18 | 0.2661
34617 | 2.7 | 1 | 365 | 3.0748 | 0.25976 | 3 | 0.33452
34610 | 3.575 | 1 | 365 | 4.0712 | 0.26061 | 4 | 0.33182
33756 | 7.8 | 1 | 365 | 8.8826 | 0.75041 | 9 | 0.63305
34064 | 6.6 | 1 | 365 | 7.5161 | 0.63496 | 8 | 0.15104
34081 | 6.9 | 1 | 365 | 7.8577 | 0.66383 | 8 | 0.52155
33809 | 22 | 1 | 365 | 25.0536 | 0.44988 | 25 | 0.50348
33760 | 13 | 1 | 365 | 14.8044 | 0.58402 | 15 | 0.38842
33751 | 8.4 | 1 | 365 | 9.5659 | 0.80814 | 10 | 0.37406
34941 | 4.4 | 1 | 365 | 5.0107 | 0.089976 | 5 | 0.1007
33641 | 10.92 | 1 | 365 | 12.4357 | 0.45058 | 12 | 0.88627
33631 | 8.58 | 1 | 365 | 9.7709 | 0.42545 | 10 | 0.19636
33646 | 6.3 | 1 | 365 | 7.1744 | 0.6061 | 7 | 0.78054
33610 | 8.32 | 1 | 365 | 9.4748 | 0.53377 | 10 | 0.0085888
33554 | 10.07 | 1 | 365 | 11.4677 | 0.53547 | 12 | 0.0031838
33501 | 2.75 | 1 | 365 | 3.1317 | 0.43124 | 3 | 0.56294
34936 | 9.1 | 1 | 365 | 10.3631 | 0.20881 | 10 | 0.57189
34995 | 4.8 | 1 | 365 | 5.4662 | 0.46179 | 5 | 0.92803
33750 | 3.975 | 1 | 365 | 4.5267 | 0.63242 | 5 | 0.15915
34069 | 12 | 1 | 365 | 13.6656 | 0.15448 | 13 | 0.82008
35340 | 14.7 | 1 | 365 | 16.7404 | 0.41424 | 17 | 0.1546
36902 | 7.2 | 1 | 365 | 8.1994 | 0.69269 | 8 | 0.89205
36823 | 4.24 | 1 | 365 | 4.8285 | 0.54125 | 5 | 0.36976
37160 | 4.5 | 1 | 365 | 5.1246 | 0.43293 | 5 | 0.55753
37138 | 5.98 | 1 | 365 | 6.81 | 0.50865 | 7 | 0.31867
37239 | 5.1 | 1 | 365 | 5.8079 | 0.49065 | 6 | 0.29853
37433 | 8.4 | 1 | 365 | 9.5659 | 0.80814 | 10 | 0.37406
36851 | 4.95 | 1 | 365 | 5.6371 | 0.97622 | 6 | 0.61328
35462 | 8.48 | 1 | 365 | 9.657 | 0.082499 | 9 | 0.73952
35576 | 5.4 | 1 | 365 | 6.1495 | 0.51952 | 6 | 0.66904
33794 | 10.175 | 1 | 365 | 11.5873 | 0.89557 | 12 | 0.48286
35905 | 9.9 | 1 | 365 | 11.2741 | 0.95245 | 12 | 0.22657
35911 | 12.1 | 1 | 365 | 13.7795 | 0.49743 | 14 | 0.27691
36749 | 6.63 | 1 | 365 | 7.5502 | 0.73785 | 8 | 0.28809
35936 | 7.5 | 1 | 365 | 8.541 | 0.72155 | 9 | 0.26255
34652 | 4.5 | 1 | 365 | 5.1246 | 0.43293 | 5 | 0.55753
36582 | 8.8 | 1 | 365 | 10.0214 | 0.17995 | 10 | 0.20139
36743 | 5.4 | 1 | 365 | 6.1495 | 0.51952 | 6 | 0.66904
37058 | 4.4 | 1 | 365 | 5.0107 | 0.089976 | 5 | 0.1007
29432 | 3.575 | 1 | 365 | 4.0712 | 0.26061 | 4 | 0.33182
34556 | 11.4 | 1 | 365 | 12.9823 | 0.096756 | 13 | 0.079076
34589 | 8.525 | 1 | 365 | 9.7083 | 0.23683 | 9 | 0.9451
34705 | 11 | 1 | 365 | 12.5268 | 0.72494 | 13 | 0.25174
34703 | 7.2 | 1 | 365 | 8.1994 | 0.69269 | 8 | 0.89205
19454 | 5.2 | 1 | 365 | 5.9218 | 0.83361 | 6 | 0.75537
25681 | 12.19 | 1 | 365 | 13.882 | 0.80609 | 14 | 0.68806
35474 | 7.2 | 1 | 365 | 8.1994 | 0.69269 | 8 | 0.89205
35571 | 7.5 | 1 | 365 | 8.541 | 0.72155 | 9 | 0.26255
35914 | 4.24 | 1 | 365 | 4.8285 | 0.54125 | 5 | 0.36976
36919 | 6.3 | 1 | 365 | 7.1744 | 0.6061 | 7 | 0.78054
36914 | 9.54 | 1 | 365 | 10.8642 | 0.71781 | 11 | 0.58196
36932 | 6.9 | 1 | 365 | 7.8577 | 0.66383 | 8 | 0.52155
36680 | 9.36 | 1 | 365 | 10.6592 | 0.10049 | 10 | 0.75966
36709 | 8.745 | 1 | 365 | 9.9588 | 0.99133 | 10 | 0.95013
36908 | 6.3 | 1 | 365 | 7.1744 | 0.6061 | 7 | 0.78054
36581 | 6.6 | 1 | 365 | 7.5161 | 0.63496 | 8 | 0.15104
37554 | 5.4 | 1 | 365 | 6.1495 | 0.51952 | 6 | 0.66904
37570 | 7.95 | 1 | 365 | 9.0535 | 0.26484 | 9 | 0.3183
38090 | 9 | 1 | 365 | 10.2492 | 0.86586 | 11 | 0.11506
35036 | 4.5 | 1 | 365 | 5.1246 | 0.43293 | 5 | 0.55753
41078 | 16.165 | 1 | 365 | 18.4087 | 0.43851 | 18 | 0.84722
37197 | 4.8 | 1 | 365 | 5.4662 | 0.46179 | 5 | 0.92803
41284 | 7.7 | 1 | 365 | 8.7688 | 0.40746 | 9 | 0.17622
41430 | 7.15 | 1 | 365 | 8.1424 | 0.52121 | 8 | 0.66363
41901 | 3.975 | 1 | 365 | 4.5267 | 0.63242 | 5 | 0.15915
43428 | 12.72 | 1 | 365 | 14.4855 | 0.62375 | 15 | 0.10928
43478 | 6.6 | 1 | 365 | 7.5161 | 0.63496 | 8 | 0.15104
44317 | 5.5 | 1 | 365 | 6.2634 | 0.86247 | 7 | 0.12587
45353 | 5.3 | 1 | 365 | 6.0356 | 0.17656 | 6 | 0.2122
37655 | 4.8 | 1 | 365 | 5.4662 | 0.46179 | 5 | 0.92803
43859 | 7.2 | 1 | 365 | 8.1994 | 0.69269 | 8 | 0.89205
41099 | 9.62 | 1 | 365 | 10.9553 | 0.99217 | 11 | 0.94743
40649 | 9.6 | 1 | 365 | 10.9325 | 0.92358 | 11 | 0.85606
41175 | 3.9 | 1 | 365 | 4.4413 | 0.37521 | 4 | 0.81653
41251 | 6.3 | 1 | 365 | 7.1744 | 0.6061 | 7 | 0.78054
45273 | 8.1 | 1 | 365 | 9.2243 | 0.77927 | 10 | 0.003554
43268 | 6.6 | 1 | 365 | 7.5161 | 0.63496 | 8 | 0.15104
43388 | 6 | 1 | 365 | 6.8328 | 0.57724 | 7 | 0.41004
41191 | 20.4 | 1 | 365 | 23.2315 | 0.96262 | 24 | 0.19414
42074 | 7.685 | 1 | 365 | 8.7517 | 0.35601 | 9 | 0.10769
38366 | 8.1 | 1 | 365 | 9.2243 | 0.77927 | 10 | 0.003554
43391 | 5.035 | 1 | 365 | 5.7339 | 0.26773 | 6 | 0.0015919
55327 | 4.8 | 1 | 365 | 5.4662 | 0.46179 | 5 | 0.92803
44118 | 5.1 | 1 | 365 | 5.8079 | 0.49065 | 6 | 0.29853
39119 | 6.095 | 1 | 365 | 6.941 | 0.90305 | 7 | 0.84403
44013 | 16.43 | 1 | 365 | 18.7105 | 0.34734 | 19 | 0.057826
55539 | 5.83 | 1 | 365 | 6.6392 | 0.99422 | 7 | 0.63342
54411 | 6 | 1 | 365 | 6.8328 | 0.57724 | 7 | 0.41004
43398 | 8.4 | 1 | 365 | 9.5659 | 0.80814 | 10 | 0.37406
52667 | 5.565 | 1 | 365 | 6.3374 | 0.08539 | 6 | 0.42281
41280 | 3.18 | 1 | 365 | 3.6214 | 0.90594 | 4 | 0.52732
60554 | 8.4 | 1 | 365 | 9.5659 | 0.80814 | 10 | 0.37406
55166 | 11.925 | 1 | 365 | 13.5802 | 0.89726 | 14 | 0.47745
47409 | 9.01 | 1 | 365 | 10.2606 | 0.90016 | 11 | 0.16074
43384 | 8.25 | 1 | 365 | 9.3951 | 0.29371 | 9 | 0.68881
63403 | 12.9 | 1 | 365 | 14.6905 | 0.24107 | 14 | 0.93159
74460 | 6.08 | 0.8 | 365 | 5.5391 | 0.68128 | 6 | 0.22041
75113 | 3.92 | 0.8 | 365 | 3.5713 | 0.75504 | 4 | 0.32631
75462 | 4.69 | 0.8 | 365 | 4.2728 | 0.86763 | 5 | 0.14041
76125 | 12.47 | 0.8 | 365 | 11.3607 | 0.21309 | 11 | 0.57376
76356 | 10.23 | 0.8 | 365 | 9.3199 | 0.067355 | 9 | 0.38729
76359 | 8.04 | 0.8 | 365 | 7.3248 | 0.058801 | 7 | 0.38356
77031 | 7.37 | 0.8 | 365 | 6.7144 | 0.22057 | 6 | 0.93493
77224 | 8.25 | 0.8 | 365 | 7.5161 | 0.63496 | 8 | 0.15104
77098 | 10.075 | 0.8 | 365 | 9.1787 | 0.64209 | 9 | 0.82082
78301 | 8.58 | 0.8 | 365 | 7.8167 | 0.54036 | 8 | 0.35709
78274 | 4.8 | 0.8 | 365 | 4.373 | 0.16943 | 4 | 0.54243
78428 | 5.525 | 0.8 | 365 | 5.0335 | 0.15857 | 5 | 0.19206
78466 | 7.5 | 0.8 | 365 | 6.8328 | 0.57724 | 7 | 0.41004
78501 | 6.6 | 0.8 | 365 | 6.0129 | 0.10797 | 6 | 0.12084
78425 | 13.065 | 0.8 | 365 | 11.9027 | 0.84555 | 12 | 0.74829
78728 | 7.475 | 0.8 | 365 | 6.81 | 0.50865 | 7 | 0.31867
78876 | 5.6 | 0.8 | 365 | 5.1018 | 0.36434 | 5 | 0.46616
79025 | 7.26 | 0.8 | 365 | 6.6142 | 0.91877 | 7 | 0.53292
78755 | 7.26 | 0.8 | 365 | 6.6142 | 0.91877 | 7 | 0.53292
79098 | 8.96 | 0.8 | 365 | 8.1629 | 0.58294 | 8 | 0.74586
78890 | 12.73 | 0.8 | 365 | 11.5975 | 0.92644 | 12 | 0.52397
79289 | 7.92 | 0.8 | 365 | 7.2154 | 0.72957 | 7 | 0.945
79297 | 5.94 | 0.8 | 365 | 5.4116 | 0.29717 | 5 | 0.70875
79494 | 13.505 | 0.8 | 365 | 12.3036 | 0.05275 | 12 | 0.35635
79456 | 5.475 | 0.8 | 365 | 4.9879 | 0.021385 | 5 | 0.0093292
79877 | 5.94 | 0.8 | 365 | 5.4116 | 0.29717 | 5 | 0.70875
80263 | 4.8 | 0.8 | 365 | 4.373 | 0.16943 | 4 | 0.54243
80338 | 5.76 | 0.8 | 365 | 5.2476 | 0.80332 | 6 | 0.050911
80241 | 3.795 | 0.8 | 365 | 3.4574 | 0.41208 | 3 | 0.86948
80669 | 5.61 | 0.8 | 365 | 5.1109 | 0.39178 | 5 | 0.50271
80934 | 12.395 | 0.8 | 365 | 11.2923 | 0.0073186 | 11 | 0.29966
80937 | 7.81 | 0.8 | 365 | 7.1152 | 0.42777 | 7 | 0.54299
80792 | 6.83 | 0.8 | 365 | 6.2224 | 0.73901 | 6 | 0.96141
81172 | 6.7 | 0.8 | 365 | 6.104 | 0.38233 | 6 | 0.4863
81325 | 3.92 | 0.8 | 365 | 3.5713 | 0.75504 | 4 | 0.32631
81541 | 10.385 | 0.8 | 365 | 9.4612 | 0.49262 | 9 | 0.95377
81136 | 8.91 | 0.8 | 365 | 8.1174 | 0.44576 | 8 | 0.56313
82217 | 3.63 | 0.8 | 365 | 3.3071 | 0.95938 | 4 | 0.26646
81611 | 9.72 | 0.8 | 365 | 8.8553 | 0.6681 | 9 | 0.52341
82117 | 7.75 | 0.8 | 365 | 7.0606 | 0.26315 | 7 | 0.32371
82195 | 14.85 | 0.8 | 365 | 13.5289 | 0.74294 | 14 | 0.27188
82509 | 5.67 | 0.8 | 365 | 5.1656 | 0.55639 | 5 | 0.72199
82503 | 8.4 | 0.8 | 365 | 7.6527 | 0.046509 | 7 | 0.69924
82502 | 5.1 | 0.8 | 365 | 4.6463 | 0.99252 | 5 | 0.63883
82485 | 8.4 | 0.8 | 365 | 7.6527 | 0.046509 | 7 | 0.69924
82420 | 13.4 | 0.8 | 365 | 12.2079 | 0.76467 | 12 | 0.9726
82402 | 16.2 | 0.8 | 365 | 14.7588 | 0.44684 | 15 | 0.20569
82937 | 8.4 | 0.8 | 365 | 7.6527 | 0.046509 | 7 | 0.69924
83406 | 6.44 | 0.8 | 365 | 5.8671 | 0.66899 | 6 | 0.53609
83933 | 4.355 | 0.8 | 365 | 3.9676 | 0.94852 | 4 | 0.9161
83990 | 4.38 | 0.8 | 365 | 3.9904 | 0.017108 | 4 | 0.0074634
84160 | 8.375 | 0.8 | 365 | 7.63 | 0.97792 | 8 | 0.60788
84257 | 5.61 | 0.8 | 365 | 5.1109 | 0.39178 | 5 | 0.50271
84758 | 2.52 | 0.8 | 365 | 2.2958 | 0.91395 | 3 | 0.20977
87351 | 10.2 | 0.8 | 365 | 9.2926 | 0.98505 | 10 | 0.27765
88193 | 8.395 | 0.8 | 365 | 7.6482 | 0.032791 | 7 | 0.68097
58831 | 18 | 1 | 365 | 20.4984 | 0.96526 | 21 | 0.46366
1020 | 4.8 | 1 | 365 | 5.4662 | 0.46179 | 5 | 0.92803
77307 | 1408.96 | 0.65 | 365 | 1042.9404 | 0.67275 | 1043 | 0.61312
88025 | 352.8 | 0.55 | 365 | 220.9728 | 0.0027422 | 220 | 0.97549
87534 | 296 | 0.55 | 365 | 185.3966 | 0.34244 | 185 | 0.73908
81589 | 1077.48 | 0.55 | 365 | 674.8688 | 0.32408 | 675 | 0.1929
88745 | 218.28 | 0.65 | 365 | 161.5752 | 0.33308 | 161 | 0.9083
82341 | 1050.92 | 0.65 | 365 | 777.912 | 0.72898 | 778 | 0.64098
35489 | 408.24 | 0.9 | 365 | 418.4133 | 0.35447 | 418 | 0.76781
91083 | 120.6 | 0.55 | 365 | 75.5366 | 0.26114 | 75 | 0.79775
87459 | 652.8 | 0.65 | 365 | 483.2156 | 0.70339 | 483 | 0.91901
60023 | 994.95 | 0.7 | 365 | 793.1343 | 0.24199 | 793 | 0.37633
90417 | 244.8 | 0.55 | 365 | 153.328 | 0.63456 | 153 | 0.96259
88717 | 95.63 | 0.55 | 365 | 59.8969 | 0.77802 | 60 | 0.67492
85947 | 2504.25 | 0.65 | 365 | 1853.6959 | 0.13242 | 1853 | 0.82835
70022 | 1982.76 | 0.65 | 365 | 1467.6786 | 0.68786 | 1468 | 0.36647
42983 | 6.27 | 1 | 365 | 7.1403 | 0.50322 | 7 | 0.64349
1167 | 8.04 | 1 | 365 | 9.156 | 0.5735 | 9 | 0.72945
6047 | 6.12 | 1 | 365 | 6.9695 | 0.98878 | 7 | 0.95824
888 | 11.76 | 1 | 365 | 13.3923 | 0.33139 | 13 | 0.72368
1477 | 9.075 | 1 | 365 | 10.3346 | 0.12308 | 10 | 0.45769
4263 | 8 | 1 | 365 | 9.1104 | 0.43632 | 9 | 0.54672
6417 | 11.985 | 1 | 365 | 13.6485 | 0.10304 | 13 | 0.75155
358 | 8.04 | 1 | 365 | 9.156 | 0.5735 | 9 | 0.72945
332 | 4.905 | 1 | 365 | 5.5858 | 0.82189 | 6 | 0.40771
561 | 7.95 | 1 | 365 | 9.0535 | 0.26484 | 9 | 0.3183
307 | 325 | 0.9 | 365 | 333.099 | 0.14045 | 333 | 0.23945
736 | 10 | 1 | 365 | 11.388 | 0.2954 | 11 | 0.6834
1514 | 7.5 | 1 | 365 | 8.541 | 0.72155 | 9 | 0.26255
16666 | 4.08 | 1 | 365 | 4.6463 | 0.99252 | 5 | 0.63883
13711 | 10.71 | 1 | 365 | 12.1965 | 0.73037 | 12 | 0.92692
2118 | 6.5 | 1 | 365 | 7.4022 | 0.29201 | 7 | 0.69421
2330 | 7.95 | 1 | 365 | 9.0535 | 0.26484 | 9 | 0.3183
4907 | 6 | 1 | 365 | 6.8328 | 0.57724 | 7 | 0.41004
2438 | 5.5 | 1 | 365 | 6.2634 | 0.86247 | 7 | 0.12587
2656 | 7.84 | 1 | 365 | 8.9282 | 0.88759 | 9 | 0.81579
4056 | 3.25 | 1 | 365 | 3.7011 | 0.146 | 3 | 0.8471
2551 | 2.5 | 1 | 365 | 2.847 | 0.57385 | 3 | 0.42085
6624 | 7.29 | 1 | 365 | 8.3019 | 0.0013466 | 8 | 0.3032
1120 | 6.75 | 1 | 365 | 7.6869 | 0.1494 | 7 | 0.8363
2543 | 5.75 | 1 | 365 | 6.5481 | 0.71986 | 7 | 0.26796
23531 | 7.5 | 1 | 365 | 8.541 | 0.72155 | 9 | 0.26255
3616 | 9.25 | 1 | 365 | 10.5339 | 0.72325 | 11 | 0.25715
2977 | 4.13 | 1 | 365 | 4.7032 | 0.164 | 4 | 0.86724
2812 | 2 | 1 | 365 | 2.2776 | 0.85908 | 3 | 0.13668
7859 | 11 | 1 | 365 | 12.5268 | 0.72494 | 13 | 0.25174
236 | 136.29 | 0.9 | 365 | 139.6863 | 0.67081 | 140 | 0.35715
129 | 141.12 | 0.9 | 365 | 144.6367 | 0.57902 | 145 | 0.21573
258 | 57 | 0.9 | 365 | 58.4204 | 0.9354 | 59 | 0.35584
229 | 504.45 | 0.9 | 365 | 517.0209 | 0.028308 | 517 | 0.049202
213 | 310 | 0.9 | 365 | 317.7252 | 0.84166 | 318 | 0.56686
40 | 570.35 | 0.9 | 365 | 584.5631 | 0.43433 | 584 | 0.99745
264 | 39 | 1 | 365 | 44.4132 | 0.75206 | 45 | 0.16526
273 | 87.61 | 0.9 | 365 | 89.7932 | 0.4158 | 90 | 0.20904
54 | 323.4 | 0.9 | 365 | 331.4591 | 0.20191 | 331 | 0.66104
334 | 5.94 | 1 | 365 | 6.7645 | 0.37147 | 7 | 0.13594
849 | 259.6 | 0.9 | 365 | 266.0692 | 0.27773 | 266 | 0.34696
246 | 97.5 | 0.9 | 365 | 99.9297 | 0.94213 | 100 | 0.87183
2184 | 8 | 1 | 365 | 9.1104 | 0.43632 | 9 | 0.54672
2557 | 7.65 | 1 | 365 | 8.7118 | 0.23598 | 8 | 0.9478
3663 | 5 | 1 | 365 | 5.694 | 0.1477 | 5 | 0.8417
165 | 256 | 0.9 | 365 | 262.3795 | 0.16602 | 262 | 0.54554
166 | 186 | 0.9 | 365 | 190.6351 | 0.105 | 190 | 0.74012
278 | 600 | 0.9 | 365 | 614.952 | 0.9516 | 615 | 0.9036
897 | 98.28 | 0.9 | 365 | 100.7291 | 0.34967 | 101 | 0.07881
799 | 1020.24 | 0.9 | 365 | 1045.6644 | 0.058501 | 1045 | 0.72288
147 | 5 | 1 | 365 | 5.694 | 0.1477 | 5 | 0.8417
148 | 2.5 | 1 | 365 | 2.847 | 0.57385 | 3 | 0.42085
149 | 5.75 | 1 | 365 | 6.5481 | 0.71986 | 7 | 0.26796
161 | 4.5 | 1 | 365 | 5.1246 | 0.43293 | 5 | 0.55753
150 | 16.75 | 1 | 365 | 19.0749 | 0.44479 | 19 | 0.5197
412 | 7.65 | 1 | 365 | 8.7118 | 0.23598 | 8 | 0.9478
356 | 11.118 | 1 | 365 | 12.6612 | 0.12963 | 12 | 0.7908
481 | 6.5 | 1 | 365 | 7.4022 | 0.29201 | 7 | 0.69421
480 | 9.01 | 1 | 365 | 10.2606 | 0.90016 | 11 | 0.16074
479 | 6.5 | 1 | 365 | 7.4022 | 0.29201 | 7 | 0.69421
478 | 9.5 | 1 | 365 | 10.8186 | 0.58063 | 11 | 0.39923
477 | 4 | 1 | 365 | 4.5552 | 0.71816 | 5 | 0.27336
476 | 4.5 | 1 | 365 | 5.1246 | 0.43293 | 5 | 0.55753
475 | 11.75 | 1 | 365 | 13.3809 | 0.29709 | 13 | 0.678
474 | 4.25 | 1 | 365 | 4.8399 | 0.57554 | 5 | 0.41544
473 | 9 | 1 | 365 | 10.2492 | 0.86586 | 11 | 0.11506
472 | 3.71 | 1 | 365 | 4.2249 | 0.72359 | 4 | 0.94854
471 | 7 | 1 | 365 | 7.9716 | 0.00678 | 7 | 0.97838
469 | 6.75 | 1 | 365 | 7.6869 | 0.1494 | 7 | 0.8363
468 | 5.75 | 1 | 365 | 6.5481 | 0.71986 | 7 | 0.26796
467 | 7.5 | 1 | 365 | 8.541 | 0.72155 | 9 | 0.26255
462 | 4.25 | 1 | 365 | 4.8399 | 0.57554 | 5 | 0.41544
453 | 6 | 1 | 365 | 6.8328 | 0.57724 | 7 | 0.41004
452 | 5.5 | 1 | 365 | 6.2634 | 0.86247 | 7 | 0.12587
450 | 8.75 | 1 | 365 | 9.9645 | 0.008475 | 9 | 0.97297
451 | 4 | 1 | 365 | 4.5552 | 0.71816 | 5 | 0.27336
449 | 10.5 | 1 | 365 | 11.9574 | 0.01017 | 11 | 0.96757
448 | 4.5 | 1 | 365 | 5.1246 | 0.43293 | 5 | 0.55753
447 | 5.75 | 1 | 365 | 6.5481 | 0.71986 | 7 | 0.26796
444 | 5 | 1 | 365 | 5.694 | 0.1477 | 5 | 0.8417
443 | 7.25 | 1 | 365 | 8.2563 | 0.86416 | 9 | 0.12046
442 | 7.25 | 1 | 365 | 8.2563 | 0.86416 | 9 | 0.12046
312 | 6.5 | 1 | 365 | 7.4022 | 0.29201 | 7 | 0.69421
406 | 12.985 | 1 | 365 | 14.7873 | 0.53258 | 15 | 0.31989
438 | 2.5 | 1 | 365 | 2.847 | 0.57385 | 3 | 0.42085
415 | 15.3 | 1 | 365 | 17.4236 | 0.47196 | 17 | 0.8956
416 | 12.24 | 1 | 365 | 13.9389 | 0.97757 | 14 | 0.91648
441 | 2.5 | 1 | 365 | 2.847 | 0.57385 | 3 | 0.42085
501 | 4.5 | 1 | 365 | 5.1246 | 0.43293 | 5 | 0.55753
503 | 6.75 | 1 | 365 | 7.6869 | 0.1494 | 7 | 0.8363
504 | 14.25 | 1 | 365 | 16.2279 | 0.87094 | 17 | 0.098845
505 | 3.5 | 1 | 365 | 3.9858 | 0.00339 | 3 | 0.98919
506 | 5.25 | 1 | 365 | 5.9787 | 0.005085 | 5 | 0.98378
507 | 5.5 | 1 | 365 | 6.2634 | 0.86247 | 7 | 0.12587
335 | 5.865 | 1 | 365 | 6.6791 | 0.11425 | 6 | 0.79331
202 | 87.61 | 0.9 | 365 | 89.7932 | 0.4158 | 90 | 0.20904
508 | 7 | 1 | 365 | 7.9716 | 0.00678 | 7 | 0.97838
509 | 5 | 1 | 365 | 5.694 | 0.1477 | 5 | 0.8417
510 | 7 | 1 | 365 | 7.9716 | 0.00678 | 7 | 0.97838
511 | 9.5 | 1 | 365 | 10.8186 | 0.58063 | 11 | 0.39923
512 | 7 | 1 | 365 | 7.9716 | 0.00678 | 7 | 0.97838
513 | 5.83 | 1 | 365 | 6.6392 | 0.99422 | 7 | 0.63342
515 | 6.25 | 1 | 365 | 7.1175 | 0.43462 | 7 | 0.55212
516 | 11.5 | 1 | 365 | 13.0962 | 0.43971 | 13 | 0.53591
535 | 3.75 | 1 | 365 | 4.2705 | 0.86077 | 5 | 0.13128
537 | 10.25 | 1 | 365 | 11.6727 | 0.15278 | 11 | 0.82548
538 | 3.75 | 1 | 365 | 4.2705 | 0.86077 | 5 | 0.13128
539 | 6.5 | 1 | 365 | 7.4022 | 0.29201 | 7 | 0.69421
540 | 7 | 1 | 365 | 7.9716 | 0.00678 | 7 | 0.97838
541 | 13 | 1 | 365 | 14.8044 | 0.58402 | 15 | 0.38842
542 | 11.13 | 1 | 365 | 12.6748 | 0.17078 | 12 | 0.84562
543 | 5.75 | 1 | 365 | 6.5481 | 0.71986 | 7 | 0.26796
544 | 5.75 | 1 | 365 | 6.5481 | 0.71986 | 7 | 0.26796
547 | 9.36 | 1 | 365 | 10.6592 | 0.10049 | 10 | 0.75966
4651 | 9.25 | 1 | 365 | 10.5339 | 0.72325 | 11 | 0.25715
6756 | 10 | 1 | 365 | 11.388 | 0.2954 | 11 | 0.6834
374 | 4.68 | 1 | 365 | 5.3296 | 0.050247 | 5 | 0.37983
146 | 4.9 | 1 | 365 | 5.5801 | 0.80475 | 6 | 0.38487
605 | 5 | 1 | 365 | 5.694 | 0.1477 | 5 | 0.8417
169 | 6.5 | 1 | 365 | 7.4022 | 0.29201 | 7 | 0.69421
626 | 6.25 | 1 | 365 | 7.1175 | 0.43462 | 7 | 0.55212
627 | 3.25 | 1 | 365 | 3.7011 | 0.146 | 3 | 0.8471
306 | 6.5 | 1 | 365 | 7.4022 | 0.29201 | 7 | 0.69421
630 | 6.5 | 1 | 365 | 7.4022 | 0.29201 | 7 | 0.69421
631 | 12.25 | 1 | 365 | 13.9503 | 0.011865 | 13 | 0.96216
633 | 7.84 | 1 | 365 | 8.9282 | 0.88759 | 9 | 0.81579
634 | 3.25 | 1 | 365 | 3.7011 | 0.146 | 3 | 0.8471
635 | 6 | 1 | 365 | 6.8328 | 0.57724 | 7 | 0.41004
545 | 2.5 | 1 | 365 | 2.847 | 0.57385 | 3 | 0.42085
636 | 15.75 | 1 | 365 | 17.9361 | 0.015255 | 17 | 0.95136
637 | 5 | 1 | 365 | 5.694 | 0.1477 | 5 | 0.8417
640 | 7 | 1 | 365 | 7.9716 | 0.00678 | 7 | 0.97838
641 | 5.75 | 1 | 365 | 6.5481 | 0.71986 | 7 | 0.26796
643 | 9 | 1 | 365 | 10.2492 | 0.86586 | 11 | 0.11506
644 | 4.25 | 1 | 365 | 4.8399 | 0.57554 | 5 | 0.41544
648 | 8 | 1 | 365 | 9.1104 | 0.43632 | 9 | 0.54672
649 | 7.75 | 1 | 365 | 8.8257 | 0.57893 | 9 | 0.40463
654 | 5.25 | 1 | 365 | 5.9787 | 0.005085 | 5 | 0.98378
658 | 6.75 | 1 | 365 | 7.6869 | 0.1494 | 7 | 0.8363
659 | 15.75 | 1 | 365 | 17.9361 | 0.015255 | 17 | 0.95136
660 | 9.8 | 1 | 365 | 11.1602 | 0.60949 | 11 | 0.76973
661 | 9 | 1 | 365 | 10.2492 | 0.86586 | 11 | 0.11506
664 | 5.75 | 1 | 365 | 6.5481 | 0.71986 | 7 | 0.26796
670 | 9 | 1 | 365 | 10.2492 | 0.86586 | 11 | 0.11506
671 | 10 | 1 | 365 | 11.388 | 0.2954 | 11 | 0.6834
682 | 5.25 | 1 | 365 | 5.9787 | 0.005085 | 5 | 0.98378
692 | 6.75 | 1 | 365 | 7.6869 | 0.1494 | 7 | 0.8363
694 | 12.5 | 1 | 365 | 14.235 | 0.86925 | 15 | 0.10425
457 | 9.156 | 1 | 365 | 10.4269 | 0.40087 | 10 | 0.82772
701 | 4.75 | 1 | 365 | 5.4093 | 0.29031 | 5 | 0.69961
716 | 4.5 | 1 | 365 | 5.1246 | 0.43293 | 5 | 0.55753
717 | 6.5 | 1 | 365 | 7.4022 | 0.29201 | 7 | 0.69421
719 | 9.5 | 1 | 365 | 10.8186 | 0.58063 | 11 | 0.39923
720 | 3 | 1 | 365 | 3.4164 | 0.28862 | 3 | 0.70502
725 | 9 | 1 | 365 | 10.2492 | 0.86586 | 11 | 0.11506
726 | 6 | 1 | 365 | 6.8328 | 0.57724 | 7 | 0.41004
728 | 6.125 | 1 | 365 | 6.9752 | 0.0059325 | 6 | 0.98108
729 | 11.75 | 1 | 365 | 13.3809 | 0.29709 | 13 | 0.678
730 | 3.5 | 1 | 365 | 3.9858 | 0.00339 | 3 | 0.98919
732 | 11.75 | 1 | 365 | 13.3809 | 0.29709 | 13 | 0.678
741 | 10.464 | 1 | 365 | 11.9164 | 0.88671 | 12 | 0.80311
744 | 6.7 | 1 | 365 | 7.63 | 0.97792 | 8 | 0.60788
748 | 8 | 1 | 365 | 9.1104 | 0.43632 | 9 | 0.54672
750 | 7.65 | 1 | 365 | 8.7118 | 0.23598 | 8 | 0.9478
762 | 6 | 1 | 365 | 6.8328 | 0.57724 | 7 | 0.41004
769 | 2.75 | 1 | 365 | 3.1317 | 0.43124 | 3 | 0.56294
775 | 5 | 1 | 365 | 5.694 | 0.1477 | 5 | 0.8417
776 | 9.75 | 1 | 365 | 11.1033 | 0.43801 | 11 | 0.54131
777 | 7.5 | 1 | 365 | 8.541 | 0.72155 | 9 | 0.26255
781 | 7.5 | 1 | 365 | 8.541 | 0.72155 | 9 | 0.26255
782 | 8.5 | 1 | 365 | 9.6798 | 0.15109 | 9 | 0.83089
784 | 2.5 | 1 | 365 | 2.847 | 0.57385 | 3 | 0.42085
785 | 6.75 | 1 | 365 | 7.6869 | 0.1494 | 7 | 0.8363
786 | 9 | 1 | 365 | 10.2492 | 0.86586 | 11 | 0.11506
787 | 8.5 | 1 | 365 | 9.6798 | 0.15109 | 9 | 0.83089
788 | 4.75 | 1 | 365 | 5.4093 | 0.29031 | 5 | 0.69961
790 | 4.5 | 1 | 365 | 5.1246 | 0.43293 | 5 | 0.55753
794 | 5.865 | 1 | 365 | 6.6791 | 0.11425 | 6 | 0.79331
517 | 7.25 | 1 | 365 | 8.2563 | 0.86416 | 9 | 0.12046
502 | 5.25 | 1 | 365 | 5.9787 | 0.005085 | 5 | 0.98378
514 | 5.5 | 1 | 365 | 6.2634 | 0.86247 | 7 | 0.12587
620 | 4.5 | 1 | 365 | 5.1246 | 0.43293 | 5 | 0.55753
51 | 10.35 | 1 | 365 | 11.7866 | 0.49574 | 12 | 0.28232
212 | 8.25 | 1 | 365 | 9.3951 | 0.29371 | 9 | 0.68881
363 | 313.5 | 0.9 | 365 | 321.3124 | 0.64471 | 321 | 0.95713
801 | 13 | 1 | 365 | 14.8044 | 0.58402 | 15 | 0.38842
121 | 5 | 1 | 365 | 5.694 | 0.1477 | 5 | 0.8417
123 | 5 | 1 | 365 | 5.694 | 0.1477 | 5 | 0.8417
821 | 8.75 | 1 | 365 | 9.9645 | 0.008475 | 9 | 0.97297
822 | 3.5 | 1 | 365 | 3.9858 | 0.00339 | 3 | 0.98919
823 | 2.695 | 1 | 365 | 3.0691 | 0.24261 | 3 | 0.31168
824 | 4 | 1 | 365 | 4.5552 | 0.71816 | 5 | 0.27336
825 | 5.75 | 1 | 365 | 6.5481 | 0.71986 | 7 | 0.26796
141 | 6.615 | 1 | 365 | 7.5332 | 0.68641 | 8 | 0.21957
827 | 2.5 | 1 | 365 | 2.847 | 0.57385 | 3 | 0.42085
828 | 4.25 | 1 | 365 | 4.8399 | 0.57554 | 5 | 0.41544
829 | 7 | 1 | 365 | 7.9716 | 0.00678 | 7 | 0.97838
757 | 5.75 | 1 | 365 | 6.5481 | 0.71986 | 7 | 0.26796
761 | 8 | 1 | 365 | 9.1104 | 0.43632 | 9 | 0.54672
759 | 8 | 1 | 365 | 9.1104 | 0.43632 | 9 | 0.54672
834 | 6.75 | 1 | 365 | 7.6869 | 0.1494 | 7 | 0.8363
838 | 5.2 | 1 | 365 | 5.9218 | 0.83361 | 6 | 0.75537
841 | 10 | 1 | 365 | 11.388 | 0.2954 | 11 | 0.6834
842 | 9.5 | 1 | 365 | 10.8186 | 0.58063 | 11 | 0.39923
843 | 16 | 1 | 365 | 18.2208 | 0.87264 | 19 | 0.09344
852 | 5.5 | 1 | 365 | 6.2634 | 0.86247 | 7 | 0.12587
862 | 4.5 | 1 | 365 | 5.1246 | 0.43293 | 5 | 0.55753
869 | 6.12 | 1 | 365 | 6.9695 | 0.98878 | 7 | 0.95824
863 | 3.825 | 1 | 365 | 4.3559 | 0.11799 | 4 | 0.4739
870 | 7.83 | 1 | 365 | 8.9168 | 0.8533 | 9 | 0.7701
871 | 5.75 | 1 | 365 | 6.5481 | 0.71986 | 7 | 0.26796
873 | 11.5 | 1 | 365 | 13.0962 | 0.43971 | 13 | 0.53591
900 | 37.2 | 0.9 | 365 | 38.127 | 0.821 | 38 | 0.94802
243 | 97.4 | 0.9 | 365 | 99.8272 | 0.63348 | 100 | 0.46068
241 | 69.3 | 1 | 365 | 78.9188 | 0.66712 | 79 | 0.58596
774 | 3.5 | 1 | 365 | 3.9858 | 0.00339 | 3 | 0.98919
779 | 3.5 | 1 | 365 | 3.9858 | 0.00339 | 3 | 0.98919
1008 | 4.02 | 1 | 365 | 4.578 | 0.78675 | 5 | 0.36473
1013 | 4.9 | 1 | 365 | 5.5801 | 0.80475 | 6 | 0.38487
1011 | 7.035 | 1 | 365 | 8.0115 | 0.12681 | 8 | 0.13827
1027 | 4.24 | 1 | 365 | 4.8285 | 0.54125 | 5 | 0.36976
830 | 4.25 | 1 | 365 | 4.8399 | 0.57554 | 5 | 0.41544
1121 | 9 | 1 | 365 | 10.2492 | 0.86586 | 11 | 0.11506
1129 | 5.36 | 1 | 365 | 6.104 | 0.38233 | 6 | 0.4863
1092 | 162.24 | 0.9 | 365 | 166.283 | 0.76771 | 167 | 0.050733
1162 | 8.25 | 1 | 365 | 9.3951 | 0.29371 | 9 | 0.68881
1171 | 8.75 | 1 | 365 | 9.9645 | 0.008475 | 9 | 0.97297
1200 | 4.41 | 1 | 365 | 5.0221 | 0.12427 | 5 | 0.14638
60 | 6 | 1 | 365 | 6.8328 | 0.57724 | 7 | 0.41004
675 | 3 | 1 | 365 | 3.4164 | 0.28862 | 3 | 0.70502
1207 | 3.35 | 1 | 365 | 3.815 | 0.48896 | 4 | 0.30394
1263 | 5.5 | 1 | 365 | 6.2634 | 0.86247 | 7 | 0.12587
1285 | 5.635 | 1 | 365 | 6.4171 | 0.32546 | 6 | 0.7426
1086 | 5.75 | 1 | 365 | 6.5481 | 0.71986 | 7 | 0.26796
518 | 4.5 | 1 | 365 | 5.1246 | 0.43293 | 5 | 0.55753
652 | 6.5 | 1 | 365 | 7.4022 | 0.29201 | 7 | 0.69421
1316 | 251.625 | 1 | 365 | 286.5505 | 0.958 | 287 | 0.50855
1361 | 4.69 | 1 | 365 | 5.341 | 0.084543 | 5 | 0.42551
1362 | 3.675 | 1 | 365 | 4.1851 | 0.60356 | 4 | 0.78865
1374 | 9.18 | 1 | 365 | 10.4542 | 0.48318 | 10 | 0.93736
1298 | 25 | 1 | 365 | 28.47 | 0.7385 | 29 | 0.2085
1299 | 8.5 | 1 | 365 | 9.6798 | 0.15109 | 9 | 0.83089
1300 | 6.095 | 1 | 365 | 6.941 | 0.90305 | 7 | 0.84403
1293 | 6.36 | 1 | 365 | 7.2428 | 0.81187 | 8 | 0.054642
1294 | 9.18 | 1 | 365 | 10.4542 | 0.48318 | 10 | 0.93736
1291 | 6.36 | 1 | 365 | 7.2428 | 0.81187 | 8 | 0.054642
1259 | 5 | 1 | 365 | 5.694 | 0.1477 | 5 | 0.8417
1290 | 3 | 1 | 365 | 3.4164 | 0.28862 | 3 | 0.70502
1264 | 7.95 | 1 | 365 | 9.0535 | 0.26484 | 9 | 0.3183
1267 | 11.75 | 1 | 365 | 13.3809 | 0.29709 | 13 | 0.678
1337 | 5.3 | 1 | 365 | 6.0356 | 0.17656 | 6 | 0.2122
1412 | 9 | 1 | 365 | 10.2492 | 0.86586 | 11 | 0.11506
621 | 6.25 | 1 | 365 | 7.1175 | 0.43462 | 7 | 0.55212
1447 | 13.08 | 1 | 365 | 14.8955 | 0.85838 | 15 | 0.75389
1445 | 3.43 | 1 | 365 | 3.9061 | 0.76332 | 4 | 0.66941
1452 | 5.025 | 1 | 365 | 5.7225 | 0.23344 | 5 | 0.95591
1474 | 7 | 1 | 365 | 7.9716 | 0.00678 | 7 | 0.97838
1286 | 6.03 | 1 | 365 | 6.867 | 0.68013 | 7 | 0.54709
1511 | 3.75 | 1 | 365 | 4.2705 | 0.86077 | 5 | 0.13128
1521 | 9.62 | 1 | 365 | 10.9553 | 0.99217 | 11 | 0.94743
1524 | 8.75 | 1 | 365 | 9.9645 | 0.008475 | 9 | 0.97297
1526 | 7 | 1 | 365 | 7.9716 | 0.00678 | 7 | 0.97838
1539 | 99.905 | 0.9 | 365 | 102.3946 | 0.36537 | 102 | 0.76001
1547 | 3.924 | 1 | 365 | 4.4687 | 0.45751 | 4 | 0.92617
1567 | 7 | 1 | 365 | 7.9716 | 0.00678 | 7 | 0.97838
1545 | 5.355 | 1 | 365 | 6.0983 | 0.36519 | 6 | 0.46346
1610 | 4.845 | 1 | 365 | 5.5175 | 0.61612 | 6 | 0.13361
1686 | 3.924 | 1 | 365 | 4.4687 | 0.45751 | 4 | 0.92617
1673 | 5 | 1 | 365 | 5.694 | 0.1477 | 5 | 0.8417
1667 | 5.886 | 1 | 365 | 6.703 | 0.18627 | 6 | 0.88925
1674 | 4.75 | 1 | 365 | 5.4093 | 0.29031 | 5 | 0.69961
1509 | 6.48 | 1 | 365 | 7.3794 | 0.22342 | 7 | 0.60284
1711 | 3.57 | 1 | 365 | 4.0655 | 0.24346 | 4 | 0.30897
1712 | 4.75 | 1 | 365 | 5.4093 | 0.29031 | 5 | 0.69961
1741 | 4.9 | 1 | 365 | 5.5801 | 0.80475 | 6 | 0.38487
1757 | 5.88 | 1 | 365 | 6.6961 | 0.1657 | 6 | 0.86184
1766 | 5.025 | 1 | 365 | 5.7225 | 0.23344 | 5 | 0.95591
1317 | 373.15 | 0.9 | 365 | 382.4489 | 0.75957 | 383 | 0.20846
1261 | 8.75 | 1 | 365 | 9.9645 | 0.008475 | 9 | 0.97297
1605 | 2.29 | 1 | 365 | 2.6079 | 0.85365 | 3 | 0.4615
1897 | 223.44 | 1 | 365 | 254.4535 | 0.29642 | 254 | 0.74989
1402 | 9.995 | 1 | 365 | 11.3823 | 0.27825 | 11 | 0.66056
1403 | 7.8 | 1 | 365 | 8.8826 | 0.75041 | 9 | 0.63305
1799 | 5.36 | 1 | 365 | 6.104 | 0.38233 | 6 | 0.4863
1804 | 3.92 | 1 | 365 | 4.4641 | 0.4438 | 4 | 0.90789
1825 | 5.695 | 1 | 365 | 6.4855 | 0.53123 | 7 | 0.016696
1829 | 8.71 | 1 | 365 | 9.9189 | 0.87129 | 10 | 0.79024
1865 | 6.7 | 1 | 365 | 7.63 | 0.97792 | 8 | 0.60788
778 | 2.695 | 1 | 365 | 3.0691 | 0.24261 | 3 | 0.31168
1890 | 7.194 | 1 | 365 | 8.1925 | 0.67211 | 8 | 0.86464
1894 | 25 | 1 | 365 | 28.47 | 0.7385 | 29 | 0.2085
1896 | 9.54 | 1 | 365 | 10.8642 | 0.71781 | 11 | 0.58196
1912 | 9.315 | 1 | 365 | 10.6079 | 0.94617 | 11 | 0.55409
1924 | 5.75 | 1 | 365 | 6.5481 | 0.71986 | 7 | 0.26796
1945 | 14.31 | 1 | 365 | 16.2962 | 0.076717 | 16 | 0.37295
277 | 22.5 | 1 | 365 | 25.623 | 0.16465 | 25 | 0.78765
1956 | 4.69 | 1 | 365 | 5.341 | 0.084543 | 5 | 0.42551
1910 | 11 | 1 | 365 | 12.5268 | 0.72494 | 13 | 0.25174
735 | 12 | 1 | 365 | 13.6656 | 0.15448 | 13 | 0.82008
1029 | 5 | 1 | 365 | 5.694 | 0.1477 | 5 | 0.8417
1761 | 5.36 | 1 | 365 | 6.104 | 0.38233 | 6 | 0.4863
1028 | 18.72 | 1 | 365 | 21.3183 | 0.20099 | 21 | 0.51932
3021 | 3 | 1 | 365 | 3.4164 | 0.28862 | 3 | 0.70502
2417 | 8.25 | 1 | 365 | 9.3951 | 0.29371 | 9 | 0.68881
2919 | 9.18 | 1 | 365 | 10.4542 | 0.48318 | 10 | 0.93736
22044 | 5 | 1 | 365 | 5.694 | 0.1477 | 5 | 0.8417
14057 | 10.4 | 1 | 365 | 11.8435 | 0.66722 | 12 | 0.51074
8927 | 5.025 | 1 | 365 | 5.7225 | 0.23344 | 5 | 0.95591
3129 | 7.14 | 1 | 365 | 8.131 | 0.48692 | 8 | 0.61795
3656 | 3.06 | 1 | 365 | 3.4847 | 0.49439 | 3 | 0.97912
250 | 3.185 | 1 | 365 | 3.6271 | 0.92308 | 4 | 0.55016
837 | 7.2 | 1 | 365 | 8.1994 | 0.69269 | 8 | 0.89205
1284 | 6 | 1 | 365 | 6.8328 | 0.57724 | 7 | 0.41004
1689 | 4.165 | 1 | 365 | 4.7431 | 0.28403 | 5 | 0.027136
1625 | 6.96 | 1 | 365 | 7.926 | 0.8696 | 8 | 0.79565
1675 | 4.9 | 1 | 365 | 5.5801 | 0.80475 | 6 | 0.38487
1676 | 4.59 | 1 | 365 | 5.2271 | 0.74159 | 5 | 0.96868
1682 | 4.165 | 1 | 365 | 4.7431 | 0.28403 | 5 | 0.027136
1694 | 2.75 | 1 | 365 | 3.1317 | 0.43124 | 3 | 0.56294
1695 | 4 | 1 | 365 | 4.5552 | 0.71816 | 5 | 0.27336
1654 | 2.55 | 1 | 365 | 2.9039 | 0.74533 | 3 | 0.64927
1657 | 4.9 | 1 | 365 | 5.5801 | 0.80475 | 6 | 0.38487
1658 | 4.845 | 1 | 365 | 5.5175 | 0.61612 | 6 | 0.13361
1659 | 2.55 | 1 | 365 | 2.9039 | 0.74533 | 3 | 0.64927
1669 | 5 | 1 | 365 | 5.694 | 0.1477 | 5 | 0.8417
1661 | 5 | 1 | 365 | 5.694 | 0.1477 | 5 | 0.8417
1665 | 5 | 1 | 365 | 5.694 | 0.1477 | 5 | 0.8417
1670 | 2.5 | 1 | 365 | 2.847 | 0.57385 | 3 | 0.42085
1641 | 3.92 | 1 | 365 | 4.4641 | 0.4438 | 4 | 0.90789
1643 | 4.75 | 1 | 365 | 5.4093 | 0.29031 | 5 | 0.69961
1645 | 3.315 | 1 | 365 | 3.7751 | 0.36893 | 4 | 0.14405
1660 | 5.5 | 1 | 365 | 6.2634 | 0.86247 | 7 | 0.12587
1622 | 3 | 1 | 365 | 3.4164 | 0.28862 | 3 | 0.70502
1624 | 9.065 | 1 | 365 | 10.3232 | 0.08878 | 10 | 0.412
1626 | 1.785 | 1 | 365 | 2.0328 | 0.12173 | 2 | 0.15449
1620 | 11.73 | 1 | 365 | 13.3581 | 0.2285 | 13 | 0.58663
1627 | 3.57 | 1 | 365 | 4.0655 | 0.24346 | 4 | 0.30897
1628 | 3.315 | 1 | 365 | 3.7751 | 0.36893 | 4 | 0.14405
1629 | 6.12 | 1 | 365 | 6.9695 | 0.98878 | 7 | 0.95824
1647 | 4 | 1 | 365 | 4.5552 | 0.71816 | 5 | 0.27336
1630 | 4.9 | 1 | 365 | 5.5801 | 0.80475 | 6 | 0.38487
1631 | 5.145 | 1 | 365 | 5.8591 | 0.64498 | 6 | 0.50411
1635 | 1.715 | 1 | 365 | 1.953 | 0.88166 | 2 | 0.8347
1707 | 4.655 | 1 | 365 | 5.3011 | 0.96451 | 6 | 0.26562
1708 | 4.08 | 1 | 365 | 4.6463 | 0.99252 | 5 | 0.63883
1709 | 8.925 | 1 | 365 | 10.1638 | 0.60864 | 10 | 0.77243
1705 | 5.145 | 1 | 365 | 5.8591 | 0.64498 | 6 | 0.50411
1703 | 8.67 | 1 | 365 | 9.8734 | 0.73411 | 10 | 0.60751
1256 | 6.75 | 1 | 365 | 7.6869 | 0.1494 | 7 | 0.8363
1692 | 8 | 1 | 365 | 9.1104 | 0.43632 | 9 | 0.54672
1718 | 99.45 | 0.9 | 365 | 101.9283 | 0.96098 | 102 | 0.88927
1623 | 3.75 | 1 | 365 | 4.2705 | 0.86077 | 5 | 0.13128
1706 | 6.25 | 1 | 365 | 7.1175 | 0.43462 | 7 | 0.55212
1640 | 6.375 | 1 | 365 | 7.2599 | 0.86332 | 8 | 0.12317
1691 | 4.41 | 1 | 365 | 5.0221 | 0.12427 | 5 | 0.14638
1348 | 26 | 0.9 | 365 | 26.6479 | 0.25124 | 26 | 0.89916
59 | 523.545 | 0.9 | 365 | 536.5917 | 0.96667 | 537 | 0.55841
1693 | 3.5 | 1 | 365 | 3.9858 | 0.00339 | 3 | 0.98919
1672 | 4.165 | 1 | 365 | 4.7431 | 0.28403 | 5 | 0.027136
1634 | 1.715 | 1 | 365 | 1.953 | 0.88166 | 2 | 0.8347
1696 | 3.5 | 1 | 365 | 3.9858 | 0.00339 | 3 | 0.98919
1879 | 4.02 | 1 | 365 | 4.578 | 0.78675 | 5 | 0.36473
1986 | 31.8 | 0.9 | 365 | 32.5925 | 0.15343 | 32 | 0.74589
3645 | 4.2 | 1 | 365 | 4.783 | 0.40407 | 5 | 0.18703
2744 | 2.25 | 1 | 365 | 2.5623 | 0.71647 | 3 | 0.27876
5388 | 6.63 | 1 | 365 | 7.5502 | 0.73785 | 8 | 0.28809
3091 | 6.5 | 1 | 365 | 7.4022 | 0.29201 | 7 | 0.69421
15377 | 8.5 | 1 | 365 | 9.6798 | 0.15109 | 9 | 0.83089
12552 | 9.18 | 1 | 365 | 10.4542 | 0.48318 | 10 | 0.93736
2717 | 9.75 | 1 | 365 | 11.1033 | 0.43801 | 11 | 0.54131
11434 | 5.5 | 1 | 365 | 6.2634 | 0.86247 | 7 | 0.12587
926 | 5.25 | 1 | 365 | 5.9787 | 0.005085 | 5 | 0.98378
925 | 2.25 | 1 | 365 | 2.5623 | 0.71647 | 3 | 0.27876
924 | 5 | 1 | 365 | 5.694 | 0.1477 | 5 | 0.8417
913 | 9 | 1 | 365 | 10.2492 | 0.86586 | 11 | 0.11506
918 | 5.5 | 1 | 365 | 6.2634 | 0.86247 | 7 | 0.12587
919 | 11.5 | 1 | 365 | 13.0962 | 0.43971 | 13 | 0.53591
917 | 6 | 1 | 365 | 6.8328 | 0.57724 | 7 | 0.41004
977 | 11 | 1 | 365 | 12.5268 | 0.72494 | 13 | 0.25174
974 | 6.25 | 1 | 365 | 7.1175 | 0.43462 | 7 | 0.55212
973 | 8 | 1 | 365 | 9.1104 | 0.43632 | 9 | 0.54672
972 | 7.5 | 1 | 365 | 8.541 | 0.72155 | 9 | 0.26255
970 | 11.25 | 1 | 365 | 12.8115 | 0.58232 | 13 | 0.39382
968 | 5.5 | 1 | 365 | 6.2634 | 0.86247 | 7 | 0.12587
967 | 5.75 | 1 | 365 | 6.5481 | 0.71986 | 7 | 0.26796
966 | 5.5 | 1 | 365 | 6.2634 | 0.86247 | 7 | 0.12587
956 | 10.5 | 1 | 365 | 11.9574 | 0.01017 | 11 | 0.96757
955 | 6.5 | 1 | 365 | 7.4022 | 0.29201 | 7 | 0.69421
954 | 3 | 1 | 365 | 3.4164 | 0.28862 | 3 | 0.70502
953 | 2 | 1 | 365 | 2.2776 | 0.85908 | 3 | 0.13668
951 | 11.75 | 1 | 365 | 13.3809 | 0.29709 | 13 | 0.678
949 | 8.5 | 1 | 365 | 9.6798 | 0.15109 | 9 | 0.83089
948 | 4.5 | 1 | 365 | 5.1246 | 0.43293 | 5 | 0.55753
947 | 7.75 | 1 | 365 | 8.8257 | 0.57893 | 9 | 0.40463
943 | 5.75 | 1 | 365 | 6.5481 | 0.71986 | 7 | 0.26796
938 | 9 | 1 | 365 | 10.2492 | 0.86586 | 11 | 0.11506
937 | 4.25 | 1 | 365 | 4.8399 | 0.57554 | 5 | 0.41544
935 | 12.5 | 1 | 365 | 14.235 | 0.86925 | 15 | 0.10425
933 | 4 | 1 | 365 | 4.5552 | 0.71816 | 5 | 0.27336
928 | 6.25 | 1 | 365 | 7.1175 | 0.43462 | 7 | 0.55212
983 | 7.5 | 1 | 365 | 8.541 | 0.72155 | 9 | 0.26255
979 | 2.5 | 1 | 365 | 2.847 | 0.57385 | 3 | 0.42085
1015 | 2 | 1 | 365 | 2.2776 | 0.85908 | 3 | 0.13668
958 | 8.75 | 1 | 365 | 9.9645 | 0.008475 | 9 | 0.97297
994 | 7.5 | 1 | 365 | 8.541 | 0.72155 | 9 | 0.26255
992 | 4.25 | 1 | 365 | 4.8399 | 0.57554 | 5 | 0.41544
991 | 5.25 | 1 | 365 | 5.9787 | 0.005085 | 5 | 0.98378
990 | 5.75 | 1 | 365 | 6.5481 | 0.71986 | 7 | 0.26796
985 | 6.5 | 1 | 365 | 7.4022 | 0.29201 | 7 | 0.69421
1081 | 6.54 | 1 | 365 | 7.4478 | 0.42919 | 7 | 0.87694
1079 | 5 | 1 | 365 | 5.694 | 0.1477 | 5 | 0.8417
1077 | 2.25 | 1 | 365 | 2.5623 | 0.71647 | 3 | 0.27876
1076 | 6 | 1 | 365 | 6.8328 | 0.57724 | 7 | 0.41004
1074 | 4 | 1 | 365 | 4.5552 | 0.71816 | 5 | 0.27336
1073 | 7 | 1 | 365 | 7.9716 | 0.00678 | 7 | 0.97838
1072 | 5.5 | 1 | 365 | 6.2634 | 0.86247 | 7 | 0.12587
1069 | 5 | 1 | 365 | 5.694 | 0.1477 | 5 | 0.8417
1070 | 7 | 1 | 365 | 7.9716 | 0.00678 | 7 | 0.97838
1068 | 8.5 | 1 | 365 | 9.6798 | 0.15109 | 9 | 0.83089
1067 | 2.75 | 1 | 365 | 3.1317 | 0.43124 | 3 | 0.56294
1066 | 4 | 1 | 365 | 4.5552 | 0.71816 | 5 | 0.27336
1065 | 5 | 1 | 365 | 5.694 | 0.1477 | 5 | 0.8417
1050 | 6.75 | 1 | 365 | 7.6869 | 0.1494 | 7 | 0.8363
1046 | 8 | 1 | 365 | 9.1104 | 0.43632 | 9 | 0.54672
1048 | 3.5 | 1 | 365 | 3.9858 | 0.00339 | 3 | 0.98919
1045 | 11 | 1 | 365 | 12.5268 | 0.72494 | 13 | 0.25174
1044 | 5 | 1 | 365 | 5.694 | 0.1477 | 5 | 0.8417
1043 | 6.5 | 1 | 365 | 7.4022 | 0.29201 | 7 | 0.69421
941 | 5.75 | 1 | 365 | 6.5481 | 0.71986 | 7 | 0.26796
1080 | 6.12 | 1 | 365 | 6.9695 | 0.98878 | 7 | 0.95824
1107 | 10.5 | 1 | 365 | 11.9574 | 0.01017 | 11 | 0.96757
1106 | 13.5 | 1 | 365 | 15.3738 | 0.29879 | 15 | 0.67259
1105 | 18.5 | 1 | 365 | 21.0678 | 0.44649 | 21 | 0.51429
1103 | 11.5 | 1 | 365 | 13.0962 | 0.43971 | 13 | 0.53591
1102 | 5.5 | 1 | 365 | 6.2634 | 0.86247 | 7 | 0.12587
1087 | 9.5 | 1 | 365 | 10.8186 | 0.58063 | 11 | 0.39923
1137 | 9.75 | 1 | 365 | 11.1033 | 0.43801 | 11 | 0.54131
1136 | 5.5 | 1 | 365 | 6.2634 | 0.86247 | 7 | 0.12587
1135 | 10.5 | 1 | 365 | 11.9574 | 0.01017 | 11 | 0.96757
1134 | 9.25 | 1 | 365 | 10.5339 | 0.72325 | 11 | 0.25715
1133 | 3.75 | 1 | 365 | 4.2705 | 0.86077 | 5 | 0.13128
1132 | 8 | 1 | 365 | 9.1104 | 0.43632 | 9 | 0.54672
1122 | 4.25 | 1 | 365 | 4.8399 | 0.57554 | 5 | 0.41544
1117 | 7.75 | 1 | 365 | 8.8257 | 0.57893 | 9 | 0.40463
1114 | 5.25 | 1 | 365 | 5.9787 | 0.005085 | 5 | 0.98378
1154 | 14 | 1 | 365 | 15.9432 | 0.01356 | 15 | 0.95676
1153 | 11 | 1 | 365 | 12.5268 | 0.72494 | 13 | 0.25174
1152 | 3.75 | 1 | 365 | 4.2705 | 0.86077 | 5 | 0.13128
1138 | 188.5 | 0.9 | 365 | 193.1974 | 0.82146 | 194 | 0.018881
1161 | 9 | 1 | 365 | 10.2492 | 0.86586 | 11 | 0.11506
1159 | 4 | 1 | 365 | 4.5552 | 0.71816 | 5 | 0.27336
1158 | 6.25 | 1 | 365 | 7.1175 | 0.43462 | 7 | 0.55212
1157 | 7.25 | 1 | 365 | 8.2563 | 0.86416 | 9 | 0.12046
1163 | 5.5 | 1 | 365 | 6.2634 | 0.86247 | 7 | 0.12587
984 | 10 | 1 | 365 | 11.388 | 0.2954 | 11 | 0.6834
783 | 3.75 | 1 | 365 | 4.2705 | 0.86077 | 5 | 0.13128
2728 | 2.943 | 1 | 365 | 3.3515 | 0.093136 | 3 | 0.44462
1720 | 10 | 1 | 365 | 11.388 | 0.2954 | 11 | 0.6834
2467 | 298.4 | 0.9 | 365 | 305.8361 | 0.037262 | 305 | 0.87339
1244 | 5.5 | 1 | 365 | 6.2634 | 0.86247 | 7 | 0.12587
1190 | 24 | 1 | 365 | 27.3312 | 0.30896 | 27 | 0.64016
1188 | 4.25 | 1 | 365 | 4.8399 | 0.57554 | 5 | 0.41544
1187 | 5.25 | 1 | 365 | 5.9787 | 0.005085 | 5 | 0.98378
1185 | 6.5 | 1 | 365 | 7.4022 | 0.29201 | 7 | 0.69421
1175 | 4 | 1 | 365 | 4.5552 | 0.71816 | 5 | 0.27336
3723 | 8.67 | 1 | 365 | 9.8734 | 0.73411 | 10 | 0.60751
9333 | 7.14 | 1 | 365 | 8.131 | 0.48692 | 8 | 0.61795
2832 | 6.885 | 1 | 365 | 7.8406 | 0.61238 | 8 | 0.45302
2312 | 2.58 | 1 | 365 | 2.9381 | 0.84821 | 3 | 0.78632
1377 | 3 | 1 | 365 | 3.4164 | 0.28862 | 3 | 0.70502
1375 | 8.48 | 1 | 365 | 9.657 | 0.082499 | 9 | 0.73952
1368 | 6 | 1 | 365 | 6.8328 | 0.57724 | 7 | 0.41004
1369 | 7.75 | 1 | 365 | 8.8257 | 0.57893 | 9 | 0.40463
1366 | 11.75 | 1 | 365 | 13.3809 | 0.29709 | 13 | 0.678
1363 | 6.25 | 1 | 365 | 7.1175 | 0.43462 | 7 | 0.55212
1242 | 6.615 | 1 | 365 | 7.5332 | 0.68641 | 8 | 0.21957
1356 | 2 | 1 | 365 | 2.2776 | 0.85908 | 3 | 0.13668
1357 | 10.5 | 1 | 365 | 11.9574 | 0.01017 | 11 | 0.96757
1355 | 8 | 1 | 365 | 9.1104 | 0.43632 | 9 | 0.54672
1329 | 9 | 1 | 365 | 10.2492 | 0.86586 | 11 | 0.11506
1328 | 7.25 | 1 | 365 | 8.2563 | 0.86416 | 9 | 0.12046
1327 | 6 | 1 | 365 | 6.8328 | 0.57724 | 7 | 0.41004
969 | 6.5 | 1 | 365 | 7.4022 | 0.29201 | 7 | 0.69421
1309 | 4.25 | 1 | 365 | 4.8399 | 0.57554 | 5 | 0.41544
1495 | 8 | 1 | 365 | 9.1104 | 0.43632 | 9 | 0.54672
1490 | 8.18 | 1 | 365 | 9.3154 | 0.053637 | 9 | 0.36902
1489 | 10.7 | 1 | 365 | 12.1852 | 0.69608 | 12 | 0.88124
1487 | 5.88 | 1 | 365 | 6.6961 | 0.1657 | 6 | 0.86184
1469 | 14 | 1 | 365 | 15.9432 | 0.01356 | 15 | 0.95676
1468 | 7.95 | 1 | 365 | 9.0535 | 0.26484 | 9 | 0.3183
1465 | 7.75 | 1 | 365 | 8.8257 | 0.57893 | 9 | 0.40463
1463 | 5.75 | 1 | 365 | 6.5481 | 0.71986 | 7 | 0.26796
1462 | 5 | 1 | 365 | 5.694 | 0.1477 | 5 | 0.8417
1461 | 4.5 | 1 | 365 | 5.1246 | 0.43293 | 5 | 0.55753
1460 | 5 | 1 | 365 | 5.694 | 0.1477 | 5 | 0.8417
1406 | 4.5 | 1 | 365 | 5.1246 | 0.43293 | 5 | 0.55753
2487 | 10 | 1 | 365 | 11.388 | 0.2954 | 11 | 0.6834
1404 | 5.25 | 1 | 365 | 5.9787 | 0.005085 | 5 | 0.98378
1399 | 17.595 | 1 | 365 | 20.0372 | 0.34276 | 20 | 0.37994
1396 | 11.22 | 1 | 365 | 12.7773 | 0.47944 | 13 | 0.25677
1288 | 8.48 | 1 | 365 | 9.657 | 0.082499 | 9 | 0.73952
1505 | 3.18 | 1 | 365 | 3.6214 | 0.90594 | 4 | 0.52732
1503 | 4 | 1 | 365 | 4.5552 | 0.71816 | 5 | 0.27336
1502 | 4.25 | 1 | 365 | 4.8399 | 0.57554 | 5 | 0.41544
1523 | 6.095 | 1 | 365 | 6.941 | 0.90305 | 7 | 0.84403
1515 | 4.5 | 1 | 365 | 5.1246 | 0.43293 | 5 | 0.55753
1408 | 9 | 1 | 365 | 10.2492 | 0.86586 | 11 | 0.11506
1586 | 39.75 | 0.9 | 365 | 40.7406 | 0.69179 | 41 | 0.43236
1585 | 4.5 | 1 | 365 | 5.1246 | 0.43293 | 5 | 0.55753
1584 | 8.48 | 1 | 365 | 9.657 | 0.082499 | 9 | 0.73952
1582 | 41.04 | 0.9 | 365 | 42.0627 | 0.67349 | 42 | 0.73621
1556 | 6.63 | 1 | 365 | 7.5502 | 0.73785 | 8 | 0.28809
1554 | 18 | 1 | 365 | 20.4984 | 0.73172 | 21 | 0.23012
1553 | 7.25 | 1 | 365 | 8.2563 | 0.86416 | 9 | 0.12046
1546 | 8 | 1 | 365 | 9.1104 | 0.43632 | 9 | 0.54672
1528 | 5 | 1 | 365 | 5.694 | 0.1477 | 5 | 0.8417
1636 | 15.5 | 1 | 365 | 17.6514 | 0.15787 | 17 | 0.80927
1619 | 5 | 1 | 365 | 5.694 | 0.1477 | 5 | 0.8417
1615 | 4.75 | 1 | 365 | 5.4093 | 0.29031 | 5 | 0.69961
1613 | 11.75 | 1 | 365 | 13.3809 | 0.29709 | 13 | 0.678
1407 | 3.5 | 1 | 365 | 3.9858 | 0.00339 | 3 | 0.98919
1690 | 5.75 | 1 | 365 | 6.5481 | 0.71986 | 7 | 0.26796
1651 | 5 | 1 | 365 | 5.694 | 0.1477 | 5 | 0.8417
1652 | 6.75 | 1 | 365 | 7.6869 | 0.1494 | 7 | 0.8363
1653 | 6 | 1 | 365 | 6.8328 | 0.57724 | 7 | 0.41004
1678 | 17 | 1 | 365 | 19.3596 | 0.30218 | 19 | 0.66178
1679 | 6.75 | 1 | 365 | 7.6869 | 0.1494 | 7 | 0.8363
1684 | 8.84 | 1 | 365 | 10.067 | 0.31713 | 10 | 0.38413
1740 | 99 | 0.9 | 365 | 101.4671 | 0.57201 | 102 | 0.039094
1738 | 9.84 | 1 | 365 | 11.2058 | 0.74667 | 11 | 0.95247
1517 | 253.76 | 0.9 | 365 | 260.0837 | 0.25206 | 260 | 0.33576
1729 | 4 | 1 | 365 | 4.5552 | 0.71816 | 5 | 0.27336
1728 | 4.25 | 1 | 365 | 4.8399 | 0.57554 | 5 | 0.41544
1784 | 6.03 | 1 | 365 | 6.867 | 0.68013 | 7 | 0.54709
1758 | 7.75 | 1 | 365 | 8.8257 | 0.57893 | 9 | 0.40463
1753 | 3 | 1 | 365 | 3.4164 | 0.28862 | 3 | 0.70502
1748 | 11.25 | 1 | 365 | 12.8115 | 0.58232 | 13 | 0.39382
1649 | 3.3 | 1 | 365 | 3.758 | 0.31748 | 4 | 0.075522
1884 | 8 | 1 | 365 | 9.1104 | 0.43632 | 9 | 0.54672
1882 | 5.75 | 1 | 365 | 6.5481 | 0.71986 | 7 | 0.26796
1851 | 14.25 | 1 | 365 | 16.2279 | 0.87094 | 17 | 0.098845
1849 | 7.905 | 1 | 365 | 9.0022 | 0.11051 | 9 | 0.11273
1848 | 5 | 1 | 365 | 5.694 | 0.1477 | 5 | 0.8417
1846 | 7 | 1 | 365 | 7.9716 | 0.00678 | 7 | 0.97838
1845 | 5.75 | 1 | 365 | 6.5481 | 0.71986 | 7 | 0.26796
1823 | 3 | 1 | 365 | 3.4164 | 0.28862 | 3 | 0.70502
1814 | 5.88 | 1 | 365 | 6.6961 | 0.1657 | 6 | 0.86184
1803 | 7.2 | 1 | 365 | 8.1994 | 0.69269 | 8 | 0.89205
1798 | 3.5 | 1 | 365 | 3.9858 | 0.00339 | 3 | 0.98919
1797 | 6.25 | 1 | 365 | 7.1175 | 0.43462 | 7 | 0.55212
1795 | 8.42 | 1 | 365 | 9.5887 | 0.87673 | 10 | 0.46542
1856 | 8.64 | 1 | 365 | 9.8392 | 0.63123 | 10 | 0.47046
1855 | 6.375 | 1 | 365 | 7.2599 | 0.86332 | 8 | 0.12317
1854 | 5.4 | 1 | 365 | 6.1495 | 0.51952 | 6 | 0.66904
1950 | 14 | 1 | 365 | 15.9432 | 0.01356 | 15 | 0.95676
1938 | 4.25 | 1 | 365 | 4.8399 | 0.57554 | 5 | 0.41544
1937 | 4.25 | 1 | 365 | 4.8399 | 0.57554 | 5 | 0.41544
1935 | 9.75 | 1 | 365 | 11.1033 | 0.43801 | 11 | 0.54131
1934 | 7 | 1 | 365 | 7.9716 | 0.00678 | 7 | 0.97838
1932 | 4.5 | 1 | 365 | 5.1246 | 0.43293 | 5 | 0.55753
1914 | 61.74 | 0.9 | 365 | 63.2786 | 0.56582 | 63 | 0.84438
1909 | 5.695 | 1 | 365 | 6.4855 | 0.53123 | 7 | 0.016696
1901 | 7.25 | 1 | 365 | 8.2563 | 0.86416 | 9 | 0.12046
1900 | 8.75 | 1 | 365 | 9.9645 | 0.008475 | 9 | 0.97297
1862 | 112.59 | 0.9 | 365 | 115.3957 | 0.51872 | 115 | 0.91446
2002 | 7 | 1 | 365 | 7.9716 | 0.00678 | 7 | 0.97838
2000 | 6.25 | 1 | 365 | 7.1175 | 0.43462 | 7 | 0.55212
2001 | 9.5 | 1 | 365 | 10.8186 | 0.58063 | 11 | 0.39923
1998 | 3 | 1 | 365 | 3.4164 | 0.28862 | 3 | 0.70502
1995 | 14.575 | 1 | 365 | 16.598 | 0.98555 | 17 | 0.58356
1994 | 10.2 | 1 | 365 | 11.6158 | 0.98131 | 12 | 0.59707
1991 | 17.82 | 1 | 365 | 20.2934 | 0.1144 | 20 | 0.40782
1988 | 20.4 | 1 | 365 | 23.2315 | 0.96262 | 24 | 0.19414
1940 | 4.77 | 1 | 365 | 5.4321 | 0.35891 | 5 | 0.79098
1830 | 24.84 | 1 | 365 | 28.2878 | 0.18977 | 28 | 0.47757
2010 | 10.25 | 1 | 365 | 11.6727 | 0.15278 | 11 | 0.82548
667 | 2745.6 | 0.9 | 365 | 2814.0204 | 0.53052 | 2814 | 0.55087
1347 | 47.32 | 0.9 | 365 | 48.4992 | 0.05725 | 48 | 0.55646
2061 | 7.5 | 1 | 365 | 8.541 | 0.72155 | 9 | 0.26255
2060 | 5 | 1 | 365 | 5.694 | 0.1477 | 5 | 0.8417
2059 | 6.625 | 1 | 365 | 7.5446 | 0.7207 | 8 | 0.26525
2056 | 7.25 | 1 | 365 | 8.2563 | 0.86416 | 9 | 0.12046
2050 | 4.655 | 1 | 365 | 5.3011 | 0.96451 | 6 | 0.26562
2051 | 7.42 | 1 | 365 | 8.4499 | 0.44719 | 8 | 0.89708
2049 | 5.46 | 1 | 365 | 6.2178 | 0.72529 | 6 | 0.94314
2047 | 17 | 1 | 365 | 19.3596 | 0.30218 | 19 | 0.66178
2045 | 4.5 | 1 | 365 | 5.1246 | 0.43293 | 5 | 0.55753
2044 | 9 | 1 | 365 | 10.2492 | 0.86586 | 11 | 0.11506
2037 | 12.73 | 1 | 365 | 14.4969 | 0.65804 | 15 | 0.15497
2035 | 16.8 | 1 | 365 | 19.1318 | 0.61627 | 19 | 0.74811
2032 | 7.5 | 1 | 365 | 8.541 | 0.72155 | 9 | 0.26255
2031 | 10.25 | 1 | 365 | 11.6727 | 0.15278 | 11 | 0.82548
2029 | 5.2 | 1 | 365 | 5.9218 | 0.83361 | 6 | 0.75537
2097 | 4.5 | 1 | 365 | 5.1246 | 0.43293 | 5 | 0.55753
2096 | 8 | 1 | 365 | 9.1104 | 0.43632 | 9 | 0.54672
2095 | 7.14 | 1 | 365 | 8.131 | 0.48692 | 8 | 0.61795
2093 | 7.5 | 1 | 365 | 8.541 | 0.72155 | 9 | 0.26255
2092 | 11 | 1 | 365 | 12.5268 | 0.72494 | 13 | 0.25174
2067 | 8.75 | 1 | 365 | 9.9645 | 0.008475 | 9 | 0.97297
2121 | 7.75 | 1 | 365 | 8.8257 | 0.57893 | 9 | 0.40463
2120 | 7 | 1 | 365 | 7.9716 | 0.00678 | 7 | 0.97838
2116 | 7.5 | 1 | 365 | 8.541 | 0.72155 | 9 | 0.26255
2115 | 10.5 | 1 | 365 | 11.9574 | 0.01017 | 11 | 0.96757
2114 | 9.5 | 1 | 365 | 10.8186 | 0.58063 | 11 | 0.39923
2112 | 10.2 | 1 | 365 | 11.6158 | 0.98131 | 12 | 0.59707
2111 | 10.75 | 1 | 365 | 12.2421 | 0.86755 | 13 | 0.10965
2098 | 11.395 | 1 | 365 | 12.9766 | 0.079608 | 13 | 0.056234
2163 | 5.25 | 1 | 365 | 5.9787 | 0.005085 | 5 | 0.98378
2162 | 6.25 | 1 | 365 | 7.1175 | 0.43462 | 7 | 0.55212
2153 | 4 | 1 | 365 | 4.5552 | 0.71816 | 5 | 0.27336
2154 | 4 | 1 | 365 | 4.5552 | 0.71816 | 5 | 0.27336
2151 | 8.925 | 1 | 365 | 10.1638 | 0.60864 | 10 | 0.77243
2150 | 7.65 | 1 | 365 | 8.7118 | 0.23598 | 8 | 0.9478
2148 | 12.495 | 1 | 365 | 14.2293 | 0.8521 | 15 | 0.081408
2146 | 8.75 | 1 | 365 | 9.9645 | 0.008475 | 9 | 0.97297
2147 | 11.73 | 1 | 365 | 13.3581 | 0.2285 | 13 | 0.58663
2144 | 4.5 | 1 | 365 | 5.1246 | 0.43293 | 5 | 0.55753
2142 | 8.925 | 1 | 365 | 10.1638 | 0.60864 | 10 | 0.77243
2140 | 2.5 | 1 | 365 | 2.847 | 0.57385 | 3 | 0.42085
2141 | 4 | 1 | 365 | 4.5552 | 0.71816 | 5 | 0.27336
2138 | 9 | 1 | 365 | 10.2492 | 0.86586 | 11 | 0.11506
2139 | 7.75 | 1 | 365 | 8.8257 | 0.57893 | 9 | 0.40463
2137 | 10 | 1 | 365 | 11.388 | 0.2954 | 11 | 0.6834
2133 | 9.25 | 1 | 365 | 10.5339 | 0.72325 | 11 | 0.25715
2131 | 10 | 1 | 365 | 11.388 | 0.2954 | 11 | 0.6834
2128 | 4.505 | 1 | 365 | 5.1303 | 0.45008 | 5 | 0.58037
2129 | 5.25 | 1 | 365 | 5.9787 | 0.005085 | 5 | 0.98378
2127 | 10.75 | 1 | 365 | 12.2421 | 0.86755 | 13 | 0.10965
2126 | 9.25 | 1 | 365 | 10.5339 | 0.72325 | 11 | 0.25715
2124 | 6 | 1 | 365 | 6.8328 | 0.57724 | 7 | 0.41004
2125 | 5.75 | 1 | 365 | 6.5481 | 0.71986 | 7 | 0.26796
2273 | 3.5 | 1 | 365 | 3.9858 | 0.00339 | 3 | 0.98919
2270 | 10.965 | 1 | 365 | 12.4869 | 0.60491 | 13 | 0.091848
2268 | 10.75 | 1 | 365 | 12.2421 | 0.86755 | 13 | 0.10965
2269 | 11.5 | 1 | 365 | 13.0962 | 0.43971 | 13 | 0.53591
1420 | 6.75 | 1 | 365 | 7.6869 | 0.1494 | 7 | 0.8363
2259 | 5 | 1 | 365 | 5.694 | 0.1477 | 5 | 0.8417
2251 | 9.945 | 1 | 365 | 11.3254 | 0.10678 | 11 | 0.43214
2247 | 6.12 | 1 | 365 | 6.9695 | 0.98878 | 7 | 0.95824
2244 | 10 | 1 | 365 | 11.388 | 0.2954 | 11 | 0.6834
2243 | 5.75 | 1 | 365 | 6.5481 | 0.71986 | 7 | 0.26796
2241 | 2.75 | 1 | 365 | 3.1317 | 0.43124 | 3 | 0.56294
2240 | 5.355 | 1 | 365 | 6.0983 | 0.36519 | 6 | 0.46346
2238 | 8.75 | 1 | 365 | 9.9645 | 0.008475 | 9 | 0.97297
2239 | 9 | 1 | 365 | 10.2492 | 0.86586 | 11 | 0.11506
2235 | 6.5 | 1 | 365 | 7.4022 | 0.29201 | 7 | 0.69421
2236 | 18.615 | 1 | 365 | 21.1988 | 0.84089 | 22 | 0.039649
2234 | 5.5 | 1 | 365 | 6.2634 | 0.86247 | 7 | 0.12587
2232 | 7 | 1 | 365 | 7.9716 | 0.00678 | 7 | 0.97838
2233 | 6.12 | 1 | 365 | 6.9695 | 0.98878 | 7 | 0.95824
2228 | 4.5 | 1 | 365 | 5.1246 | 0.43293 | 5 | 0.55753
2194 | 5 | 1 | 365 | 5.694 | 0.1477 | 5 | 0.8417
2195 | 14.25 | 1 | 365 | 16.2279 | 0.87094 | 17 | 0.098845
2192 | 5.25 | 1 | 365 | 5.9787 | 0.005085 | 5 | 0.98378
2191 | 7.75 | 1 | 365 | 8.8257 | 0.57893 | 9 | 0.40463
2193 | 5.1 | 1 | 365 | 5.8079 | 0.49065 | 6 | 0.29853
2190 | 6.75 | 1 | 365 | 7.6869 | 0.1494 | 7 | 0.8363
2189 | 7.75 | 1 | 365 | 8.8257 | 0.57893 | 9 | 0.40463
2183 | 10.25 | 1 | 365 | 11.6727 | 0.15278 | 11 | 0.82548
2178 | 10.335 | 1 | 365 | 11.7695 | 0.4443 | 12 | 0.21379
2176 | 7 | 1 | 365 | 7.9716 | 0.00678 | 7 | 0.97838
2177 | 9 | 1 | 365 | 10.2492 | 0.86586 | 11 | 0.11506
2175 | 10.75 | 1 | 365 | 12.2421 | 0.86755 | 13 | 0.10965
1801 | 206.64 | 0.8 | 365 | 188.2573 | 0.94412 | 189 | 0.20142
2278 | 9.25 | 1 | 365 | 10.5339 | 0.72325 | 11 | 0.25715
5769 | 9.69 | 1 | 365 | 11.035 | 0.23224 | 11 | 0.26721
3769 | 12.495 | 1 | 365 | 14.2293 | 0.8521 | 15 | 0.081408
3598 | 2.55 | 1 | 365 | 2.9039 | 0.74533 | 3 | 0.64927
10912 | 6.44 | 1 | 365 | 7.3339 | 0.086238 | 7 | 0.42011
5293 | 11.2 | 1 | 365 | 12.7546 | 0.41085 | 13 | 0.16541
2353 | 9.156 | 1 | 365 | 10.4269 | 0.40087 | 10 | 0.82772
2054 | 19.525 | 1 | 365 | 22.2351 | 0.96177 | 23 | 0.19684
2306 | 4.95 | 1 | 365 | 5.6371 | 0.97622 | 6 | 0.61328
2341 | 11.22 | 1 | 365 | 12.7773 | 0.47944 | 13 | 0.25677
2342 | 6.12 | 1 | 365 | 6.9695 | 0.98878 | 7 | 0.95824
2339 | 7.75 | 1 | 365 | 8.8257 | 0.57893 | 9 | 0.40463
2337 | 7 | 1 | 365 | 7.9716 | 0.00678 | 7 | 0.97838
2338 | 10.5 | 1 | 365 | 11.9574 | 0.01017 | 11 | 0.96757
2329 | 4.5 | 1 | 365 | 5.1246 | 0.43293 | 5 | 0.55753
2327 | 10.75 | 1 | 365 | 12.2421 | 0.86755 | 13 | 0.10965
2324 | 6.25 | 1 | 365 | 7.1175 | 0.43462 | 7 | 0.55212
2325 | 7.5 | 1 | 365 | 8.541 | 0.72155 | 9 | 0.26255
2322 | 5 | 1 | 365 | 5.694 | 0.1477 | 5 | 0.8417
2323 | 3.5 | 1 | 365 | 3.9858 | 0.00339 | 3 | 0.98919
2321 | 7.25 | 1 | 365 | 8.2563 | 0.86416 | 9 | 0.12046
2319 | 5.75 | 1 | 365 | 6.5481 | 0.71986 | 7 | 0.26796
2320 | 5.5 | 1 | 365 | 6.2634 | 0.86247 | 7 | 0.12587
2318 | 7.25 | 1 | 365 | 8.2563 | 0.86416 | 9 | 0.12046
2316 | 7.75 | 1 | 365 | 8.8257 | 0.57893 | 9 | 0.40463
2317 | 4 | 1 | 365 | 4.5552 | 0.71816 | 5 | 0.27336
2295 | 10.75 | 1 | 365 | 12.2421 | 0.86755 | 13 | 0.10965
2292 | 7 | 1 | 365 | 7.9716 | 0.00678 | 7 | 0.97838
2290 | 7.75 | 1 | 365 | 8.8257 | 0.57893 | 9 | 0.40463
2288 | 7.14 | 1 | 365 | 8.131 | 0.48692 | 8 | 0.61795
2282 | 6 | 1 | 365 | 6.8328 | 0.57724 | 7 | 0.41004
1913 | 26.5 | 0.9 | 365 | 27.1604 | 0.79453 | 27 | 0.95491
2394 | 8.5 | 1 | 365 | 9.6798 | 0.15109 | 9 | 0.83089
2395 | 16 | 1 | 365 | 18.2208 | 0.87264 | 19 | 0.09344
2391 | 11.5 | 1 | 365 | 13.0962 | 0.43971 | 13 | 0.53591
2387 | 13.75 | 1 | 365 | 15.6585 | 0.15617 | 15 | 0.81467
2386 | 8.75 | 1 | 365 | 9.9645 | 0.008475 | 9 | 0.97297
2384 | 8.5 | 1 | 365 | 9.6798 | 0.15109 | 9 | 0.83089
2383 | 4.25 | 1 | 365 | 4.8399 | 0.57554 | 5 | 0.41544
2373 | 2.55 | 1 | 365 | 2.9039 | 0.74533 | 3 | 0.64927
2371 | 3.5 | 1 | 365 | 3.9858 | 0.00339 | 3 | 0.98919
2367 | 4.75 | 1 | 365 | 5.4093 | 0.29031 | 5 | 0.69961
2364 | 12.75 | 1 | 365 | 14.5197 | 0.72664 | 15 | 0.24633
2363 | 6 | 1 | 365 | 6.8328 | 0.57724 | 7 | 0.41004
2362 | 9.75 | 1 | 365 | 11.1033 | 0.43801 | 11 | 0.54131
2361 | 7.65 | 1 | 365 | 8.7118 | 0.23598 | 8 | 0.9478
2494 | 5.25 | 1 | 365 | 5.9787 | 0.005085 | 5 | 0.98378
2490 | 6 | 1 | 365 | 6.8328 | 0.57724 | 7 | 0.41004
2493 | 3 | 1 | 365 | 3.4164 | 0.28862 | 3 | 0.70502
2465 | 7.905 | 1 | 365 | 9.0022 | 0.11051 | 9 | 0.11273
2464 | 6.12 | 1 | 365 | 6.9695 | 0.98878 | 7 | 0.95824
2462 | 10.2 | 1 | 365 | 11.6158 | 0.98131 | 12 | 0.59707
2460 | 7.905 | 1 | 365 | 9.0022 | 0.11051 | 9 | 0.11273
2458 | 6.63 | 1 | 365 | 7.5502 | 0.73785 | 8 | 0.28809
2459 | 9.69 | 1 | 365 | 11.035 | 0.23224 | 11 | 0.26721
2457 | 11.5 | 1 | 365 | 13.0962 | 0.43971 | 13 | 0.53591
2455 | 9.5 | 1 | 365 | 10.8186 | 0.58063 | 11 | 0.39923
2454 | 9.25 | 1 | 365 | 10.5339 | 0.72325 | 11 | 0.25715
2452 | 5.25 | 1 | 365 | 5.9787 | 0.005085 | 5 | 0.98378
2453 | 6 | 1 | 365 | 6.8328 | 0.57724 | 7 | 0.41004
2449 | 33 | 0.9 | 365 | 33.8224 | 0.85734 | 34 | 0.6797
1791 | 56.1 | 0.9 | 365 | 57.498 | 0.15747 | 57 | 0.65549
2439 | 13 | 1 | 365 | 14.8044 | 0.58402 | 15 | 0.38842
2427 | 8.42 | 1 | 365 | 9.5887 | 0.87673 | 10 | 0.46542
2426 | 5.886 | 1 | 365 | 6.703 | 0.18627 | 6 | 0.88925
2425 | 201.19 | 0.9 | 365 | 206.2037 | 0.99024 | 207 | 0.19389
2422 | 3 | 1 | 365 | 3.4164 | 0.28862 | 3 | 0.70502
2421 | 10 | 1 | 365 | 11.388 | 0.2954 | 11 | 0.6834
2419 | 8.5 | 1 | 365 | 9.6798 | 0.15109 | 9 | 0.83089
2420 | 11.22 | 1 | 365 | 12.7773 | 0.47944 | 13 | 0.25677
2415 | 10.71 | 1 | 365 | 12.1965 | 0.73037 | 12 | 0.92692
2414 | 7.25 | 1 | 365 | 8.2563 | 0.86416 | 9 | 0.12046
2412 | 9 | 1 | 365 | 10.2492 | 0.86586 | 11 | 0.11506
2411 | 9.75 | 1 | 365 | 11.1033 | 0.43801 | 11 | 0.54131
2410 | 4.75 | 1 | 365 | 5.4093 | 0.29031 | 5 | 0.69961
2405 | 11.475 | 1 | 365 | 13.0677 | 0.35397 | 13 | 0.4217
2404 | 8.5 | 1 | 365 | 9.6798 | 0.15109 | 9 | 0.83089
2403 | 10.75 | 1 | 365 | 12.2421 | 0.86755 | 13 | 0.10965
2402 | 6.12 | 1 | 365 | 6.9695 | 0.98878 | 7 | 0.95824
2400 | 4.59 | 1 | 365 | 5.2271 | 0.74159 | 5 | 0.96868
2504 | 4.25 | 1 | 365 | 4.8399 | 0.57554 | 5 | 0.41544
2502 | 6 | 1 | 365 | 6.8328 | 0.57724 | 7 | 0.41004
2496 | 16.695 | 1 | 365 | 19.0123 | 0.25617 | 19 | 0.26844
2498 | 5.1 | 1 | 365 | 5.8079 | 0.49065 | 6 | 0.29853
2497 | 6.75 | 1 | 365 | 7.6869 | 0.1494 | 7 | 0.8363
2495 | 8.37 | 1 | 365 | 9.5318 | 0.70525 | 10 | 0.23701
2514 | 20.64 | 1 | 365 | 23.5048 | 0.78571 | 24 | 0.29054
2510 | 5.88 | 1 | 365 | 6.6961 | 0.1657 | 6 | 0.86184
2589 | 8.28 | 1 | 365 | 9.4293 | 0.39659 | 9 | 0.82586
2583 | 7.28 | 1 | 365 | 8.2905 | 0.96705 | 9 | 0.25752
2582 | 7.905 | 1 | 365 | 9.0022 | 0.11051 | 9 | 0.11273
2581 | 5.25 | 1 | 365 | 5.9787 | 0.005085 | 5 | 0.98378
2580 | 4.25 | 1 | 365 | 4.8399 | 0.57554 | 5 | 0.41544
2579 | 10.25 | 1 | 365 | 11.6727 | 0.15278 | 11 | 0.82548
2578 | 13.26 | 1 | 365 | 15.1005 | 0.4757 | 15 | 0.57619
2577 | 9.69 | 1 | 365 | 11.035 | 0.23224 | 11 | 0.26721
2576 | 8.415 | 1 | 365 | 9.583 | 0.85958 | 10 | 0.44258
2575 | 11.75 | 1 | 365 | 13.3809 | 0.29709 | 13 | 0.678
2574 | 10 | 1 | 365 | 11.388 | 0.2954 | 11 | 0.6834
2573 | 6.5 | 1 | 365 | 7.4022 | 0.29201 | 7 | 0.69421
2572 | 8 | 1 | 365 | 9.1104 | 0.43632 | 9 | 0.54672
2570 | 8.75 | 1 | 365 | 9.9645 | 0.008475 | 9 | 0.97297
2569 | 7.75 | 1 | 365 | 8.8257 | 0.57893 | 9 | 0.40463
2568 | 6.12 | 1 | 365 | 6.9695 | 0.98878 | 7 | 0.95824
2567 | 7.14 | 1 | 365 | 8.131 | 0.48692 | 8 | 0.61795
2566 | 13.26 | 1 | 365 | 15.1005 | 0.4757 | 15 | 0.57619
2565 | 5.25 | 1 | 365 | 5.9787 | 0.005085 | 5 | 0.98378
2564 | 5.25 | 1 | 365 | 5.9787 | 0.005085 | 5 | 0.98378
2563 | 5.25 | 1 | 365 | 5.9787 | 0.005085 | 5 | 0.98378
2562 | 7 | 1 | 365 | 7.9716 | 0.00678 | 7 | 0.97838
2561 | 6.885 | 1 | 365 | 7.8406 | 0.61238 | 8 | 0.45302
2560 | 8.25 | 1 | 365 | 9.3951 | 0.29371 | 9 | 0.68881
2558 | 7.5 | 1 | 365 | 8.541 | 0.72155 | 9 | 0.26255
2556 | 5.25 | 1 | 365 | 5.9787 | 0.005085 | 5 | 0.98378
2552 | 6.75 | 1 | 365 | 7.6869 | 0.1494 | 7 | 0.8363
2549 | 10.5 | 1 | 365 | 11.9574 | 0.01017 | 11 | 0.96757
2546 | 8.25 | 1 | 365 | 9.3951 | 0.29371 | 9 | 0.68881
2544 | 17.75 | 1 | 365 | 20.2137 | 0.87433 | 21 | 0.088035
2542 | 3.5 | 1 | 365 | 3.9858 | 0.00339 | 3 | 0.98919
2541 | 8 | 1 | 365 | 9.1104 | 0.43632 | 9 | 0.54672
2533 | 3.18 | 1 | 365 | 3.6214 | 0.90594 | 4 | 0.52732
2522 | 15.66 | 1 | 365 | 17.8336 | 0.7066 | 18 | 0.5402
2513 | 9.945 | 1 | 365 | 11.3254 | 0.10678 | 11 | 0.43214
2503 | 5.67 | 1 | 365 | 6.457 | 0.44549 | 6 | 0.90249
2633 | 9.75 | 1 | 365 | 11.1033 | 0.43801 | 11 | 0.54131
2632 | 5.75 | 1 | 365 | 6.5481 | 0.71986 | 7 | 0.26796
2628 | 15 | 1 | 365 | 17.082 | 0.4431 | 17 | 0.5251
2622 | 7.848 | 1 | 365 | 8.9373 | 0.91503 | 9 | 0.85233
2619 | 9.5 | 1 | 365 | 10.8186 | 0.58063 | 11 | 0.39923
2618 | 3.975 | 1 | 365 | 4.5267 | 0.63242 | 5 | 0.15915
2612 | 4.08 | 1 | 365 | 4.6463 | 0.99252 | 5 | 0.63883
2611 | 5.1 | 1 | 365 | 5.8079 | 0.49065 | 6 | 0.29853
2609 | 2.805 | 1 | 365 | 3.1943 | 0.61986 | 3 | 0.81419
2610 | 6.885 | 1 | 365 | 7.8406 | 0.61238 | 8 | 0.45302
2608 | 13 | 1 | 365 | 14.8044 | 0.58402 | 15 | 0.38842
2607 | 4.5 | 1 | 365 | 5.1246 | 0.43293 | 5 | 0.55753
2606 | 12.25 | 1 | 365 | 13.9503 | 0.011865 | 13 | 0.96216
2604 | 4.5 | 1 | 365 | 5.1246 | 0.43293 | 5 | 0.55753
2605 | 7 | 1 | 365 | 7.9716 | 0.00678 | 7 | 0.97838
2603 | 10 | 1 | 365 | 11.388 | 0.2954 | 11 | 0.6834
2601 | 6.9 | 1 | 365 | 7.8577 | 0.66383 | 8 | 0.52155
2600 | 4.59 | 1 | 365 | 5.2271 | 0.74159 | 5 | 0.96868
2596 | 5.3 | 1 | 365 | 6.0356 | 0.17656 | 6 | 0.2122
2590 | 7.42 | 1 | 365 | 8.4499 | 0.44719 | 8 | 0.89708
2693 | 5 | 1 | 365 | 5.694 | 0.1477 | 5 | 0.8417
2642 | 3.45 | 1 | 365 | 3.9289 | 0.83191 | 4 | 0.76077
2684 | 4.5 | 1 | 365 | 5.1246 | 0.43293 | 5 | 0.55753
2683 | 2.25 | 1 | 365 | 2.5623 | 0.71647 | 3 | 0.27876
2682 | 4 | 1 | 365 | 4.5552 | 0.71816 | 5 | 0.27336
2681 | 7.5 | 1 | 365 | 8.541 | 0.72155 | 9 | 0.26255
2680 | 9 | 1 | 365 | 10.2492 | 0.86586 | 11 | 0.11506
2674 | 9 | 1 | 365 | 10.2492 | 0.86586 | 11 | 0.11506
2672 | 4.5 | 1 | 365 | 5.1246 | 0.43293 | 5 | 0.55753
2676 | 7.25 | 1 | 365 | 8.2563 | 0.86416 | 9 | 0.12046
2675 | 6.37 | 1 | 365 | 7.2542 | 0.84617 | 8 | 0.10033
2658 | 6.12 | 1 | 365 | 6.9695 | 0.98878 | 7 | 0.95824
2657 | 11.25 | 1 | 365 | 12.8115 | 0.58232 | 13 | 0.39382
2650 | 4.08 | 1 | 365 | 4.6463 | 0.99252 | 5 | 0.63883
2646 | 8 | 1 | 365 | 9.1104 | 0.43632 | 9 | 0.54672
2755 | 7.5 | 1 | 365 | 8.541 | 0.72155 | 9 | 0.26255
2752 | 11.25 | 1 | 365 | 12.8115 | 0.58232 | 13 | 0.39382
2751 | 12.25 | 1 | 365 | 13.9503 | 0.011865 | 13 | 0.96216
922 | 6.5 | 1 | 365 | 7.4022 | 0.29201 | 7 | 0.69421
2739 | 6.54 | 1 | 365 | 7.4478 | 0.42919 | 7 | 0.87694
2738 | 3.85 | 1 | 365 | 4.3844 | 0.20373 | 4 | 0.58811
2723 | 2.04 | 1 | 365 | 2.3232 | 0.99626 | 3 | 0.31941
2722 | 7.75 | 1 | 365 | 8.8257 | 0.57893 | 9 | 0.40463
2721 | 3.825 | 1 | 365 | 4.3559 | 0.11799 | 4 | 0.4739
2719 | 4.25 | 1 | 365 | 4.8399 | 0.57554 | 5 | 0.41544
2716 | 5.25 | 1 | 365 | 5.9787 | 0.005085 | 5 | 0.98378
2708 | 7.75 | 1 | 365 | 8.8257 | 0.57893 | 9 | 0.40463
2703 | 8.75 | 1 | 365 | 9.9645 | 0.008475 | 9 | 0.97297
2701 | 12.75 | 1 | 365 | 14.5197 | 0.72664 | 15 | 0.24633
2700 | 9.75 | 1 | 365 | 11.1033 | 0.43801 | 11 | 0.54131
2698 | 5.25 | 1 | 365 | 5.9787 | 0.005085 | 5 | 0.98378
2875 | 4.335 | 1 | 365 | 4.9367 | 0.86706 | 5 | 0.80375
2838 | 8.415 | 1 | 365 | 9.583 | 0.85958 | 10 | 0.44258
2837 | 4.59 | 1 | 365 | 5.2271 | 0.74159 | 5 | 0.96868
2836 | 5.865 | 1 | 365 | 6.6791 | 0.11425 | 6 | 0.79331
2834 | 11.985 | 1 | 365 | 13.6485 | 0.10304 | 13 | 0.75155
2833 | 7.905 | 1 | 365 | 9.0022 | 0.11051 | 9 | 0.11273
2830 | 14 | 1 | 365 | 15.9432 | 0.01356 | 15 | 0.95676
1246 | 7.14 | 1 | 365 | 8.131 | 0.48692 | 8 | 0.61795
1248 | 34.2 | 0.9 | 365 | 35.0523 | 0.56124 | 35 | 0.61351
930 | 7.75 | 1 | 365 | 8.8257 | 0.57893 | 9 | 0.40463
2810 | 11 | 1 | 365 | 12.5268 | 0.72494 | 13 | 0.25174
2783 | 160 | 0.9 | 365 | 163.9872 | 0.85376 | 164 | 0.84096
2806 | 10.25 | 1 | 365 | 11.6727 | 0.15278 | 11 | 0.82548
2805 | 5.355 | 1 | 365 | 6.0983 | 0.36519 | 6 | 0.46346
2804 | 7.905 | 1 | 365 | 9.0022 | 0.11051 | 9 | 0.11273
2803 | 9.945 | 1 | 365 | 11.3254 | 0.10678 | 11 | 0.43214
2802 | 3.75 | 1 | 365 | 4.2705 | 0.86077 | 5 | 0.13128
2801 | 9 | 1 | 365 | 10.2492 | 0.86586 | 11 | 0.11506
2800 | 7.75 | 1 | 365 | 8.8257 | 0.57893 | 9 | 0.40463
2798 | 3.5 | 1 | 365 | 3.9858 | 0.00339 | 3 | 0.98919
2795 | 2.5 | 1 | 365 | 2.847 | 0.57385 | 3 | 0.42085
2794 | 5.5 | 1 | 365 | 6.2634 | 0.86247 | 7 | 0.12587
2782 | 23.92 | 1 | 365 | 27.2401 | 0.034597 | 27 | 0.27469
2779 | 3.315 | 1 | 365 | 3.7751 | 0.36893 | 4 | 0.14405
2775 | 6.375 | 1 | 365 | 7.2599 | 0.86332 | 8 | 0.12317
2774 | 8.75 | 1 | 365 | 9.9645 | 0.008475 | 9 | 0.97297
2773 | 9.5 | 1 | 365 | 10.8186 | 0.58063 | 11 | 0.39923
2769 | 8.8 | 1 | 365 | 10.0214 | 0.17995 | 10 | 0.20139
2768 | 2.04 | 1 | 365 | 2.3232 | 0.99626 | 3 | 0.31941
2765 | 7.14 | 1 | 365 | 8.131 | 0.48692 | 8 | 0.61795
2764 | 8.67 | 1 | 365 | 9.8734 | 0.73411 | 10 | 0.60751
2761 | 4.5 | 1 | 365 | 5.1246 | 0.43293 | 5 | 0.55753
2928 | 4.845 | 1 | 365 | 5.5175 | 0.61612 | 6 | 0.13361
2929 | 5.1 | 1 | 365 | 5.8079 | 0.49065 | 6 | 0.29853
2926 | 6.5 | 1 | 365 | 7.4022 | 0.29201 | 7 | 0.69421
2925 | 7.14 | 1 | 365 | 8.131 | 0.48692 | 8 | 0.61795
2923 | 6.12 | 1 | 365 | 6.9695 | 0.98878 | 7 | 0.95824
2922 | 6.12 | 1 | 365 | 6.9695 | 0.98878 | 7 | 0.95824
2924 | 5.865 | 1 | 365 | 6.6791 | 0.11425 | 6 | 0.79331
2920 | 8.67 | 1 | 365 | 9.8734 | 0.73411 | 10 | 0.60751
2918 | 6.63 | 1 | 365 | 7.5502 | 0.73785 | 8 | 0.28809
2915 | 8.67 | 1 | 365 | 9.8734 | 0.73411 | 10 | 0.60751
2916 | 3 | 1 | 365 | 3.4164 | 0.28862 | 3 | 0.70502
2914 | 5 | 1 | 365 | 5.694 | 0.1477 | 5 | 0.8417
2913 | 8.75 | 1 | 365 | 9.9645 | 0.008475 | 9 | 0.97297
2911 | 6.12 | 1 | 365 | 6.9695 | 0.98878 | 7 | 0.95824
2912 | 4.59 | 1 | 365 | 5.2271 | 0.74159 | 5 | 0.96868
2909 | 4 | 1 | 365 | 4.5552 | 0.71816 | 5 | 0.27336
2888 | 3.35 | 1 | 365 | 3.815 | 0.48896 | 4 | 0.30394
2181 | 8 | 1 | 365 | 9.1104 | 0.43632 | 9 | 0.54672
2651 | 6.75 | 1 | 365 | 7.6869 | 0.1494 | 7 | 0.8363
2647 | 5.25 | 1 | 365 | 5.9787 | 0.005085 | 5 | 0.98378
2267 | 33.48 | 0.9 | 365 | 34.3143 | 0.3389 | 34 | 0.65322
2499 | 10 | 1 | 365 | 11.388 | 0.2954 | 11 | 0.6834
2695 | 8.64 | 1 | 365 | 9.8392 | 0.63123 | 10 | 0.47046
1951 | 18 | 1 | 365 | 20.4984 | 0.73172 | 21 | 0.23012
2882 | 6.12 | 1 | 365 | 6.9695 | 0.98878 | 7 | 0.95824
2881 | 10.455 | 1 | 365 | 11.9062 | 0.85584 | 12 | 0.76199
2879 | 4.845 | 1 | 365 | 5.5175 | 0.61612 | 6 | 0.13361
2880 | 8 | 1 | 365 | 9.1104 | 0.43632 | 9 | 0.54672
2878 | 13.77 | 1 | 365 | 15.6813 | 0.22477 | 15 | 0.90604
2876 | 6.5 | 1 | 365 | 7.4022 | 0.29201 | 7 | 0.69421
2955 | 5.25 | 1 | 365 | 5.9787 | 0.005085 | 5 | 0.98378
2947 | 4.355 | 1 | 365 | 4.9595 | 0.93565 | 5 | 0.89512
2946 | 4.5 | 1 | 365 | 5.1246 | 0.43293 | 5 | 0.55753
2942 | 7 | 1 | 365 | 7.9716 | 0.00678 | 7 | 0.97838
2943 | 14.79 | 1 | 365 | 16.8429 | 0.7229 | 17 | 0.56575
2938 | 6.5 | 1 | 365 | 7.4022 | 0.29201 | 7 | 0.69421
2936 | 2.805 | 1 | 365 | 3.1943 | 0.61986 | 3 | 0.81419
2982 | 10 | 1 | 365 | 11.388 | 0.2954 | 11 | 0.6834
2980 | 10.71 | 1 | 365 | 12.1965 | 0.73037 | 12 | 0.92692
2975 | 3.24 | 1 | 365 | 3.6897 | 0.11171 | 3 | 0.80142
2973 | 5.4 | 1 | 365 | 6.1495 | 0.51952 | 6 | 0.66904
2972 | 7.83 | 1 | 365 | 8.9168 | 0.8533 | 9 | 0.7701
3097 | 7.75 | 1 | 365 | 8.8257 | 0.57893 | 9 | 0.40463
3075 | 9.81 | 1 | 365 | 11.1716 | 0.64379 | 11 | 0.81542
3055 | 6.03 | 1 | 365 | 6.867 | 0.68013 | 7 | 0.54709
10868 | 9.24 | 1 | 365 | 10.5225 | 0.68895 | 11 | 0.21146
2984 | 7.14 | 1 | 365 | 8.131 | 0.48692 | 8 | 0.61795
2885 | 7.37 | 1 | 365 | 8.393 | 0.27571 | 8 | 0.66867
3269 | 17.5 | 1 | 365 | 19.929 | 0.01695 | 19 | 0.94595
3268 | 7.02 | 1 | 365 | 7.9944 | 0.075371 | 8 | 0.069747
3265 | 6 | 1 | 365 | 6.8328 | 0.57724 | 7 | 0.41004
3260 | 5.355 | 1 | 365 | 6.0983 | 0.36519 | 6 | 0.46346
459 | 3.685 | 1 | 365 | 4.1965 | 0.63785 | 4 | 0.83433
3267 | 6.25 | 1 | 365 | 7.1175 | 0.43462 | 7 | 0.55212
2718 | 4.5 | 1 | 365 | 5.1246 | 0.43293 | 5 | 0.55753
3480 | 6.25 | 1 | 365 | 7.1175 | 0.43462 | 7 | 0.55212
3479 | 8 | 1 | 365 | 9.1104 | 0.43632 | 9 | 0.54672
3468 | 6.5 | 1 | 365 | 7.4022 | 0.29201 | 7 | 0.69421
3466 | 6.12 | 1 | 365 | 6.9695 | 0.98878 | 7 | 0.95824
1551 | 7.75 | 1 | 365 | 8.8257 | 0.57893 | 9 | 0.40463
2011 | 25.25 | 0.9 | 365 | 25.8792 | 0.9363 | 26 | 0.81553
3582 | 18 | 1 | 365 | 20.4984 | 0.73172 | 21 | 0.23012
1360 | 503.25 | 0.9 | 365 | 515.791 | 0.3244 | 516 | 0.11539
3562 | 10.92 | 1 | 365 | 12.4357 | 0.45058 | 12 | 0.88627
3166 | 8.04 | 1 | 365 | 9.156 | 0.5735 | 9 | 0.72945
3114 | 4.69 | 1 | 365 | 5.341 | 0.084543 | 5 | 0.42551
3098 | 7.035 | 1 | 365 | 8.0115 | 0.12681 | 8 | 0.13827
3421 | 7.37 | 1 | 365 | 8.393 | 0.27571 | 8 | 0.66867
3577 | 7 | 1 | 365 | 7.9716 | 0.00678 | 7 | 0.97838
8904 | 5.04 | 1 | 365 | 5.7396 | 0.28488 | 6 | 0.024434
14361 | 6.75 | 1 | 365 | 7.6869 | 0.1494 | 7 | 0.8363
5283 | 7.425 | 1 | 365 | 8.4556 | 0.46433 | 8 | 0.91992
4728 | 8.91 | 1 | 365 | 10.1467 | 0.5572 | 10 | 0.70391
3581 | 7.8 | 1 | 365 | 8.8826 | 0.75041 | 9 | 0.63305
3338 | 3.57 | 1 | 365 | 4.0655 | 0.24346 | 4 | 0.30897
3478 | 7.02 | 1 | 365 | 7.9944 | 0.075371 | 8 | 0.069747
2846 | 20.74 | 1 | 365 | 23.6187 | 0.12866 | 23 | 0.74737
3635 | 7.595 | 1 | 365 | 8.6492 | 0.047356 | 8 | 0.69654
3628 | 6.37 | 1 | 365 | 7.2542 | 0.84617 | 8 | 0.10033
3669 | 8 | 1 | 365 | 9.1104 | 0.43632 | 9 | 0.54672
3682 | 7 | 1 | 365 | 7.9716 | 0.00678 | 7 | 0.97838
3689 | 8.16 | 1 | 365 | 9.2926 | 0.98505 | 10 | 0.27765
3690 | 6.75 | 1 | 365 | 7.6869 | 0.1494 | 7 | 0.8363
3696 | 6.75 | 1 | 365 | 7.6869 | 0.1494 | 7 | 0.8363
3697 | 10.965 | 1 | 365 | 12.4869 | 0.60491 | 13 | 0.091848
3698 | 5.75 | 1 | 365 | 6.5481 | 0.71986 | 7 | 0.26796
3700 | 4.5 | 1 | 365 | 5.1246 | 0.43293 | 5 | 0.55753
3489 | 6 | 1 | 365 | 6.8328 | 0.57724 | 7 | 0.41004
2770 | 0.84 | 1 | 365 | 0.95659 | 0.88081 | 1 | 0.83741
3266 | 7 | 1 | 365 | 7.9716 | 0.00678 | 7 | 0.97838
3844 | 5.39 | 1 | 365 | 6.1381 | 0.48522 | 6 | 0.62335
3861 | 11 | 1 | 365 | 12.5268 | 0.72494 | 13 | 0.25174
3908 | 3.57 | 1 | 365 | 4.0655 | 0.24346 | 4 | 0.30897
3779 | 3.25 | 1 | 365 | 3.7011 | 0.146 | 3 | 0.8471
3782 | 8 | 1 | 365 | 9.1104 | 0.43632 | 9 | 0.54672
3783 | 6 | 1 | 365 | 6.8328 | 0.57724 | 7 | 0.41004
3785 | 7.54 | 1 | 365 | 8.5866 | 0.85873 | 9 | 0.44528
3818 | 10 | 1 | 365 | 11.388 | 0.2954 | 11 | 0.6834
3821 | 6.5 | 1 | 365 | 7.4022 | 0.29201 | 7 | 0.69421
3867 | 5.25 | 1 | 365 | 5.9787 | 0.005085 | 5 | 0.98378
3873 | 7 | 1 | 365 | 7.9716 | 0.00678 | 7 | 0.97838
3902 | 9 | 1 | 365 | 10.2492 | 0.86586 | 11 | 0.11506
3903 | 6.615 | 1 | 365 | 7.5332 | 0.68641 | 8 | 0.21957
3904 | 6.37 | 1 | 365 | 7.2542 | 0.84617 | 8 | 0.10033
3906 | 8.5 | 1 | 365 | 9.6798 | 0.15109 | 9 | 0.83089
3977 | 2.75 | 1 | 365 | 3.1317 | 0.43124 | 3 | 0.56294
3978 | 5.72 | 1 | 365 | 6.5139 | 0.61697 | 7 | 0.1309
3983 | 4.75 | 1 | 365 | 5.4093 | 0.29031 | 5 | 0.69961
4011 | 8.33 | 1 | 365 | 9.4862 | 0.56807 | 10 | 0.054272
4044 | 9 | 1 | 365 | 10.2492 | 0.86586 | 11 | 0.11506
4046 | 9 | 1 | 365 | 10.2492 | 0.86586 | 11 | 0.11506
4057 | 5.635 | 1 | 365 | 6.4171 | 0.32546 | 6 | 0.7426
4072 | 5.25 | 1 | 365 | 5.9787 | 0.005085 | 5 | 0.98378
3839 | 5.1 | 1 | 365 | 5.8079 | 0.49065 | 6 | 0.29853
3841 | 3.5 | 1 | 365 | 3.9858 | 0.00339 | 3 | 0.98919
3822 | 10.8 | 1 | 365 | 12.299 | 0.039032 | 12 | 0.33807
3975 | 8.37 | 1 | 365 | 9.5318 | 0.70525 | 10 | 0.23701
3979 | 7.02 | 1 | 365 | 7.9944 | 0.075371 | 8 | 0.069747
3984 | 10.8 | 1 | 365 | 12.299 | 0.039032 | 12 | 0.33807
3987 | 4.5 | 1 | 365 | 5.1246 | 0.43293 | 5 | 0.55753
3989 | 4.5 | 1 | 365 | 5.1246 | 0.43293 | 5 | 0.55753
3973 | 7.65 | 1 | 365 | 8.7118 | 0.23598 | 8 | 0.9478
4026 | 5 | 1 | 365 | 5.694 | 0.1477 | 5 | 0.8417
4029 | 6.885 | 1 | 365 | 7.8406 | 0.61238 | 8 | 0.45302
4124 | 1.44 | 1 | 365 | 1.6399 | 0.93854 | 2 | 0.57841
1031 | 4.5 | 1 | 365 | 5.1246 | 0.43293 | 5 | 0.55753
2776 | 8 | 1 | 365 | 9.1104 | 0.43632 | 9 | 0.54672
4163 | 7.848 | 1 | 365 | 8.9373 | 0.91503 | 9 | 0.85233
12119 | 7.65 | 1 | 365 | 8.7118 | 0.23598 | 8 | 0.9478
15064 | 3.98 | 1 | 365 | 4.5324 | 0.64957 | 5 | 0.18199
8552 | 9.945 | 1 | 365 | 11.3254 | 0.10678 | 11 | 0.43214
15314 | 5.355 | 1 | 365 | 6.0983 | 0.36519 | 6 | 0.46346
15059 | 6.98 | 1 | 365 | 7.9488 | 0.93819 | 8 | 0.88701
5244 | 10.5 | 1 | 365 | 11.9574 | 0.01017 | 11 | 0.96757
12167 | 13.475 | 1 | 365 | 15.3453 | 0.21305 | 15 | 0.55838
5268 | 5.1 | 1 | 365 | 5.8079 | 0.49065 | 6 | 0.29853
6175 | 4.59 | 1 | 365 | 5.2271 | 0.74159 | 5 | 0.96868
14926 | 5.895 | 1 | 365 | 6.7132 | 0.21714 | 6 | 0.93036
6342 | 5.865 | 1 | 365 | 6.6791 | 0.11425 | 6 | 0.79331
6215 | 3.06 | 1 | 365 | 3.4847 | 0.49439 | 3 | 0.97912
26840 | 5.22 | 1 | 365 | 5.9445 | 0.9022 | 6 | 0.84673
14379 | 9.215 | 1 | 365 | 10.494 | 0.60321 | 11 | 0.097253
6727 | 7.14 | 1 | 365 | 8.131 | 0.48692 | 8 | 0.61795
42915 | 9.1 | 1 | 365 | 10.3631 | 0.20881 | 10 | 0.57189
5245 | 5 | 1 | 365 | 5.694 | 0.1477 | 5 | 0.8417
13734 | 3.5 | 1 | 365 | 3.9858 | 0.96547 | 4 | 0.95127
6160 | 7.65 | 1 | 365 | 8.7118 | 0.23598 | 8 | 0.9478
5377 | 10.335 | 1 | 365 | 11.7695 | 0.4443 | 12 | 0.21379
24318 | 6.725 | 1 | 365 | 7.6584 | 0.063657 | 7 | 0.72209
23017 | 7.575 | 1 | 365 | 8.6264 | 0.97877 | 9 | 0.60518
15091 | 11.96 | 1 | 365 | 13.62 | 0.017298 | 13 | 0.63735
4373 | 10.595 | 1 | 365 | 12.0656 | 0.33598 | 12 | 0.40156
4175 | 6.25 | 1 | 365 | 7.1175 | 0.43462 | 7 | 0.55212
4213 | 6.75 | 1 | 365 | 7.6869 | 0.1494 | 7 | 0.8363
4215 | 2.145 | 1 | 365 | 2.4427 | 0.35636 | 2 | 0.79909
4218 | 8.1 | 1 | 365 | 9.2243 | 0.77927 | 10 | 0.003554
4235 | 8.57 | 1 | 365 | 9.7595 | 0.39116 | 10 | 0.15067
4236 | 8.82 | 1 | 365 | 10.0442 | 0.24854 | 10 | 0.29276
4372 | 6.336 | 1 | 365 | 7.2154 | 0.72957 | 7 | 0.945
4254 | 19.2 | 1 | 365 | 21.865 | 0.84717 | 22 | 0.71213
4256 | 19.2 | 1 | 365 | 21.865 | 0.84717 | 22 | 0.71213
4257 | 19.2 | 1 | 365 | 21.865 | 0.84717 | 22 | 0.71213
4224 | 11.18 | 1 | 365 | 12.7318 | 0.34226 | 13 | 0.074041
4533 | 6.9 | 1 | 365 | 7.8577 | 0.66383 | 8 | 0.52155
4506 | 9 | 1 | 365 | 10.2492 | 0.86586 | 11 | 0.11506
2230 | 262.08 | 0.8 | 365 | 238.7654 | 0.051075 | 238 | 0.81644
2231 | 197.4 | 0.8 | 365 | 179.8393 | 0.59296 | 180 | 0.43225
4439 | 8.82 | 1 | 365 | 10.0442 | 0.24854 | 10 | 0.29276
4441 | 9 | 1 | 365 | 10.2492 | 0.86586 | 11 | 0.11506
4440 | 8.25 | 1 | 365 | 9.3951 | 0.29371 | 9 | 0.68881
4470 | 8.085 | 1 | 365 | 9.2072 | 0.72783 | 9 | 0.93503
4525 | 5.25 | 1 | 365 | 5.9787 | 0.005085 | 5 | 0.98378
4530 | 3.92 | 1 | 365 | 4.4641 | 0.4438 | 4 | 0.90789
4532 | 3.92 | 1 | 365 | 4.4641 | 0.4438 | 4 | 0.90789
2450 | 150.45 | 0.9 | 365 | 154.1992 | 0.37686 | 154 | 0.57608
3578 | 6.5 | 1 | 365 | 7.4022 | 0.29201 | 7 | 0.69421
3391 | 4.08 | 1 | 365 | 4.6463 | 0.99252 | 5 | 0.63883
1954 | 12.99 | 1 | 365 | 14.793 | 0.54972 | 15 | 0.34274
3600 | 11 | 1 | 365 | 12.5268 | 0.72494 | 13 | 0.25174
16667 | 3.06 | 1 | 365 | 3.4847 | 0.49439 | 3 | 0.97912
11787 | 7.14 | 1 | 365 | 8.131 | 0.48692 | 8 | 0.61795
6619 | 5.5 | 1 | 365 | 6.2634 | 0.86247 | 7 | 0.12587
10551 | 5.72 | 1 | 365 | 6.5139 | 0.61697 | 7 | 0.1309
6276 | 4.335 | 1 | 365 | 4.9367 | 0.86706 | 5 | 0.80375
10525 | 7.14 | 1 | 365 | 8.131 | 0.48692 | 8 | 0.61795
5645 | 3 | 1 | 365 | 3.4164 | 0.28862 | 3 | 0.70502
10651 | 9.1 | 1 | 365 | 10.3631 | 0.20881 | 10 | 0.57189
6302 | 3.57 | 1 | 365 | 4.0655 | 0.24346 | 4 | 0.30897
8185 | 8.925 | 1 | 365 | 10.1638 | 0.60864 | 10 | 0.77243
18928 | 6.96 | 1 | 365 | 7.926 | 0.8696 | 8 | 0.79565
23046 | 12.75 | 1 | 365 | 14.5197 | 0.72664 | 15 | 0.24633
15082 | 5.725 | 1 | 365 | 6.5196 | 0.63412 | 7 | 0.15375
15071 | 6.98 | 1 | 365 | 7.9488 | 0.93819 | 8 | 0.88701
7557 | 9.435 | 1 | 365 | 10.7446 | 0.35771 | 11 | 0.10229
11129 | 6.75 | 1 | 365 | 7.6869 | 0.1494 | 7 | 0.8363
5715 | 8.5 | 1 | 365 | 9.6798 | 0.15109 | 9 | 0.83089
15015 | 7.96 | 1 | 365 | 9.0648 | 0.29914 | 9 | 0.36399
3089 | 14.8 | 1 | 365 | 16.8542 | 0.75719 | 17 | 0.61143
8122 | 2.805 | 1 | 365 | 3.1943 | 0.61986 | 3 | 0.81419
11908 | 7.65 | 1 | 365 | 8.7118 | 0.23598 | 8 | 0.9478
7324 | 9.18 | 1 | 365 | 10.4542 | 0.48318 | 10 | 0.93736
11699 | 5.25 | 1 | 365 | 5.9787 | 0.005085 | 5 | 0.98378
8521 | 3.315 | 1 | 365 | 3.7751 | 0.36893 | 4 | 0.14405
42901 | 11.18 | 1 | 365 | 12.7318 | 0.34226 | 13 | 0.074041
7277 | 4.335 | 1 | 365 | 4.9367 | 0.86706 | 5 | 0.80375
7285 | 5.865 | 1 | 365 | 6.6791 | 0.11425 | 6 | 0.79331
3079 | 3.75 | 1 | 365 | 4.2705 | 0.86077 | 5 | 0.13128
3128 | 4 | 1 | 365 | 4.5552 | 0.71816 | 5 | 0.27336
3130 | 7.395 | 1 | 365 | 8.4214 | 0.36145 | 8 | 0.78287
3131 | 3.825 | 1 | 365 | 4.3559 | 0.11799 | 4 | 0.4739
3132 | 4.845 | 1 | 365 | 5.5175 | 0.61612 | 6 | 0.13361
2816 | 3.06 | 1 | 365 | 3.4847 | 0.49439 | 3 | 0.97912
2931 | 15.5 | 1 | 365 | 17.6514 | 0.15787 | 17 | 0.80927
3134 | 2.04 | 1 | 365 | 2.3232 | 0.99626 | 3 | 0.31941
2932 | 7.5 | 1 | 365 | 8.541 | 0.72155 | 9 | 0.26255
2933 | 4 | 1 | 365 | 4.5552 | 0.71816 | 5 | 0.27336
2934 | 2.04 | 1 | 365 | 2.3232 | 0.99626 | 3 | 0.31941
3135 | 10.71 | 1 | 365 | 12.1965 | 0.73037 | 12 | 0.92692
2981 | 6.63 | 1 | 365 | 7.5502 | 0.73785 | 8 | 0.28809
2983 | 4.25 | 1 | 365 | 4.8399 | 0.57554 | 5 | 0.41544
3138 | 6.5 | 1 | 365 | 7.4022 | 0.29201 | 7 | 0.69421
2991 | 9.945 | 1 | 365 | 11.3254 | 0.10678 | 11 | 0.43214
2992 | 14.535 | 1 | 365 | 16.5525 | 0.84836 | 17 | 0.40082
2993 | 11.985 | 1 | 365 | 13.6485 | 0.10304 | 13 | 0.75155
3007 | 5.865 | 1 | 365 | 6.6791 | 0.11425 | 6 | 0.79331
3009 | 5.865 | 1 | 365 | 6.6791 | 0.11425 | 6 | 0.79331
3010 | 1.53 | 1 | 365 | 1.7424 | 0.2472 | 1 | 0.98956
3012 | 3.25 | 1 | 365 | 3.7011 | 0.146 | 3 | 0.8471
3013 | 6.885 | 1 | 365 | 7.8406 | 0.61238 | 8 | 0.45302
3014 | 9 | 1 | 365 | 10.2492 | 0.86586 | 11 | 0.11506
3016 | 5 | 1 | 365 | 5.694 | 0.1477 | 5 | 0.8417
3017 | 4.335 | 1 | 365 | 4.9367 | 0.86706 | 5 | 0.80375
3018 | 7.905 | 1 | 365 | 9.0022 | 0.11051 | 9 | 0.11273
3019 | 9.5 | 1 | 365 | 10.8186 | 0.58063 | 11 | 0.39923
3029 | 5.355 | 1 | 365 | 6.0983 | 0.36519 | 6 | 0.46346
3030 | 9 | 1 | 365 | 10.2492 | 0.86586 | 11 | 0.11506
3033 | 6 | 1 | 365 | 6.8328 | 0.57724 | 7 | 0.41004
3034 | 3.825 | 1 | 365 | 4.3559 | 0.11799 | 4 | 0.4739
3035 | 4.845 | 1 | 365 | 5.5175 | 0.61612 | 6 | 0.13361
3036 | 6.12 | 1 | 365 | 6.9695 | 0.98878 | 7 | 0.95824
3038 | 7.905 | 1 | 365 | 9.0022 | 0.11051 | 9 | 0.11273
3040 | 6.5 | 1 | 365 | 7.4022 | 0.29201 | 7 | 0.69421
3041 | 5.5 | 1 | 365 | 6.2634 | 0.86247 | 7 | 0.12587
3044 | 3.06 | 1 | 365 | 3.4847 | 0.49439 | 3 | 0.97912
3045 | 5.61 | 1 | 365 | 6.3887 | 0.23972 | 6 | 0.62839
3139 | 3.75 | 1 | 365 | 4.2705 | 0.86077 | 5 | 0.13128
3141 | 5 | 1 | 365 | 5.694 | 0.1477 | 5 | 0.8417
3144 | 3.315 | 1 | 365 | 3.7751 | 0.36893 | 4 | 0.14405
3145 | 17.75 | 1 | 365 | 20.2137 | 0.87433 | 21 | 0.088035
3080 | 5.25 | 1 | 365 | 5.9787 | 0.005085 | 5 | 0.98378
3081 | 9.25 | 1 | 365 | 10.5339 | 0.72325 | 11 | 0.25715
3082 | 6 | 1 | 365 | 6.8328 | 0.57724 | 7 | 0.41004
3084 | 6.75 | 1 | 365 | 7.6869 | 0.1494 | 7 | 0.8363
3087 | 8.75 | 1 | 365 | 9.9645 | 0.008475 | 9 | 0.97297
3088 | 10.25 | 1 | 365 | 11.6727 | 0.15278 | 11 | 0.82548
3147 | 4 | 1 | 365 | 4.5552 | 0.71816 | 5 | 0.27336
3149 | 3.825 | 1 | 365 | 4.3559 | 0.11799 | 4 | 0.4739
3404 | 4.75 | 1 | 365 | 5.4093 | 0.29031 | 5 | 0.69961
3406 | 7.75 | 1 | 365 | 8.8257 | 0.57893 | 9 | 0.40463
3416 | 2.75 | 1 | 365 | 3.1317 | 0.43124 | 3 | 0.56294
3417 | 5.865 | 1 | 365 | 6.6791 | 0.11425 | 6 | 0.79331
3448 | 7.395 | 1 | 365 | 8.4214 | 0.36145 | 8 | 0.78287
3449 | 6.5 | 1 | 365 | 7.4022 | 0.29201 | 7 | 0.69421
3661 | 24 | 1 | 365 | 27.3312 | 0.30896 | 27 | 0.64016
3046 | 8.925 | 1 | 365 | 10.1638 | 0.60864 | 10 | 0.77243
3047 | 11.73 | 1 | 365 | 13.3581 | 0.2285 | 13 | 0.58663
3048 | 9.75 | 1 | 365 | 11.1033 | 0.43801 | 11 | 0.54131
3050 | 12.24 | 1 | 365 | 13.9389 | 0.97757 | 14 | 0.91648
3051 | 5.75 | 1 | 365 | 6.5481 | 0.71986 | 7 | 0.26796
3078 | 3.57 | 1 | 365 | 4.0655 | 0.24346 | 4 | 0.30897
3092 | 6.63 | 1 | 365 | 7.5502 | 0.73785 | 8 | 0.28809
3094 | 9.75 | 1 | 365 | 11.1033 | 0.43801 | 11 | 0.54131
3096 | 12 | 1 | 365 | 13.6656 | 0.15448 | 13 | 0.82008
3121 | 14 | 1 | 365 | 15.9432 | 0.01356 | 15 | 0.95676
3124 | 8.75 | 1 | 365 | 9.9645 | 0.008475 | 9 | 0.97297
3126 | 4.5 | 1 | 365 | 5.1246 | 0.43293 | 5 | 0.55753
3127 | 6.12 | 1 | 365 | 6.9695 | 0.98878 | 7 | 0.95824
3151 | 5 | 1 | 365 | 5.694 | 0.1477 | 5 | 0.8417
3153 | 4.25 | 1 | 365 | 4.8399 | 0.57554 | 5 | 0.41544
3154 | 3.57 | 1 | 365 | 4.0655 | 0.24346 | 4 | 0.30897
3216 | 6 | 1 | 365 | 6.8328 | 0.57724 | 7 | 0.41004
3218 | 4.08 | 1 | 365 | 4.6463 | 0.99252 | 5 | 0.63883
3225 | 8.5 | 1 | 365 | 9.6798 | 0.15109 | 9 | 0.83089
3226 | 8.415 | 1 | 365 | 9.583 | 0.85958 | 10 | 0.44258
3227 | 12 | 1 | 365 | 13.6656 | 0.15448 | 13 | 0.82008
3230 | 2.805 | 1 | 365 | 3.1943 | 0.61986 | 3 | 0.81419
3252 | 15.75 | 1 | 365 | 17.9361 | 0.015255 | 17 | 0.95136
3261 | 4.25 | 1 | 365 | 4.8399 | 0.57554 | 5 | 0.41544
3262 | 12.25 | 1 | 365 | 13.9503 | 0.011865 | 13 | 0.96216
3263 | 6.25 | 1 | 365 | 7.1175 | 0.43462 | 7 | 0.55212
3273 | 12 | 1 | 365 | 13.6656 | 0.15448 | 13 | 0.82008
3274 | 4.5 | 1 | 365 | 5.1246 | 0.43293 | 5 | 0.55753
3275 | 3.57 | 1 | 365 | 4.0655 | 0.24346 | 4 | 0.30897
3276 | 6.375 | 1 | 365 | 7.2599 | 0.86332 | 8 | 0.12317
3280 | 6.375 | 1 | 365 | 7.2599 | 0.86332 | 8 | 0.12317
3282 | 8 | 1 | 365 | 9.1104 | 0.43632 | 9 | 0.54672
3283 | 14 | 1 | 365 | 15.9432 | 0.01356 | 15 | 0.95676
3287 | 10.2 | 1 | 365 | 11.6158 | 0.98131 | 12 | 0.59707
3296 | 8 | 1 | 365 | 9.1104 | 0.43632 | 9 | 0.54672
3298 | 5.61 | 1 | 365 | 6.3887 | 0.23972 | 6 | 0.62839
3299 | 9.5 | 1 | 365 | 10.8186 | 0.58063 | 11 | 0.39923
3300 | 5.25 | 1 | 365 | 5.9787 | 0.005085 | 5 | 0.98378
3301 | 8.16 | 1 | 365 | 9.2926 | 0.98505 | 10 | 0.27765
3304 | 12 | 1 | 365 | 13.6656 | 0.15448 | 13 | 0.82008
3305 | 5.865 | 1 | 365 | 6.6791 | 0.11425 | 6 | 0.79331
3306 | 23.25 | 1 | 365 | 26.4771 | 0.7368 | 27 | 0.21391
3307 | 10.455 | 1 | 365 | 11.9062 | 0.85584 | 12 | 0.76199
3319 | 10 | 1 | 365 | 11.388 | 0.2954 | 11 | 0.6834
3321 | 5.355 | 1 | 365 | 6.0983 | 0.36519 | 6 | 0.46346
3322 | 10.455 | 1 | 365 | 11.9062 | 0.85584 | 12 | 0.76199
3245 | 4.25 | 1 | 365 | 4.8399 | 0.57554 | 5 | 0.41544
3328 | 5.3 | 1 | 365 | 6.0356 | 0.17656 | 6 | 0.2122
3325 | 6.63 | 1 | 365 | 7.5502 | 0.73785 | 8 | 0.28809
3355 | 6 | 1 | 365 | 6.8328 | 0.57724 | 7 | 0.41004
3356 | 7 | 1 | 365 | 7.9716 | 0.00678 | 7 | 0.97838
3439 | 8.25 | 1 | 365 | 9.3951 | 0.29371 | 9 | 0.68881
3358 | 5.355 | 1 | 365 | 6.0983 | 0.36519 | 6 | 0.46346
3359 | 2.805 | 1 | 365 | 3.1943 | 0.61986 | 3 | 0.81419
3360 | 3.57 | 1 | 365 | 4.0655 | 0.24346 | 4 | 0.30897
3361 | 5.355 | 1 | 365 | 6.0983 | 0.36519 | 6 | 0.46346
3363 | 3.06 | 1 | 365 | 3.4847 | 0.49439 | 3 | 0.97912
3365 | 7.65 | 1 | 365 | 8.7118 | 0.23598 | 8 | 0.9478
3367 | 6.375 | 1 | 365 | 7.2599 | 0.86332 | 8 | 0.12317
3373 | 9.5 | 1 | 365 | 10.8186 | 0.58063 | 11 | 0.39923
3394 | 7.5 | 1 | 365 | 8.541 | 0.72155 | 9 | 0.26255
3395 | 3.315 | 1 | 365 | 3.7751 | 0.36893 | 4 | 0.14405
3396 | 11.5 | 1 | 365 | 13.0962 | 0.43971 | 13 | 0.53591
3397 | 3.825 | 1 | 365 | 4.3559 | 0.11799 | 4 | 0.4739
3403 | 8 | 1 | 365 | 9.1104 | 0.43632 | 9 | 0.54672
3520 | 52.8 | 0.9 | 365 | 54.1158 | 0.97174 | 55 | 0.087517
3531 | 6.12 | 1 | 365 | 6.9695 | 0.98878 | 7 | 0.95824
3532 | 17.76 | 1 | 365 | 20.2251 | 0.90863 | 21 | 0.13372
3535 | 5.225 | 1 | 365 | 5.9502 | 0.91935 | 6 | 0.86958
3543 | 3.08 | 1 | 365 | 3.5075 | 0.56298 | 4 | 0.070487
3244 | 99.408 | 0.8 | 365 | 90.5647 | 0.73897 | 91 | 0.30363
3499 | 4.5 | 1 | 365 | 5.1246 | 0.43293 | 5 | 0.55753
3506 | 6.375 | 1 | 365 | 7.2599 | 0.86332 | 8 | 0.12317
3507 | 5.61 | 1 | 365 | 6.3887 | 0.23972 | 6 | 0.62839
3509 | 4 | 1 | 365 | 4.5552 | 0.71816 | 5 | 0.27336
3508 | 6.75 | 1 | 365 | 7.6869 | 0.1494 | 7 | 0.8363
3511 | 6.63 | 1 | 365 | 7.5502 | 0.73785 | 8 | 0.28809
3512 | 6.12 | 1 | 365 | 6.9695 | 0.98878 | 7 | 0.95824
3513 | 3.315 | 1 | 365 | 3.7751 | 0.36893 | 4 | 0.14405
3514 | 9.18 | 1 | 365 | 10.4542 | 0.48318 | 10 | 0.93736
3569 | 4.335 | 1 | 365 | 4.9367 | 0.86706 | 5 | 0.80375
3571 | 5.75 | 1 | 365 | 6.5481 | 0.71986 | 7 | 0.26796
3572 | 5.1 | 1 | 365 | 5.8079 | 0.49065 | 6 | 0.29853
3575 | 6.12 | 1 | 365 | 6.9695 | 0.98878 | 7 | 0.95824
3576 | 4.59 | 1 | 365 | 5.2271 | 0.74159 | 5 | 0.96868
3605 | 6.36 | 1 | 365 | 7.2428 | 0.81187 | 8 | 0.054642
3608 | 4.25 | 1 | 365 | 4.8399 | 0.57554 | 5 | 0.41544
3609 | 7.5 | 1 | 365 | 8.541 | 0.72155 | 9 | 0.26255
3611 | 6.75 | 1 | 365 | 7.6869 | 0.1494 | 7 | 0.8363
3614 | 4.75 | 1 | 365 | 5.4093 | 0.29031 | 5 | 0.69961
3612 | 10.71 | 1 | 365 | 12.1965 | 0.73037 | 12 | 0.92692
3615 | 6.12 | 1 | 365 | 6.9695 | 0.98878 | 7 | 0.95824
3617 | 12.25 | 1 | 365 | 13.9503 | 0.011865 | 13 | 0.96216
3619 | 7.155 | 1 | 365 | 8.1481 | 0.53836 | 8 | 0.68647
3623 | 5.61 | 1 | 365 | 6.3887 | 0.23972 | 6 | 0.62839
3624 | 5.1 | 1 | 365 | 5.8079 | 0.49065 | 6 | 0.29853
3627 | 2.5 | 1 | 365 | 2.847 | 0.57385 | 3 | 0.42085
3629 | 11 | 1 | 365 | 12.5268 | 0.72494 | 13 | 0.25174
3631 | 9.69 | 1 | 365 | 11.035 | 0.23224 | 11 | 0.26721
3632 | 6.12 | 1 | 365 | 6.9695 | 0.98878 | 7 | 0.95824
3633 | 7.905 | 1 | 365 | 9.0022 | 0.11051 | 9 | 0.11273
3634 | 8.415 | 1 | 365 | 9.583 | 0.85958 | 10 | 0.44258
3636 | 8.67 | 1 | 365 | 9.8734 | 0.73411 | 10 | 0.60751
3638 | 8.16 | 1 | 365 | 9.2926 | 0.98505 | 10 | 0.27765
3639 | 5.5 | 1 | 365 | 6.2634 | 0.86247 | 7 | 0.12587
3652 | 11.22 | 1 | 365 | 12.7773 | 0.47944 | 13 | 0.25677
3653 | 7.14 | 1 | 365 | 8.131 | 0.48692 | 8 | 0.61795
3654 | 8 | 1 | 365 | 9.1104 | 0.43632 | 9 | 0.54672
3659 | 10 | 1 | 365 | 11.388 | 0.2954 | 11 | 0.6834
3664 | 6.25 | 1 | 365 | 7.1175 | 0.43462 | 7 | 0.55212
3665 | 5.5 | 1 | 365 | 6.2634 | 0.86247 | 7 | 0.12587
3668 | 6.885 | 1 | 365 | 7.8406 | 0.61238 | 8 | 0.45302
3683 | 9.5 | 1 | 365 | 10.8186 | 0.58063 | 11 | 0.39923
3684 | 8 | 1 | 365 | 9.1104 | 0.43632 | 9 | 0.54672
3686 | 9.435 | 1 | 365 | 10.7446 | 0.35771 | 11 | 0.10229
3692 | 5.25 | 1 | 365 | 5.9787 | 0.005085 | 5 | 0.98378
3706 | 10.2 | 1 | 365 | 11.6158 | 0.98131 | 12 | 0.59707
3707 | 9.18 | 1 | 365 | 10.4542 | 0.48318 | 10 | 0.93736
3708 | 5.1 | 1 | 365 | 5.8079 | 0.49065 | 6 | 0.29853
3709 | 8.415 | 1 | 365 | 9.583 | 0.85958 | 10 | 0.44258
3713 | 4.59 | 1 | 365 | 5.2271 | 0.74159 | 5 | 0.96868
3714 | 4.845 | 1 | 365 | 5.5175 | 0.61612 | 6 | 0.13361
3715 | 7.75 | 1 | 365 | 8.8257 | 0.57893 | 9 | 0.40463
3725 | 10.07 | 1 | 365 | 11.4677 | 0.53547 | 12 | 0.0031838
3730 | 3.06 | 1 | 365 | 3.4847 | 0.49439 | 3 | 0.97912
3732 | 4.25 | 1 | 365 | 4.8399 | 0.57554 | 5 | 0.41544
3733 | 19.125 | 1 | 365 | 21.7796 | 0.58995 | 22 | 0.3695
3734 | 7.395 | 1 | 365 | 8.4214 | 0.36145 | 8 | 0.78287
3765 | 9.69 | 1 | 365 | 11.035 | 0.23224 | 11 | 0.26721
3766 | 7.75 | 1 | 365 | 8.8257 | 0.57893 | 9 | 0.40463
3768 | 11.985 | 1 | 365 | 13.6485 | 0.10304 | 13 | 0.75155
3770 | 9.5 | 1 | 365 | 10.8186 | 0.58063 | 11 | 0.39923
3771 | 11.73 | 1 | 365 | 13.3581 | 0.2285 | 13 | 0.58663
3773 | 9.945 | 1 | 365 | 11.3254 | 0.10678 | 11 | 0.43214
3971 | 12.495 | 1 | 365 | 14.2293 | 0.8521 | 15 | 0.081408
3993 | 7 | 1 | 365 | 7.9716 | 0.00678 | 7 | 0.97838
3981 | 7.14 | 1 | 365 | 8.131 | 0.48692 | 8 | 0.61795
3994 | 8.415 | 1 | 365 | 9.583 | 0.85958 | 10 | 0.44258
3996 | 12.75 | 1 | 365 | 14.5197 | 0.72664 | 15 | 0.24633
3997 | 6.12 | 1 | 365 | 6.9695 | 0.98878 | 7 | 0.95824
3998 | 5 | 1 | 365 | 5.694 | 0.1477 | 5 | 0.8417
4000 | 6.12 | 1 | 365 | 6.9695 | 0.98878 | 7 | 0.95824
4001 | 6.375 | 1 | 365 | 7.2599 | 0.86332 | 8 | 0.12317
4004 | 15.81 | 1 | 365 | 18.0044 | 0.22103 | 18 | 0.22546
4005 | 5.1 | 1 | 365 | 5.8079 | 0.49065 | 6 | 0.29853
4008 | 6.63 | 1 | 365 | 7.5502 | 0.73785 | 8 | 0.28809
4009 | 16.065 | 1 | 365 | 18.2948 | 0.09556 | 18 | 0.39038
4012 | 13.005 | 1 | 365 | 14.8101 | 0.60117 | 15 | 0.41126
4060 | 7.5 | 1 | 365 | 8.541 | 0.72155 | 9 | 0.26255
4061 | 5.1 | 1 | 365 | 5.8079 | 0.49065 | 6 | 0.29853
4062 | 20.25 | 1 | 365 | 23.0607 | 0.44818 | 23 | 0.50888
4063 | 7.14 | 1 | 365 | 8.131 | 0.48692 | 8 | 0.61795
4066 | 7.42 | 1 | 365 | 8.4499 | 0.44719 | 8 | 0.89708
4064 | 4.59 | 1 | 365 | 5.2271 | 0.74159 | 5 | 0.96868
4067 | 5.1 | 1 | 365 | 5.8079 | 0.49065 | 6 | 0.29853
4070 | 9.18 | 1 | 365 | 10.4542 | 0.48318 | 10 | 0.93736
4073 | 7.395 | 1 | 365 | 8.4214 | 0.36145 | 8 | 0.78287
4074 | 16.5 | 1 | 365 | 18.7902 | 0.58741 | 19 | 0.37761
4080 | 2.55 | 1 | 365 | 2.9039 | 0.74533 | 3 | 0.64927
29427 | 6.05 | 1 | 365 | 6.8897 | 0.74872 | 7 | 0.63846
25168 | 10.965 | 1 | 365 | 12.4869 | 0.60491 | 13 | 0.091848
13894 | 7.02 | 1 | 365 | 7.9944 | 0.075371 | 8 | 0.069747
53384 | 11.76 | 1 | 365 | 13.3923 | 0.33139 | 13 | 0.72368
23139 | 5.1 | 1 | 365 | 5.8079 | 0.49065 | 6 | 0.29853
13510 | 3.9 | 1 | 365 | 4.4413 | 0.37521 | 4 | 0.81653
4081 | 4.59 | 1 | 365 | 5.2271 | 0.74159 | 5 | 0.96868
4082 | 5.865 | 1 | 365 | 6.6791 | 0.11425 | 6 | 0.79331
4103 | 6.885 | 1 | 365 | 7.8406 | 0.61238 | 8 | 0.45302
4112 | 2.04 | 1 | 365 | 2.3232 | 0.99626 | 3 | 0.31941
4113 | 15 | 1 | 365 | 17.082 | 0.4431 | 17 | 0.5251
4117 | 3.5 | 1 | 365 | 3.9858 | 0.00339 | 3 | 0.98919
4120 | 10.75 | 1 | 365 | 12.2421 | 0.86755 | 13 | 0.10965
3784 | 5.865 | 1 | 365 | 6.6791 | 0.11425 | 6 | 0.79331
3877 | 12.426 | 1 | 365 | 14.1507 | 0.61546 | 14 | 0.76619
3534 | 58.14 | 0.9 | 365 | 59.5888 | 0.45411 | 60 | 0.042959
3891 | 6.5 | 1 | 365 | 7.4022 | 0.29201 | 7 | 0.69421
3895 | 8.67 | 1 | 365 | 9.8734 | 0.73411 | 10 | 0.60751
3899 | 8.48 | 1 | 365 | 9.657 | 0.082499 | 9 | 0.73952
3911 | 8.67 | 1 | 365 | 9.8734 | 0.73411 | 10 | 0.60751
3900 | 8 | 1 | 365 | 9.1104 | 0.43632 | 9 | 0.54672
3912 | 7.14 | 1 | 365 | 8.131 | 0.48692 | 8 | 0.61795
3913 | 6.5 | 1 | 365 | 7.4022 | 0.29201 | 7 | 0.69421
3928 | 4.59 | 1 | 365 | 5.2271 | 0.74159 | 5 | 0.96868
3932 | 4.845 | 1 | 365 | 5.5175 | 0.61612 | 6 | 0.13361
3933 | 5.61 | 1 | 365 | 6.3887 | 0.23972 | 6 | 0.62839
3942 | 4.5 | 1 | 365 | 5.1246 | 0.43293 | 5 | 0.55753
3945 | 5.865 | 1 | 365 | 6.6791 | 0.11425 | 6 | 0.79331
3953 | 2 | 1 | 365 | 2.2776 | 0.85908 | 3 | 0.13668
3957 | 4.08 | 1 | 365 | 4.6463 | 0.99252 | 5 | 0.63883
3960 | 4.335 | 1 | 365 | 4.9367 | 0.86706 | 5 | 0.80375
3962 | 9.69 | 1 | 365 | 11.035 | 0.23224 | 11 | 0.26721
3964 | 8.925 | 1 | 365 | 10.1638 | 0.60864 | 10 | 0.77243
4331 | 3 | 1 | 365 | 3.4164 | 0.28862 | 3 | 0.70502
3774 | 7.14 | 1 | 365 | 8.131 | 0.48692 | 8 | 0.61795
3775 | 9.75 | 1 | 365 | 11.1033 | 0.43801 | 11 | 0.54131
3776 | 5 | 1 | 365 | 5.694 | 0.1477 | 5 | 0.8417
3786 | 9.18 | 1 | 365 | 10.4542 | 0.48318 | 10 | 0.93736
3791 | 3.06 | 1 | 365 | 3.4847 | 0.49439 | 3 | 0.97912
3794 | 9.945 | 1 | 365 | 11.3254 | 0.10678 | 11 | 0.43214
3798 | 9.25 | 1 | 365 | 10.5339 | 0.72325 | 11 | 0.25715
3812 | 4.335 | 1 | 365 | 4.9367 | 0.86706 | 5 | 0.80375
3799 | 3.825 | 1 | 365 | 4.3559 | 0.11799 | 4 | 0.4739
3819 | 7.5 | 1 | 365 | 8.541 | 0.72155 | 9 | 0.26255
3820 | 5.355 | 1 | 365 | 6.0983 | 0.36519 | 6 | 0.46346
3824 | 6.25 | 1 | 365 | 7.1175 | 0.43462 | 7 | 0.55212
3827 | 7.5 | 1 | 365 | 8.541 | 0.72155 | 9 | 0.26255
3829 | 7.25 | 1 | 365 | 8.2563 | 0.86416 | 9 | 0.12046
3830 | 4.08 | 1 | 365 | 4.6463 | 0.99252 | 5 | 0.63883
4122 | 3.06 | 1 | 365 | 3.4847 | 0.49439 | 3 | 0.97912
4123 | 7.65 | 1 | 365 | 8.7118 | 0.23598 | 8 | 0.9478
4140 | 5 | 1 | 365 | 5.694 | 0.1477 | 5 | 0.8417
4141 | 6.75 | 1 | 365 | 7.6869 | 0.1494 | 7 | 0.8363
3855 | 4.25 | 1 | 365 | 4.8399 | 0.57554 | 5 | 0.41544
4142 | 7.42 | 1 | 365 | 8.4499 | 0.44719 | 8 | 0.89708
4143 | 3.5 | 1 | 365 | 3.9858 | 0.00339 | 3 | 0.98919
3879 | 8.925 | 1 | 365 | 10.1638 | 0.60864 | 10 | 0.77243
4144 | 5.5 | 1 | 365 | 6.2634 | 0.86247 | 7 | 0.12587
4145 | 7.75 | 1 | 365 | 8.8257 | 0.57893 | 9 | 0.40463
4146 | 9.75 | 1 | 365 | 11.1033 | 0.43801 | 11 | 0.54131
3881 | 8.67 | 1 | 365 | 9.8734 | 0.73411 | 10 | 0.60751
4147 | 8.925 | 1 | 365 | 10.1638 | 0.60864 | 10 | 0.77243
3894 | 6.12 | 1 | 365 | 6.9695 | 0.98878 | 7 | 0.95824
4150 | 6.12 | 1 | 365 | 6.9695 | 0.98878 | 7 | 0.95824
4157 | 6.12 | 1 | 365 | 6.9695 | 0.98878 | 7 | 0.95824
4158 | 9.18 | 1 | 365 | 10.4542 | 0.48318 | 10 | 0.93736
4161 | 2.5 | 1 | 365 | 2.847 | 0.57385 | 3 | 0.42085
4164 | 5.61 | 1 | 365 | 6.3887 | 0.23972 | 6 | 0.62839
3883 | 9.25 | 1 | 365 | 10.5339 | 0.72325 | 11 | 0.25715
4230 | 9.435 | 1 | 365 | 10.7446 | 0.35771 | 11 | 0.10229
4233 | 10.455 | 1 | 365 | 11.9062 | 0.85584 | 12 | 0.76199
4242 | 3.825 | 1 | 365 | 4.3559 | 0.11799 | 4 | 0.4739
4243 | 7.14 | 1 | 365 | 8.131 | 0.48692 | 8 | 0.61795
4244 | 5.865 | 1 | 365 | 6.6791 | 0.11425 | 6 | 0.79331
4245 | 23.5 | 1 | 365 | 26.7618 | 0.59419 | 27 | 0.35599
4246 | 8.16 | 1 | 365 | 9.2926 | 0.98505 | 10 | 0.27765
4258 | 6.885 | 1 | 365 | 7.8406 | 0.61238 | 8 | 0.45302
4259 | 10.2 | 1 | 365 | 11.6158 | 0.98131 | 12 | 0.59707
4260 | 2.55 | 1 | 365 | 2.9039 | 0.74533 | 3 | 0.64927
4261 | 7.14 | 1 | 365 | 8.131 | 0.48692 | 8 | 0.61795
4262 | 6.12 | 1 | 365 | 6.9695 | 0.98878 | 7 | 0.95824
4266 | 10.2 | 1 | 365 | 11.6158 | 0.98131 | 12 | 0.59707
4268 | 5.865 | 1 | 365 | 6.6791 | 0.11425 | 6 | 0.79331
4270 | 6.885 | 1 | 365 | 7.8406 | 0.61238 | 8 | 0.45302
4271 | 4.335 | 1 | 365 | 4.9367 | 0.86706 | 5 | 0.80375
4272 | 9.18 | 1 | 365 | 10.4542 | 0.48318 | 10 | 0.93736
4274 | 7.25 | 1 | 365 | 8.2563 | 0.86416 | 9 | 0.12046
4285 | 3.06 | 1 | 365 | 3.4847 | 0.49439 | 3 | 0.97912
4278 | 7.14 | 1 | 365 | 8.131 | 0.48692 | 8 | 0.61795
4292 | 6.12 | 1 | 365 | 6.9695 | 0.98878 | 7 | 0.95824
3976 | 9.72 | 1 | 365 | 11.0691 | 0.33513 | 11 | 0.40426
3985 | 6.21 | 1 | 365 | 7.0719 | 0.29744 | 7 | 0.36939
3988 | 4 | 1 | 365 | 4.5552 | 0.71816 | 5 | 0.27336
4298 | 3.57 | 1 | 365 | 4.0655 | 0.24346 | 4 | 0.30897
4308 | 5 | 1 | 365 | 5.694 | 0.1477 | 5 | 0.8417
4314 | 7 | 1 | 365 | 7.9716 | 0.00678 | 7 | 0.97838
4316 | 7.14 | 1 | 365 | 8.131 | 0.48692 | 8 | 0.61795
4317 | 4.75 | 1 | 365 | 5.4093 | 0.29031 | 5 | 0.69961
4321 | 7.75 | 1 | 365 | 8.8257 | 0.57893 | 9 | 0.40463
4323 | 4.845 | 1 | 365 | 5.5175 | 0.61612 | 6 | 0.13361
4324 | 5.1 | 1 | 365 | 5.8079 | 0.49065 | 6 | 0.29853
4325 | 7.905 | 1 | 365 | 9.0022 | 0.11051 | 9 | 0.11273
4326 | 6.375 | 1 | 365 | 7.2599 | 0.86332 | 8 | 0.12317
4327 | 5 | 1 | 365 | 5.694 | 0.1477 | 5 | 0.8417
4328 | 8.925 | 1 | 365 | 10.1638 | 0.60864 | 10 | 0.77243
4330 | 5.865 | 1 | 365 | 6.6791 | 0.11425 | 6 | 0.79331
18492 | 12.753 | 1 | 365 | 14.5231 | 0.73692 | 15 | 0.26004
14063 | 3.825 | 1 | 365 | 4.3559 | 0.11799 | 4 | 0.4739
73686 | 3.78 | 1 | 365 | 4.3047 | 0.96366 | 5 | 0.26833
3858 | 5.232 | 1 | 365 | 5.9582 | 0.94335 | 6 | 0.90155
3866 | 5.5 | 1 | 365 | 6.2634 | 0.86247 | 7 | 0.12587
4079 | 4.02 | 1 | 365 | 4.578 | 0.78675 | 5 | 0.36473
4031 | 6.89 | 1 | 365 | 7.8463 | 0.62953 | 8 | 0.47586
4133 | 6.38 | 1 | 365 | 7.2655 | 0.88047 | 8 | 0.14601
3533 | 57.2 | 0.9 | 365 | 58.6254 | 0.55272 | 59 | 0.17814
3910 | 5.61 | 1 | 365 | 6.3887 | 0.23972 | 6 | 0.62839
4217 | 4.24 | 1 | 365 | 4.8285 | 0.54125 | 5 | 0.36976
4032 | 214.25 | 0.9 | 365 | 219.5891 | 0.30105 | 219 | 0.89016
4318 | 5.75 | 1 | 365 | 6.5481 | 0.71986 | 7 | 0.26796
4362 | 2.25 | 1 | 365 | 2.5623 | 0.71647 | 3 | 0.27876
4367 | 16.2 | 1 | 365 | 18.4486 | 0.55855 | 19 | 0.007108
4418 | 8.1 | 1 | 365 | 9.2243 | 0.77927 | 10 | 0.003554
4365 | 2.45 | 1 | 365 | 2.7901 | 0.40237 | 3 | 0.19243
4033 | 4.77 | 1 | 365 | 5.4321 | 0.35891 | 5 | 0.79098
4099 | 6.63 | 1 | 365 | 7.5502 | 0.73785 | 8 | 0.28809
4191 | 9.6 | 1 | 365 | 10.9325 | 0.92358 | 11 | 0.85606
4192 | 8.502 | 1 | 365 | 9.6821 | 0.15795 | 9 | 0.84003
4203 | 8.1 | 1 | 365 | 9.2243 | 0.77927 | 10 | 0.003554
4283 | 4.56 | 1 | 365 | 5.1929 | 0.6387 | 5 | 0.83163
3968 | 7.25 | 1 | 365 | 8.2563 | 0.86416 | 9 | 0.12046
3970 | 2.25 | 1 | 365 | 2.5623 | 0.71647 | 3 | 0.27876
4241 | 10.455 | 1 | 365 | 11.9062 | 0.85584 | 12 | 0.76199
4409 | 6.03 | 1 | 365 | 6.867 | 0.68013 | 7 | 0.54709
4332 | 4.75 | 1 | 365 | 5.4093 | 0.29031 | 5 | 0.69961
4336 | 7 | 1 | 365 | 7.9716 | 0.00678 | 7 | 0.97838
4338 | 6.12 | 1 | 365 | 6.9695 | 0.98878 | 7 | 0.95824
4339 | 2.04 | 1 | 365 | 2.3232 | 0.99626 | 3 | 0.31941
4342 | 3.315 | 1 | 365 | 3.7751 | 0.36893 | 4 | 0.14405
4343 | 11.5 | 1 | 365 | 13.0962 | 0.43971 | 13 | 0.53591
4337 | 10.75 | 1 | 365 | 12.2421 | 0.86755 | 13 | 0.10965
4344 | 6 | 1 | 365 | 6.8328 | 0.57724 | 7 | 0.41004
4345 | 9.25 | 1 | 365 | 10.5339 | 0.72325 | 11 | 0.25715
4346 | 15 | 1 | 365 | 17.082 | 0.4431 | 17 | 0.5251
4347 | 10.71 | 1 | 365 | 12.1965 | 0.73037 | 12 | 0.92692
4410 | 11.772 | 1 | 365 | 13.406 | 0.37254 | 13 | 0.7785
4349 | 6.12 | 1 | 365 | 6.9695 | 0.98878 | 7 | 0.95824
4370 | 4 | 1 | 365 | 4.5552 | 0.71816 | 5 | 0.27336
4350 | 4.59 | 1 | 365 | 5.2271 | 0.74159 | 5 | 0.96868
4351 | 4.5 | 1 | 365 | 5.1246 | 0.43293 | 5 | 0.55753
4352 | 9.25 | 1 | 365 | 10.5339 | 0.72325 | 11 | 0.25715
4355 | 6.63 | 1 | 365 | 7.5502 | 0.73785 | 8 | 0.28809
4356 | 5.1 | 1 | 365 | 5.8079 | 0.49065 | 6 | 0.29853
4357 | 4.08 | 1 | 365 | 4.6463 | 0.99252 | 5 | 0.63883
4359 | 7.25 | 1 | 365 | 8.2563 | 0.86416 | 9 | 0.12046
4588 | 4.845 | 1 | 365 | 5.5175 | 0.61612 | 6 | 0.13361
4589 | 4.59 | 1 | 365 | 5.2271 | 0.74159 | 5 | 0.96868
4618 | 11.5 | 1 | 365 | 13.0962 | 0.43971 | 13 | 0.53591
4619 | 4.41 | 1 | 365 | 5.0221 | 0.12427 | 5 | 0.14638
4620 | 3.75 | 1 | 365 | 4.2705 | 0.86077 | 5 | 0.13128
4621 | 7.65 | 1 | 365 | 8.7118 | 0.23598 | 8 | 0.9478
4624 | 3.57 | 1 | 365 | 4.0655 | 0.24346 | 4 | 0.30897
4421 | 6.63 | 1 | 365 | 7.5502 | 0.73785 | 8 | 0.28809
4422 | 8.67 | 1 | 365 | 9.8734 | 0.73411 | 10 | 0.60751
4423 | 3.315 | 1 | 365 | 3.7751 | 0.36893 | 4 | 0.14405
4383 | 5.61 | 1 | 365 | 6.3887 | 0.23972 | 6 | 0.62839
4424 | 4.845 | 1 | 365 | 5.5175 | 0.61612 | 6 | 0.13361
4425 | 2.75 | 1 | 365 | 3.1317 | 0.43124 | 3 | 0.56294
4389 | 5.4 | 1 | 365 | 6.1495 | 0.51952 | 6 | 0.66904
4393 | 3.685 | 1 | 365 | 4.1965 | 0.63785 | 4 | 0.83433
4453 | 7.395 | 1 | 365 | 8.4214 | 0.36145 | 8 | 0.78287
4454 | 9.435 | 1 | 365 | 10.7446 | 0.35771 | 11 | 0.10229
4104 | 15.9 | 1 | 365 | 18.1069 | 0.52969 | 18 | 0.63661
4474 | 11.475 | 1 | 365 | 13.0677 | 0.35397 | 13 | 0.4217
4475 | 5.355 | 1 | 365 | 6.0983 | 0.36519 | 6 | 0.46346
3893 | 4.578 | 1 | 365 | 5.2134 | 0.70043 | 5 | 0.91386
4476 | 6.885 | 1 | 365 | 7.8406 | 0.61238 | 8 | 0.45302
4477 | 2.04 | 1 | 365 | 2.3232 | 0.99626 | 3 | 0.31941
4481 | 2.55 | 1 | 365 | 2.9039 | 0.74533 | 3 | 0.64927
4489 | 7.14 | 1 | 365 | 8.131 | 0.48692 | 8 | 0.61795
4493 | 6.63 | 1 | 365 | 7.5502 | 0.73785 | 8 | 0.28809
4497 | 11.25 | 1 | 365 | 12.8115 | 0.58232 | 13 | 0.39382
4276 | 3.78 | 1 | 365 | 4.3047 | 0.96366 | 5 | 0.26833
4498 | 11.73 | 1 | 365 | 13.3581 | 0.2285 | 13 | 0.58663
4499 | 4.845 | 1 | 365 | 5.5175 | 0.61612 | 6 | 0.13361
4677 | 3.5 | 1 | 365 | 3.9858 | 0.00339 | 3 | 0.98919
4500 | 11.985 | 1 | 365 | 13.6485 | 0.10304 | 13 | 0.75155
4501 | 9 | 1 | 365 | 10.2492 | 0.86586 | 11 | 0.11506
4279 | 3.5 | 1 | 365 | 3.9858 | 0.00339 | 3 | 0.98919
4610 | 9 | 1 | 365 | 10.2492 | 0.86586 | 11 | 0.11506
4502 | 6.25 | 1 | 365 | 7.1175 | 0.43462 | 7 | 0.55212
4503 | 6.63 | 1 | 365 | 7.5502 | 0.73785 | 8 | 0.28809
4436 | 13.26 | 1 | 365 | 15.1005 | 0.4757 | 15 | 0.57619
4444 | 9.49 | 1 | 365 | 10.8072 | 0.54633 | 11 | 0.35355
4445 | 5.88 | 1 | 365 | 6.6961 | 0.1657 | 6 | 0.86184
4464 | 3 | 1 | 365 | 3.4164 | 0.28862 | 3 | 0.70502
4465 | 5.565 | 1 | 365 | 6.3374 | 0.08539 | 6 | 0.42281
4504 | 5.1 | 1 | 365 | 5.8079 | 0.49065 | 6 | 0.29853
4522 | 6.885 | 1 | 365 | 7.8406 | 0.61238 | 8 | 0.45302
4523 | 6.12 | 1 | 365 | 6.9695 | 0.98878 | 7 | 0.95824
4524 | 4.845 | 1 | 365 | 5.5175 | 0.61612 | 6 | 0.13361
4536 | 7.75 | 1 | 365 | 8.8257 | 0.57893 | 9 | 0.40463
4537 | 10.455 | 1 | 365 | 11.9062 | 0.85584 | 12 | 0.76199
4538 | 7.395 | 1 | 365 | 8.4214 | 0.36145 | 8 | 0.78287
4539 | 8.415 | 1 | 365 | 9.583 | 0.85958 | 10 | 0.44258
4540 | 5.25 | 1 | 365 | 5.9787 | 0.005085 | 5 | 0.98378
4541 | 8 | 1 | 365 | 9.1104 | 0.43632 | 9 | 0.54672
4545 | 9.69 | 1 | 365 | 11.035 | 0.23224 | 11 | 0.26721
4546 | 6.885 | 1 | 365 | 7.8406 | 0.61238 | 8 | 0.45302
4547 | 7.905 | 1 | 365 | 9.0022 | 0.11051 | 9 | 0.11273
4549 | 7.75 | 1 | 365 | 8.8257 | 0.57893 | 9 | 0.40463
4555 | 4.845 | 1 | 365 | 5.5175 | 0.61612 | 6 | 0.13361
4559 | 5.355 | 1 | 365 | 6.0983 | 0.36519 | 6 | 0.46346
4560 | 6.5 | 1 | 365 | 7.4022 | 0.29201 | 7 | 0.69421
4561 | 9.18 | 1 | 365 | 10.4542 | 0.48318 | 10 | 0.93736
4774 | 5.355 | 1 | 365 | 6.0983 | 0.36519 | 6 | 0.46346
4626 | 8.5 | 1 | 365 | 9.6798 | 0.15109 | 9 | 0.83089
4628 | 4.5 | 1 | 365 | 5.1246 | 0.43293 | 5 | 0.55753
4629 | 6.63 | 1 | 365 | 7.5502 | 0.73785 | 8 | 0.28809
4632 | 2.55 | 1 | 365 | 2.9039 | 0.74533 | 3 | 0.64927
4630 | 9.945 | 1 | 365 | 11.3254 | 0.10678 | 11 | 0.43214
4633 | 6.12 | 1 | 365 | 6.9695 | 0.98878 | 7 | 0.95824
4641 | 7 | 1 | 365 | 7.9716 | 0.00678 | 7 | 0.97838
4642 | 9.18 | 1 | 365 | 10.4542 | 0.48318 | 10 | 0.93736
4643 | 4.845 | 1 | 365 | 5.5175 | 0.61612 | 6 | 0.13361
4691 | 4.335 | 1 | 365 | 4.9367 | 0.86706 | 5 | 0.80375
4693 | 10.2 | 1 | 365 | 11.6158 | 0.98131 | 12 | 0.59707
4694 | 3.825 | 1 | 365 | 4.3559 | 0.11799 | 4 | 0.4739
4448 | 6.885 | 1 | 365 | 7.8406 | 0.61238 | 8 | 0.45302
4451 | 7.2 | 1 | 365 | 8.1994 | 0.69269 | 8 | 0.89205
4467 | 6.12 | 1 | 365 | 6.9695 | 0.98878 | 7 | 0.95824
4473 | 5.025 | 1 | 365 | 5.7225 | 0.23344 | 5 | 0.95591
4511 | 23 | 1 | 365 | 26.1924 | 0.87942 | 27 | 0.07182
4335 | 4.8 | 1 | 365 | 5.4662 | 0.46179 | 5 | 0.92803
4574 | 5.13 | 1 | 365 | 5.842 | 0.59354 | 6 | 0.43558
3386 | 3.3 | 1 | 365 | 3.758 | 0.31748 | 4 | 0.075522
4593 | 13.78 | 1 | 365 | 15.6927 | 0.25906 | 15 | 0.95173
4594 | 5.145 | 1 | 365 | 5.8591 | 0.64498 | 6 | 0.50411
4595 | 5.88 | 1 | 365 | 6.6961 | 0.1657 | 6 | 0.86184
4596 | 8.25 | 1 | 365 | 9.3951 | 0.29371 | 9 | 0.68881
2185 | 4.32 | 1 | 365 | 4.9196 | 0.81561 | 5 | 0.73523
3399 | 5 | 1 | 365 | 5.694 | 0.1477 | 5 | 0.8417
4329 | 18 | 1 | 365 | 20.4984 | 0.73172 | 21 | 0.23012
4333 | 18 | 1 | 365 | 20.4984 | 0.73172 | 21 | 0.23012
4334 | 18 | 1 | 365 | 20.4984 | 0.73172 | 21 | 0.23012
4558 | 18 | 1 | 365 | 20.4984 | 0.73172 | 21 | 0.23012
4562 | 18 | 1 | 365 | 20.4984 | 0.73172 | 21 | 0.23012
4565 | 18 | 1 | 365 | 20.4984 | 0.73172 | 21 | 0.23012
4566 | 9 | 1 | 365 | 10.2492 | 0.86586 | 11 | 0.11506
4571 | 7.848 | 1 | 365 | 8.9373 | 0.91503 | 9 | 0.85233
4597 | 6.615 | 1 | 365 | 7.5332 | 0.68641 | 8 | 0.21957
4614 | 9 | 1 | 365 | 10.2492 | 0.86586 | 11 | 0.11506
4645 | 8.085 | 1 | 365 | 9.2072 | 0.72783 | 9 | 0.93503
4686 | 2.5 | 1 | 365 | 2.847 | 0.57385 | 3 | 0.42085
4687 | 9.31 | 1 | 365 | 10.6022 | 0.92902 | 11 | 0.53125
4688 | 2.5 | 1 | 365 | 2.847 | 0.57385 | 3 | 0.42085
4683 | 10.26 | 1 | 365 | 11.6841 | 0.18708 | 11 | 0.87117
4658 | 24.75 | 1 | 365 | 28.1853 | 0.88111 | 29 | 0.066415
4662 | 8.67 | 1 | 365 | 9.8734 | 0.73411 | 10 | 0.60751
4678 | 6.7 | 1 | 365 | 7.63 | 0.97792 | 8 | 0.60788
4680 | 5.355 | 1 | 365 | 6.0983 | 0.36519 | 6 | 0.46346
4696 | 5.25 | 1 | 365 | 5.9787 | 0.005085 | 5 | 0.98378
4697 | 7.905 | 1 | 365 | 9.0022 | 0.11051 | 9 | 0.11273
4727 | 2 | 1 | 365 | 2.2776 | 0.85908 | 3 | 0.13668
4734 | 7.395 | 1 | 365 | 8.4214 | 0.36145 | 8 | 0.78287
4738 | 4.845 | 1 | 365 | 5.5175 | 0.61612 | 6 | 0.13361
4739 | 3.315 | 1 | 365 | 3.7751 | 0.36893 | 4 | 0.14405
3061 | 7.85 | 1 | 365 | 8.9396 | 0.92189 | 9 | 0.86147
4775 | 10.75 | 1 | 365 | 12.2421 | 0.86755 | 13 | 0.10965
4776 | 9.25 | 1 | 365 | 10.5339 | 0.72325 | 11 | 0.25715
4800 | 8 | 1 | 365 | 9.1104 | 0.43632 | 9 | 0.54672
4801 | 3.75 | 1 | 365 | 4.2705 | 0.86077 | 5 | 0.13128
4816 | 4.59 | 1 | 365 | 5.2271 | 0.74159 | 5 | 0.96868
4818 | 4.59 | 1 | 365 | 5.2271 | 0.74159 | 5 | 0.96868
4819 | 3.06 | 1 | 365 | 3.4847 | 0.49439 | 3 | 0.97912
4820 | 5.865 | 1 | 365 | 6.6791 | 0.11425 | 6 | 0.79331
4821 | 4 | 1 | 365 | 4.5552 | 0.71816 | 5 | 0.27336
4834 | 14 | 1 | 365 | 15.9432 | 0.01356 | 15 | 0.95676
4835 | 5.61 | 1 | 365 | 6.3887 | 0.23972 | 6 | 0.62839
4836 | 6.25 | 1 | 365 | 7.1175 | 0.43462 | 7 | 0.55212
4319 | 5.1 | 1 | 365 | 5.8079 | 0.49065 | 6 | 0.29853
4320 | 5.5 | 1 | 365 | 6.2634 | 0.86247 | 7 | 0.12587
3729 | 7.14 | 1 | 365 | 8.131 | 0.48692 | 8 | 0.61795
4977 | 3.06 | 1 | 365 | 3.4847 | 0.49439 | 3 | 0.97912
4979 | 6.885 | 1 | 365 | 7.8406 | 0.61238 | 8 | 0.45302
4980 | 7.65 | 1 | 365 | 8.7118 | 0.23598 | 8 | 0.9478
4984 | 5.61 | 1 | 365 | 6.3887 | 0.23972 | 6 | 0.62839
4986 | 6.36 | 1 | 365 | 7.2428 | 0.81187 | 8 | 0.054642
4987 | 4.08 | 1 | 365 | 4.6463 | 0.99252 | 5 | 0.63883
4988 | 6.63 | 1 | 365 | 7.5502 | 0.73785 | 8 | 0.28809
4991 | 3.57 | 1 | 365 | 4.0655 | 0.24346 | 4 | 0.30897
4992 | 6 | 1 | 365 | 6.8328 | 0.57724 | 7 | 0.41004
4994 | 6.375 | 1 | 365 | 7.2599 | 0.86332 | 8 | 0.12317
4996 | 9.69 | 1 | 365 | 11.035 | 0.23224 | 11 | 0.26721
4997 | 9.69 | 1 | 365 | 11.035 | 0.23224 | 11 | 0.26721
4998 | 8.16 | 1 | 365 | 9.2926 | 0.98505 | 10 | 0.27765
5144 | 7.5 | 1 | 365 | 8.541 | 0.72155 | 9 | 0.26255
5106 | 9.945 | 1 | 365 | 11.3254 | 0.10678 | 11 | 0.43214
5145 | 5.1 | 1 | 365 | 5.8079 | 0.49065 | 6 | 0.29853
5148 | 9.69 | 1 | 365 | 11.035 | 0.23224 | 11 | 0.26721
5151 | 7.65 | 1 | 365 | 8.7118 | 0.23598 | 8 | 0.9478
5152 | 7.14 | 1 | 365 | 8.131 | 0.48692 | 8 | 0.61795
5155 | 5.1 | 1 | 365 | 5.8079 | 0.49065 | 6 | 0.29853
5153 | 9.435 | 1 | 365 | 10.7446 | 0.35771 | 11 | 0.10229
5156 | 7.14 | 1 | 365 | 8.131 | 0.48692 | 8 | 0.61795
5159 | 5 | 1 | 365 | 5.694 | 0.1477 | 5 | 0.8417
5160 | 3.75 | 1 | 365 | 4.2705 | 0.86077 | 5 | 0.13128
5161 | 9.945 | 1 | 365 | 11.3254 | 0.10678 | 11 | 0.43214
5162 | 3.06 | 1 | 365 | 3.4847 | 0.49439 | 3 | 0.97912
5163 | 6.12 | 1 | 365 | 6.9695 | 0.98878 | 7 | 0.95824
5164 | 7.395 | 1 | 365 | 8.4214 | 0.36145 | 8 | 0.78287
5165 | 8.67 | 1 | 365 | 9.8734 | 0.73411 | 10 | 0.60751
5166 | 9.69 | 1 | 365 | 11.035 | 0.23224 | 11 | 0.26721
5167 | 4.59 | 1 | 365 | 5.2271 | 0.74159 | 5 | 0.96868
4746 | 3.57 | 1 | 365 | 4.0655 | 0.24346 | 4 | 0.30897
4747 | 6.58 | 1 | 365 | 7.4933 | 0.56637 | 8 | 0.059677
4638 | 5.865 | 1 | 365 | 6.6791 | 0.11425 | 6 | 0.79331
4787 | 6.86 | 1 | 365 | 7.8122 | 0.52664 | 8 | 0.33881
4788 | 8.82 | 1 | 365 | 10.0442 | 0.24854 | 10 | 0.29276
4793 | 25 | 1 | 365 | 28.47 | 0.7385 | 29 | 0.2085
4795 | 12.753 | 1 | 365 | 14.5231 | 0.73692 | 15 | 0.26004
4851 | 6.37 | 1 | 365 | 7.2542 | 0.84617 | 8 | 0.10033
4852 | 6.125 | 1 | 365 | 6.9752 | 0.0059325 | 6 | 0.98108
4853 | 6.25 | 1 | 365 | 7.1175 | 0.43462 | 7 | 0.55212
4854 | 8.32 | 1 | 365 | 9.4748 | 0.53377 | 10 | 0.0085888
4890 | 7.35 | 1 | 365 | 8.3702 | 0.20712 | 8 | 0.5773
4892 | 7.5 | 1 | 365 | 8.541 | 0.72155 | 9 | 0.26255
4893 | 4.845 | 1 | 365 | 5.5175 | 0.61612 | 6 | 0.13361
4894 | 4.845 | 1 | 365 | 5.5175 | 0.61612 | 6 | 0.13361
4895 | 7.395 | 1 | 365 | 8.4214 | 0.36145 | 8 | 0.78287
4896 | 7.395 | 1 | 365 | 8.4214 | 0.36145 | 8 | 0.78287
4900 | 3.06 | 1 | 365 | 3.4847 | 0.49439 | 3 | 0.97912
4902 | 4.335 | 1 | 365 | 4.9367 | 0.86706 | 5 | 0.80375
4903 | 6.75 | 1 | 365 | 7.6869 | 0.1494 | 7 | 0.8363
4904 | 8.25 | 1 | 365 | 9.3951 | 0.29371 | 9 | 0.68881
4905 | 6.12 | 1 | 365 | 6.9695 | 0.98878 | 7 | 0.95824
4857 | 8.16 | 1 | 365 | 9.2926 | 0.98505 | 10 | 0.27765
4858 | 7.194 | 1 | 365 | 8.1925 | 0.67211 | 8 | 0.86464
4906 | 7.5 | 1 | 365 | 8.541 | 0.72155 | 9 | 0.26255
4911 | 5.4 | 1 | 365 | 6.1495 | 0.51952 | 6 | 0.66904
4912 | 6.5 | 1 | 365 | 7.4022 | 0.29201 | 7 | 0.69421
4915 | 6.75 | 1 | 365 | 7.6869 | 0.1494 | 7 | 0.8363
4908 | 10.455 | 1 | 365 | 11.9062 | 0.85584 | 12 | 0.76199
4924 | 8.25 | 1 | 365 | 9.3951 | 0.29371 | 9 | 0.68881
4931 | 4.75 | 1 | 365 | 5.4093 | 0.29031 | 5 | 0.69961
4913 | 5.36 | 1 | 365 | 6.104 | 0.38233 | 6 | 0.4863
4917 | 5.36 | 1 | 365 | 6.104 | 0.38233 | 6 | 0.4863
4919 | 7.2 | 1 | 365 | 8.1994 | 0.69269 | 8 | 0.89205
4920 | 4.59 | 1 | 365 | 5.2271 | 0.74159 | 5 | 0.96868
4940 | 6 | 1 | 365 | 6.8328 | 0.57724 | 7 | 0.41004
4939 | 6.5 | 1 | 365 | 7.4022 | 0.29201 | 7 | 0.69421
4941 | 9 | 1 | 365 | 10.2492 | 0.86586 | 11 | 0.11506
4910 | 6.12 | 1 | 365 | 6.9695 | 0.98878 | 7 | 0.95824
4833 | 6.5 | 1 | 365 | 7.4022 | 0.29201 | 7 | 0.69421
4808 | 6.63 | 1 | 365 | 7.5502 | 0.73785 | 8 | 0.28809
4823 | 3.43 | 1 | 365 | 3.9061 | 0.76332 | 4 | 0.66941
4840 | 5.145 | 1 | 365 | 5.8591 | 0.64498 | 6 | 0.50411
5039 | 7.56 | 1 | 365 | 8.6093 | 0.92732 | 9 | 0.53665
4520 | 5.1 | 1 | 365 | 5.8079 | 0.49065 | 6 | 0.29853
5004 | 5.4 | 1 | 365 | 6.1495 | 0.51952 | 6 | 0.66904
5008 | 5.5 | 1 | 365 | 6.2634 | 0.86247 | 7 | 0.12587
4035 | 155.1 | 0.9 | 365 | 158.9651 | 0.72949 | 159 | 0.69458
4922 | 4.59 | 1 | 365 | 5.2271 | 0.74159 | 5 | 0.96868
5018 | 50.715 | 0.9 | 365 | 51.9788 | 0.53621 | 52 | 0.51503
4925 | 5.1 | 1 | 365 | 5.8079 | 0.49065 | 6 | 0.29853
4926 | 5.1 | 1 | 365 | 5.8079 | 0.49065 | 6 | 0.29853
4927 | 6.12 | 1 | 365 | 6.9695 | 0.98878 | 7 | 0.95824
4945 | 7 | 1 | 365 | 7.9716 | 0.00678 | 7 | 0.97838
4946 | 4.25 | 1 | 365 | 4.8399 | 0.57554 | 5 | 0.41544
4947 | 7.65 | 1 | 365 | 8.7118 | 0.23598 | 8 | 0.9478
4948 | 5.355 | 1 | 365 | 6.0983 | 0.36519 | 6 | 0.46346
4949 | 10 | 1 | 365 | 11.388 | 0.2954 | 11 | 0.6834
4951 | 9.435 | 1 | 365 | 10.7446 | 0.35771 | 11 | 0.10229
4953 | 7.14 | 1 | 365 | 8.131 | 0.48692 | 8 | 0.61795
4954 | 11.985 | 1 | 365 | 13.6485 | 0.10304 | 13 | 0.75155
4966 | 9 | 1 | 365 | 10.2492 | 0.86586 | 11 | 0.11506
5011 | 5.88 | 1 | 365 | 6.6961 | 0.1657 | 6 | 0.86184
5013 | 24.91 | 1 | 365 | 28.3675 | 0.42984 | 28 | 0.79735
5016 | 3.92 | 1 | 365 | 4.4641 | 0.4438 | 4 | 0.90789
4967 | 14 | 1 | 365 | 15.9432 | 0.01356 | 15 | 0.95676
4969 | 15.5 | 1 | 365 | 17.6514 | 0.15787 | 17 | 0.80927
5049 | 3.6 | 1 | 365 | 4.0997 | 0.34634 | 4 | 0.44602
4972 | 9.18 | 1 | 365 | 10.4542 | 0.48318 | 10 | 0.93736
4544 | 4.335 | 1 | 365 | 4.9367 | 0.86706 | 5 | 0.80375
4968 | 5.775 | 1 | 365 | 6.5766 | 0.80559 | 7 | 0.38216
5023 | 7.395 | 1 | 365 | 8.4214 | 0.36145 | 8 | 0.78287
5026 | 10.455 | 1 | 365 | 11.9062 | 0.85584 | 12 | 0.76199
5027 | 6 | 1 | 365 | 6.8328 | 0.57724 | 7 | 0.41004
5060 | 9 | 1 | 365 | 10.2492 | 0.86586 | 11 | 0.11506
5028 | 9.435 | 1 | 365 | 10.7446 | 0.35771 | 11 | 0.10229
5029 | 4.845 | 1 | 365 | 5.5175 | 0.61612 | 6 | 0.13361
5033 | 5.1 | 1 | 365 | 5.8079 | 0.49065 | 6 | 0.29853
5031 | 5.1 | 1 | 365 | 5.8079 | 0.49065 | 6 | 0.29853
5062 | 10.5 | 1 | 365 | 11.9574 | 0.01017 | 11 | 0.96757
5042 | 4 | 1 | 365 | 4.5552 | 0.71816 | 5 | 0.27336
5045 | 5.865 | 1 | 365 | 6.6791 | 0.11425 | 6 | 0.79331
5107 | 6.885 | 1 | 365 | 7.8406 | 0.61238 | 8 | 0.45302
5047 | 5.355 | 1 | 365 | 6.0983 | 0.36519 | 6 | 0.46346
5110 | 17.004 | 1 | 365 | 19.3642 | 0.3159 | 19 | 0.68005
5051 | 8.16 | 1 | 365 | 9.2926 | 0.98505 | 10 | 0.27765
5052 | 9.275 | 1 | 365 | 10.5624 | 0.80898 | 11 | 0.37135
5169 | 13.77 | 1 | 365 | 15.6813 | 0.22477 | 15 | 0.90604
5170 | 6.63 | 1 | 365 | 7.5502 | 0.73785 | 8 | 0.28809
5174 | 9.69 | 1 | 365 | 11.035 | 0.23224 | 11 | 0.26721
5177 | 5.1 | 1 | 365 | 5.8079 | 0.49065 | 6 | 0.29853
5183 | 2.295 | 1 | 365 | 2.6135 | 0.87079 | 3 | 0.48434
5184 | 8.16 | 1 | 365 | 9.2926 | 0.98505 | 10 | 0.27765
4974 | 8.67 | 1 | 365 | 9.8734 | 0.73411 | 10 | 0.60751
5130 | 7.395 | 1 | 365 | 8.4214 | 0.36145 | 8 | 0.78287
5185 | 8.16 | 1 | 365 | 9.2926 | 0.98505 | 10 | 0.27765
5186 | 3.825 | 1 | 365 | 4.3559 | 0.11799 | 4 | 0.4739
5189 | 4.08 | 1 | 365 | 4.6463 | 0.99252 | 5 | 0.63883
5190 | 4 | 1 | 365 | 4.5552 | 0.71816 | 5 | 0.27336
5054 | 6.885 | 1 | 365 | 7.8406 | 0.61238 | 8 | 0.45302
5055 | 8.67 | 1 | 365 | 9.8734 | 0.73411 | 10 | 0.60751
5056 | 7.905 | 1 | 365 | 9.0022 | 0.11051 | 9 | 0.11273
5057 | 13.26 | 1 | 365 | 15.1005 | 0.4757 | 15 | 0.57619
5075 | 9.18 | 1 | 365 | 10.4542 | 0.48318 | 10 | 0.93736
5078 | 2.295 | 1 | 365 | 2.6135 | 0.87079 | 3 | 0.48434
5079 | 8.415 | 1 | 365 | 9.583 | 0.85958 | 10 | 0.44258
5080 | 3.57 | 1 | 365 | 4.0655 | 0.24346 | 4 | 0.30897
5081 | 4.08 | 1 | 365 | 4.6463 | 0.99252 | 5 | 0.63883
5084 | 9.18 | 1 | 365 | 10.4542 | 0.48318 | 10 | 0.93736
5085 | 9.69 | 1 | 365 | 11.035 | 0.23224 | 11 | 0.26721
5088 | 6.375 | 1 | 365 | 7.2599 | 0.86332 | 8 | 0.12317
5090 | 7.14 | 1 | 365 | 8.131 | 0.48692 | 8 | 0.61795
5091 | 6.375 | 1 | 365 | 7.2599 | 0.86332 | 8 | 0.12317
5092 | 5.1 | 1 | 365 | 5.8079 | 0.49065 | 6 | 0.29853
5093 | 8 | 1 | 365 | 9.1104 | 0.43632 | 9 | 0.54672
5096 | 3 | 1 | 365 | 3.4164 | 0.28862 | 3 | 0.70502
5097 | 6.375 | 1 | 365 | 7.2599 | 0.86332 | 8 | 0.12317
5100 | 10.75 | 1 | 365 | 12.2421 | 0.86755 | 13 | 0.10965
5102 | 7.65 | 1 | 365 | 8.7118 | 0.23598 | 8 | 0.9478
5103 | 3.825 | 1 | 365 | 4.3559 | 0.11799 | 4 | 0.4739
5104 | 5.61 | 1 | 365 | 6.3887 | 0.23972 | 6 | 0.62839
5191 | 3.5 | 1 | 365 | 3.9858 | 0.00339 | 3 | 0.98919
5195 | 10.2 | 1 | 365 | 11.6158 | 0.98131 | 12 | 0.59707
5197 | 8.5 | 1 | 365 | 9.6798 | 0.15109 | 9 | 0.83089
5216 | 10.455 | 1 | 365 | 11.9062 | 0.85584 | 12 | 0.76199
5326 | 5.1 | 1 | 365 | 5.8079 | 0.49065 | 6 | 0.29853
5321 | 4.845 | 1 | 365 | 5.5175 | 0.61612 | 6 | 0.13361
5219 | 4 | 1 | 365 | 4.5552 | 0.71816 | 5 | 0.27336
5324 | 5.1 | 1 | 365 | 5.8079 | 0.49065 | 6 | 0.29853
5319 | 5.75 | 1 | 365 | 6.5481 | 0.71986 | 7 | 0.26796
5323 | 8.925 | 1 | 365 | 10.1638 | 0.60864 | 10 | 0.77243
5335 | 6.12 | 1 | 365 | 6.9695 | 0.98878 | 7 | 0.95824
5330 | 2.295 | 1 | 365 | 2.6135 | 0.87079 | 3 | 0.48434
3302 | 11.73 | 1 | 365 | 13.3581 | 0.2285 | 13 | 0.58663
5187 | 6.48 | 1 | 365 | 7.3794 | 0.22342 | 7 | 0.60284
3023 | 26 | 0.9 | 365 | 26.6479 | 0.25124 | 26 | 0.89916
5320 | 4.335 | 1 | 365 | 4.9367 | 0.86706 | 5 | 0.80375
5420 | 8.16 | 1 | 365 | 9.2926 | 0.98505 | 10 | 0.27765
5445 | 8.16 | 1 | 365 | 9.2926 | 0.98505 | 10 | 0.27765
5451 | 5 | 1 | 365 | 5.694 | 0.1477 | 5 | 0.8417
5465 | 10.71 | 1 | 365 | 12.1965 | 0.73037 | 12 | 0.92692
5536 | 6.75 | 1 | 365 | 7.6869 | 0.1494 | 7 | 0.8363
5540 | 9.435 | 1 | 365 | 10.7446 | 0.35771 | 11 | 0.10229
5541 | 8 | 1 | 365 | 9.1104 | 0.43632 | 9 | 0.54672
5542 | 9.18 | 1 | 365 | 10.4542 | 0.48318 | 10 | 0.93736
5237 | 10.2 | 1 | 365 | 11.6158 | 0.98131 | 12 | 0.59707
5063 | 3.5 | 1 | 365 | 3.9858 | 0.00339 | 3 | 0.98919
5061 | 6 | 1 | 365 | 6.8328 | 0.57724 | 7 | 0.41004
5173 | 3.92 | 1 | 365 | 4.4641 | 0.4438 | 4 | 0.90789
5200 | 5.25 | 1 | 365 | 5.9787 | 0.005085 | 5 | 0.98378
5204 | 2.75 | 1 | 365 | 3.1317 | 0.43124 | 3 | 0.56294
5206 | 3.25 | 1 | 365 | 3.7011 | 0.146 | 3 | 0.8471
5311 | 7.25 | 1 | 365 | 8.2563 | 0.86416 | 9 | 0.12046
5297 | 6.12 | 1 | 365 | 6.9695 | 0.98878 | 7 | 0.95824
5371 | 5.565 | 1 | 365 | 6.3374 | 0.08539 | 6 | 0.42281
3710 | 8.415 | 1 | 365 | 9.583 | 0.85958 | 10 | 0.44258
5112 | 7.65 | 1 | 365 | 8.7118 | 0.23598 | 8 | 0.9478
5113 | 9.9 | 1 | 365 | 11.2741 | 0.95245 | 12 | 0.22657
5114 | 8.16 | 1 | 365 | 9.2926 | 0.98505 | 10 | 0.27765
5365 | 9.18 | 1 | 365 | 10.4542 | 0.48318 | 10 | 0.93736
1301 | 8.215 | 1 | 365 | 9.3552 | 0.17367 | 9 | 0.52891
5437 | 12.48 | 1 | 365 | 14.2122 | 0.80066 | 15 | 0.012883
5471 | 10 | 1 | 365 | 11.388 | 0.2954 | 11 | 0.6834
5473 | 4.8 | 1 | 365 | 5.4662 | 0.46179 | 5 | 0.92803
5459 | 2.04 | 1 | 365 | 2.3232 | 0.99626 | 3 | 0.31941
5458 | 7.395 | 1 | 365 | 8.4214 | 0.36145 | 8 | 0.78287
5449 | 4.25 | 1 | 365 | 4.8399 | 0.57554 | 5 | 0.41544
5318 | 5.1 | 1 | 365 | 5.8079 | 0.49065 | 6 | 0.29853
5457 | 8.16 | 1 | 365 | 9.2926 | 0.98505 | 10 | 0.27765
5426 | 4.08 | 1 | 365 | 4.6463 | 0.99252 | 5 | 0.63883
5453 | 4.59 | 1 | 365 | 5.2271 | 0.74159 | 5 | 0.96868
5427 | 3.06 | 1 | 365 | 3.4847 | 0.49439 | 3 | 0.97912
5150 | 4.335 | 1 | 365 | 4.9367 | 0.86706 | 5 | 0.80375
5442 | 6.63 | 1 | 365 | 7.5502 | 0.73785 | 8 | 0.28809
5422 | 8.16 | 1 | 365 | 9.2926 | 0.98505 | 10 | 0.27765
5176 | 5.61 | 1 | 365 | 6.3887 | 0.23972 | 6 | 0.62839
5344 | 6 | 1 | 365 | 6.8328 | 0.57724 | 7 | 0.41004
2172 | 2.45 | 1 | 365 | 2.7901 | 0.40237 | 3 | 0.19243
5347 | 9.5 | 1 | 365 | 10.8186 | 0.58063 | 11 | 0.39923
5395 | 5.39 | 1 | 365 | 6.1381 | 0.48522 | 6 | 0.62335
5396 | 6.36 | 1 | 365 | 7.2428 | 0.81187 | 8 | 0.054642
5402 | 6.6 | 1 | 365 | 7.5161 | 0.63496 | 8 | 0.15104
5202 | 8.415 | 1 | 365 | 9.583 | 0.85958 | 10 | 0.44258
5212 | 6.375 | 1 | 365 | 7.2599 | 0.86332 | 8 | 0.12317
5417 | 7.25 | 1 | 365 | 8.2563 | 0.86416 | 9 | 0.12046
5210 | 3.06 | 1 | 365 | 3.4847 | 0.49439 | 3 | 0.97912
5425 | 7.14 | 1 | 365 | 8.131 | 0.48692 | 8 | 0.61795
5205 | 7.905 | 1 | 365 | 9.0022 | 0.11051 | 9 | 0.11273
5211 | 4.59 | 1 | 365 | 5.2271 | 0.74159 | 5 | 0.96868
5418 | 6.12 | 1 | 365 | 6.9695 | 0.98878 | 7 | 0.95824
5213 | 8.925 | 1 | 365 | 10.1638 | 0.60864 | 10 | 0.77243
5218 | 7.395 | 1 | 365 | 8.4214 | 0.36145 | 8 | 0.78287
5214 | 9 | 1 | 365 | 10.2492 | 0.86586 | 11 | 0.11506
20099 | 6.47 | 1 | 365 | 7.368 | 0.18912 | 7 | 0.55716
24090 | 8.525 | 1 | 365 | 9.7083 | 0.23683 | 9 | 0.9451
16283 | 12.375 | 1 | 365 | 14.0927 | 0.44056 | 14 | 0.53321
49113 | 12.1 | 1 | 365 | 13.7795 | 0.49743 | 14 | 0.27691
26020 | 7.56 | 1 | 365 | 8.6093 | 0.92732 | 9 | 0.53665
22079 | 7.37 | 1 | 365 | 8.393 | 0.27571 | 8 | 0.66867
5597 | 11.985 | 1 | 365 | 13.6485 | 0.10304 | 13 | 0.75155
5618 | 8.42 | 1 | 365 | 9.5887 | 0.87673 | 10 | 0.46542
5340 | 7.7 | 1 | 365 | 8.7688 | 0.40746 | 9 | 0.17622
5406 | 3.8 | 1 | 365 | 4.3274 | 0.032252 | 4 | 0.35969
5580 | 12.15 | 1 | 365 | 13.8364 | 0.66891 | 14 | 0.50533
6018 | 19.61 | 1 | 365 | 22.3319 | 0.25328 | 22 | 0.58515
6024 | 6.12 | 1 | 365 | 6.9695 | 0.98878 | 7 | 0.95824
6025 | 4.08 | 1 | 365 | 4.6463 | 0.99252 | 5 | 0.63883
6028 | 8.25 | 1 | 365 | 9.3951 | 0.29371 | 9 | 0.68881
5488 | 9 | 1 | 365 | 10.2492 | 0.86586 | 11 | 0.11506
5518 | 3.6 | 1 | 365 | 4.0997 | 0.34634 | 4 | 0.44602
5521 | 9.24 | 1 | 365 | 10.5225 | 0.68895 | 11 | 0.21146
5528 | 6.9 | 1 | 365 | 7.8577 | 0.66383 | 8 | 0.52155
5530 | 8.415 | 1 | 365 | 9.583 | 0.85958 | 10 | 0.44258
5531 | 10.15 | 1 | 365 | 11.5588 | 0.80983 | 12 | 0.36865
5532 | 1.1 | 1 | 365 | 1.2527 | 0.77249 | 2 | 0.025174
5546 | 4.578 | 1 | 365 | 5.2134 | 0.70043 | 5 | 0.91386
5587 | 9 | 1 | 365 | 10.2492 | 0.86586 | 11 | 0.11506
5589 | 4.95 | 1 | 365 | 5.6371 | 0.97622 | 6 | 0.61328
4038 | 332.475 | 0.9 | 365 | 340.7603 | 0.21268 | 340 | 0.97296
6465 | 3.315 | 1 | 365 | 3.7751 | 0.36893 | 4 | 0.14405
5545 | 15.696 | 1 | 365 | 17.8746 | 0.83006 | 18 | 0.70466
5554 | 7.975 | 1 | 365 | 9.0819 | 0.35058 | 9 | 0.43251
5555 | 6.5 | 1 | 365 | 7.4022 | 0.29201 | 7 | 0.69421
5560 | 7.42 | 1 | 365 | 8.4499 | 0.44719 | 8 | 0.89708
5562 | 3.75 | 1 | 365 | 4.2705 | 0.86077 | 5 | 0.13128
5607 | 5.94 | 1 | 365 | 6.7645 | 0.37147 | 7 | 0.13594
5616 | 20 | 1 | 365 | 22.776 | 0.5908 | 23 | 0.3668
5620 | 3.57 | 1 | 365 | 4.0655 | 0.24346 | 4 | 0.30897
6553 | 3.57 | 1 | 365 | 4.0655 | 0.24346 | 4 | 0.30897
5586 | 10 | 1 | 365 | 11.388 | 0.2954 | 11 | 0.6834
5595 | 4.25 | 1 | 365 | 4.8399 | 0.57554 | 5 | 0.41544
5590 | 2 | 1 | 365 | 2.2776 | 0.85908 | 3 | 0.13668
4802 | 99 | 0.9 | 365 | 101.4671 | 0.57201 | 102 | 0.039094
6539 | 6.5 | 1 | 365 | 7.4022 | 0.29201 | 7 | 0.69421
5677 | 7.194 | 1 | 365 | 8.1925 | 0.67211 | 8 | 0.86464
5653 | 11.515 | 1 | 365 | 13.1133 | 0.49115 | 13 | 0.60444
5654 | 3.43 | 1 | 365 | 3.9061 | 0.76332 | 4 | 0.66941
5655 | 3.675 | 1 | 365 | 4.1851 | 0.60356 | 4 | 0.78865
5664 | 3.75 | 1 | 365 | 4.2705 | 0.86077 | 5 | 0.13128
5713 | 3.185 | 1 | 365 | 3.6271 | 0.92308 | 4 | 0.55016
5756 | 9.25 | 1 | 365 | 10.5339 | 0.72325 | 11 | 0.25715
5768 | 5 | 1 | 365 | 5.694 | 0.1477 | 5 | 0.8417
5783 | 10.2 | 1 | 365 | 11.6158 | 0.98131 | 12 | 0.59707
5785 | 8.925 | 1 | 365 | 10.1638 | 0.60864 | 10 | 0.77243
5900 | 9 | 1 | 365 | 10.2492 | 0.86586 | 11 | 0.11506
5922 | 3 | 1 | 365 | 3.4164 | 0.28862 | 3 | 0.70502
5921 | 3.9 | 1 | 365 | 4.4413 | 0.37521 | 4 | 0.81653
5774 | 9.69 | 1 | 365 | 11.035 | 0.23224 | 11 | 0.26721
6119 | 4.83 | 1 | 365 | 5.5004 | 0.56468 | 6 | 0.065082
4679 | 19.6 | 1 | 365 | 22.3205 | 0.21898 | 22 | 0.53946
6121 | 16.25 | 1 | 365 | 18.5055 | 0.73002 | 19 | 0.23552
6122 | 6.63 | 1 | 365 | 7.5502 | 0.73785 | 8 | 0.28809
6127 | 6.125 | 1 | 365 | 6.9752 | 0.0059325 | 6 | 0.98108
6128 | 3.92 | 1 | 365 | 4.4641 | 0.4438 | 4 | 0.90789
6017 | 6.375 | 1 | 365 | 7.2599 | 0.86332 | 8 | 0.12317
6016 | 3.315 | 1 | 365 | 3.7751 | 0.36893 | 4 | 0.14405
5996 | 7.521 | 1 | 365 | 8.5649 | 0.79357 | 9 | 0.35849
5902 | 10.6 | 1 | 365 | 12.0713 | 0.35312 | 12 | 0.4244
5992 | 7.84 | 1 | 365 | 8.9282 | 0.88759 | 9 | 0.81579
6001 | 5.865 | 1 | 365 | 6.6791 | 0.11425 | 6 | 0.79331
6050 | 7.28 | 1 | 365 | 8.2905 | 0.96705 | 9 | 0.25752
6068 | 6.75 | 1 | 365 | 7.6869 | 0.1494 | 7 | 0.8363
6097 | 7.5 | 1 | 365 | 8.541 | 0.72155 | 9 | 0.26255
6449 | 7.14 | 1 | 365 | 8.131 | 0.48692 | 8 | 0.61795
6334 | 3.825 | 1 | 365 | 4.3559 | 0.11799 | 4 | 0.4739
6446 | 8.67 | 1 | 365 | 9.8734 | 0.73411 | 10 | 0.60751
6431 | 100.59 | 0.9 | 365 | 103.0967 | 0.47969 | 103 | 0.57639
6435 | 7.035 | 1 | 365 | 8.0115 | 0.12681 | 8 | 0.13827
6360 | 3.71 | 1 | 365 | 4.2249 | 0.72359 | 4 | 0.94854
6363 | 3.57 | 1 | 365 | 4.0655 | 0.24346 | 4 | 0.30897
6475 | 4.05 | 1 | 365 | 4.6121 | 0.88964 | 5 | 0.50178
5345 | 9.18 | 1 | 365 | 10.4542 | 0.48318 | 10 | 0.93736
5776 | 5.865 | 1 | 365 | 6.6791 | 0.11425 | 6 | 0.79331
6593 | 6.6 | 1 | 365 | 7.5161 | 0.63496 | 8 | 0.15104
6598 | 7.75 | 1 | 365 | 8.8257 | 0.57893 | 9 | 0.40463
6599 | 9.88 | 1 | 365 | 11.2513 | 0.88386 | 12 | 0.1352
6600 | 4.25 | 1 | 365 | 4.8399 | 0.57554 | 5 | 0.41544
6669 | 5.5 | 1 | 365 | 6.2634 | 0.86247 | 7 | 0.12587
6670 | 2.5 | 1 | 365 | 2.847 | 0.57385 | 3 | 0.42085
6668 | 18 | 1 | 365 | 20.4984 | 0.73172 | 21 | 0.23012
6569 | 6.63 | 1 | 365 | 7.5502 | 0.73785 | 8 | 0.28809
6571 | 4.08 | 1 | 365 | 4.6463 | 0.99252 | 5 | 0.63883
6578 | 7.14 | 1 | 365 | 8.131 | 0.48692 | 8 | 0.61795
6617 | 24.75 | 1 | 365 | 28.1853 | 0.88111 | 29 | 0.066415
6620 | 6.3 | 1 | 365 | 7.1744 | 0.6061 | 7 | 0.78054
6626 | 16.75 | 1 | 365 | 19.0749 | 0.44479 | 19 | 0.5197
6682 | 4.251 | 1 | 365 | 4.841 | 0.57897 | 5 | 0.42001
6243 | 5.76 | 1 | 365 | 6.5595 | 0.75415 | 7 | 0.31364
6129 | 5.61 | 1 | 365 | 6.3887 | 0.23972 | 6 | 0.62839
6130 | 6.12 | 1 | 365 | 6.9695 | 0.98878 | 7 | 0.95824
6293 | 3.6 | 1 | 365 | 4.0997 | 0.34634 | 4 | 0.44602
6296 | 18.72 | 1 | 365 | 21.3183 | 0.20099 | 21 | 0.51932
6298 | 3.64 | 1 | 365 | 4.1452 | 0.48353 | 4 | 0.62876
6320 | 6.72 | 1 | 365 | 7.6527 | 0.046509 | 7 | 0.69924
30439 | 7.7 | 1 | 365 | 8.7688 | 0.40746 | 9 | 0.17622
24222 | 8.16 | 1 | 365 | 9.2926 | 0.98505 | 10 | 0.27765
36532 | 4.48 | 1 | 365 | 5.1018 | 0.36434 | 5 | 0.46616
10888 | 3.85 | 1 | 365 | 4.3844 | 0.20373 | 4 | 0.58811
54307 | 4.16 | 1 | 365 | 4.7374 | 0.26689 | 5 | 0.0042944
19038 | 10.71 | 1 | 365 | 12.1965 | 0.73037 | 12 | 0.92692
16629 | 6 | 1 | 365 | 6.8328 | 0.57724 | 7 | 0.41004
4172 | 5.88 | 1 | 365 | 6.6961 | 0.1657 | 6 | 0.86184
6784 | 7.75 | 1 | 365 | 8.8257 | 0.57893 | 9 | 0.40463
1398 | 11.4 | 1 | 365 | 12.9823 | 0.096756 | 13 | 0.079076
6932 | 10.75 | 1 | 365 | 12.2421 | 0.86755 | 13 | 0.10965
7239 | 3.57 | 1 | 365 | 4.0655 | 0.24346 | 4 | 0.30897
7098 | 100.716 | 0.9 | 365 | 103.2258 | 0.8686 | 104 | 0.094438
7097 | 188.352 | 1 | 365 | 214.4953 | 0.96072 | 215 | 0.45598
7099 | 7.7 | 1 | 365 | 8.7688 | 0.40746 | 9 | 0.17622
6472 | 10.464 | 1 | 365 | 11.9164 | 0.88671 | 12 | 0.80311
6796 | 1.785 | 1 | 365 | 2.0328 | 0.12173 | 2 | 0.15449
6801 | 8.16 | 1 | 365 | 9.2926 | 0.98505 | 10 | 0.27765
6802 | 3.57 | 1 | 365 | 4.0655 | 0.24346 | 4 | 0.30897
5224 | 5.75 | 1 | 365 | 6.5481 | 0.71986 | 7 | 0.26796
8433 | 17.331 | 1 | 365 | 19.7365 | 0.43736 | 20 | 0.1739
7543 | 4.25 | 1 | 365 | 4.8399 | 0.57554 | 5 | 0.41544
7686 | 1.75 | 1 | 365 | 1.9929 | 0.001695 | 1 | 0.9946
7333 | 8.75 | 1 | 365 | 9.9645 | 0.008475 | 9 | 0.97297
7437 | 6.86 | 1 | 365 | 7.8122 | 0.52664 | 8 | 0.33881
7438 | 5.5 | 1 | 365 | 6.2634 | 0.86247 | 7 | 0.12587
7439 | 9.88 | 1 | 365 | 11.2513 | 0.88386 | 12 | 0.1352
6759 | 4.25 | 1 | 365 | 4.8399 | 0.57554 | 5 | 0.41544
8348 | 8.75 | 1 | 365 | 9.9645 | 0.008475 | 9 | 0.97297
8395 | 6.5 | 1 | 365 | 7.4022 | 0.29201 | 7 | 0.69421
7926 | 7.5 | 1 | 365 | 8.541 | 0.72155 | 9 | 0.26255
7929 | 10.535 | 1 | 365 | 11.9973 | 0.1302 | 12 | 0.12746
7930 | 5 | 1 | 365 | 5.694 | 0.1477 | 5 | 0.8417
7947 | 10 | 1 | 365 | 11.388 | 0.2954 | 11 | 0.6834
7596 | 6.375 | 1 | 365 | 7.2599 | 0.86332 | 8 | 0.12317
7417 | 3.64 | 1 | 365 | 4.1452 | 0.48353 | 4 | 0.62876
7427 | 3.5 | 1 | 365 | 3.9858 | 0.00339 | 3 | 0.98919
7879 | 4.02 | 1 | 365 | 4.578 | 0.78675 | 5 | 0.36473
7590 | 75.79 | 0.9 | 365 | 77.6787 | 0.93235 | 78 | 0.61104
8085 | 20.64 | 1 | 365 | 23.5048 | 0.78571 | 24 | 0.29054
7901 | 9.805 | 1 | 365 | 11.1659 | 0.62664 | 11 | 0.79257
8696 | 2.16 | 1 | 365 | 2.4598 | 0.40781 | 2 | 0.86761
8564 | 6.885 | 1 | 365 | 7.8406 | 0.61238 | 8 | 0.45302
8763 | 2.295 | 1 | 365 | 2.6135 | 0.87079 | 3 | 0.48434
5750 | 7 | 1 | 365 | 7.9716 | 0.00678 | 7 | 0.97838
5761 | 3.06 | 1 | 365 | 3.4847 | 0.49439 | 3 | 0.97912
7628 | 5.61 | 1 | 365 | 6.3887 | 0.23972 | 6 | 0.62839
5444 | 7.905 | 1 | 365 | 9.0022 | 0.11051 | 9 | 0.11273
5443 | 9.69 | 1 | 365 | 11.035 | 0.23224 | 11 | 0.26721
5433 | 10.71 | 1 | 365 | 12.1965 | 0.73037 | 12 | 0.92692
5421 | 7.14 | 1 | 365 | 8.131 | 0.48692 | 8 | 0.61795
5101 | 6.63 | 1 | 365 | 7.5502 | 0.73785 | 8 | 0.28809
5456 | 5.865 | 1 | 365 | 6.6791 | 0.11425 | 6 | 0.79331
5455 | 3.825 | 1 | 365 | 4.3559 | 0.11799 | 4 | 0.4739
5454 | 3.57 | 1 | 365 | 4.0655 | 0.24346 | 4 | 0.30897
5452 | 3.06 | 1 | 365 | 3.4847 | 0.49439 | 3 | 0.97912
5448 | 5.5 | 1 | 365 | 6.2634 | 0.86247 | 7 | 0.12587
5446 | 10.965 | 1 | 365 | 12.4869 | 0.60491 | 13 | 0.091848
4068 | 6.63 | 1 | 365 | 7.5502 | 0.73785 | 8 | 0.28809
3995 | 29.9 | 0.9 | 365 | 30.6451 | 0.28892 | 30 | 0.93403
5351 | 8 | 1 | 365 | 9.1104 | 0.43632 | 9 | 0.54672
5121 | 92.485 | 0.9 | 365 | 94.7897 | 0.46291 | 95 | 0.25263
6502 | 7.83 | 1 | 365 | 8.9168 | 0.8533 | 9 | 0.7701
6469 | 11.61 | 1 | 365 | 13.2215 | 0.81696 | 14 | 0.038427
6419 | 12.24 | 1 | 365 | 13.9389 | 0.97757 | 14 | 0.91648
6396 | 9.69 | 1 | 365 | 11.035 | 0.23224 | 11 | 0.26721
6392 | 5.5 | 1 | 365 | 6.2634 | 0.86247 | 7 | 0.12587
6403 | 13.2 | 1 | 365 | 15.0322 | 0.26993 | 15 | 0.30209
6379 | 3.78 | 1 | 365 | 4.3047 | 0.96366 | 5 | 0.26833
6362 | 7.83 | 1 | 365 | 8.9168 | 0.8533 | 9 | 0.7701
6269 | 10.2 | 1 | 365 | 11.6158 | 0.98131 | 12 | 0.59707
6254 | 4 | 1 | 365 | 4.5552 | 0.71816 | 5 | 0.27336
6253 | 3.51 | 1 | 365 | 3.9972 | 0.037685 | 4 | 0.034873
6236 | 5.13 | 1 | 365 | 5.842 | 0.59354 | 6 | 0.43558
6237 | 6.75 | 1 | 365 | 7.6869 | 0.1494 | 7 | 0.8363
6220 | 4.86 | 1 | 365 | 5.5346 | 0.66756 | 6 | 0.20213
6223 | 3.78 | 1 | 365 | 4.3047 | 0.96366 | 5 | 0.26833
6229 | 8.1 | 1 | 365 | 9.2243 | 0.77927 | 10 | 0.003554
6337 | 5.4 | 1 | 365 | 6.1495 | 0.51952 | 6 | 0.66904
6344 | 4.85 | 1 | 365 | 5.5232 | 0.63327 | 6 | 0.15645
6339 | 8.67 | 1 | 365 | 9.8734 | 0.73411 | 10 | 0.60751
6348 | 13.5 | 1 | 365 | 15.3738 | 0.29879 | 15 | 0.67259
6323 | 7.02 | 1 | 365 | 7.9944 | 0.075371 | 8 | 0.069747
6315 | 10 | 1 | 365 | 11.388 | 0.2954 | 11 | 0.6834
6252 | 7.56 | 1 | 365 | 8.6093 | 0.92732 | 9 | 0.53665
6301 | 7.65 | 1 | 365 | 8.7118 | 0.23598 | 8 | 0.9478
6189 | 5.4 | 1 | 365 | 6.1495 | 0.51952 | 6 | 0.66904
6187 | 5.94 | 1 | 365 | 6.7645 | 0.37147 | 7 | 0.13594
6185 | 12.38 | 1 | 365 | 14.0983 | 0.45771 | 14 | 0.55605
6170 | 8.64 | 1 | 365 | 9.8392 | 0.63123 | 10 | 0.47046
6754 | 9.72 | 1 | 365 | 11.0691 | 0.33513 | 11 | 0.40426
6755 | 3.85 | 1 | 365 | 4.3844 | 0.20373 | 4 | 0.58811
6761 | 6.12 | 1 | 365 | 6.9695 | 0.98878 | 7 | 0.95824
6789 | 5.61 | 1 | 365 | 6.3887 | 0.23972 | 6 | 0.62839
6164 | 6.885 | 1 | 365 | 7.8406 | 0.61238 | 8 | 0.45302
6157 | 6.375 | 1 | 365 | 7.2599 | 0.86332 | 8 | 0.12317
7906 | 7.65 | 1 | 365 | 8.7118 | 0.23598 | 8 | 0.9478
7958 | 9.99 | 1 | 365 | 11.3766 | 0.2611 | 11 | 0.63772
8082 | 12.15 | 1 | 365 | 13.8364 | 0.66891 | 14 | 0.50533
6823 | 5.25 | 1 | 365 | 5.9787 | 0.005085 | 5 | 0.98378
6815 | 3.185 | 1 | 365 | 3.6271 | 0.92308 | 4 | 0.55016
6820 | 3.5 | 1 | 365 | 3.9858 | 0.00339 | 3 | 0.98919
6832 | 8.5 | 1 | 365 | 9.6798 | 0.15109 | 9 | 0.83089
6953 | 7.14 | 1 | 365 | 8.131 | 0.48692 | 8 | 0.61795
6908 | 3 | 1 | 365 | 3.4164 | 0.28862 | 3 | 0.70502
6882 | 5.635 | 1 | 365 | 6.4171 | 0.32546 | 6 | 0.7426
6889 | 3.75 | 1 | 365 | 4.2705 | 0.86077 | 5 | 0.13128
6888 | 3.75 | 1 | 365 | 4.2705 | 0.86077 | 5 | 0.13128
6844 | 5.1 | 1 | 365 | 5.8079 | 0.49065 | 6 | 0.29853
7114 | 5 | 1 | 365 | 5.694 | 0.1477 | 5 | 0.8417
6881 | 5.61 | 1 | 365 | 6.3887 | 0.23972 | 6 | 0.62839
6880 | 4.335 | 1 | 365 | 4.9367 | 0.86706 | 5 | 0.80375
6892 | 4.08 | 1 | 365 | 4.6463 | 0.99252 | 5 | 0.63883
6833 | 7.395 | 1 | 365 | 8.4214 | 0.36145 | 8 | 0.78287
6934 | 2.5 | 1 | 365 | 2.847 | 0.57385 | 3 | 0.42085
6871 | 4.5 | 1 | 365 | 5.1246 | 0.43293 | 5 | 0.55753
6896 | 6.5 | 1 | 365 | 7.4022 | 0.29201 | 7 | 0.69421
6826 | 7.65 | 1 | 365 | 8.7118 | 0.23598 | 8 | 0.9478
6829 | 1.25 | 1 | 365 | 1.4235 | 0.28692 | 1 | 0.71042
6864 | 2.94 | 1 | 365 | 3.3481 | 0.082848 | 3 | 0.43092
6876 | 1.96 | 1 | 365 | 2.232 | 0.7219 | 2 | 0.95395
6898 | 6.12 | 1 | 365 | 6.9695 | 0.98878 | 7 | 0.95824
6885 | 6 | 1 | 365 | 6.8328 | 0.57724 | 7 | 0.41004
6912 | 4.845 | 1 | 365 | 5.5175 | 0.61612 | 6 | 0.13361
7113 | 8.16 | 1 | 365 | 9.2926 | 0.98505 | 10 | 0.27765
7158 | 6.12 | 1 | 365 | 6.9695 | 0.98878 | 7 | 0.95824
6983 | 4.08 | 1 | 365 | 4.6463 | 0.99252 | 5 | 0.63883
6849 | 2 | 1 | 365 | 2.2776 | 0.85908 | 3 | 0.13668
6902 | 7.905 | 1 | 365 | 9.0022 | 0.11051 | 9 | 0.11273
7118 | 9 | 1 | 365 | 10.2492 | 0.86586 | 11 | 0.11506
6906 | 5.865 | 1 | 365 | 6.6791 | 0.11425 | 6 | 0.79331
7066 | 7.65 | 1 | 365 | 8.7118 | 0.23598 | 8 | 0.9478
6890 | 6 | 1 | 365 | 6.8328 | 0.57724 | 7 | 0.41004
7053 | 5.865 | 1 | 365 | 6.6791 | 0.11425 | 6 | 0.79331
7044 | 4.75 | 1 | 365 | 5.4093 | 0.29031 | 5 | 0.69961
7031 | 9.435 | 1 | 365 | 10.7446 | 0.35771 | 11 | 0.10229
6928 | 6.25 | 1 | 365 | 7.1175 | 0.43462 | 7 | 0.55212
7042 | 5.1 | 1 | 365 | 5.8079 | 0.49065 | 6 | 0.29853
7154 | 5.61 | 1 | 365 | 6.3887 | 0.23972 | 6 | 0.62839
7093 | 4.5 | 1 | 365 | 5.1246 | 0.43293 | 5 | 0.55753
7060 | 3.06 | 1 | 365 | 3.4847 | 0.49439 | 3 | 0.97912
7076 | 4.08 | 1 | 365 | 4.6463 | 0.99252 | 5 | 0.63883
7087 | 4.5 | 1 | 365 | 5.1246 | 0.43293 | 5 | 0.55753
7073 | 8.415 | 1 | 365 | 9.583 | 0.85958 | 10 | 0.44258
7064 | 7.14 | 1 | 365 | 8.131 | 0.48692 | 8 | 0.61795
7143 | 5.1 | 1 | 365 | 5.8079 | 0.49065 | 6 | 0.29853
7106 | 5.5 | 1 | 365 | 6.2634 | 0.86247 | 7 | 0.12587
6846 | 2.75 | 1 | 365 | 3.1317 | 0.43124 | 3 | 0.56294
7127 | 5.865 | 1 | 365 | 6.6791 | 0.11425 | 6 | 0.79331
6835 | 7.84 | 1 | 365 | 8.9282 | 0.88759 | 9 | 0.81579
6828 | 3.185 | 1 | 365 | 3.6271 | 0.92308 | 4 | 0.55016
6872 | 3.5 | 1 | 365 | 3.9858 | 0.00339 | 3 | 0.98919
6867 | 8.25 | 1 | 365 | 9.3951 | 0.29371 | 9 | 0.68881
7115 | 8.67 | 1 | 365 | 9.8734 | 0.73411 | 10 | 0.60751
6884 | 4.75 | 1 | 365 | 5.4093 | 0.29031 | 5 | 0.69961
6822 | 6 | 1 | 365 | 6.8328 | 0.57724 | 7 | 0.41004
7391 | 9.18 | 1 | 365 | 10.4542 | 0.48318 | 10 | 0.93736
7399 | 4 | 1 | 365 | 4.5552 | 0.71816 | 5 | 0.27336
6858 | 3.185 | 1 | 365 | 3.6271 | 0.92308 | 4 | 0.55016
7050 | 6.63 | 1 | 365 | 7.5502 | 0.73785 | 8 | 0.28809
6847 | 5.355 | 1 | 365 | 6.0983 | 0.36519 | 6 | 0.46346
6868 | 5.355 | 1 | 365 | 6.0983 | 0.36519 | 6 | 0.46346
7370 | 3.675 | 1 | 365 | 4.1851 | 0.60356 | 4 | 0.78865
6845 | 6.63 | 1 | 365 | 7.5502 | 0.73785 | 8 | 0.28809
7404 | 3.825 | 1 | 365 | 4.3559 | 0.11799 | 4 | 0.4739
6878 | 9.69 | 1 | 365 | 11.035 | 0.23224 | 11 | 0.26721
6874 | 1.53 | 1 | 365 | 1.7424 | 0.2472 | 1 | 0.98956
7396 | 8.67 | 1 | 365 | 9.8734 | 0.73411 | 10 | 0.60751
7398 | 5.25 | 1 | 365 | 5.9787 | 0.005085 | 5 | 0.98378
7444 | 5 | 1 | 365 | 5.694 | 0.1477 | 5 | 0.8417
7369 | 5 | 1 | 365 | 5.694 | 0.1477 | 5 | 0.8417
7372 | 5.75 | 1 | 365 | 6.5481 | 0.71986 | 7 | 0.26796
7378 | 4.75 | 1 | 365 | 5.4093 | 0.29031 | 5 | 0.69961
7077 | 5.865 | 1 | 365 | 6.6791 | 0.11425 | 6 | 0.79331
7045 | 5.1 | 1 | 365 | 5.8079 | 0.49065 | 6 | 0.29853
7133 | 5.5 | 1 | 365 | 6.2634 | 0.86247 | 7 | 0.12587
6935 | 5 | 1 | 365 | 5.694 | 0.1477 | 5 | 0.8417
6909 | 4.59 | 1 | 365 | 5.2271 | 0.74159 | 5 | 0.96868
7055 | 6.63 | 1 | 365 | 7.5502 | 0.73785 | 8 | 0.28809
7070 | 2 | 1 | 365 | 2.2776 | 0.85908 | 3 | 0.13668
7882 | 6.63 | 1 | 365 | 7.5502 | 0.73785 | 8 | 0.28809
7397 | 7.14 | 1 | 365 | 8.131 | 0.48692 | 8 | 0.61795
7883 | 8.415 | 1 | 365 | 9.583 | 0.85958 | 10 | 0.44258
7885 | 6.63 | 1 | 365 | 7.5502 | 0.73785 | 8 | 0.28809
7022 | 6.63 | 1 | 365 | 7.5502 | 0.73785 | 8 | 0.28809
7887 | 3.315 | 1 | 365 | 3.7751 | 0.36893 | 4 | 0.14405
7392 | 2.25 | 1 | 365 | 2.5623 | 0.71647 | 3 | 0.27876
7390 | 3.75 | 1 | 365 | 4.2705 | 0.86077 | 5 | 0.13128
7849 | 4.59 | 1 | 365 | 5.2271 | 0.74159 | 5 | 0.96868
7032 | 8.16 | 1 | 365 | 9.2926 | 0.98505 | 10 | 0.27765
7851 | 4.59 | 1 | 365 | 5.2271 | 0.74159 | 5 | 0.96868
7039 | 8.67 | 1 | 365 | 9.8734 | 0.73411 | 10 | 0.60751
6919 | 9.18 | 1 | 365 | 10.4542 | 0.48318 | 10 | 0.93736
7021 | 4.08 | 1 | 365 | 4.6463 | 0.99252 | 5 | 0.63883
7148 | 7.905 | 1 | 365 | 9.0022 | 0.11051 | 9 | 0.11273
7150 | 7.65 | 1 | 365 | 8.7118 | 0.23598 | 8 | 0.9478
7038 | 3.825 | 1 | 365 | 4.3559 | 0.11799 | 4 | 0.4739
7162 | 9 | 1 | 365 | 10.2492 | 0.86586 | 11 | 0.11506
7012 | 4.59 | 1 | 365 | 5.2271 | 0.74159 | 5 | 0.96868
7169 | 5.865 | 1 | 365 | 6.6791 | 0.11425 | 6 | 0.79331
7857 | 7.14 | 1 | 365 | 8.131 | 0.48692 | 8 | 0.61795
7187 | 4 | 1 | 365 | 4.5552 | 0.71816 | 5 | 0.27336
7163 | 8.415 | 1 | 365 | 9.583 | 0.85958 | 10 | 0.44258
7182 | 4.08 | 1 | 365 | 4.6463 | 0.99252 | 5 | 0.63883
6984 | 6.63 | 1 | 365 | 7.5502 | 0.73785 | 8 | 0.28809
7107 | 5.1 | 1 | 365 | 5.8079 | 0.49065 | 6 | 0.29853
6926 | 7 | 1 | 365 | 7.9716 | 0.00678 | 7 | 0.97838
7905 | 4.5 | 1 | 365 | 5.1246 | 0.43293 | 5 | 0.55753
7891 | 5.355 | 1 | 365 | 6.0983 | 0.36519 | 6 | 0.46346
7896 | 8.25 | 1 | 365 | 9.3951 | 0.29371 | 9 | 0.68881
7172 | 3.57 | 1 | 365 | 4.0655 | 0.24346 | 4 | 0.30897
7898 | 6.375 | 1 | 365 | 7.2599 | 0.86332 | 8 | 0.12317
7902 | 2.94 | 1 | 365 | 3.3481 | 0.082848 | 3 | 0.43092
7142 | 9.435 | 1 | 365 | 10.7446 | 0.35771 | 11 | 0.10229
7079 | 3.06 | 1 | 365 | 3.4847 | 0.49439 | 3 | 0.97912
6914 | 7 | 1 | 365 | 7.9716 | 0.00678 | 7 | 0.97838
7043 | 8.085 | 1 | 365 | 9.2072 | 0.72783 | 9 | 0.93503
6894 | 2.94 | 1 | 365 | 3.3481 | 0.082848 | 3 | 0.43092
7029 | 7.75 | 1 | 365 | 8.8257 | 0.57893 | 9 | 0.40463
6922 | 3.06 | 1 | 365 | 3.4847 | 0.49439 | 3 | 0.97912
7183 | 4.59 | 1 | 365 | 5.2271 | 0.74159 | 5 | 0.96868
7019 | 4.335 | 1 | 365 | 4.9367 | 0.86706 | 5 | 0.80375
6960 | 5.1 | 1 | 365 | 5.8079 | 0.49065 | 6 | 0.29853
6839 | 1.785 | 1 | 365 | 2.0328 | 0.12173 | 2 | 0.15449
6968 | 7.5 | 1 | 365 | 8.541 | 0.72155 | 9 | 0.26255
6855 | 4.335 | 1 | 365 | 4.9367 | 0.86706 | 5 | 0.80375
7078 | 6.12 | 1 | 365 | 6.9695 | 0.98878 | 7 | 0.95824
7141 | 5.865 | 1 | 365 | 6.6791 | 0.11425 | 6 | 0.79331
7151 | 5.1 | 1 | 365 | 5.8079 | 0.49065 | 6 | 0.29853
6904 | 5.865 | 1 | 365 | 6.6791 | 0.11425 | 6 | 0.79331
7105 | 8.925 | 1 | 365 | 10.1638 | 0.60864 | 10 | 0.77243
6899 | 4.845 | 1 | 365 | 5.5175 | 0.61612 | 6 | 0.13361
7033 | 9.18 | 1 | 365 | 10.4542 | 0.48318 | 10 | 0.93736
6981 | 6 | 1 | 365 | 6.8328 | 0.57724 | 7 | 0.41004
7123 | 5.1 | 1 | 365 | 5.8079 | 0.49065 | 6 | 0.29853
6963 | 7.5 | 1 | 365 | 8.541 | 0.72155 | 9 | 0.26255
7160 | 5.355 | 1 | 365 | 6.0983 | 0.36519 | 6 | 0.46346
7155 | 6.885 | 1 | 365 | 7.8406 | 0.61238 | 8 | 0.45302
7010 | 8.415 | 1 | 365 | 9.583 | 0.85958 | 10 | 0.44258
6870 | 4.59 | 1 | 365 | 5.2271 | 0.74159 | 5 | 0.96868
6824 | 7.25 | 1 | 365 | 8.2563 | 0.86416 | 9 | 0.12046
7086 | 5.61 | 1 | 365 | 6.3887 | 0.23972 | 6 | 0.62839
6993 | 3.825 | 1 | 365 | 4.3559 | 0.11799 | 4 | 0.4739
7090 | 3.315 | 1 | 365 | 3.7751 | 0.36893 | 4 | 0.14405
7119 | 2.55 | 1 | 365 | 2.9039 | 0.74533 | 3 | 0.64927
7110 | 4.5 | 1 | 365 | 5.1246 | 0.43293 | 5 | 0.55753
6988 | 2.75 | 1 | 365 | 3.1317 | 0.43124 | 3 | 0.56294
7000 | 3.315 | 1 | 365 | 3.7751 | 0.36893 | 4 | 0.14405
6944 | 6.63 | 1 | 365 | 7.5502 | 0.73785 | 8 | 0.28809
6861 | 3.675 | 1 | 365 | 4.1851 | 0.60356 | 4 | 0.78865
6976 | 5.61 | 1 | 365 | 6.3887 | 0.23972 | 6 | 0.62839
7181 | 6.63 | 1 | 365 | 7.5502 | 0.73785 | 8 | 0.28809
6955 | 3.06 | 1 | 365 | 3.4847 | 0.49439 | 3 | 0.97912
6958 | 4.08 | 1 | 365 | 4.6463 | 0.99252 | 5 | 0.63883
6877 | 4.5 | 1 | 365 | 5.1246 | 0.43293 | 5 | 0.55753
6972 | 2.55 | 1 | 365 | 2.9039 | 0.74533 | 3 | 0.64927
6995 | 7.395 | 1 | 365 | 8.4214 | 0.36145 | 8 | 0.78287
6974 | 7.14 | 1 | 365 | 8.131 | 0.48692 | 8 | 0.61795
6859 | 6.5 | 1 | 365 | 7.4022 | 0.29201 | 7 | 0.69421
6850 | 9.69 | 1 | 365 | 11.035 | 0.23224 | 11 | 0.26721
7120 | 5.1 | 1 | 365 | 5.8079 | 0.49065 | 6 | 0.29853
7506 | 4.59 | 1 | 365 | 5.2271 | 0.74159 | 5 | 0.96868
6830 | 4.08 | 1 | 365 | 4.6463 | 0.99252 | 5 | 0.63883
7211 | 5.865 | 1 | 365 | 6.6791 | 0.11425 | 6 | 0.79331
7365 | 6.885 | 1 | 365 | 7.8406 | 0.61238 | 8 | 0.45302
7501 | 7.35 | 1 | 365 | 8.3702 | 0.20712 | 8 | 0.5773
6913 | 5.1 | 1 | 365 | 5.8079 | 0.49065 | 6 | 0.29853
6907 | 4.335 | 1 | 365 | 4.9367 | 0.86706 | 5 | 0.80375
6886 | 4.335 | 1 | 365 | 4.9367 | 0.86706 | 5 | 0.80375
7379 | 5.5 | 1 | 365 | 6.2634 | 0.86247 | 7 | 0.12587
7382 | 6.12 | 1 | 365 | 6.9695 | 0.98878 | 7 | 0.95824
6959 | 8 | 1 | 365 | 9.1104 | 0.43632 | 9 | 0.54672
6854 | 8.75 | 1 | 365 | 9.9645 | 0.008475 | 9 | 0.97297
7083 | 5.5 | 1 | 365 | 6.2634 | 0.86247 | 7 | 0.12587
7074 | 9.18 | 1 | 365 | 10.4542 | 0.48318 | 10 | 0.93736
7069 | 7.5 | 1 | 365 | 8.541 | 0.72155 | 9 | 0.26255
7117 | 2.55 | 1 | 365 | 2.9039 | 0.74533 | 3 | 0.64927
7061 | 6.63 | 1 | 365 | 7.5502 | 0.73785 | 8 | 0.28809
7059 | 7.65 | 1 | 365 | 8.7118 | 0.23598 | 8 | 0.9478
7116 | 4.75 | 1 | 365 | 5.4093 | 0.29031 | 5 | 0.69961
7112 | 5.355 | 1 | 365 | 6.0983 | 0.36519 | 6 | 0.46346
7052 | 5.75 | 1 | 365 | 6.5481 | 0.71986 | 7 | 0.26796
7109 | 4.335 | 1 | 365 | 4.9367 | 0.86706 | 5 | 0.80375
7101 | 3.57 | 1 | 365 | 4.0655 | 0.24346 | 4 | 0.30897
7513 | 2.45 | 1 | 365 | 2.7901 | 0.40237 | 3 | 0.19243
7690 | 7.5 | 1 | 365 | 8.541 | 0.72155 | 9 | 0.26255
7047 | 4.335 | 1 | 365 | 4.9367 | 0.86706 | 5 | 0.80375
7102 | 7.14 | 1 | 365 | 8.131 | 0.48692 | 8 | 0.61795
7041 | 3.825 | 1 | 365 | 4.3559 | 0.11799 | 4 | 0.4739
7085 | 7.75 | 1 | 365 | 8.8257 | 0.57893 | 9 | 0.40463
7082 | 5.865 | 1 | 365 | 6.6791 | 0.11425 | 6 | 0.79331
7067 | 8.925 | 1 | 365 | 10.1638 | 0.60864 | 10 | 0.77243
7552 | 6.63 | 1 | 365 | 7.5502 | 0.73785 | 8 | 0.28809
7168 | 3.315 | 1 | 365 | 3.7751 | 0.36893 | 4 | 0.14405
7174 | 3.825 | 1 | 365 | 4.3559 | 0.11799 | 4 | 0.4739
6964 | 5.61 | 1 | 365 | 6.3887 | 0.23972 | 6 | 0.62839
7157 | 4.845 | 1 | 365 | 5.5175 | 0.61612 | 6 | 0.13361
7153 | 9.945 | 1 | 365 | 11.3254 | 0.10678 | 11 | 0.43214
7004 | 4.59 | 1 | 365 | 5.2271 | 0.74159 | 5 | 0.96868
7137 | 2.805 | 1 | 365 | 3.1943 | 0.61986 | 3 | 0.81419
7383 | 1.5 | 1 | 365 | 1.7082 | 0.14431 | 1 | 0.85251
6970 | 5.355 | 1 | 365 | 6.0983 | 0.36519 | 6 | 0.46346
7380 | 8.16 | 1 | 365 | 9.2926 | 0.98505 | 10 | 0.27765
7745 | 2.5 | 1 | 365 | 2.847 | 0.57385 | 3 | 0.42085
7737 | 2.04 | 1 | 365 | 2.3232 | 0.99626 | 3 | 0.31941
7678 | 6.75 | 1 | 365 | 7.6869 | 0.1494 | 7 | 0.8363
7683 | 4.845 | 1 | 365 | 5.5175 | 0.61612 | 6 | 0.13361
7684 | 5.355 | 1 | 365 | 6.0983 | 0.36519 | 6 | 0.46346
7376 | 6.86 | 1 | 365 | 7.8122 | 0.52664 | 8 | 0.33881
7692 | 6.375 | 1 | 365 | 7.2599 | 0.86332 | 8 | 0.12317
7694 | 6.63 | 1 | 365 | 7.5502 | 0.73785 | 8 | 0.28809
7046 | 6.63 | 1 | 365 | 7.5502 | 0.73785 | 8 | 0.28809
7037 | 9.69 | 1 | 365 | 11.035 | 0.23224 | 11 | 0.26721
7785 | 7.14 | 1 | 365 | 8.131 | 0.48692 | 8 | 0.61795
7697 | 4.845 | 1 | 365 | 5.5175 | 0.61612 | 6 | 0.13361
6956 | 3.675 | 1 | 365 | 4.1851 | 0.60356 | 4 | 0.78865
7049 | 8.67 | 1 | 365 | 9.8734 | 0.73411 | 10 | 0.60751
7698 | 4.59 | 1 | 365 | 5.2271 | 0.74159 | 5 | 0.96868
7034 | 3.06 | 1 | 365 | 3.4847 | 0.49439 | 3 | 0.97912
7700 | 5.865 | 1 | 365 | 6.6791 | 0.11425 | 6 | 0.79331
7025 | 3 | 1 | 365 | 3.4164 | 0.28862 | 3 | 0.70502
7781 | 9.69 | 1 | 365 | 11.035 | 0.23224 | 11 | 0.26721
7787 | 7.14 | 1 | 365 | 8.131 | 0.48692 | 8 | 0.61795
7702 | 3.825 | 1 | 365 | 4.3559 | 0.11799 | 4 | 0.4739
7016 | 6.63 | 1 | 365 | 7.5502 | 0.73785 | 8 | 0.28809
7791 | 7.14 | 1 | 365 | 8.131 | 0.48692 | 8 | 0.61795
7007 | 8.16 | 1 | 365 | 9.2926 | 0.98505 | 10 | 0.27765
7705 | 5.355 | 1 | 365 | 6.0983 | 0.36519 | 6 | 0.46346
7730 | 9.18 | 1 | 365 | 10.4542 | 0.48318 | 10 | 0.93736
7020 | 7.395 | 1 | 365 | 8.4214 | 0.36145 | 8 | 0.78287
7385 | 8.67 | 1 | 365 | 9.8734 | 0.73411 | 10 | 0.60751
7014 | 9.435 | 1 | 365 | 10.7446 | 0.35771 | 11 | 0.10229
7733 | 3.825 | 1 | 365 | 4.3559 | 0.11799 | 4 | 0.4739
7389 | 6.5 | 1 | 365 | 7.4022 | 0.29201 | 7 | 0.69421
7011 | 2.295 | 1 | 365 | 2.6135 | 0.87079 | 3 | 0.48434
7005 | 5.1 | 1 | 365 | 5.8079 | 0.49065 | 6 | 0.29853
7051 | 3.315 | 1 | 365 | 3.7751 | 0.36893 | 4 | 0.14405
7714 | 6.885 | 1 | 365 | 7.8406 | 0.61238 | 8 | 0.45302
7717 | 10 | 1 | 365 | 11.388 | 0.2954 | 11 | 0.6834
7405 | 5.1 | 1 | 365 | 5.8079 | 0.49065 | 6 | 0.29853
7900 | 7.14 | 1 | 365 | 8.131 | 0.48692 | 8 | 0.61795
7455 | 4.845 | 1 | 365 | 5.5175 | 0.61612 | 6 | 0.13361
7403 | 3.06 | 1 | 365 | 3.4847 | 0.49439 | 3 | 0.97912
7889 | 6.375 | 1 | 365 | 7.2599 | 0.86332 | 8 | 0.12317
7400 | 5.865 | 1 | 365 | 6.6791 | 0.11425 | 6 | 0.79331
7897 | 4.335 | 1 | 365 | 4.9367 | 0.86706 | 5 | 0.80375
7276 | 5.1 | 1 | 365 | 5.8079 | 0.49065 | 6 | 0.29853
7707 | 9 | 1 | 365 | 10.2492 | 0.86586 | 11 | 0.11506
7184 | 4.845 | 1 | 365 | 5.5175 | 0.61612 | 6 | 0.13361
7271 | 3.57 | 1 | 365 | 4.0655 | 0.24346 | 4 | 0.30897
7713 | 3.06 | 1 | 365 | 3.4847 | 0.49439 | 3 | 0.97912
7952 | 6 | 1 | 365 | 6.8328 | 0.57724 | 7 | 0.41004
7943 | 5.355 | 1 | 365 | 6.0983 | 0.36519 | 6 | 0.46346
7375 | 6.885 | 1 | 365 | 7.8406 | 0.61238 | 8 | 0.45302
7937 | 3.75 | 1 | 365 | 4.2705 | 0.86077 | 5 | 0.13128
7956 | 4.59 | 1 | 365 | 5.2271 | 0.74159 | 5 | 0.96868
7252 | 5.865 | 1 | 365 | 6.6791 | 0.11425 | 6 | 0.79331
7213 | 3.06 | 1 | 365 | 3.4847 | 0.49439 | 3 | 0.97912
7936 | 4.75 | 1 | 365 | 5.4093 | 0.29031 | 5 | 0.69961
7207 | 4.845 | 1 | 365 | 5.5175 | 0.61612 | 6 | 0.13361
7923 | 7.14 | 1 | 365 | 8.131 | 0.48692 | 8 | 0.61795
7192 | 6.5 | 1 | 365 | 7.4022 | 0.29201 | 7 | 0.69421
7953 | 6.885 | 1 | 365 | 7.8406 | 0.61238 | 8 | 0.45302
7214 | 7.5 | 1 | 365 | 8.541 | 0.72155 | 9 | 0.26255
7206 | 4.08 | 1 | 365 | 4.6463 | 0.99252 | 5 | 0.63883
7212 | 2.25 | 1 | 365 | 2.5623 | 0.71647 | 3 | 0.27876
7203 | 9.18 | 1 | 365 | 10.4542 | 0.48318 | 10 | 0.93736
7208 | 7.395 | 1 | 365 | 8.4214 | 0.36145 | 8 | 0.78287
7250 | 9.065 | 1 | 365 | 10.3232 | 0.08878 | 10 | 0.412
7246 | 5.5 | 1 | 365 | 6.2634 | 0.86247 | 7 | 0.12587
7198 | 6.375 | 1 | 365 | 7.2599 | 0.86332 | 8 | 0.12317
7209 | 7.25 | 1 | 365 | 8.2563 | 0.86416 | 9 | 0.12046
7241 | 5.355 | 1 | 365 | 6.0983 | 0.36519 | 6 | 0.46346
7505 | 4.59 | 1 | 365 | 5.2271 | 0.74159 | 5 | 0.96868
6900 | 5.5 | 1 | 365 | 6.2634 | 0.86247 | 7 | 0.12587
7237 | 5.75 | 1 | 365 | 6.5481 | 0.71986 | 7 | 0.26796
6840 | 6.75 | 1 | 365 | 7.6869 | 0.1494 | 7 | 0.8363
7511 | 5.1 | 1 | 365 | 5.8079 | 0.49065 | 6 | 0.29853
6957 | 6.375 | 1 | 365 | 7.2599 | 0.86332 | 8 | 0.12317
7254 | 7.905 | 1 | 365 | 9.0022 | 0.11051 | 9 | 0.11273
6893 | 9 | 1 | 365 | 10.2492 | 0.86586 | 11 | 0.11506
7922 | 3.5 | 1 | 365 | 3.9858 | 0.00339 | 3 | 0.98919
6951 | 6 | 1 | 365 | 6.8328 | 0.57724 | 7 | 0.41004
7517 | 2.805 | 1 | 365 | 3.1943 | 0.61986 | 3 | 0.81419
6986 | 5.865 | 1 | 365 | 6.6791 | 0.11425 | 6 | 0.79331
7920 | 4.08 | 1 | 365 | 4.6463 | 0.99252 | 5 | 0.63883
6950 | 4.25 | 1 | 365 | 4.8399 | 0.57554 | 5 | 0.41544
6948 | 4 | 1 | 365 | 4.5552 | 0.71816 | 5 | 0.27336
7911 | 7.65 | 1 | 365 | 8.7118 | 0.23598 | 8 | 0.9478
6946 | 6 | 1 | 365 | 6.8328 | 0.57724 | 7 | 0.41004
7794 | 8.75 | 1 | 365 | 9.9645 | 0.008475 | 9 | 0.97297
6966 | 7.25 | 1 | 365 | 8.2563 | 0.86416 | 9 | 0.12046
7393 | 2.04 | 1 | 365 | 2.3232 | 0.99626 | 3 | 0.31941
8021 | 4.845 | 1 | 365 | 5.5175 | 0.61612 | 6 | 0.13361
7134 | 7.5 | 1 | 365 | 8.541 | 0.72155 | 9 | 0.26255
7299 | 7 | 1 | 365 | 7.9716 | 0.00678 | 7 | 0.97838
7740 | 6.5 | 1 | 365 | 7.4022 | 0.29201 | 7 | 0.69421
7440 | 5.865 | 1 | 365 | 6.6791 | 0.11425 | 6 | 0.79331
7743 | 4.335 | 1 | 365 | 4.9367 | 0.86706 | 5 | 0.80375
6905 | 4.335 | 1 | 365 | 4.9367 | 0.86706 | 5 | 0.80375
7457 | 5.355 | 1 | 365 | 6.0983 | 0.36519 | 6 | 0.46346
7442 | 5.61 | 1 | 365 | 6.3887 | 0.23972 | 6 | 0.62839
8325 | 4 | 1 | 365 | 4.5552 | 0.71816 | 5 | 0.27336
7504 | 7.25 | 1 | 365 | 8.2563 | 0.86416 | 9 | 0.12046
7219 | 3.315 | 1 | 365 | 3.7751 | 0.36893 | 4 | 0.14405
7994 | 5.5 | 1 | 365 | 6.2634 | 0.86247 | 7 | 0.12587
7216 | 6.885 | 1 | 365 | 7.8406 | 0.61238 | 8 | 0.45302
7215 | 7.65 | 1 | 365 | 8.7118 | 0.23598 | 8 | 0.9478
6901 | 3.92 | 1 | 365 | 4.4641 | 0.4438 | 4 | 0.90789
7604 | 3.25 | 1 | 365 | 3.7011 | 0.146 | 3 | 0.8471
7436 | 8.415 | 1 | 365 | 9.583 | 0.85958 | 10 | 0.44258
7374 | 6.375 | 1 | 365 | 7.2599 | 0.86332 | 8 | 0.12317
7297 | 4.5 | 1 | 365 | 5.1246 | 0.43293 | 5 | 0.55753
7006 | 5 | 1 | 365 | 5.694 | 0.1477 | 5 | 0.8417
8343 | 3.57 | 1 | 365 | 4.0655 | 0.24346 | 4 | 0.30897
7301 | 7.75 | 1 | 365 | 8.8257 | 0.57893 | 9 | 0.40463
7308 | 8.75 | 1 | 365 | 9.9645 | 0.008475 | 9 | 0.97297
7302 | 7.65 | 1 | 365 | 8.7118 | 0.23598 | 8 | 0.9478
6998 | 8.67 | 1 | 365 | 9.8734 | 0.73411 | 10 | 0.60751
7907 | 5.355 | 1 | 365 | 6.0983 | 0.36519 | 6 | 0.46346
6980 | 5.355 | 1 | 365 | 6.0983 | 0.36519 | 6 | 0.46346
8157 | 4.25 | 1 | 365 | 4.8399 | 0.57554 | 5 | 0.41544
6991 | 6.12 | 1 | 365 | 6.9695 | 0.98878 | 7 | 0.95824
8136 | 5.865 | 1 | 365 | 6.6791 | 0.11425 | 6 | 0.79331
6967 | 4.75 | 1 | 365 | 5.4093 | 0.29031 | 5 | 0.69961
6961 | 6.63 | 1 | 365 | 7.5502 | 0.73785 | 8 | 0.28809
7349 | 7.14 | 1 | 365 | 8.131 | 0.48692 | 8 | 0.61795
7347 | 7.65 | 1 | 365 | 8.7118 | 0.23598 | 8 | 0.9478
7300 | 6.885 | 1 | 365 | 7.8406 | 0.61238 | 8 | 0.45302
6911 | 7.395 | 1 | 365 | 8.4214 | 0.36145 | 8 | 0.78287
6917 | 4.41 | 1 | 365 | 5.0221 | 0.12427 | 5 | 0.14638
8100 | 8.415 | 1 | 365 | 9.583 | 0.85958 | 10 | 0.44258
6891 | 8 | 1 | 365 | 9.1104 | 0.43632 | 9 | 0.54672
7319 | 4.08 | 1 | 365 | 4.6463 | 0.99252 | 5 | 0.63883
7063 | 3.825 | 1 | 365 | 4.3559 | 0.11799 | 4 | 0.4739
7058 | 6.75 | 1 | 365 | 7.6869 | 0.1494 | 7 | 0.8363
7475 | 4.165 | 1 | 365 | 4.7431 | 0.28403 | 5 | 0.027136
7145 | 7.65 | 1 | 365 | 8.7118 | 0.23598 | 8 | 0.9478
7084 | 8.67 | 1 | 365 | 9.8734 | 0.73411 | 10 | 0.60751
7001 | 6.375 | 1 | 365 | 7.2599 | 0.86332 | 8 | 0.12317
8105 | 3.57 | 1 | 365 | 4.0655 | 0.24346 | 4 | 0.30897
7265 | 7.105 | 1 | 365 | 8.0912 | 0.36688 | 8 | 0.45806
8112 | 6.12 | 1 | 365 | 6.9695 | 0.98878 | 7 | 0.95824
7373 | 4.08 | 1 | 365 | 4.6463 | 0.99252 | 5 | 0.63883
8158 | 7.905 | 1 | 365 | 9.0022 | 0.11051 | 9 | 0.11273
7524 | 5.5 | 1 | 365 | 6.2634 | 0.86247 | 7 | 0.12587
8154 | 6.12 | 1 | 365 | 6.9695 | 0.98878 | 7 | 0.95824
8119 | 5.1 | 1 | 365 | 5.8079 | 0.49065 | 6 | 0.29853
7520 | 4.25 | 1 | 365 | 4.8399 | 0.57554 | 5 | 0.41544
7264 | 9.75 | 1 | 365 | 11.1033 | 0.43801 | 11 | 0.54131
8123 | 4.08 | 1 | 365 | 4.6463 | 0.99252 | 5 | 0.63883
7518 | 5.5 | 1 | 365 | 6.2634 | 0.86247 | 7 | 0.12587
7364 | 3.75 | 1 | 365 | 4.2705 | 0.86077 | 5 | 0.13128
8118 | 3.57 | 1 | 365 | 4.0655 | 0.24346 | 4 | 0.30897
8166 | 2.25 | 1 | 365 | 2.5623 | 0.71647 | 3 | 0.27876
7515 | 7.75 | 1 | 365 | 8.8257 | 0.57893 | 9 | 0.40463
8114 | 9.18 | 1 | 365 | 10.4542 | 0.48318 | 10 | 0.93736
7509 | 6.25 | 1 | 365 | 7.1175 | 0.43462 | 7 | 0.55212
7499 | 8 | 1 | 365 | 9.1104 | 0.43632 | 9 | 0.54672
8107 | 7.14 | 1 | 365 | 8.131 | 0.48692 | 8 | 0.61795
8172 | 9.435 | 1 | 365 | 10.7446 | 0.35771 | 11 | 0.10229
7363 | 5.75 | 1 | 365 | 6.5481 | 0.71986 | 7 | 0.26796
8102 | 5 | 1 | 365 | 5.694 | 0.1477 | 5 | 0.8417
7465 | 8.25 | 1 | 365 | 9.3951 | 0.29371 | 9 | 0.68881
7287 | 5.61 | 1 | 365 | 6.3887 | 0.23972 | 6 | 0.62839
8179 | 8.16 | 1 | 365 | 9.2926 | 0.98505 | 10 | 0.27765
7462 | 5.5 | 1 | 365 | 6.2634 | 0.86247 | 7 | 0.12587
8091 | 5.5 | 1 | 365 | 6.2634 | 0.86247 | 7 | 0.12587
8089 | 9.435 | 1 | 365 | 10.7446 | 0.35771 | 11 | 0.10229
7284 | 7 | 1 | 365 | 7.9716 | 0.00678 | 7 | 0.97838
8087 | 5.1 | 1 | 365 | 5.8079 | 0.49065 | 6 | 0.29853
7547 | 4.5 | 1 | 365 | 5.1246 | 0.43293 | 5 | 0.55753
8078 | 7.65 | 1 | 365 | 8.7118 | 0.23598 | 8 | 0.9478
7282 | 7.905 | 1 | 365 | 9.0022 | 0.11051 | 9 | 0.11273
7542 | 2.04 | 1 | 365 | 2.3232 | 0.99626 | 3 | 0.31941
8074 | 6.885 | 1 | 365 | 7.8406 | 0.61238 | 8 | 0.45302
7273 | 6.375 | 1 | 365 | 7.2599 | 0.86332 | 8 | 0.12317
8071 | 4.845 | 1 | 365 | 5.5175 | 0.61612 | 6 | 0.13361
7535 | 4.08 | 1 | 365 | 4.6463 | 0.99252 | 5 | 0.63883
8204 | 5.5 | 1 | 365 | 6.2634 | 0.86247 | 7 | 0.12587
8188 | 9.18 | 1 | 365 | 10.4542 | 0.48318 | 10 | 0.93736
7531 | 6.75 | 1 | 365 | 7.6869 | 0.1494 | 7 | 0.8363
7528 | 2.805 | 1 | 365 | 3.1943 | 0.61986 | 3 | 0.81419
7272 | 6.63 | 1 | 365 | 7.5502 | 0.73785 | 8 | 0.28809
8183 | 5.865 | 1 | 365 | 6.6791 | 0.11425 | 6 | 0.79331
7270 | 4.59 | 1 | 365 | 5.2271 | 0.74159 | 5 | 0.96868
7522 | 8.925 | 1 | 365 | 10.1638 | 0.60864 | 10 | 0.77243
7295 | 3.57 | 1 | 365 | 4.0655 | 0.24346 | 4 | 0.30897
8120 | 5.355 | 1 | 365 | 6.0983 | 0.36519 | 6 | 0.46346
8194 | 8.5 | 1 | 365 | 9.6798 | 0.15109 | 9 | 0.83089
7018 | 5.865 | 1 | 365 | 6.6791 | 0.11425 | 6 | 0.79331
8380 | 5.355 | 1 | 365 | 6.0983 | 0.36519 | 6 | 0.46346
7293 | 9.69 | 1 | 365 | 11.035 | 0.23224 | 11 | 0.26721
7294 | 2.295 | 1 | 365 | 2.6135 | 0.87079 | 3 | 0.48434
8383 | 4.59 | 1 | 365 | 5.2271 | 0.74159 | 5 | 0.96868
8124 | 3.06 | 1 | 365 | 3.4847 | 0.49439 | 3 | 0.97912
8388 | 9.945 | 1 | 365 | 11.3254 | 0.10678 | 11 | 0.43214
7584 | 4.5 | 1 | 365 | 5.1246 | 0.43293 | 5 | 0.55753
8126 | 8.16 | 1 | 365 | 9.2926 | 0.98505 | 10 | 0.27765
8379 | 3.57 | 1 | 365 | 4.0655 | 0.24346 | 4 | 0.30897
7582 | 6.885 | 1 | 365 | 7.8406 | 0.61238 | 8 | 0.45302
8375 | 5.355 | 1 | 365 | 6.0983 | 0.36519 | 6 | 0.46346
7579 | 2.75 | 1 | 365 | 3.1317 | 0.43124 | 3 | 0.56294
8370 | 7.395 | 1 | 365 | 8.4214 | 0.36145 | 8 | 0.78287
8135 | 4.335 | 1 | 365 | 4.9367 | 0.86706 | 5 | 0.80375
7317 | 6 | 1 | 365 | 6.8328 | 0.57724 | 7 | 0.41004
8132 | 5.1 | 1 | 365 | 5.8079 | 0.49065 | 6 | 0.29853
7712 | 7.14 | 1 | 365 | 8.131 | 0.48692 | 8 | 0.61795
8323 | 6.375 | 1 | 365 | 7.2599 | 0.86332 | 8 | 0.12317
7709 | 7 | 1 | 365 | 7.9716 | 0.00678 | 7 | 0.97838
7706 | 6.885 | 1 | 365 | 7.8406 | 0.61238 | 8 | 0.45302
8320 | 5.61 | 1 | 365 | 6.3887 | 0.23972 | 6 | 0.62839
7699 | 3.57 | 1 | 365 | 4.0655 | 0.24346 | 4 | 0.30897
8155 | 8.415 | 1 | 365 | 9.583 | 0.85958 | 10 | 0.44258
7696 | 5.865 | 1 | 365 | 6.6791 | 0.11425 | 6 | 0.79331
8290 | 9.18 | 1 | 365 | 10.4542 | 0.48318 | 10 | 0.93736
7693 | 4.08 | 1 | 365 | 4.6463 | 0.99252 | 5 | 0.63883
8279 | 6.885 | 1 | 365 | 7.8406 | 0.61238 | 8 | 0.45302
7689 | 4.5 | 1 | 365 | 5.1246 | 0.43293 | 5 | 0.55753
8164 | 9.18 | 1 | 365 | 10.4542 | 0.48318 | 10 | 0.93736
8269 | 6.75 | 1 | 365 | 7.6869 | 0.1494 | 7 | 0.8363
8260 | 6.375 | 1 | 365 | 7.2599 | 0.86332 | 8 | 0.12317
7685 | 2.75 | 1 | 365 | 3.1317 | 0.43124 | 3 | 0.56294
8174 | 4.335 | 1 | 365 | 4.9367 | 0.86706 | 5 | 0.80375
7676 | 7.905 | 1 | 365 | 9.0022 | 0.11051 | 9 | 0.11273
8178 | 3.315 | 1 | 365 | 3.7751 | 0.36893 | 4 | 0.14405
8390 | 9.18 | 1 | 365 | 10.4542 | 0.48318 | 10 | 0.93736
7671 | 2 | 1 | 365 | 2.2776 | 0.85908 | 3 | 0.13668
7664 | 7.25 | 1 | 365 | 8.2563 | 0.86416 | 9 | 0.12046
7659 | 6.12 | 1 | 365 | 6.9695 | 0.98878 | 7 | 0.95824
8275 | 4.845 | 1 | 365 | 5.5175 | 0.61612 | 6 | 0.13361
8273 | 5.5 | 1 | 365 | 6.2634 | 0.86247 | 7 | 0.12587
8200 | 4.845 | 1 | 365 | 5.5175 | 0.61612 | 6 | 0.13361
8268 | 6.63 | 1 | 365 | 7.5502 | 0.73785 | 8 | 0.28809
8266 | 5.5 | 1 | 365 | 6.2634 | 0.86247 | 7 | 0.12587
8098 | 5.5 | 1 | 365 | 6.2634 | 0.86247 | 7 | 0.12587
8147 | 3.315 | 1 | 365 | 3.7751 | 0.36893 | 4 | 0.14405
8207 | 7.14 | 1 | 365 | 8.131 | 0.48692 | 8 | 0.61795
7643 | 5.61 | 1 | 365 | 6.3887 | 0.23972 | 6 | 0.62839
8248 | 8.415 | 1 | 365 | 9.583 | 0.85958 | 10 | 0.44258
8068 | 7.905 | 1 | 365 | 9.0022 | 0.11051 | 9 | 0.11273
7640 | 6 | 1 | 365 | 6.8328 | 0.57724 | 7 | 0.41004
8244 | 9.18 | 1 | 365 | 10.4542 | 0.48318 | 10 | 0.93736
8239 | 6.12 | 1 | 365 | 6.9695 | 0.98878 | 7 | 0.95824
8234 | 4.59 | 1 | 365 | 5.2271 | 0.74159 | 5 | 0.96868
8226 | 5.355 | 1 | 365 | 6.0983 | 0.36519 | 6 | 0.46346
8229 | 4.59 | 1 | 365 | 5.2271 | 0.74159 | 5 | 0.96868
7630 | 6.12 | 1 | 365 | 6.9695 | 0.98878 | 7 | 0.95824
8219 | 6.63 | 1 | 365 | 7.5502 | 0.73785 | 8 | 0.28809
7624 | 6.5 | 1 | 365 | 7.4022 | 0.29201 | 7 | 0.69421
8208 | 8.415 | 1 | 365 | 9.583 | 0.85958 | 10 | 0.44258
7619 | 7.65 | 1 | 365 | 8.7118 | 0.23598 | 8 | 0.9478
8080 | 6.63 | 1 | 365 | 7.5502 | 0.73785 | 8 | 0.28809
7634 | 6.75 | 1 | 365 | 7.6869 | 0.1494 | 7 | 0.8363
7453 | 4.59 | 1 | 365 | 5.2271 | 0.74159 | 5 | 0.96868
7449 | 4.5 | 1 | 365 | 5.1246 | 0.43293 | 5 | 0.55753
7450 | 4.59 | 1 | 365 | 5.2271 | 0.74159 | 5 | 0.96868
8358 | 7.14 | 1 | 365 | 8.131 | 0.48692 | 8 | 0.61795
8092 | 6.25 | 1 | 365 | 7.1175 | 0.43462 | 7 | 0.55212
8153 | 6.12 | 1 | 365 | 6.9695 | 0.98878 | 7 | 0.95824
7447 | 7.25 | 1 | 365 | 8.2563 | 0.86416 | 9 | 0.12046
8055 | 5.1 | 1 | 365 | 5.8079 | 0.49065 | 6 | 0.29853
8361 | 6.12 | 1 | 365 | 6.9695 | 0.98878 | 7 | 0.95824
7446 | 3.825 | 1 | 365 | 4.3559 | 0.11799 | 4 | 0.4739
8037 | 8 | 1 | 365 | 9.1104 | 0.43632 | 9 | 0.54672
7445 | 9.75 | 1 | 365 | 11.1033 | 0.43801 | 11 | 0.54131
8031 | 4.845 | 1 | 365 | 5.5175 | 0.61612 | 6 | 0.13361
8365 | 3.825 | 1 | 365 | 4.3559 | 0.11799 | 4 | 0.4739
8019 | 5.1 | 1 | 365 | 5.8079 | 0.49065 | 6 | 0.29853
7532 | 4.335 | 1 | 365 | 4.9367 | 0.86706 | 5 | 0.80375
7545 | 3.185 | 1 | 365 | 3.6271 | 0.92308 | 4 | 0.55016
8369 | 8.415 | 1 | 365 | 9.583 | 0.85958 | 10 | 0.44258
8012 | 7.395 | 1 | 365 | 8.4214 | 0.36145 | 8 | 0.78287
8210 | 3.5 | 1 | 365 | 3.9858 | 0.00339 | 3 | 0.98919
7516 | 6.12 | 1 | 365 | 6.9695 | 0.98878 | 7 | 0.95824
7510 | 6.25 | 1 | 365 | 7.1175 | 0.43462 | 7 | 0.55212
7508 | 7.395 | 1 | 365 | 8.4214 | 0.36145 | 8 | 0.78287
7540 | 7.395 | 1 | 365 | 8.4214 | 0.36145 | 8 | 0.78287
7539 | 5.61 | 1 | 365 | 6.3887 | 0.23972 | 6 | 0.62839
7537 | 4.845 | 1 | 365 | 5.5175 | 0.61612 | 6 | 0.13361
8101 | 9.18 | 1 | 365 | 10.4542 | 0.48318 | 10 | 0.93736
8300 | 9.69 | 1 | 365 | 11.035 | 0.23224 | 11 | 0.26721
8314 | 7.905 | 1 | 365 | 9.0022 | 0.11051 | 9 | 0.11273
7536 | 6 | 1 | 365 | 6.8328 | 0.57724 | 7 | 0.41004
7533 | 6 | 1 | 365 | 6.8328 | 0.57724 | 7 | 0.41004
7580 | 7.395 | 1 | 365 | 8.4214 | 0.36145 | 8 | 0.78287
7578 | 5 | 1 | 365 | 5.694 | 0.1477 | 5 | 0.8417
7576 | 5.355 | 1 | 365 | 6.0983 | 0.36519 | 6 | 0.46346
8396 | 5.865 | 1 | 365 | 6.6791 | 0.11425 | 6 | 0.79331
7570 | 5.5 | 1 | 365 | 6.2634 | 0.86247 | 7 | 0.12587
8393 | 4.59 | 1 | 365 | 5.2271 | 0.74159 | 5 | 0.96868
7574 | 4.75 | 1 | 365 | 5.4093 | 0.29031 | 5 | 0.69961
7563 | 4.08 | 1 | 365 | 4.6463 | 0.99252 | 5 | 0.63883
7968 | 6.12 | 1 | 365 | 6.9695 | 0.98878 | 7 | 0.95824
7561 | 7 | 1 | 365 | 7.9716 | 0.00678 | 7 | 0.97838
8474 | 4.845 | 1 | 365 | 5.5175 | 0.61612 | 6 | 0.13361
7523 | 6 | 1 | 365 | 6.8328 | 0.57724 | 7 | 0.41004
7967 | 6.5 | 1 | 365 | 7.4022 | 0.29201 | 7 | 0.69421
7633 | 7.65 | 1 | 365 | 8.7118 | 0.23598 | 8 | 0.9478
7965 | 4.59 | 1 | 365 | 5.2271 | 0.74159 | 5 | 0.96868
7625 | 4.845 | 1 | 365 | 5.5175 | 0.61612 | 6 | 0.13361
7964 | 6.63 | 1 | 365 | 7.5502 | 0.73785 | 8 | 0.28809
7621 | 6.885 | 1 | 365 | 7.8406 | 0.61238 | 8 | 0.45302
7962 | 4.845 | 1 | 365 | 5.5175 | 0.61612 | 6 | 0.13361
8083 | 5.865 | 1 | 365 | 6.6791 | 0.11425 | 6 | 0.79331
8065 | 3.06 | 1 | 365 | 3.4847 | 0.49439 | 3 | 0.97912
7814 | 3.75 | 1 | 365 | 4.2705 | 0.86077 | 5 | 0.13128
8453 | 5.865 | 1 | 365 | 6.6791 | 0.11425 | 6 | 0.79331
8159 | 2.295 | 1 | 365 | 2.6135 | 0.87079 | 3 | 0.48434
7864 | 5.5 | 1 | 365 | 6.2634 | 0.86247 | 7 | 0.12587
8063 | 5.1 | 1 | 365 | 5.8079 | 0.49065 | 6 | 0.29853
8470 | 7.14 | 1 | 365 | 8.131 | 0.48692 | 8 | 0.61795
7799 | 6.5 | 1 | 365 | 7.4022 | 0.29201 | 7 | 0.69421
8030 | 2.5 | 1 | 365 | 2.847 | 0.57385 | 3 | 0.42085
7825 | 3.825 | 1 | 365 | 4.3559 | 0.11799 | 4 | 0.4739
7948 | 7.14 | 1 | 365 | 8.131 | 0.48692 | 8 | 0.61795
7720 | 3.25 | 1 | 365 | 3.7011 | 0.146 | 3 | 0.8471
7719 | 2.55 | 1 | 365 | 2.9039 | 0.74533 | 3 | 0.64927
8356 | 9.18 | 1 | 365 | 10.4542 | 0.48318 | 10 | 0.93736
7821 | 3.57 | 1 | 365 | 4.0655 | 0.24346 | 4 | 0.30897
8002 | 7.395 | 1 | 365 | 8.4214 | 0.36145 | 8 | 0.78287
8445 | 5.355 | 1 | 365 | 6.0983 | 0.36519 | 6 | 0.46346
7716 | 5.25 | 1 | 365 | 5.9787 | 0.005085 | 5 | 0.98378
8006 | 7.5 | 1 | 365 | 8.541 | 0.72155 | 9 | 0.26255
8435 | 9.18 | 1 | 365 | 10.4542 | 0.48318 | 10 | 0.93736
8084 | 2.805 | 1 | 365 | 3.1943 | 0.61986 | 3 | 0.81419
7715 | 5 | 1 | 365 | 5.694 | 0.1477 | 5 | 0.8417
7999 | 8.16 | 1 | 365 | 9.2926 | 0.98505 | 10 | 0.27765
8081 | 3.06 | 1 | 365 | 3.4847 | 0.49439 | 3 | 0.97912
7858 | 3.315 | 1 | 365 | 3.7751 | 0.36893 | 4 | 0.14405
7855 | 5.865 | 1 | 365 | 6.6791 | 0.11425 | 6 | 0.79331
7997 | 6.885 | 1 | 365 | 7.8406 | 0.61238 | 8 | 0.45302
7837 | 6.12 | 1 | 365 | 6.9695 | 0.98878 | 7 | 0.95824
8152 | 6 | 1 | 365 | 6.8328 | 0.57724 | 7 | 0.41004
8156 | 6.63 | 1 | 365 | 7.5502 | 0.73785 | 8 | 0.28809
7810 | 4 | 1 | 365 | 4.5552 | 0.71816 | 5 | 0.27336
7792 | 4.25 | 1 | 365 | 4.8399 | 0.57554 | 5 | 0.41544
7711 | 5.1 | 1 | 365 | 5.8079 | 0.49065 | 6 | 0.29853
8354 | 7.5 | 1 | 365 | 8.541 | 0.72155 | 9 | 0.26255
7991 | 3.5 | 1 | 365 | 3.9858 | 0.00339 | 3 | 0.98919
8149 | 7.75 | 1 | 365 | 8.8257 | 0.57893 | 9 | 0.40463
7703 | 5.355 | 1 | 365 | 6.0983 | 0.36519 | 6 | 0.46346
8145 | 5.355 | 1 | 365 | 6.0983 | 0.36519 | 6 | 0.46346
8142 | 5.5 | 1 | 365 | 6.2634 | 0.86247 | 7 | 0.12587
7464 | 5.355 | 1 | 365 | 6.0983 | 0.36519 | 6 | 0.46346
8437 | 6 | 1 | 365 | 6.8328 | 0.57724 | 7 | 0.41004
8113 | 7.25 | 1 | 365 | 8.2563 | 0.86416 | 9 | 0.12046
7463 | 5.5 | 1 | 365 | 6.2634 | 0.86247 | 7 | 0.12587
8106 | 5.355 | 1 | 365 | 6.0983 | 0.36519 | 6 | 0.46346
8304 | 6.375 | 1 | 365 | 7.2599 | 0.86332 | 8 | 0.12317
7459 | 6.75 | 1 | 365 | 7.6869 | 0.1494 | 7 | 0.8363
7242 | 8.415 | 1 | 365 | 9.583 | 0.85958 | 10 | 0.44258
8205 | 6.12 | 1 | 365 | 6.9695 | 0.98878 | 7 | 0.95824
7525 | 9.69 | 1 | 365 | 11.035 | 0.23224 | 11 | 0.26721
7521 | 6.375 | 1 | 365 | 7.2599 | 0.86332 | 8 | 0.12317
7519 | 3.57 | 1 | 365 | 4.0655 | 0.24346 | 4 | 0.30897
7500 | 6.75 | 1 | 365 | 7.6869 | 0.1494 | 7 | 0.8363
8010 | 4.08 | 1 | 365 | 4.6463 | 0.99252 | 5 | 0.63883
7497 | 2.75 | 1 | 365 | 3.1317 | 0.43124 | 3 | 0.56294
8003 | 6.63 | 1 | 365 | 7.5502 | 0.73785 | 8 | 0.28809
8302 | 8 | 1 | 365 | 9.1104 | 0.43632 | 9 | 0.54672
7493 | 4.59 | 1 | 365 | 5.2271 | 0.74159 | 5 | 0.96868
7995 | 9.945 | 1 | 365 | 11.3254 | 0.10678 | 11 | 0.43214
7489 | 7.14 | 1 | 365 | 8.131 | 0.48692 | 8 | 0.61795
7833 | 4.335 | 1 | 365 | 4.9367 | 0.86706 | 5 | 0.80375
7485 | 6.5 | 1 | 365 | 7.4022 | 0.29201 | 7 | 0.69421
8077 | 6.75 | 1 | 365 | 7.6869 | 0.1494 | 7 | 0.8363
6978 | 6.375 | 1 | 365 | 7.2599 | 0.86332 | 8 | 0.12317
7482 | 5.39 | 1 | 365 | 6.1381 | 0.48522 | 6 | 0.62335
8533 | 6.25 | 1 | 365 | 7.1175 | 0.43462 | 7 | 0.55212
8131 | 5.355 | 1 | 365 | 6.0983 | 0.36519 | 6 | 0.46346
7551 | 6.25 | 1 | 365 | 7.1175 | 0.43462 | 7 | 0.55212
8360 | 5.61 | 1 | 365 | 6.3887 | 0.23972 | 6 | 0.62839
7296 | 7.75 | 1 | 365 | 8.8257 | 0.57893 | 9 | 0.40463
7587 | 8.75 | 1 | 365 | 9.9645 | 0.008475 | 9 | 0.97297
8357 | 4.59 | 1 | 365 | 5.2271 | 0.74159 | 5 | 0.96868
7571 | 4.845 | 1 | 365 | 5.5175 | 0.61612 | 6 | 0.13361
7454 | 5.61 | 1 | 365 | 6.3887 | 0.23972 | 6 | 0.62839
7566 | 5.1 | 1 | 365 | 5.8079 | 0.49065 | 6 | 0.29853
8366 | 7.25 | 1 | 365 | 8.2563 | 0.86416 | 9 | 0.12046
7575 | 4.08 | 1 | 365 | 4.6463 | 0.99252 | 5 | 0.63883
8363 | 6.375 | 1 | 365 | 7.2599 | 0.86332 | 8 | 0.12317
7298 | 3.57 | 1 | 365 | 4.0655 | 0.24346 | 4 | 0.30897
8235 | 3.06 | 1 | 365 | 3.4847 | 0.49439 | 3 | 0.97912
8150 | 9.435 | 1 | 365 | 10.7446 | 0.35771 | 11 | 0.10229
7674 | 4.335 | 1 | 365 | 4.9367 | 0.86706 | 5 | 0.80375
7562 | 5.1 | 1 | 365 | 5.8079 | 0.49065 | 6 | 0.29853
8272 | 8.67 | 1 | 365 | 9.8734 | 0.73411 | 10 | 0.60751
7572 | 1.75 | 1 | 365 | 1.9929 | 0.001695 | 1 | 0.9946
7548 | 7.65 | 1 | 365 | 8.7118 | 0.23598 | 8 | 0.9478
7797 | 7.14 | 1 | 365 | 8.131 | 0.48692 | 8 | 0.61795
7458 | 4.335 | 1 | 365 | 4.9367 | 0.86706 | 5 | 0.80375
7494 | 4.335 | 1 | 365 | 4.9367 | 0.86706 | 5 | 0.80375
7805 | 3 | 1 | 365 | 3.4164 | 0.28862 | 3 | 0.70502
7452 | 9.69 | 1 | 365 | 11.035 | 0.23224 | 11 | 0.26721
7811 | 5.865 | 1 | 365 | 6.6791 | 0.11425 | 6 | 0.79331
7448 | 4.59 | 1 | 365 | 5.2271 | 0.74159 | 5 | 0.96868
7577 | 8.925 | 1 | 365 | 10.1638 | 0.60864 | 10 | 0.77243
7725 | 6.12 | 1 | 365 | 6.9695 | 0.98878 | 7 | 0.95824
8143 | 5.61 | 1 | 365 | 6.3887 | 0.23972 | 6 | 0.62839
7990 | 2.55 | 1 | 365 | 2.9039 | 0.74533 | 3 | 0.64927
7687 | 8.67 | 1 | 365 | 9.8734 | 0.73411 | 10 | 0.60751
8217 | 6.12 | 1 | 365 | 6.9695 | 0.98878 | 7 | 0.95824
7544 | 5 | 1 | 365 | 5.694 | 0.1477 | 5 | 0.8417
7727 | 7.65 | 1 | 365 | 8.7118 | 0.23598 | 8 | 0.9478
7726 | 9.69 | 1 | 365 | 11.035 | 0.23224 | 11 | 0.26721
7529 | 7.395 | 1 | 365 | 8.4214 | 0.36145 | 8 | 0.78287
6996 | 2.04 | 1 | 365 | 2.3232 | 0.99626 | 3 | 0.31941
7835 | 8.415 | 1 | 365 | 9.583 | 0.85958 | 10 | 0.44258
6990 | 4.08 | 1 | 365 | 4.6463 | 0.99252 | 5 | 0.63883
7002 | 2.94 | 1 | 365 | 3.3481 | 0.082848 | 3 | 0.43092
7502 | 3.06 | 1 | 365 | 3.4847 | 0.49439 | 3 | 0.97912
6999 | 5.865 | 1 | 365 | 6.6791 | 0.11425 | 6 | 0.79331
7498 | 4.08 | 1 | 365 | 4.6463 | 0.99252 | 5 | 0.63883
7175 | 6.25 | 1 | 365 | 7.1175 | 0.43462 | 7 | 0.55212
7196 | 8.16 | 1 | 365 | 9.2926 | 0.98505 | 10 | 0.27765
7194 | 3.825 | 1 | 365 | 4.3559 | 0.11799 | 4 | 0.4739
7165 | 3.315 | 1 | 365 | 3.7751 | 0.36893 | 4 | 0.14405
7190 | 3.825 | 1 | 365 | 4.3559 | 0.11799 | 4 | 0.4739
7185 | 5.75 | 1 | 365 | 6.5481 | 0.71986 | 7 | 0.26796
7195 | 6.12 | 1 | 365 | 6.9695 | 0.98878 | 7 | 0.95824
7191 | 7.14 | 1 | 365 | 8.131 | 0.48692 | 8 | 0.61795
7268 | 3.06 | 1 | 365 | 3.4847 | 0.49439 | 3 | 0.97912
7259 | 7.905 | 1 | 365 | 9.0022 | 0.11051 | 9 | 0.11273
7189 | 8.25 | 1 | 365 | 9.3951 | 0.29371 | 9 | 0.68881
7188 | 5.865 | 1 | 365 | 6.6791 | 0.11425 | 6 | 0.79331
20705 | 8.96 | 1 | 365 | 10.2036 | 0.72868 | 10 | 0.93233
14940 | 6.6 | 1 | 365 | 7.5161 | 0.63496 | 8 | 0.15104
26499 | 6.12 | 1 | 365 | 6.9695 | 0.98878 | 7 | 0.95824
5609 | 29 | 0.9 | 365 | 29.7227 | 0.51099 | 30 | 0.23367
6391 | 12.06 | 1 | 365 | 13.7339 | 0.36025 | 14 | 0.09418
8148 | 8.67 | 1 | 365 | 9.8734 | 0.73411 | 10 | 0.60751
4315 | 2.97 | 1 | 365 | 3.3822 | 0.18573 | 3 | 0.56797
4505 | 24.99 | 1 | 365 | 28.4586 | 0.7042 | 29 | 0.16282
7322 | 2.75 | 1 | 365 | 3.1317 | 0.43124 | 3 | 0.56294
6063 | 6.12 | 1 | 365 | 6.9695 | 0.98878 | 7 | 0.95824
4252 | 31.2 | 1 | 365 | 35.5306 | 0.001648 | 35 | 0.53221
5557 | 644.16 | 0.9 | 365 | 660.2125 | 0.25524 | 660 | 0.4677
10869 | 8.12 | 1 | 365 | 9.2471 | 0.84786 | 10 | 0.094921
2511 | 750.2 | 0.9 | 365 | 768.895 | 0.55682 | 769 | 0.4518
8704 | 138 | 0.9 | 365 | 141.439 | 0.94887 | 142 | 0.38783
4846 | 73.255 | 0.9 | 365 | 75.0805 | 0.10786 | 75 | 0.18837
5359 | 7.56 | 1 | 365 | 8.6093 | 0.92732 | 9 | 0.53665
5901 | 9.18 | 1 | 365 | 10.4542 | 0.48318 | 10 | 0.93736
5494 | 2.04 | 1 | 365 | 2.3232 | 0.99626 | 3 | 0.31941
5385 | 7.905 | 1 | 365 | 9.0022 | 0.11051 | 9 | 0.11273
5380 | 6.375 | 1 | 365 | 7.2599 | 0.86332 | 8 | 0.12317
5362 | 9.945 | 1 | 365 | 11.3254 | 0.10678 | 11 | 0.43214
5364 | 4.25 | 1 | 365 | 4.8399 | 0.57554 | 5 | 0.41544
5341 | 10.2 | 1 | 365 | 11.6158 | 0.98131 | 12 | 0.59707
5389 | 4.59 | 1 | 365 | 5.2271 | 0.74159 | 5 | 0.96868
5367 | 10.71 | 1 | 365 | 12.1965 | 0.73037 | 12 | 0.92692
5524 | 10.71 | 1 | 365 | 12.1965 | 0.73037 | 12 | 0.92692
5366 | 10.2 | 1 | 365 | 11.6158 | 0.98131 | 12 | 0.59707
5780 | 5.1 | 1 | 365 | 5.8079 | 0.49065 | 6 | 0.29853
5778 | 4.335 | 1 | 365 | 4.9367 | 0.86706 | 5 | 0.80375
5786 | 6.63 | 1 | 365 | 7.5502 | 0.73785 | 8 | 0.28809
5789 | 6 | 1 | 365 | 6.8328 | 0.57724 | 7 | 0.41004
5790 | 8.16 | 1 | 365 | 9.2926 | 0.98505 | 10 | 0.27765
5566 | 8.16 | 1 | 365 | 9.2926 | 0.98505 | 10 | 0.27765
5635 | 5.75 | 1 | 365 | 6.5481 | 0.71986 | 7 | 0.26796
5791 | 6.75 | 1 | 365 | 7.6869 | 0.1494 | 7 | 0.8363
5638 | 4.5 | 1 | 365 | 5.1246 | 0.43293 | 5 | 0.55753
5792 | 8.16 | 1 | 365 | 9.2926 | 0.98505 | 10 | 0.27765
5640 | 6.63 | 1 | 365 | 7.5502 | 0.73785 | 8 | 0.28809
5793 | 4.335 | 1 | 365 | 4.9367 | 0.86706 | 5 | 0.80375
5567 | 9.5 | 1 | 365 | 10.8186 | 0.58063 | 11 | 0.39923
5574 | 14.79 | 1 | 365 | 16.8429 | 0.7229 | 17 | 0.56575
5796 | 2.75 | 1 | 365 | 3.1317 | 0.43124 | 3 | 0.56294
5598 | 3.06 | 1 | 365 | 3.4847 | 0.49439 | 3 | 0.97912
5599 | 6.12 | 1 | 365 | 6.9695 | 0.98878 | 7 | 0.95824
5605 | 6.12 | 1 | 365 | 6.9695 | 0.98878 | 7 | 0.95824
5799 | 6.63 | 1 | 365 | 7.5502 | 0.73785 | 8 | 0.28809
5606 | 7.65 | 1 | 365 | 8.7118 | 0.23598 | 8 | 0.9478
5652 | 9.69 | 1 | 365 | 11.035 | 0.23224 | 11 | 0.26721
5801 | 2.295 | 1 | 365 | 2.6135 | 0.87079 | 3 | 0.48434
5668 | 6.12 | 1 | 365 | 6.9695 | 0.98878 | 7 | 0.95824
5669 | 5.355 | 1 | 365 | 6.0983 | 0.36519 | 6 | 0.46346
5671 | 6.885 | 1 | 365 | 7.8406 | 0.61238 | 8 | 0.45302
5802 | 6.12 | 1 | 365 | 6.9695 | 0.98878 | 7 | 0.95824
5681 | 8.925 | 1 | 365 | 10.1638 | 0.60864 | 10 | 0.77243
5804 | 7.395 | 1 | 365 | 8.4214 | 0.36145 | 8 | 0.78287
5806 | 4.08 | 1 | 365 | 4.6463 | 0.99252 | 5 | 0.63883
5859 | 18 | 1 | 365 | 20.4984 | 0.73172 | 21 | 0.23012
5810 | 5.355 | 1 | 365 | 6.0983 | 0.36519 | 6 | 0.46346
5811 | 6.63 | 1 | 365 | 7.5502 | 0.73785 | 8 | 0.28809
5816 | 4.335 | 1 | 365 | 4.9367 | 0.86706 | 5 | 0.80375
5815 | 7.65 | 1 | 365 | 8.7118 | 0.23598 | 8 | 0.9478
43 | 4506.78 | 0.7 | 365 | 3592.6247 | 0.3276 | 3592 | 0.95234
5683 | 8.415 | 1 | 365 | 9.583 | 0.85958 | 10 | 0.44258
5684 | 6.375 | 1 | 365 | 7.2599 | 0.86332 | 8 | 0.12317
5899 | 8.67 | 1 | 365 | 9.8734 | 0.73411 | 10 | 0.60751
5907 | 4.335 | 1 | 365 | 4.9367 | 0.86706 | 5 | 0.80375
5730 | 4.845 | 1 | 365 | 5.5175 | 0.61612 | 6 | 0.13361
5910 | 10.455 | 1 | 365 | 11.9062 | 0.85584 | 12 | 0.76199
5732 | 9.945 | 1 | 365 | 11.3254 | 0.10678 | 11 | 0.43214
5735 | 10.455 | 1 | 365 | 11.9062 | 0.85584 | 12 | 0.76199
5737 | 8.67 | 1 | 365 | 9.8734 | 0.73411 | 10 | 0.60751
5743 | 5.1 | 1 | 365 | 5.8079 | 0.49065 | 6 | 0.29853
5911 | 7.14 | 1 | 365 | 8.131 | 0.48692 | 8 | 0.61795
5745 | 2.295 | 1 | 365 | 2.6135 | 0.87079 | 3 | 0.48434
5749 | 7.14 | 1 | 365 | 8.131 | 0.48692 | 8 | 0.61795
5751 | 2.55 | 1 | 365 | 2.9039 | 0.74533 | 3 | 0.64927
5912 | 8.25 | 1 | 365 | 9.3951 | 0.29371 | 9 | 0.68881
5753 | 2.25 | 1 | 365 | 2.5623 | 0.71647 | 3 | 0.27876
5915 | 5.61 | 1 | 365 | 6.3887 | 0.23972 | 6 | 0.62839
5755 | 6.36 | 1 | 365 | 7.2428 | 0.81187 | 8 | 0.054642
5757 | 10.25 | 1 | 365 | 11.6727 | 0.15278 | 11 | 0.82548
5925 | 7.395 | 1 | 365 | 8.4214 | 0.36145 | 8 | 0.78287
5758 | 5.355 | 1 | 365 | 6.0983 | 0.36519 | 6 | 0.46346
5759 | 4.59 | 1 | 365 | 5.2271 | 0.74159 | 5 | 0.96868
5927 | 10.455 | 1 | 365 | 11.9062 | 0.85584 | 12 | 0.76199
5760 | 8.925 | 1 | 365 | 10.1638 | 0.60864 | 10 | 0.77243
5762 | 6.375 | 1 | 365 | 7.2599 | 0.86332 | 8 | 0.12317
5932 | 9.18 | 1 | 365 | 10.4542 | 0.48318 | 10 | 0.93736
5572 | 7.395 | 1 | 365 | 8.4214 | 0.36145 | 8 | 0.78287
234 | 4442.02 | 0.7 | 365 | 3541.0007 | 0.85969 | 3541 | 0.86035
5692 | 5 | 1 | 365 | 5.694 | 0.1477 | 5 | 0.8417
5690 | 4.68 | 1 | 365 | 5.3296 | 0.050247 | 5 | 0.37983
5775 | 6.885 | 1 | 365 | 7.8406 | 0.61238 | 8 | 0.45302
5777 | 5.355 | 1 | 365 | 6.0983 | 0.36519 | 6 | 0.46346
5779 | 5.1 | 1 | 365 | 5.8079 | 0.49065 | 6 | 0.29853
5724 | 9.69 | 1 | 365 | 11.035 | 0.23224 | 11 | 0.26721
5855 | 5.25 | 1 | 365 | 5.9787 | 0.005085 | 5 | 0.98378
5934 | 3.06 | 1 | 365 | 3.4847 | 0.49439 | 3 | 0.97912
5939 | 7.14 | 1 | 365 | 8.131 | 0.48692 | 8 | 0.61795
5945 | 12.24 | 1 | 365 | 13.9389 | 0.97757 | 14 | 0.91648
5949 | 2.805 | 1 | 365 | 3.1943 | 0.61986 | 3 | 0.81419
5881 | 7.14 | 1 | 365 | 8.131 | 0.48692 | 8 | 0.61795
5955 | 8.67 | 1 | 365 | 9.8734 | 0.73411 | 10 | 0.60751
5968 | 7.395 | 1 | 365 | 8.4214 | 0.36145 | 8 | 0.78287
6167 | 8.925 | 1 | 365 | 10.1638 | 0.60864 | 10 | 0.77243
6179 | 7.14 | 1 | 365 | 8.131 | 0.48692 | 8 | 0.61795
6180 | 6.885 | 1 | 365 | 7.8406 | 0.61238 | 8 | 0.45302
6184 | 3.825 | 1 | 365 | 4.3559 | 0.11799 | 4 | 0.4739
6186 | 14.025 | 1 | 365 | 15.9717 | 0.099299 | 16 | 0.070969
5993 | 13.515 | 1 | 365 | 15.3909 | 0.35023 | 15 | 0.74112
6194 | 5.865 | 1 | 365 | 6.6791 | 0.11425 | 6 | 0.79331
6195 | 8.67 | 1 | 365 | 9.8734 | 0.73411 | 10 | 0.60751
6208 | 6.75 | 1 | 365 | 7.6869 | 0.1494 | 7 | 0.8363
6209 | 8.415 | 1 | 365 | 9.583 | 0.85958 | 10 | 0.44258
6210 | 10.71 | 1 | 365 | 12.1965 | 0.73037 | 12 | 0.92692
6212 | 5.61 | 1 | 365 | 6.3887 | 0.23972 | 6 | 0.62839
6221 | 11.475 | 1 | 365 | 13.0677 | 0.35397 | 13 | 0.4217
6239 | 3.825 | 1 | 365 | 4.3559 | 0.11799 | 4 | 0.4739
6268 | 10.965 | 1 | 365 | 12.4869 | 0.60491 | 13 | 0.091848
5819 | 4.335 | 1 | 365 | 4.9367 | 0.86706 | 5 | 0.80375
5822 | 4.08 | 1 | 365 | 4.6463 | 0.99252 | 5 | 0.63883
6271 | 7.14 | 1 | 365 | 8.131 | 0.48692 | 8 | 0.61795
5823 | 3 | 1 | 365 | 3.4164 | 0.28862 | 3 | 0.70502
6272 | 3.57 | 1 | 365 | 4.0655 | 0.24346 | 4 | 0.30897
5824 | 3.315 | 1 | 365 | 3.7751 | 0.36893 | 4 | 0.14405
6274 | 6.885 | 1 | 365 | 7.8406 | 0.61238 | 8 | 0.45302
5827 | 6.375 | 1 | 365 | 7.2599 | 0.86332 | 8 | 0.12317
6273 | 12.75 | 1 | 365 | 14.5197 | 0.72664 | 15 | 0.24633
5826 | 4.845 | 1 | 365 | 5.5175 | 0.61612 | 6 | 0.13361
5834 | 4.59 | 1 | 365 | 5.2271 | 0.74159 | 5 | 0.96868
5809 | 4.08 | 1 | 365 | 4.6463 | 0.99252 | 5 | 0.63883
5836 | 8.16 | 1 | 365 | 9.2926 | 0.98505 | 10 | 0.27765
5835 | 6.63 | 1 | 365 | 7.5502 | 0.73785 | 8 | 0.28809
5837 | 6.12 | 1 | 365 | 6.9695 | 0.98878 | 7 | 0.95824
5839 | 6 | 1 | 365 | 6.8328 | 0.57724 | 7 | 0.41004
5840 | 10.455 | 1 | 365 | 11.9062 | 0.85584 | 12 | 0.76199
5847 | 5.1 | 1 | 365 | 5.8079 | 0.49065 | 6 | 0.29853
5845 | 6 | 1 | 365 | 6.8328 | 0.57724 | 7 | 0.41004
5849 | 4.335 | 1 | 365 | 4.9367 | 0.86706 | 5 | 0.80375
5852 | 9.18 | 1 | 365 | 10.4542 | 0.48318 | 10 | 0.93736
5853 | 4.59 | 1 | 365 | 5.2271 | 0.74159 | 5 | 0.96868
5854 | 4.59 | 1 | 365 | 5.2271 | 0.74159 | 5 | 0.96868
6278 | 8.925 | 1 | 365 | 10.1638 | 0.60864 | 10 | 0.77243
6280 | 10.455 | 1 | 365 | 11.9062 | 0.85584 | 12 | 0.76199
5856 | 7.5 | 1 | 365 | 8.541 | 0.72155 | 9 | 0.26255
5857 | 4.75 | 1 | 365 | 5.4093 | 0.29031 | 5 | 0.69961
6285 | 4.08 | 1 | 365 | 4.6463 | 0.99252 | 5 | 0.63883
6225 | 11.73 | 1 | 365 | 13.3581 | 0.2285 | 13 | 0.58663
6609 | 7.02 | 1 | 365 | 7.9944 | 0.075371 | 8 | 0.069747
6630 | 11.475 | 1 | 365 | 13.0677 | 0.35397 | 13 | 0.4217
6631 | 3.27 | 1 | 365 | 3.7239 | 0.2146 | 3 | 0.93847
6688 | 8.925 | 1 | 365 | 10.1638 | 0.60864 | 10 | 0.77243
6715 | 6.885 | 1 | 365 | 7.8406 | 0.61238 | 8 | 0.45302
6657 | 9.69 | 1 | 365 | 11.035 | 0.23224 | 11 | 0.26721
6664 | 8.925 | 1 | 365 | 10.1638 | 0.60864 | 10 | 0.77243
6531 | 6 | 1 | 365 | 6.8328 | 0.57724 | 7 | 0.41004
6706 | 7.395 | 1 | 365 | 8.4214 | 0.36145 | 8 | 0.78287
6707 | 5.865 | 1 | 365 | 6.6791 | 0.11425 | 6 | 0.79331
6708 | 8.67 | 1 | 365 | 9.8734 | 0.73411 | 10 | 0.60751
6709 | 4.845 | 1 | 365 | 5.5175 | 0.61612 | 6 | 0.13361
6710 | 9.18 | 1 | 365 | 10.4542 | 0.48318 | 10 | 0.93736
6718 | 8.67 | 1 | 365 | 9.8734 | 0.73411 | 10 | 0.60751
6719 | 6.885 | 1 | 365 | 7.8406 | 0.61238 | 8 | 0.45302
6096 | 4.59 | 1 | 365 | 5.2271 | 0.74159 | 5 | 0.96868
6757 | 7.395 | 1 | 365 | 8.4214 | 0.36145 | 8 | 0.78287
6758 | 4.25 | 1 | 365 | 4.8399 | 0.57554 | 5 | 0.41544
6760 | 9.18 | 1 | 365 | 10.4542 | 0.48318 | 10 | 0.93736
6762 | 5.355 | 1 | 365 | 6.0983 | 0.36519 | 6 | 0.46346
6764 | 7.395 | 1 | 365 | 8.4214 | 0.36145 | 8 | 0.78287
6763 | 4.335 | 1 | 365 | 4.9367 | 0.86706 | 5 | 0.80375
6766 | 5.25 | 1 | 365 | 5.9787 | 0.005085 | 5 | 0.98378
6770 | 13.26 | 1 | 365 | 15.1005 | 0.4757 | 15 | 0.57619
6813 | 73.81 | 0.9 | 365 | 75.6493 | 0.82091 | 76 | 0.47026
6816 | 73.81 | 0.9 | 365 | 75.6493 | 0.82091 | 76 | 0.47026
6696 | 24.48 | 1 | 365 | 27.8778 | 0.95514 | 28 | 0.83296
7554 | 13.515 | 1 | 365 | 15.3909 | 0.35023 | 15 | 0.74112
7564 | 3.57 | 1 | 365 | 4.0655 | 0.24346 | 4 | 0.30897
7568 | 6.625 | 1 | 365 | 7.5446 | 0.7207 | 8 | 0.26525
7573 | 5.355 | 1 | 365 | 6.0983 | 0.36519 | 6 | 0.46346
7595 | 8.68 | 1 | 365 | 9.8848 | 0.76841 | 10 | 0.65319
7613 | 7.65 | 1 | 365 | 8.7118 | 0.23598 | 8 | 0.9478
7616 | 7.14 | 1 | 365 | 8.131 | 0.48692 | 8 | 0.61795
7627 | 7.848 | 1 | 365 | 8.9373 | 0.91503 | 9 | 0.85233
7631 | 6.12 | 1 | 365 | 6.9695 | 0.98878 | 7 | 0.95824
2199 | 2042.28 | 0.8 | 365 | 1860.5988 | 0.26476 | 1860 | 0.86353
7945 | 6.86 | 1 | 365 | 7.8122 | 0.52664 | 8 | 0.33881
2202 | 2611.08 | 0.8 | 365 | 2378.7983 | 0.84264 | 2379 | 0.64097
8007 | 5.1 | 1 | 365 | 5.8079 | 0.49065 | 6 | 0.29853
2204 | 1950 | 0.8 | 365 | 1776.528 | 0.0824 | 1776 | 0.6104
8025 | 9.18 | 1 | 365 | 10.4542 | 0.48318 | 10 | 0.93736
8049 | 10.2 | 1 | 365 | 11.6158 | 0.98131 | 12 | 0.59707
8052 | 5.5 | 1 | 365 | 6.2634 | 0.86247 | 7 | 0.12587
8053 | 5.61 | 1 | 365 | 6.3887 | 0.23972 | 6 | 0.62839
5860 | 8.16 | 1 | 365 | 9.2926 | 0.98505 | 10 | 0.27765
8058 | 4.845 | 1 | 365 | 5.5175 | 0.61612 | 6 | 0.13361
5861 | 8.25 | 1 | 365 | 9.3951 | 0.29371 | 9 | 0.68881
8110 | 12.495 | 1 | 365 | 14.2293 | 0.8521 | 15 | 0.081408
5864 | 3.06 | 1 | 365 | 3.4847 | 0.49439 | 3 | 0.97912
8117 | 4.08 | 1 | 365 | 4.6463 | 0.99252 | 5 | 0.63883
5865 | 7.65 | 1 | 365 | 8.7118 | 0.23598 | 8 | 0.9478
5868 | 10.455 | 1 | 365 | 11.9062 | 0.85584 | 12 | 0.76199
5873 | 3.57 | 1 | 365 | 4.0655 | 0.24346 | 4 | 0.30897
5874 | 6.63 | 1 | 365 | 7.5502 | 0.73785 | 8 | 0.28809
5878 | 9.18 | 1 | 365 | 10.4542 | 0.48318 | 10 | 0.93736
5879 | 7.65 | 1 | 365 | 8.7118 | 0.23598 | 8 | 0.9478
5882 | 6.12 | 1 | 365 | 6.9695 | 0.98878 | 7 | 0.95824
5886 | 6.75 | 1 | 365 | 7.6869 | 0.1494 | 7 | 0.8363
5885 | 5.1 | 1 | 365 | 5.8079 | 0.49065 | 6 | 0.29853
5890 | 7.14 | 1 | 365 | 8.131 | 0.48692 | 8 | 0.61795
5894 | 10.965 | 1 | 365 | 12.4869 | 0.60491 | 13 | 0.091848
8482 | 7.65 | 1 | 365 | 8.7118 | 0.23598 | 8 | 0.9478
5889 | 3.57 | 1 | 365 | 4.0655 | 0.24346 | 4 | 0.30897
5897 | 7.14 | 1 | 365 | 8.131 | 0.48692 | 8 | 0.61795
5893 | 8.415 | 1 | 365 | 9.583 | 0.85958 | 10 | 0.44258
5980 | 5.355 | 1 | 365 | 6.0983 | 0.36519 | 6 | 0.46346
5982 | 4.845 | 1 | 365 | 5.5175 | 0.61612 | 6 | 0.13361
5984 | 6.12 | 1 | 365 | 6.9695 | 0.98878 | 7 | 0.95824
5985 | 3.825 | 1 | 365 | 4.3559 | 0.11799 | 4 | 0.4739
5991 | 8.925 | 1 | 365 | 10.1638 | 0.60864 | 10 | 0.77243
5995 | 2.205 | 1 | 365 | 2.5111 | 0.56214 | 3 | 0.07319
6002 | 5.865 | 1 | 365 | 6.6791 | 0.11425 | 6 | 0.79331
6000 | 6.375 | 1 | 365 | 7.2599 | 0.86332 | 8 | 0.12317
6013 | 3.825 | 1 | 365 | 4.3559 | 0.11799 | 4 | 0.4739
6005 | 3.825 | 1 | 365 | 4.3559 | 0.11799 | 4 | 0.4739
6006 | 9.69 | 1 | 365 | 11.035 | 0.23224 | 11 | 0.26721
6011 | 7.5 | 1 | 365 | 8.541 | 0.72155 | 9 | 0.26255
8519 | 5.61 | 1 | 365 | 6.3887 | 0.23972 | 6 | 0.62839
6647 | 5.355 | 1 | 365 | 6.0983 | 0.36519 | 6 | 0.46346
8527 | 6.375 | 1 | 365 | 7.2599 | 0.86332 | 8 | 0.12317
8532 | 4.59 | 1 | 365 | 5.2271 | 0.74159 | 5 | 0.96868
8529 | 4.08 | 1 | 365 | 4.6463 | 0.99252 | 5 | 0.63883
8534 | 9.69 | 1 | 365 | 11.035 | 0.23224 | 11 | 0.26721
8536 | 4.59 | 1 | 365 | 5.2271 | 0.74159 | 5 | 0.96868
8539 | 13.005 | 1 | 365 | 14.8101 | 0.60117 | 15 | 0.41126
7433 | 12.75 | 1 | 365 | 14.5197 | 0.72664 | 15 | 0.24633
8543 | 10.71 | 1 | 365 | 12.1965 | 0.73037 | 12 | 0.92692
6486 | 6.885 | 1 | 365 | 7.8406 | 0.61238 | 8 | 0.45302
6408 | 5.865 | 1 | 365 | 6.6791 | 0.11425 | 6 | 0.79331
8548 | 8.925 | 1 | 365 | 10.1638 | 0.60864 | 10 | 0.77243
8557 | 8.925 | 1 | 365 | 10.1638 | 0.60864 | 10 | 0.77243
8562 | 14.79 | 1 | 365 | 16.8429 | 0.7229 | 17 | 0.56575
8563 | 6.12 | 1 | 365 | 6.9695 | 0.98878 | 7 | 0.95824
8578 | 6.885 | 1 | 365 | 7.8406 | 0.61238 | 8 | 0.45302
8582 | 10.965 | 1 | 365 | 12.4869 | 0.60491 | 13 | 0.091848
8589 | 11.475 | 1 | 365 | 13.0677 | 0.35397 | 13 | 0.4217
5940 | 9.69 | 1 | 365 | 11.035 | 0.23224 | 11 | 0.26721
8592 | 12.75 | 1 | 365 | 14.5197 | 0.72664 | 15 | 0.24633
8778 | 8.16 | 1 | 365 | 9.2926 | 0.98505 | 10 | 0.27765
8783 | 5.355 | 1 | 365 | 6.0983 | 0.36519 | 6 | 0.46346
8784 | 8.415 | 1 | 365 | 9.583 | 0.85958 | 10 | 0.44258
6037 | 5.355 | 1 | 365 | 6.0983 | 0.36519 | 6 | 0.46346
6038 | 8.415 | 1 | 365 | 9.583 | 0.85958 | 10 | 0.44258
8789 | 5.61 | 1 | 365 | 6.3887 | 0.23972 | 6 | 0.62839
6040 | 2.915 | 1 | 365 | 3.3196 | 0.99711 | 4 | 0.31671
8790 | 10.2 | 1 | 365 | 11.6158 | 0.98131 | 12 | 0.59707
6041 | 8.16 | 1 | 365 | 9.2926 | 0.98505 | 10 | 0.27765
8795 | 5.355 | 1 | 365 | 6.0983 | 0.36519 | 6 | 0.46346
6043 | 4.59 | 1 | 365 | 5.2271 | 0.74159 | 5 | 0.96868
8799 | 8.67 | 1 | 365 | 9.8734 | 0.73411 | 10 | 0.60751
6044 | 9.18 | 1 | 365 | 10.4542 | 0.48318 | 10 | 0.93736
8813 | 8.925 | 1 | 365 | 10.1638 | 0.60864 | 10 | 0.77243
8838 | 3.315 | 1 | 365 | 3.7751 | 0.36893 | 4 | 0.14405
6049 | 8.16 | 1 | 365 | 9.2926 | 0.98505 | 10 | 0.27765
8841 | 3.06 | 1 | 365 | 3.4847 | 0.49439 | 3 | 0.97912
6051 | 11.73 | 1 | 365 | 13.3581 | 0.2285 | 13 | 0.58663
6057 | 4.335 | 1 | 365 | 4.9367 | 0.86706 | 5 | 0.80375
8850 | 10.2 | 1 | 365 | 11.6158 | 0.98131 | 12 | 0.59707
8967 | 12.24 | 1 | 365 | 13.9389 | 0.97757 | 14 | 0.91648
6062 | 6.375 | 1 | 365 | 7.2599 | 0.86332 | 8 | 0.12317
6064 | 5.75 | 1 | 365 | 6.5481 | 0.71986 | 7 | 0.26796
8982 | 8.925 | 1 | 365 | 10.1638 | 0.60864 | 10 | 0.77243
6065 | 6.5 | 1 | 365 | 7.4022 | 0.29201 | 7 | 0.69421
6066 | 11.475 | 1 | 365 | 13.0677 | 0.35397 | 13 | 0.4217
8986 | 4.845 | 1 | 365 | 5.5175 | 0.61612 | 6 | 0.13361
6070 | 7.14 | 1 | 365 | 8.131 | 0.48692 | 8 | 0.61795
6071 | 9.435 | 1 | 365 | 10.7446 | 0.35771 | 11 | 0.10229
8990 | 7.14 | 1 | 365 | 8.131 | 0.48692 | 8 | 0.61795
6072 | 10.71 | 1 | 365 | 12.1965 | 0.73037 | 12 | 0.92692
6076 | 4.845 | 1 | 365 | 5.5175 | 0.61612 | 6 | 0.13361
6080 | 4.59 | 1 | 365 | 5.2271 | 0.74159 | 5 | 0.96868
6083 | 6 | 1 | 365 | 6.8328 | 0.57724 | 7 | 0.41004
6084 | 15.81 | 1 | 365 | 18.0044 | 0.22103 | 18 | 0.22546
8993 | 3.825 | 1 | 365 | 4.3559 | 0.11799 | 4 | 0.4739
6087 | 8.67 | 1 | 365 | 9.8734 | 0.73411 | 10 | 0.60751
6091 | 9.69 | 1 | 365 | 11.035 | 0.23224 | 11 | 0.26721
8995 | 7.395 | 1 | 365 | 8.4214 | 0.36145 | 8 | 0.78287
6100 | 13.77 | 1 | 365 | 15.6813 | 0.22477 | 15 | 0.90604
8996 | 6.12 | 1 | 365 | 6.9695 | 0.98878 | 7 | 0.95824
6139 | 3.315 | 1 | 365 | 3.7751 | 0.36893 | 4 | 0.14405
9000 | 10.2 | 1 | 365 | 11.6158 | 0.98131 | 12 | 0.59707
5954 | 7.65 | 1 | 365 | 8.7118 | 0.23598 | 8 | 0.9478
6152 | 8.16 | 1 | 365 | 9.2926 | 0.98505 | 10 | 0.27765
6145 | 6.375 | 1 | 365 | 7.2599 | 0.86332 | 8 | 0.12317
6156 | 12.24 | 1 | 365 | 13.9389 | 0.97757 | 14 | 0.91648
6158 | 5.355 | 1 | 365 | 6.0983 | 0.36519 | 6 | 0.46346
8998 | 8.67 | 1 | 365 | 9.8734 | 0.73411 | 10 | 0.60751
9003 | 10.965 | 1 | 365 | 12.4869 | 0.60491 | 13 | 0.091848
9007 | 9.18 | 1 | 365 | 10.4542 | 0.48318 | 10 | 0.93736
9011 | 5.865 | 1 | 365 | 6.6791 | 0.11425 | 6 | 0.79331
9016 | 9.18 | 1 | 365 | 10.4542 | 0.48318 | 10 | 0.93736
9024 | 5.865 | 1 | 365 | 6.6791 | 0.11425 | 6 | 0.79331
6033 | 10.71 | 1 | 365 | 12.1965 | 0.73037 | 12 | 0.92692
9033 | 2.55 | 1 | 365 | 2.9039 | 0.74533 | 3 | 0.64927
9030 | 6.25 | 1 | 365 | 7.1175 | 0.43462 | 7 | 0.55212
9041 | 3.57 | 1 | 365 | 4.0655 | 0.24346 | 4 | 0.30897
9043 | 6.12 | 1 | 365 | 6.9695 | 0.98878 | 7 | 0.95824
9051 | 4.75 | 1 | 365 | 5.4093 | 0.29031 | 5 | 0.69961
9060 | 10.4 | 1 | 365 | 11.8435 | 0.66722 | 12 | 0.51074
9056 | 8.925 | 1 | 365 | 10.1638 | 0.60864 | 10 | 0.77243
9063 | 4.08 | 1 | 365 | 4.6463 | 0.99252 | 5 | 0.63883
9205 | 8.82 | 1 | 365 | 10.0442 | 0.24854 | 10 | 0.29276
9212 | 6.25 | 1 | 365 | 7.1175 | 0.43462 | 7 | 0.55212
9214 | 8 | 1 | 365 | 9.1104 | 0.43632 | 9 | 0.54672
9217 | 12.5 | 1 | 365 | 14.235 | 0.86925 | 15 | 0.10425
9289 | 9.435 | 1 | 365 | 10.7446 | 0.35771 | 11 | 0.10229
9296 | 7.14 | 1 | 365 | 8.131 | 0.48692 | 8 | 0.61795
9310 | 5.865 | 1 | 365 | 6.6791 | 0.11425 | 6 | 0.79331
9313 | 8.75 | 1 | 365 | 9.9645 | 0.008475 | 9 | 0.97297
9314 | 8 | 1 | 365 | 9.1104 | 0.43632 | 9 | 0.54672
9444 | 5.1 | 1 | 365 | 5.8079 | 0.49065 | 6 | 0.29853
9445 | 4.335 | 1 | 365 | 4.9367 | 0.86706 | 5 | 0.80375
9448 | 6.12 | 1 | 365 | 6.9695 | 0.98878 | 7 | 0.95824
9449 | 17.34 | 1 | 365 | 19.7468 | 0.46822 | 20 | 0.21502
6289 | 6.63 | 1 | 365 | 7.5502 | 0.73785 | 8 | 0.28809
6081 | 9.5 | 1 | 365 | 10.8186 | 0.58063 | 11 | 0.39923
6078 | 5.355 | 1 | 365 | 6.0983 | 0.36519 | 6 | 0.46346
6294 | 11.73 | 1 | 365 | 13.3581 | 0.2285 | 13 | 0.58663
6295 | 6.885 | 1 | 365 | 7.8406 | 0.61238 | 8 | 0.45302
5963 | 17.28 | 1 | 365 | 19.6785 | 0.26245 | 19 | 0.94092
5741 | 5.865 | 1 | 365 | 6.6791 | 0.11425 | 6 | 0.79331
9504 | 13.26 | 1 | 365 | 15.1005 | 0.4757 | 15 | 0.57619
9505 | 11.73 | 1 | 365 | 13.3581 | 0.2285 | 13 | 0.58663
9528 | 7.14 | 1 | 365 | 8.131 | 0.48692 | 8 | 0.61795
9589 | 3.57 | 1 | 365 | 4.0655 | 0.24346 | 4 | 0.30897
9585 | 4.16 | 1 | 365 | 4.7374 | 0.26689 | 5 | 0.0042944
9590 | 3.06 | 1 | 365 | 3.4847 | 0.49439 | 3 | 0.97912
9591 | 9.435 | 1 | 365 | 10.7446 | 0.35771 | 11 | 0.10229
9606 | 6.375 | 1 | 365 | 7.2599 | 0.86332 | 8 | 0.12317
9607 | 3.06 | 1 | 365 | 3.4847 | 0.49439 | 3 | 0.97912
9614 | 10.2 | 1 | 365 | 11.6158 | 0.98131 | 12 | 0.59707
9617 | 4.59 | 1 | 365 | 5.2271 | 0.74159 | 5 | 0.96868
9619 | 4.335 | 1 | 365 | 4.9367 | 0.86706 | 5 | 0.80375
6030 | 4.95 | 1 | 365 | 5.6371 | 0.97622 | 6 | 0.61328
5626 | 10.175 | 1 | 365 | 11.5873 | 0.89557 | 12 | 0.48286
5807 | 8.16 | 1 | 365 | 9.2926 | 0.98505 | 10 | 0.27765
5844 | 9.18 | 1 | 365 | 10.4542 | 0.48318 | 10 | 0.93736
5825 | 7.14 | 1 | 365 | 8.131 | 0.48692 | 8 | 0.61795
5848 | 7.905 | 1 | 365 | 9.0022 | 0.11051 | 9 | 0.11273
6094 | 10.71 | 1 | 365 | 12.1965 | 0.73037 | 12 | 0.92692
5888 | 11.5 | 1 | 365 | 13.0962 | 0.43971 | 13 | 0.53591
5808 | 7.65 | 1 | 365 | 8.7118 | 0.23598 | 8 | 0.9478
6086 | 7.395 | 1 | 365 | 8.4214 | 0.36145 | 8 | 0.78287
6095 | 11.22 | 1 | 365 | 12.7773 | 0.47944 | 13 | 0.25677
6376 | 6.72 | 1 | 365 | 7.6527 | 0.046509 | 7 | 0.69924
6380 | 4.251 | 1 | 365 | 4.841 | 0.57897 | 5 | 0.42001
6427 | 7.65 | 1 | 365 | 8.7118 | 0.23598 | 8 | 0.9478
6462 | 5.1 | 1 | 365 | 5.8079 | 0.49065 | 6 | 0.29853
6543 | 4.32 | 1 | 365 | 4.9196 | 0.81561 | 5 | 0.73523
6546 | 3.43 | 1 | 365 | 3.9061 | 0.76332 | 4 | 0.66941
9768 | 3.825 | 1 | 365 | 4.3559 | 0.11799 | 4 | 0.4739
9771 | 13.005 | 1 | 365 | 14.8101 | 0.60117 | 15 | 0.41126
6583 | 9 | 1 | 365 | 10.2492 | 0.86586 | 11 | 0.11506
6721 | 6.375 | 1 | 365 | 7.2599 | 0.86332 | 8 | 0.12317
9775 | 3.06 | 1 | 365 | 3.4847 | 0.49439 | 3 | 0.97912
6722 | 6.12 | 1 | 365 | 6.9695 | 0.98878 | 7 | 0.95824
6723 | 7.905 | 1 | 365 | 9.0022 | 0.11051 | 9 | 0.11273
6862 | 4.48 | 1 | 365 | 5.1018 | 0.36434 | 5 | 0.46616
9782 | 3.315 | 1 | 365 | 3.7751 | 0.36893 | 4 | 0.14405
6969 | 8.67 | 1 | 365 | 9.8734 | 0.73411 | 10 | 0.60751
6973 | 6.63 | 1 | 365 | 7.5502 | 0.73785 | 8 | 0.28809
9788 | 8.16 | 1 | 365 | 9.2926 | 0.98505 | 10 | 0.27765
6975 | 5.1 | 1 | 365 | 5.8079 | 0.49065 | 6 | 0.29853
6308 | 7.14 | 1 | 365 | 8.131 | 0.48692 | 8 | 0.61795
9857 | 6.12 | 1 | 365 | 6.9695 | 0.98878 | 7 | 0.95824
6307 | 5.1 | 1 | 365 | 5.8079 | 0.49065 | 6 | 0.29853
9858 | 5.865 | 1 | 365 | 6.6791 | 0.11425 | 6 | 0.79331
6311 | 4.335 | 1 | 365 | 4.9367 | 0.86706 | 5 | 0.80375
6333 | 8.415 | 1 | 365 | 9.583 | 0.85958 | 10 | 0.44258
6089 | 3.57 | 1 | 365 | 4.0655 | 0.24346 | 4 | 0.30897
6366 | 3 | 1 | 365 | 3.4164 | 0.28862 | 3 | 0.70502
5944 | 14.28 | 1 | 365 | 16.2621 | 0.97383 | 17 | 0.2359
6399 | 8.67 | 1 | 365 | 9.8734 | 0.73411 | 10 | 0.60751
9869 | 5 | 1 | 365 | 5.694 | 0.1477 | 5 | 0.8417
9901 | 13.005 | 1 | 365 | 14.8101 | 0.60117 | 15 | 0.41126
9914 | 11.475 | 1 | 365 | 13.0677 | 0.35397 | 13 | 0.4217
9915 | 6 | 1 | 365 | 6.8328 | 0.57724 | 7 | 0.41004
9917 | 7.395 | 1 | 365 | 8.4214 | 0.36145 | 8 | 0.78287
9918 | 4.59 | 1 | 365 | 5.2271 | 0.74159 | 5 | 0.96868
9381 | 11.475 | 1 | 365 | 13.0677 | 0.35397 | 13 | 0.4217
9922 | 10.965 | 1 | 365 | 12.4869 | 0.60491 | 13 | 0.091848
9921 | 7.65 | 1 | 365 | 8.7118 | 0.23598 | 8 | 0.9478
9516 | 6.867 | 1 | 365 | 7.8201 | 0.55065 | 8 | 0.37079
9810 | 4.08 | 1 | 365 | 4.6463 | 0.99252 | 5 | 0.63883
9951 | 10.455 | 1 | 365 | 11.9062 | 0.85584 | 12 | 0.76199
8677 | 6.75 | 1 | 365 | 7.6869 | 0.1494 | 7 | 0.8363
8628 | 5 | 1 | 365 | 5.694 | 0.1477 | 5 | 0.8417
8976 | 4.59 | 1 | 365 | 5.2271 | 0.74159 | 5 | 0.96868
9201 | 12.495 | 1 | 365 | 14.2293 | 0.8521 | 15 | 0.081408
9103 | 5.355 | 1 | 365 | 6.0983 | 0.36519 | 6 | 0.46346
10050 | 13.77 | 1 | 365 | 15.6813 | 0.22477 | 15 | 0.90604
10064 | 7.65 | 1 | 365 | 8.7118 | 0.23598 | 8 | 0.9478
10069 | 11.985 | 1 | 365 | 13.6485 | 0.10304 | 13 | 0.75155
10127 | 6.885 | 1 | 365 | 7.8406 | 0.61238 | 8 | 0.45302
10131 | 6.885 | 1 | 365 | 7.8406 | 0.61238 | 8 | 0.45302
10133 | 10.2 | 1 | 365 | 11.6158 | 0.98131 | 12 | 0.59707
10136 | 4.25 | 1 | 365 | 4.8399 | 0.57554 | 5 | 0.41544
10146 | 3.825 | 1 | 365 | 4.3559 | 0.11799 | 4 | 0.4739
6405 | 7.14 | 1 | 365 | 8.131 | 0.48692 | 8 | 0.61795
6410 | 4.59 | 1 | 365 | 5.2271 | 0.74159 | 5 | 0.96868
6411 | 5.355 | 1 | 365 | 6.0983 | 0.36519 | 6 | 0.46346
10149 | 2.805 | 1 | 365 | 3.1943 | 0.61986 | 3 | 0.81419
10156 | 5.61 | 1 | 365 | 6.3887 | 0.23972 | 6 | 0.62839
7249 | 11 | 1 | 365 | 12.5268 | 0.72494 | 13 | 0.25174
6490 | 8.16 | 1 | 365 | 9.2926 | 0.98505 | 10 | 0.27765
6495 | 9.18 | 1 | 365 | 10.4542 | 0.48318 | 10 | 0.93736
6501 | 7.14 | 1 | 365 | 8.131 | 0.48692 | 8 | 0.61795
6503 | 6.25 | 1 | 365 | 7.1175 | 0.43462 | 7 | 0.55212
6505 | 13.515 | 1 | 365 | 15.3909 | 0.35023 | 15 | 0.74112
6511 | 5.61 | 1 | 365 | 6.3887 | 0.23972 | 6 | 0.62839
6512 | 4 | 1 | 365 | 4.5552 | 0.71816 | 5 | 0.27336
6513 | 13.515 | 1 | 365 | 15.3909 | 0.35023 | 15 | 0.74112
6519 | 4.335 | 1 | 365 | 4.9367 | 0.86706 | 5 | 0.80375
6522 | 7.25 | 1 | 365 | 8.2563 | 0.86416 | 9 | 0.12046
6523 | 5.355 | 1 | 365 | 6.0983 | 0.36519 | 6 | 0.46346
6340 | 5.865 | 1 | 365 | 6.6791 | 0.11425 | 6 | 0.79331
6526 | 2.805 | 1 | 365 | 3.1943 | 0.61986 | 3 | 0.81419
6527 | 5.1 | 1 | 365 | 5.8079 | 0.49065 | 6 | 0.29853
6413 | 3.315 | 1 | 365 | 3.7751 | 0.36893 | 4 | 0.14405
6529 | 5.1 | 1 | 365 | 5.8079 | 0.49065 | 6 | 0.29853
6530 | 9.18 | 1 | 365 | 10.4542 | 0.48318 | 10 | 0.93736
5680 | 4.08 | 1 | 365 | 4.6463 | 0.99252 | 5 | 0.63883
6532 | 7.905 | 1 | 365 | 9.0022 | 0.11051 | 9 | 0.11273
6536 | 8.48 | 1 | 365 | 9.657 | 0.082499 | 9 | 0.73952
6537 | 4.335 | 1 | 365 | 4.9367 | 0.86706 | 5 | 0.80375
6483 | 11.22 | 1 | 365 | 12.7773 | 0.47944 | 13 | 0.25677
6488 | 3.825 | 1 | 365 | 4.3559 | 0.11799 | 4 | 0.4739
6350 | 6.12 | 1 | 365 | 6.9695 | 0.98878 | 7 | 0.95824
6651 | 6.375 | 1 | 365 | 7.2599 | 0.86332 | 8 | 0.12317
6653 | 10.71 | 1 | 365 | 12.1965 | 0.73037 | 12 | 0.92692
6654 | 7.65 | 1 | 365 | 8.7118 | 0.23598 | 8 | 0.9478
6655 | 5.1 | 1 | 365 | 5.8079 | 0.49065 | 6 | 0.29853
6771 | 13.515 | 1 | 365 | 15.3909 | 0.35023 | 15 | 0.74112
6775 | 12.495 | 1 | 365 | 14.2293 | 0.8521 | 15 | 0.081408
6790 | 6.63 | 1 | 365 | 7.5502 | 0.73785 | 8 | 0.28809
6791 | 3.57 | 1 | 365 | 4.0655 | 0.24346 | 4 | 0.30897
6916 | 3.75 | 1 | 365 | 4.2705 | 0.86077 | 5 | 0.13128
6938 | 8.16 | 1 | 365 | 9.2926 | 0.98505 | 10 | 0.27765
7806 | 4.5 | 1 | 365 | 5.1246 | 0.43293 | 5 | 0.55753
6942 | 3.25 | 1 | 365 | 3.7011 | 0.146 | 3 | 0.8471
9039 | 4.165 | 1 | 365 | 4.7431 | 0.28403 | 5 | 0.027136
7803 | 6.885 | 1 | 365 | 7.8406 | 0.61238 | 8 | 0.45302
8407 | 8.16 | 1 | 365 | 9.2926 | 0.98505 | 10 | 0.27765
7003 | 10.455 | 1 | 365 | 11.9062 | 0.85584 | 12 | 0.76199
8391 | 5.61 | 1 | 365 | 6.3887 | 0.23972 | 6 | 0.62839
7009 | 7.14 | 1 | 365 | 8.131 | 0.48692 | 8 | 0.61795
7013 | 7.65 | 1 | 365 | 8.7118 | 0.23598 | 8 | 0.9478
7818 | 2.75 | 1 | 365 | 3.1317 | 0.43124 | 3 | 0.56294
7023 | 3.57 | 1 | 365 | 4.0655 | 0.24346 | 4 | 0.30897
7024 | 5.61 | 1 | 365 | 6.3887 | 0.23972 | 6 | 0.62839
7026 | 7.65 | 1 | 365 | 8.7118 | 0.23598 | 8 | 0.9478
7819 | 4.25 | 1 | 365 | 4.8399 | 0.57554 | 5 | 0.41544
7036 | 8.67 | 1 | 365 | 9.8734 | 0.73411 | 10 | 0.60751
6452 | 8.4 | 1 | 365 | 9.5659 | 0.80814 | 10 | 0.37406
7673 | 6.57 | 1 | 365 | 7.4819 | 0.53208 | 8 | 0.013994
6729 | 4 | 1 | 365 | 4.5552 | 0.71816 | 5 | 0.27336
7847 | 6.12 | 1 | 365 | 6.9695 | 0.98878 | 7 | 0.95824
6731 | 6.375 | 1 | 365 | 7.2599 | 0.50853 | 7 | 0.76838
7094 | 6.885 | 1 | 365 | 7.8406 | 0.61238 | 8 | 0.45302
8165 | 4 | 1 | 365 | 4.5552 | 0.71816 | 5 | 0.27336
7136 | 7.65 | 1 | 365 | 8.7118 | 0.23598 | 8 | 0.9478
8457 | 3 | 1 | 365 | 3.4164 | 0.28862 | 3 | 0.70502
7138 | 10.2 | 1 | 365 | 11.6158 | 0.98131 | 12 | 0.59707
8460 | 8.415 | 1 | 365 | 9.583 | 0.85958 | 10 | 0.44258
7144 | 6.5 | 1 | 365 | 7.4022 | 0.29201 | 7 | 0.69421
7969 | 8.67 | 1 | 365 | 9.8734 | 0.73411 | 10 | 0.60751
7668 | 8 | 1 | 365 | 9.1104 | 0.43632 | 9 | 0.54672
7665 | 3.75 | 1 | 365 | 4.2705 | 0.86077 | 5 | 0.13128
7986 | 7.65 | 1 | 365 | 8.7118 | 0.23598 | 8 | 0.9478
7976 | 8.415 | 1 | 365 | 9.583 | 0.85958 | 10 | 0.44258
7662 | 6.375 | 1 | 365 | 7.2599 | 0.86332 | 8 | 0.12317
5386 | 6 | 1 | 365 | 6.8328 | 0.57724 | 7 | 0.41004
7974 | 6.5 | 1 | 365 | 7.4022 | 0.29201 | 7 | 0.69421
6088 | 8.67 | 1 | 365 | 9.8734 | 0.73411 | 10 | 0.60751
7126 | 15.3 | 1 | 365 | 17.4236 | 0.47196 | 17 | 0.8956
7975 | 7.65 | 1 | 365 | 8.7118 | 0.23598 | 8 | 0.9478
7646 | 7 | 1 | 365 | 7.9716 | 0.00678 | 7 | 0.97838
7973 | 8.16 | 1 | 365 | 9.2926 | 0.98505 | 10 | 0.27765
6440 | 6 | 1 | 365 | 6.8328 | 0.57724 | 7 | 0.41004
7972 | 4 | 1 | 365 | 4.5552 | 0.71816 | 5 | 0.27336
7888 | 5.865 | 1 | 365 | 6.6791 | 0.11425 | 6 | 0.79331
7971 | 8.67 | 1 | 365 | 9.8734 | 0.73411 | 10 | 0.60751
7815 | 3.06 | 1 | 365 | 3.4847 | 0.49439 | 3 | 0.97912
7813 | 5.865 | 1 | 365 | 6.6791 | 0.11425 | 6 | 0.79331
8732 | 6.885 | 1 | 365 | 7.8406 | 0.61238 | 8 | 0.45302
7779 | 6.12 | 1 | 365 | 6.9695 | 0.98878 | 7 | 0.95824
8313 | 7.14 | 1 | 365 | 8.131 | 0.48692 | 8 | 0.61795
7617 | 9.18 | 1 | 365 | 10.4542 | 0.48318 | 10 | 0.93736
7607 | 5.635 | 1 | 365 | 6.4171 | 0.32546 | 6 | 0.7426
8317 | 9.18 | 1 | 365 | 10.4542 | 0.48318 | 10 | 0.93736
7623 | 5.61 | 1 | 365 | 6.3887 | 0.23972 | 6 | 0.62839
7632 | 5.355 | 1 | 365 | 6.0983 | 0.36519 | 6 | 0.46346
8324 | 4.08 | 1 | 365 | 4.6463 | 0.99252 | 5 | 0.63883
6937 | 6.375 | 1 | 365 | 7.2599 | 0.86332 | 8 | 0.12317
7611 | 6.25 | 1 | 365 | 7.1175 | 0.43462 | 7 | 0.55212
7638 | 2 | 1 | 365 | 2.2776 | 0.85908 | 3 | 0.13668
5866 | 8.925 | 1 | 365 | 10.1638 | 0.60864 | 10 | 0.77243
8443 | 7.65 | 1 | 365 | 8.7118 | 0.23598 | 8 | 0.9478
5877 | 11.22 | 1 | 365 | 12.7773 | 0.47944 | 13 | 0.25677
8328 | 8.415 | 1 | 365 | 9.583 | 0.85958 | 10 | 0.44258
8389 | 5.865 | 1 | 365 | 6.6791 | 0.11425 | 6 | 0.79331
6191 | 13.77 | 1 | 365 | 15.6813 | 0.22477 | 15 | 0.90604
7658 | 5.355 | 1 | 365 | 6.0983 | 0.36519 | 6 | 0.46346
6270 | 7.905 | 1 | 365 | 9.0022 | 0.11051 | 9 | 0.11273
8417 | 6.75 | 1 | 365 | 7.6869 | 0.1494 | 7 | 0.8363
6587 | 3.6 | 1 | 365 | 4.0997 | 0.34634 | 4 | 0.44602
8387 | 4.335 | 1 | 365 | 4.9367 | 0.86706 | 5 | 0.80375
6616 | 6.6 | 1 | 365 | 7.5161 | 0.63496 | 8 | 0.15104
8727 | 5.865 | 1 | 365 | 6.6791 | 0.11425 | 6 | 0.79331
8721 | 4.59 | 1 | 365 | 5.2271 | 0.74159 | 5 | 0.96868
7908 | 3.06 | 1 | 365 | 3.4847 | 0.49439 | 3 | 0.97912
6665 | 14.025 | 1 | 365 | 15.9717 | 0.099299 | 16 | 0.070969
8653 | 7.14 | 1 | 365 | 8.131 | 0.48692 | 8 | 0.61795
6720 | 14.79 | 1 | 365 | 16.8429 | 0.7229 | 17 | 0.56575
8650 | 6.375 | 1 | 365 | 7.2599 | 0.86332 | 8 | 0.12317
6765 | 9.25 | 1 | 365 | 10.5339 | 0.72325 | 11 | 0.25715
7961 | 4 | 1 | 365 | 4.5552 | 0.71816 | 5 | 0.27336
6768 | 9.69 | 1 | 365 | 11.035 | 0.23224 | 11 | 0.26721
8645 | 8.67 | 1 | 365 | 9.8734 | 0.73411 | 10 | 0.60751
7960 | 7.905 | 1 | 365 | 9.0022 | 0.11051 | 9 | 0.11273
8638 | 5.865 | 1 | 365 | 6.6791 | 0.11425 | 6 | 0.79331
7957 | 6.885 | 1 | 365 | 7.8406 | 0.61238 | 8 | 0.45302
8630 | 3.825 | 1 | 365 | 4.3559 | 0.11799 | 4 | 0.4739
7993 | 5.355 | 1 | 365 | 6.0983 | 0.36519 | 6 | 0.46346
8612 | 4.335 | 1 | 365 | 4.9367 | 0.86706 | 5 | 0.80375
7988 | 4.59 | 1 | 365 | 5.2271 | 0.74159 | 5 | 0.96868
8018 | 5.75 | 1 | 365 | 6.5481 | 0.71986 | 7 | 0.26796
8500 | 2.94 | 1 | 365 | 3.3481 | 0.082848 | 3 | 0.43092
8573 | 4.59 | 1 | 365 | 5.2271 | 0.74159 | 5 | 0.96868
8749 | 6.63 | 1 | 365 | 7.5502 | 0.73785 | 8 | 0.28809
8738 | 7.395 | 1 | 365 | 8.4214 | 0.36145 | 8 | 0.78287
9363 | 4.08 | 1 | 365 | 4.6463 | 0.99252 | 5 | 0.63883
7996 | 5.355 | 1 | 365 | 6.0983 | 0.36519 | 6 | 0.46346
8023 | 5.355 | 1 | 365 | 6.0983 | 0.36519 | 6 | 0.46346
8550 | 7.905 | 1 | 365 | 9.0022 | 0.11051 | 9 | 0.11273
9368 | 2.75 | 1 | 365 | 3.1317 | 0.43124 | 3 | 0.56294
9372 | 8.415 | 1 | 365 | 9.583 | 0.85958 | 10 | 0.44258
8609 | 5.1 | 1 | 365 | 5.8079 | 0.49065 | 6 | 0.29853
7829 | 4.845 | 1 | 365 | 5.5175 | 0.61612 | 6 | 0.13361
8566 | 5.1 | 1 | 365 | 5.8079 | 0.49065 | 6 | 0.29853
9380 | 8.75 | 1 | 365 | 9.9645 | 0.008475 | 9 | 0.97297
8848 | 6.885 | 1 | 365 | 7.8406 | 0.61238 | 8 | 0.45302
8576 | 7.395 | 1 | 365 | 8.4214 | 0.36145 | 8 | 0.78287
9384 | 6.12 | 1 | 365 | 6.9695 | 0.98878 | 7 | 0.95824
7892 | 1.53 | 1 | 365 | 1.7424 | 0.2472 | 1 | 0.98956
8586 | 1.75 | 1 | 365 | 1.9929 | 0.001695 | 1 | 0.9946
9394 | 4.08 | 1 | 365 | 4.6463 | 0.99252 | 5 | 0.63883
9389 | 9.18 | 1 | 365 | 10.4542 | 0.48318 | 10 | 0.93736
8837 | 4 | 1 | 365 | 4.5552 | 0.71816 | 5 | 0.27336
8318 | 8.67 | 1 | 365 | 9.8734 | 0.73411 | 10 | 0.60751
8970 | 7.14 | 1 | 365 | 8.131 | 0.48692 | 8 | 0.61795
7274 | 6.63 | 1 | 365 | 7.5502 | 0.73785 | 8 | 0.28809
7808 | 3.825 | 1 | 365 | 4.3559 | 0.11799 | 4 | 0.4739
8962 | 8.415 | 1 | 365 | 9.583 | 0.85958 | 10 | 0.44258
7286 | 13.25 | 1 | 365 | 15.0891 | 0.4414 | 15 | 0.5305
8949 | 8.415 | 1 | 365 | 9.583 | 0.85958 | 10 | 0.44258
7288 | 5.1 | 1 | 365 | 5.8079 | 0.49065 | 6 | 0.29853
8956 | 7.905 | 1 | 365 | 9.0022 | 0.11051 | 9 | 0.11273
8932 | 6 | 1 | 365 | 6.8328 | 0.57724 | 7 | 0.41004
7831 | 3.5 | 1 | 365 | 3.9858 | 0.00339 | 3 | 0.98919
6406 | 6.12 | 1 | 365 | 6.9695 | 0.98878 | 7 | 0.95824
6493 | 9.69 | 1 | 365 | 11.035 | 0.23224 | 11 | 0.26721
7824 | 4.08 | 1 | 365 | 4.6463 | 0.99252 | 5 | 0.63883
8151 | 8.67 | 1 | 365 | 9.8734 | 0.73411 | 10 | 0.60751
6735 | 5.355 | 1 | 365 | 6.0983 | 0.36519 | 6 | 0.46346
8250 | 2.75 | 1 | 365 | 3.1317 | 0.43124 | 3 | 0.56294
7312 | 8.67 | 1 | 365 | 9.8734 | 0.73411 | 10 | 0.60751
7315 | 7.395 | 1 | 365 | 8.4214 | 0.36145 | 8 | 0.78287
8928 | 8.415 | 1 | 365 | 9.583 | 0.85958 | 10 | 0.44258
7355 | 10.455 | 1 | 365 | 11.9062 | 0.85584 | 12 | 0.76199
8238 | 5.61 | 1 | 365 | 6.3887 | 0.23972 | 6 | 0.62839
7387 | 13.005 | 1 | 365 | 14.8101 | 0.60117 | 15 | 0.41126
8647 | 2.55 | 1 | 365 | 2.9039 | 0.74533 | 3 | 0.64927
7401 | 4.59 | 1 | 365 | 5.2271 | 0.74159 | 5 | 0.96868
7409 | 12.495 | 1 | 365 | 14.2293 | 0.8521 | 15 | 0.081408
7434 | 9.18 | 1 | 365 | 10.4542 | 0.48318 | 10 | 0.93736
8221 | 9.69 | 1 | 365 | 11.035 | 0.23224 | 11 | 0.26721
7467 | 6.63 | 1 | 365 | 7.5502 | 0.73785 | 8 | 0.28809
7323 | 6.12 | 1 | 365 | 6.9695 | 0.98878 | 7 | 0.95824
8211 | 5.355 | 1 | 365 | 6.0983 | 0.36519 | 6 | 0.46346
6663 | 6.885 | 1 | 365 | 7.8406 | 0.61238 | 8 | 0.45302
8636 | 8.16 | 1 | 365 | 9.2926 | 0.98505 | 10 | 0.27765
8627 | 7.395 | 1 | 365 | 8.4214 | 0.36145 | 8 | 0.78287
5731 | 2.295 | 1 | 365 | 2.6135 | 0.87079 | 3 | 0.48434
5573 | 10.5 | 1 | 365 | 11.9574 | 0.01017 | 11 | 0.96757
5568 | 17.34 | 1 | 365 | 19.7468 | 0.46822 | 20 | 0.21502
8740 | 7.65 | 1 | 365 | 8.7118 | 0.23598 | 8 | 0.9478
8000 | 4.845 | 1 | 365 | 5.5175 | 0.61612 | 6 | 0.13361
8416 | 3.825 | 1 | 365 | 4.3559 | 0.11799 | 4 | 0.4739
9089 | 7.5 | 1 | 365 | 8.541 | 0.72155 | 9 | 0.26255
9208 | 3.57 | 1 | 365 | 4.0655 | 0.24346 | 4 | 0.30897
8429 | 8.16 | 1 | 365 | 9.2926 | 0.98505 | 10 | 0.27765
7817 | 6.63 | 1 | 365 | 7.5502 | 0.73785 | 8 | 0.28809
8060 | 4.59 | 1 | 365 | 5.2271 | 0.74159 | 5 | 0.96868
9326 | 2.805 | 1 | 365 | 3.1943 | 0.61986 | 3 | 0.81419
8047 | 6.63 | 1 | 365 | 7.5502 | 0.73785 | 8 | 0.28809
8546 | 4.5 | 1 | 365 | 5.1246 | 0.43293 | 5 | 0.55753
7708 | 5.61 | 1 | 365 | 6.3887 | 0.23972 | 6 | 0.62839
8425 | 8.925 | 1 | 365 | 10.1638 | 0.60864 | 10 | 0.77243
7850 | 4.75 | 1 | 365 | 5.4093 | 0.29031 | 5 | 0.69961
9302 | 5.865 | 1 | 365 | 6.6791 | 0.11425 | 6 | 0.79331
7695 | 7.25 | 1 | 365 | 8.2563 | 0.86416 | 9 | 0.12046
8409 | 7.5 | 1 | 365 | 8.541 | 0.72155 | 9 | 0.26255
8322 | 7.395 | 1 | 365 | 8.4214 | 0.36145 | 8 | 0.78287
8146 | 6.885 | 1 | 365 | 7.8406 | 0.61238 | 8 | 0.45302
8485 | 13.005 | 1 | 365 | 14.8101 | 0.60117 | 15 | 0.41126
9324 | 4.845 | 1 | 365 | 5.5175 | 0.61612 | 6 | 0.13361
8046 | 7.395 | 1 | 365 | 8.4214 | 0.36145 | 8 | 0.78287
8668 | 6 | 1 | 365 | 6.8328 | 0.57724 | 7 | 0.41004
8775 | 6.12 | 1 | 365 | 6.9695 | 0.98878 | 7 | 0.95824
8421 | 4.08 | 1 | 365 | 4.6463 | 0.99252 | 5 | 0.63883
8170 | 8.16 | 1 | 365 | 9.2926 | 0.98505 | 10 | 0.27765
8781 | 4.75 | 1 | 365 | 5.4093 | 0.29031 | 5 | 0.69961
8494 | 5 | 1 | 365 | 5.694 | 0.1477 | 5 | 0.8417
9325 | 9.435 | 1 | 365 | 10.7446 | 0.35771 | 11 | 0.10229
7828 | 9.435 | 1 | 365 | 10.7446 | 0.35771 | 11 | 0.10229
8161 | 7.395 | 1 | 365 | 8.4214 | 0.36145 | 8 | 0.78287
7721 | 6.63 | 1 | 365 | 7.5502 | 0.73785 | 8 | 0.28809
8439 | 5.61 | 1 | 365 | 6.3887 | 0.23972 | 6 | 0.62839
7701 | 6.63 | 1 | 365 | 7.5502 | 0.73785 | 8 | 0.28809
9009 | 5.61 | 1 | 365 | 6.3887 | 0.23972 | 6 | 0.62839
8177 | 5.61 | 1 | 365 | 6.3887 | 0.23972 | 6 | 0.62839
7704 | 6.375 | 1 | 365 | 7.2599 | 0.86332 | 8 | 0.12317
8167 | 6.885 | 1 | 365 | 7.8406 | 0.61238 | 8 | 0.45302
7691 | 4.25 | 1 | 365 | 4.8399 | 0.57554 | 5 | 0.41544
8496 | 3.25 | 1 | 365 | 3.7011 | 0.146 | 3 | 0.8471
7331 | 4.59 | 1 | 365 | 5.2271 | 0.74159 | 5 | 0.96868
8466 | 8.925 | 1 | 365 | 10.1638 | 0.60864 | 10 | 0.77243
8386 | 7 | 1 | 365 | 7.9716 | 0.00678 | 7 | 0.97838
7546 | 6.375 | 1 | 365 | 7.2599 | 0.86332 | 8 | 0.12317
8469 | 6.12 | 1 | 365 | 6.9695 | 0.98878 | 7 | 0.95824
8333 | 9.69 | 1 | 365 | 11.035 | 0.23224 | 11 | 0.26721
7637 | 8.415 | 1 | 365 | 9.583 | 0.85958 | 10 | 0.44258
7556 | 6.63 | 1 | 365 | 7.5502 | 0.73785 | 8 | 0.28809
8651 | 6.12 | 1 | 365 | 6.9695 | 0.98878 | 7 | 0.95824
8329 | 4.5 | 1 | 365 | 5.1246 | 0.43293 | 5 | 0.55753
8315 | 8.16 | 1 | 365 | 9.2926 | 0.98505 | 10 | 0.27765
8247 | 6.63 | 1 | 365 | 7.5502 | 0.73785 | 8 | 0.28809
9662 | 7.395 | 1 | 365 | 8.4214 | 0.36145 | 8 | 0.78287
8321 | 3.315 | 1 | 365 | 3.7751 | 0.36893 | 4 | 0.14405
8890 | 5.355 | 1 | 365 | 6.0983 | 0.36519 | 6 | 0.46346
8884 | 2.805 | 1 | 365 | 3.1943 | 0.61986 | 3 | 0.81419
8261 | 6.12 | 1 | 365 | 6.9695 | 0.98878 | 7 | 0.95824
8418 | 4.08 | 1 | 365 | 4.6463 | 0.99252 | 5 | 0.63883
9401 | 5.355 | 1 | 365 | 6.0983 | 0.36519 | 6 | 0.46346
8887 | 5.61 | 1 | 365 | 6.3887 | 0.23972 | 6 | 0.62839
8560 | 4.335 | 1 | 365 | 4.9367 | 0.86706 | 5 | 0.80375
8452 | 4.08 | 1 | 365 | 4.6463 | 0.99252 | 5 | 0.63883
8289 | 7.65 | 1 | 365 | 8.7118 | 0.23598 | 8 | 0.9478
9416 | 3.825 | 1 | 365 | 4.3559 | 0.11799 | 4 | 0.4739
8426 | 4.08 | 1 | 365 | 4.6463 | 0.99252 | 5 | 0.63883
8311 | 8.67 | 1 | 365 | 9.8734 | 0.73411 | 10 | 0.60751
9415 | 3.315 | 1 | 365 | 3.7751 | 0.36893 | 4 | 0.14405
8308 | 7.395 | 1 | 365 | 8.4214 | 0.36145 | 8 | 0.78287
8227 | 8.925 | 1 | 365 | 10.1638 | 0.60864 | 10 | 0.77243
8294 | 4.335 | 1 | 365 | 4.9367 | 0.86706 | 5 | 0.80375
8237 | 9.945 | 1 | 365 | 11.3254 | 0.10678 | 11 | 0.43214
8875 | 6.12 | 1 | 365 | 6.9695 | 0.98878 | 7 | 0.95824
8282 | 8.67 | 1 | 365 | 9.8734 | 0.73411 | 10 | 0.60751
8299 | 2.295 | 1 | 365 | 2.6135 | 0.87079 | 3 | 0.48434
8346 | 6.12 | 1 | 365 | 6.9695 | 0.98878 | 7 | 0.95824
8726 | 3.315 | 1 | 365 | 3.7751 | 0.36893 | 4 | 0.14405
9670 | 5.865 | 1 | 365 | 6.6791 | 0.11425 | 6 | 0.79331
8471 | 7.905 | 1 | 365 | 9.0022 | 0.11051 | 9 | 0.11273
8742 | 8.16 | 1 | 365 | 9.2926 | 0.98505 | 10 | 0.27765
8464 | 9.69 | 1 | 365 | 11.035 | 0.23224 | 11 | 0.26721
9127 | 6.375 | 1 | 365 | 7.2599 | 0.86332 | 8 | 0.12317
8786 | 3.825 | 1 | 365 | 4.3559 | 0.11799 | 4 | 0.4739
8480 | 8.67 | 1 | 365 | 9.8734 | 0.73411 | 10 | 0.60751
8752 | 5.61 | 1 | 365 | 6.3887 | 0.23972 | 6 | 0.62839
9149 | 9.945 | 1 | 365 | 11.3254 | 0.10678 | 11 | 0.43214
8765 | 7.14 | 1 | 365 | 8.131 | 0.48692 | 8 | 0.61795
9123 | 8.67 | 1 | 365 | 9.8734 | 0.73411 | 10 | 0.60751
9640 | 3.825 | 1 | 365 | 4.3559 | 0.11799 | 4 | 0.4739
8774 | 3.06 | 1 | 365 | 3.4847 | 0.49439 | 3 | 0.97912
8458 | 6.375 | 1 | 365 | 7.2599 | 0.86332 | 8 | 0.12317
8737 | 8.16 | 1 | 365 | 9.2926 | 0.98505 | 10 | 0.27765
9137 | 8.16 | 1 | 365 | 9.2926 | 0.98505 | 10 | 0.27765
8760 | 5.61 | 1 | 365 | 6.3887 | 0.23972 | 6 | 0.62839
8611 | 5.865 | 1 | 365 | 6.6791 | 0.11425 | 6 | 0.79331
8713 | 6.885 | 1 | 365 | 7.8406 | 0.61238 | 8 | 0.45302
8508 | 5.335 | 1 | 365 | 6.0755 | 0.2966 | 6 | 0.37209
8756 | 6 | 1 | 365 | 6.8328 | 0.57724 | 7 | 0.41004
9665 | 4.845 | 1 | 365 | 5.5175 | 0.61612 | 6 | 0.13361
9612 | 7 | 1 | 365 | 7.9716 | 0.00678 | 7 | 0.97838
9514 | 4.845 | 1 | 365 | 5.5175 | 0.61612 | 6 | 0.13361
9551 | 4.59 | 1 | 365 | 5.2271 | 0.74159 | 5 | 0.96868
8988 | 3.06 | 1 | 365 | 3.4847 | 0.49439 | 3 | 0.97912
9101 | 2.04 | 1 | 365 | 2.3232 | 0.99626 | 3 | 0.31941
7647 | 11.985 | 1 | 365 | 13.6485 | 0.10304 | 13 | 0.75155
8834 | 8.415 | 1 | 365 | 9.583 | 0.85958 | 10 | 0.44258
7651 | 11.22 | 1 | 365 | 12.7773 | 0.47944 | 13 | 0.25677
8791 | 6.12 | 1 | 365 | 6.9695 | 0.98878 | 7 | 0.95824
8594 | 7 | 1 | 365 | 7.9716 | 0.00678 | 7 | 0.97838
8983 | 7.14 | 1 | 365 | 8.131 | 0.48692 | 8 | 0.61795
9166 | 7.905 | 1 | 365 | 9.0022 | 0.11051 | 9 | 0.11273
8660 | 6.12 | 1 | 365 | 6.9695 | 0.98878 | 7 | 0.95824
7736 | 4.08 | 1 | 365 | 4.6463 | 0.99252 | 5 | 0.63883
7738 | 3.06 | 1 | 365 | 3.4847 | 0.49439 | 3 | 0.97912
9183 | 8.415 | 1 | 365 | 9.583 | 0.85958 | 10 | 0.44258
7430 | 5.61 | 1 | 365 | 6.3887 | 0.23972 | 6 | 0.62839
7741 | 7.395 | 1 | 365 | 8.4214 | 0.36145 | 8 | 0.78287
9173 | 5.1 | 1 | 365 | 5.8079 | 0.49065 | 6 | 0.29853
7754 | 8.67 | 1 | 365 | 9.8734 | 0.73411 | 10 | 0.60751
7759 | 11.475 | 1 | 365 | 13.0677 | 0.35397 | 13 | 0.4217
9409 | 8.16 | 1 | 365 | 9.2926 | 0.98505 | 10 | 0.27765
7774 | 5.865 | 1 | 365 | 6.6791 | 0.11425 | 6 | 0.79331
9095 | 4.59 | 1 | 365 | 5.2271 | 0.74159 | 5 | 0.96868
7773 | 7.5 | 1 | 365 | 8.541 | 0.72155 | 9 | 0.26255
7780 | 10.71 | 1 | 365 | 12.1965 | 0.73037 | 12 | 0.92692
9184 | 7.395 | 1 | 365 | 8.4214 | 0.36145 | 8 | 0.78287
8690 | 6.63 | 1 | 365 | 7.5502 | 0.73785 | 8 | 0.28809
9185 | 6.63 | 1 | 365 | 7.5502 | 0.73785 | 8 | 0.28809
9556 | 6.885 | 1 | 365 | 7.8406 | 0.61238 | 8 | 0.45302
8680 | 5.355 | 1 | 365 | 6.0983 | 0.36519 | 6 | 0.46346
8656 | 6.885 | 1 | 365 | 7.8406 | 0.61238 | 8 | 0.45302
8652 | 4.08 | 1 | 365 | 4.6463 | 0.99252 | 5 | 0.63883
7853 | 3 | 1 | 365 | 3.4164 | 0.28862 | 3 | 0.70502
7856 | 3.57 | 1 | 365 | 4.0655 | 0.24346 | 4 | 0.30897
7863 | 6.75 | 1 | 365 | 7.6869 | 0.1494 | 7 | 0.8363
7742 | 4.59 | 1 | 365 | 5.2271 | 0.74159 | 5 | 0.96868
7869 | 7.25 | 1 | 365 | 8.2563 | 0.86416 | 9 | 0.12046
7870 | 7 | 1 | 365 | 7.9716 | 0.00678 | 7 | 0.97838
8798 | 6.63 | 1 | 365 | 7.5502 | 0.73785 | 8 | 0.28809
8125 | 10.455 | 1 | 365 | 11.9062 | 0.85584 | 12 | 0.76199
9191 | 7.14 | 1 | 365 | 8.131 | 0.48692 | 8 | 0.61795
8128 | 11.22 | 1 | 365 | 12.7773 | 0.47944 | 13 | 0.25677
8801 | 5.865 | 1 | 365 | 6.6791 | 0.11425 | 6 | 0.79331
9195 | 5.355 | 1 | 365 | 6.0983 | 0.36519 | 6 | 0.46346
8133 | 9.945 | 1 | 365 | 11.3254 | 0.10678 | 11 | 0.43214
8134 | 7.395 | 1 | 365 | 8.4214 | 0.36145 | 8 | 0.78287
8839 | 4.335 | 1 | 365 | 4.9367 | 0.86706 | 5 | 0.80375
9204 | 9.18 | 1 | 365 | 10.4542 | 0.48318 | 10 | 0.93736
9352 | 3.315 | 1 | 365 | 3.7751 | 0.36893 | 4 | 0.14405
9353 | 6.25 | 1 | 365 | 7.1175 | 0.43462 | 7 | 0.55212
8803 | 8.415 | 1 | 365 | 9.583 | 0.85958 | 10 | 0.44258
8181 | 12.495 | 1 | 365 | 14.2293 | 0.8521 | 15 | 0.081408
7140 | 19 | 1 | 365 | 21.6372 | 0.16126 | 21 | 0.79846
8223 | 12.25 | 1 | 365 | 13.9503 | 0.011865 | 13 | 0.96216
8228 | 11.475 | 1 | 365 | 13.0677 | 0.35397 | 13 | 0.4217
9933 | 6.63 | 1 | 365 | 7.5502 | 0.73785 | 8 | 0.28809
9162 | 3.315 | 1 | 365 | 3.7751 | 0.36893 | 4 | 0.14405
9055 | 4.59 | 1 | 365 | 5.2271 | 0.74159 | 5 | 0.96868
8856 | 6.12 | 1 | 365 | 6.9695 | 0.98878 | 7 | 0.95824
8934 | 8.16 | 1 | 365 | 9.2926 | 0.98505 | 10 | 0.27765
9096 | 8.925 | 1 | 365 | 10.1638 | 0.60864 | 10 | 0.77243
9373 | 3.825 | 1 | 365 | 4.3559 | 0.11799 | 4 | 0.4739
8305 | 11.25 | 1 | 365 | 12.8115 | 0.58232 | 13 | 0.39382
8862 | 3.06 | 1 | 365 | 3.4847 | 0.49439 | 3 | 0.97912
8312 | 6.63 | 1 | 365 | 7.5502 | 0.73785 | 8 | 0.28809
9357 | 8.67 | 1 | 365 | 9.8734 | 0.73411 | 10 | 0.60751
8368 | 6.63 | 1 | 365 | 7.5502 | 0.73785 | 8 | 0.28809
8854 | 7.65 | 1 | 365 | 8.7118 | 0.23598 | 8 | 0.9478
8400 | 6.885 | 1 | 365 | 7.8406 | 0.61238 | 8 | 0.45302
8403 | 4.08 | 1 | 365 | 4.6463 | 0.99252 | 5 | 0.63883
8929 | 4.08 | 1 | 365 | 4.6463 | 0.99252 | 5 | 0.63883
8415 | 4.59 | 1 | 365 | 5.2271 | 0.74159 | 5 | 0.96868
8937 | 6.885 | 1 | 365 | 7.8406 | 0.61238 | 8 | 0.45302
9789 | 6.63 | 1 | 365 | 7.5502 | 0.73785 | 8 | 0.28809
8595 | 6.885 | 1 | 365 | 7.8406 | 0.61238 | 8 | 0.45302
8601 | 8.16 | 1 | 365 | 9.2926 | 0.98505 | 10 | 0.27765
8597 | 5.355 | 1 | 365 | 6.0983 | 0.36519 | 6 | 0.46346
8623 | 10.2 | 1 | 365 | 11.6158 | 0.98131 | 12 | 0.59707
8629 | 4.75 | 1 | 365 | 5.4093 | 0.29031 | 5 | 0.69961
8634 | 4.59 | 1 | 365 | 5.2271 | 0.74159 | 5 | 0.96868
8503 | 3.315 | 1 | 365 | 3.7751 | 0.36893 | 4 | 0.14405
8667 | 8.5 | 1 | 365 | 9.6798 | 0.15109 | 9 | 0.83089
8670 | 9.945 | 1 | 365 | 11.3254 | 0.10678 | 11 | 0.43214
8672 | 2.94 | 1 | 365 | 3.3481 | 0.082848 | 3 | 0.43092
8676 | 13.005 | 1 | 365 | 14.8101 | 0.60117 | 15 | 0.41126
8684 | 4.59 | 1 | 365 | 5.2271 | 0.74159 | 5 | 0.96868
9018 | 4.335 | 1 | 365 | 4.9367 | 0.86706 | 5 | 0.80375
9851 | 6.12 | 1 | 365 | 6.9695 | 0.98878 | 7 | 0.95824
8944 | 6.63 | 1 | 365 | 7.5502 | 0.73785 | 8 | 0.28809
9844 | 7.14 | 1 | 365 | 8.131 | 0.48692 | 8 | 0.61795
8770 | 13.26 | 1 | 365 | 15.1005 | 0.4757 | 15 | 0.57619
7431 | 4.845 | 1 | 365 | 5.5175 | 0.61612 | 6 | 0.13361
9650 | 8.16 | 1 | 365 | 9.2926 | 0.98505 | 10 | 0.27765
9025 | 4.59 | 1 | 365 | 5.2271 | 0.74159 | 5 | 0.96868
9848 | 8.67 | 1 | 365 | 9.8734 | 0.73411 | 10 | 0.60751
9005 | 7.65 | 1 | 365 | 8.7118 | 0.23598 | 8 | 0.9478
9675 | 4.08 | 1 | 365 | 4.6463 | 0.99252 | 5 | 0.63883
9017 | 4.335 | 1 | 365 | 4.9367 | 0.86706 | 5 | 0.80375
9823 | 4.335 | 1 | 365 | 4.9367 | 0.86706 | 5 | 0.80375
9849 | 8.16 | 1 | 365 | 9.2926 | 0.98505 | 10 | 0.27765
9853 | 5.1 | 1 | 365 | 5.8079 | 0.49065 | 6 | 0.29853
9563 | 8.16 | 1 | 365 | 9.2926 | 0.98505 | 10 | 0.27765
9567 | 4.08 | 1 | 365 | 4.6463 | 0.99252 | 5 | 0.63883
9539 | 6.12 | 1 | 365 | 6.9695 | 0.98878 | 7 | 0.95824
7729 | 9.945 | 1 | 365 | 11.3254 | 0.10678 | 11 | 0.43214
9052 | 9.435 | 1 | 365 | 10.7446 | 0.35771 | 11 | 0.10229
8859 | 4.335 | 1 | 365 | 4.9367 | 0.86706 | 5 | 0.80375
8861 | 7.65 | 1 | 365 | 8.7118 | 0.23598 | 8 | 0.9478
8851 | 4.845 | 1 | 365 | 5.5175 | 0.61612 | 6 | 0.13361
140 | 1178.1 | 0.9 | 365 | 1207.4583 | 0.30697 | 1207 | 0.76522
6734 | 7.28 | 1 | 365 | 8.2905 | 0.96705 | 9 | 0.25752
7559 | 9.435 | 1 | 365 | 10.7446 | 0.35771 | 11 | 0.10229
8992 | 14.79 | 1 | 365 | 16.8429 | 0.7229 | 17 | 0.56575
9046 | 11.475 | 1 | 365 | 13.0677 | 0.35397 | 13 | 0.4217
9592 | 13.005 | 1 | 365 | 14.8101 | 0.60117 | 15 | 0.41126
8554 | 6.75 | 1 | 365 | 7.6869 | 0.1494 | 7 | 0.8363
8829 | 7.65 | 1 | 365 | 8.7118 | 0.23598 | 8 | 0.9478
8041 | 5.865 | 1 | 365 | 6.6791 | 0.11425 | 6 | 0.79331
8826 | 5.865 | 1 | 365 | 6.6791 | 0.11425 | 6 | 0.79331
8036 | 8.16 | 1 | 365 | 9.2926 | 0.98505 | 10 | 0.27765
8805 | 6.12 | 1 | 365 | 6.9695 | 0.98878 | 7 | 0.95824
8032 | 6.63 | 1 | 365 | 7.5502 | 0.73785 | 8 | 0.28809
8796 | 5.75 | 1 | 365 | 6.5481 | 0.71986 | 7 | 0.26796
9288 | 6.375 | 1 | 365 | 7.2599 | 0.86332 | 8 | 0.12317
9284 | 9.945 | 1 | 365 | 11.3254 | 0.10678 | 11 | 0.43214
8794 | 5.61 | 1 | 365 | 6.3887 | 0.23972 | 6 | 0.62839
9282 | 9.435 | 1 | 365 | 10.7446 | 0.35771 | 11 | 0.10229
9279 | 6.63 | 1 | 365 | 7.5502 | 0.73785 | 8 | 0.28809
9268 | 4.08 | 1 | 365 | 4.6463 | 0.99252 | 5 | 0.63883
9271 | 6.12 | 1 | 365 | 6.9695 | 0.98878 | 7 | 0.95824
5544 | 54.71 | 1 | 365 | 62.3037 | 0.63013 | 62 | 0.93388
7361 | 5.145 | 1 | 365 | 5.8591 | 0.64498 | 6 | 0.50411
9263 | 9.18 | 1 | 365 | 10.4542 | 0.48318 | 10 | 0.93736
7360 | 7.395 | 1 | 365 | 8.4214 | 0.36145 | 8 | 0.78287
9422 | 7.65 | 1 | 365 | 8.7118 | 0.23598 | 8 | 0.9478
8920 | 12.75 | 1 | 365 | 14.5197 | 0.72664 | 15 | 0.24633
9405 | 6.885 | 1 | 365 | 7.8406 | 0.61238 | 8 | 0.45302
6404 | 10.965 | 1 | 365 | 12.4869 | 0.60491 | 13 | 0.091848
7769 | 9.18 | 1 | 365 | 10.4542 | 0.48318 | 10 | 0.93736
7795 | 3.57 | 1 | 365 | 4.0655 | 0.24346 | 4 | 0.30897
8948 | 5.865 | 1 | 365 | 6.6791 | 0.11425 | 6 | 0.79331
7798 | 2.25 | 1 | 365 | 2.5623 | 0.71647 | 3 | 0.27876
8952 | 4.59 | 1 | 365 | 5.2271 | 0.74159 | 5 | 0.96868
8957 | 6.5 | 1 | 365 | 7.4022 | 0.29201 | 7 | 0.69421
8959 | 11.985 | 1 | 365 | 13.6485 | 0.10304 | 13 | 0.75155
8963 | 4.25 | 1 | 365 | 4.8399 | 0.57554 | 5 | 0.41544
8326 | 8.67 | 1 | 365 | 9.8734 | 0.73411 | 10 | 0.60751
7762 | 5.61 | 1 | 365 | 6.3887 | 0.23972 | 6 | 0.62839
8961 | 11.475 | 1 | 365 | 13.0677 | 0.35397 | 13 | 0.4217
8923 | 8.67 | 1 | 365 | 9.8734 | 0.73411 | 10 | 0.60751
8925 | 8.7 | 1 | 365 | 9.9076 | 0.837 | 10 | 0.74456
8987 | 3.57 | 1 | 365 | 4.0655 | 0.24346 | 4 | 0.30897
3495 | 20.16 | 1 | 365 | 22.9582 | 0.13953 | 23 | 0.097734
8915 | 3.57 | 1 | 365 | 4.0655 | 0.24346 | 4 | 0.30897
8912 | 10.08 | 1 | 365 | 11.4791 | 0.56976 | 12 | 0.048867
8910 | 5.7 | 1 | 365 | 6.4912 | 0.54838 | 7 | 0.039538
8909 | 4.4 | 1 | 365 | 5.0107 | 0.089976 | 5 | 0.1007
8891 | 7.65 | 1 | 365 | 8.7118 | 0.23598 | 8 | 0.9478
6283 | 4.8 | 1 | 365 | 5.4662 | 0.46179 | 5 | 0.92803
7226 | 5.7 | 1 | 365 | 6.4912 | 0.54838 | 7 | 0.039538
8140 | 3.25 | 1 | 365 | 3.7011 | 0.146 | 3 | 0.8471
7610 | 5.355 | 1 | 365 | 6.0983 | 0.36519 | 6 | 0.46346
7688 | 9.36 | 1 | 365 | 10.6592 | 0.10049 | 10 | 0.75966
1010 | 1254.88 | 0.9 | 365 | 1286.1516 | 0.29504 | 1286 | 0.44665
8364 | 5.75 | 1 | 365 | 6.5481 | 0.71986 | 7 | 0.26796
8614 | 5.175 | 1 | 365 | 5.8933 | 0.74787 | 6 | 0.64116
6743 | 18.48 | 1 | 365 | 21.045 | 0.3779 | 21 | 0.42292
6697 | 31.9 | 0.9 | 365 | 32.6949 | 0.46209 | 33 | 0.15704
7428 | 4.8 | 1 | 365 | 5.4662 | 0.46179 | 5 | 0.92803
7881 | 3.57 | 1 | 365 | 4.0655 | 0.24346 | 4 | 0.30897
8034 | 2.295 | 1 | 365 | 2.6135 | 0.87079 | 3 | 0.48434
7796 | 7.5 | 1 | 365 | 8.541 | 0.72155 | 9 | 0.26255
7804 | 5 | 1 | 365 | 5.694 | 0.1477 | 5 | 0.8417
8984 | 7.14 | 1 | 365 | 8.131 | 0.48692 | 8 | 0.61795
7809 | 7.395 | 1 | 365 | 8.4214 | 0.36145 | 8 | 0.78287
8056 | 8.415 | 1 | 365 | 9.583 | 0.85958 | 10 | 0.44258
7778 | 5.1 | 1 | 365 | 5.8079 | 0.49065 | 6 | 0.29853
7639 | 6.885 | 1 | 365 | 7.8406 | 0.61238 | 8 | 0.45302
7763 | 4.75 | 1 | 365 | 5.4093 | 0.29031 | 5 | 0.69961
8979 | 6.12 | 1 | 365 | 6.9695 | 0.98878 | 7 | 0.95824
7895 | 9.435 | 1 | 365 | 10.7446 | 0.35771 | 11 | 0.10229
8043 | 3.825 | 1 | 365 | 4.3559 | 0.11799 | 4 | 0.4739
7793 | 5.5 | 1 | 365 | 6.2634 | 0.86247 | 7 | 0.12587
7820 | 6.375 | 1 | 365 | 7.2599 | 0.86332 | 8 | 0.12317
8144 | 7.65 | 1 | 365 | 8.7118 | 0.23598 | 8 | 0.9478
8108 | 3.825 | 1 | 365 | 4.3559 | 0.11799 | 4 | 0.4739
7816 | 5.1 | 1 | 365 | 5.8079 | 0.49065 | 6 | 0.29853
7635 | 7.395 | 1 | 365 | 8.4214 | 0.36145 | 8 | 0.78287
7886 | 6.375 | 1 | 365 | 7.2599 | 0.86332 | 8 | 0.12317
7789 | 7.14 | 1 | 365 | 8.131 | 0.48692 | 8 | 0.61795
7931 | 5.5 | 1 | 365 | 6.2634 | 0.86247 | 7 | 0.12587
8974 | 7.14 | 1 | 365 | 8.131 | 0.48692 | 8 | 0.61795
8104 | 3.06 | 1 | 365 | 3.4847 | 0.49439 | 3 | 0.97912
7786 | 8.925 | 1 | 365 | 10.1638 | 0.60864 | 10 | 0.77243
8176 | 9.18 | 1 | 365 | 10.4542 | 0.48318 | 10 | 0.93736
7784 | 6.12 | 1 | 365 | 6.9695 | 0.98878 | 7 | 0.95824
8094 | 5.5 | 1 | 365 | 6.2634 | 0.86247 | 7 | 0.12587
7776 | 4.08 | 1 | 365 | 4.6463 | 0.99252 | 5 | 0.63883
8965 | 5.355 | 1 | 365 | 6.0983 | 0.36519 | 6 | 0.46346
8271 | 4.335 | 1 | 365 | 4.9367 | 0.86706 | 5 | 0.80375
8090 | 4.845 | 1 | 365 | 5.5175 | 0.61612 | 6 | 0.13361
8026 | 3.315 | 1 | 365 | 3.7751 | 0.36893 | 4 | 0.14405
8042 | 3.5 | 1 | 365 | 3.9858 | 0.00339 | 3 | 0.98919
8958 | 6.63 | 1 | 365 | 7.5502 | 0.73785 | 8 | 0.28809
8258 | 6.63 | 1 | 365 | 7.5502 | 0.73785 | 8 | 0.28809
8017 | 3.57 | 1 | 365 | 4.0655 | 0.24346 | 4 | 0.30897
8262 | 6.63 | 1 | 365 | 7.5502 | 0.73785 | 8 | 0.28809
8254 | 3.57 | 1 | 365 | 4.0655 | 0.24346 | 4 | 0.30897
8341 | 9.945 | 1 | 365 | 11.3254 | 0.10678 | 11 | 0.43214
7812 | 9.435 | 1 | 365 | 10.7446 | 0.35771 | 11 | 0.10229
9163 | 15.25 | 1 | 365 | 17.3667 | 0.30048 | 17 | 0.66719
8224 | 5.61 | 1 | 365 | 6.3887 | 0.23972 | 6 | 0.62839
9295 | 5.1 | 1 | 365 | 5.8079 | 0.49065 | 6 | 0.29853
8062 | 9.435 | 1 | 365 | 10.7446 | 0.35771 | 11 | 0.10229
8201 | 8.75 | 1 | 365 | 9.9645 | 0.008475 | 9 | 0.97297
7822 | 6 | 1 | 365 | 6.8328 | 0.57724 | 7 | 0.41004
8337 | 8.925 | 1 | 365 | 10.1638 | 0.60864 | 10 | 0.77243
8334 | 5.355 | 1 | 365 | 6.0983 | 0.36519 | 6 | 0.46346
9252 | 1.53 | 1 | 365 | 1.7424 | 0.2472 | 1 | 0.98956
8196 | 4.08 | 1 | 365 | 4.6463 | 0.99252 | 5 | 0.63883
8192 | 3.57 | 1 | 365 | 4.0655 | 0.24346 | 4 | 0.30897
8069 | 7.65 | 1 | 365 | 8.7118 | 0.23598 | 8 | 0.9478
7772 | 5 | 1 | 365 | 5.694 | 0.1477 | 5 | 0.8417
8190 | 3.5 | 1 | 365 | 3.9858 | 0.00339 | 3 | 0.98919
8392 | 7.65 | 1 | 365 | 8.7118 | 0.23598 | 8 | 0.9478
8332 | 6.885 | 1 | 365 | 7.8406 | 0.61238 | 8 | 0.45302
7836 | 6.63 | 1 | 365 | 7.5502 | 0.73785 | 8 | 0.28809
8330 | 6.375 | 1 | 365 | 7.2599 | 0.86332 | 8 | 0.12317
8478 | 9.435 | 1 | 365 | 10.7446 | 0.35771 | 11 | 0.10229
7944 | 6.12 | 1 | 365 | 6.9695 | 0.98878 | 7 | 0.95824
8029 | 5.5 | 1 | 365 | 6.2634 | 0.86247 | 7 | 0.12587
7841 | 4.845 | 1 | 365 | 5.5175 | 0.61612 | 6 | 0.13361
9292 | 7 | 1 | 365 | 7.9716 | 0.00678 | 7 | 0.97838
8486 | 6.12 | 1 | 365 | 6.9695 | 0.98878 | 7 | 0.95824
8093 | 5.1 | 1 | 365 | 5.8079 | 0.49065 | 6 | 0.29853
7844 | 9 | 1 | 365 | 10.2492 | 0.86586 | 11 | 0.11506
8044 | 7.65 | 1 | 365 | 8.7118 | 0.23598 | 8 | 0.9478
8489 | 4.08 | 1 | 365 | 4.6463 | 0.99252 | 5 | 0.63883
8284 | 7.905 | 1 | 365 | 9.0022 | 0.11051 | 9 | 0.11273
9083 | 10.71 | 1 | 365 | 12.1965 | 0.73037 | 12 | 0.92692
9257 | 2.55 | 1 | 365 | 2.9039 | 0.74533 | 3 | 0.64927
7838 | 8.16 | 1 | 365 | 9.2926 | 0.98505 | 10 | 0.27765
8276 | 3.06 | 1 | 365 | 3.4847 | 0.49439 | 3 | 0.97912
8295 | 6.375 | 1 | 365 | 7.2599 | 0.86332 | 8 | 0.12317
7760 | 4.75 | 1 | 365 | 5.4093 | 0.29031 | 5 | 0.69961
7755 | 7.905 | 1 | 365 | 9.0022 | 0.11051 | 9 | 0.11273
8306 | 6.12 | 1 | 365 | 6.9695 | 0.98878 | 7 | 0.95824
9318 | 16.66 | 1 | 365 | 18.9724 | 0.13614 | 19 | 0.10854
8605 | 4.08 | 1 | 365 | 4.6463 | 0.99252 | 5 | 0.63883
8599 | 4.08 | 1 | 365 | 4.6463 | 0.99252 | 5 | 0.63883
9335 | 5.61 | 1 | 365 | 6.3887 | 0.23972 | 6 | 0.62839
8570 | 7.395 | 1 | 365 | 8.4214 | 0.36145 | 8 | 0.78287
9308 | 5.06 | 1 | 365 | 5.7623 | 0.35347 | 6 | 0.1158
8561 | 4.335 | 1 | 365 | 4.9367 | 0.86706 | 5 | 0.80375
7848 | 2.805 | 1 | 365 | 3.1943 | 0.61986 | 3 | 0.81419
8874 | 3.315 | 1 | 365 | 3.7751 | 0.36893 | 4 | 0.14405
9244 | 10 | 1 | 365 | 11.388 | 0.2954 | 11 | 0.6834
8086 | 8.16 | 1 | 365 | 9.2926 | 0.98505 | 10 | 0.27765
8873 | 6.12 | 1 | 365 | 6.9695 | 0.98878 | 7 | 0.95824
8076 | 4.335 | 1 | 365 | 4.9367 | 0.86706 | 5 | 0.80375
9341 | 5.865 | 1 | 365 | 6.6791 | 0.11425 | 6 | 0.79331
8015 | 3.825 | 1 | 365 | 4.3559 | 0.11799 | 4 | 0.4739
7846 | 8.415 | 1 | 365 | 9.583 | 0.85958 | 10 | 0.44258
8883 | 4.08 | 1 | 365 | 4.6463 | 0.99252 | 5 | 0.63883
8095 | 4.335 | 1 | 365 | 4.9367 | 0.86706 | 5 | 0.80375
8882 | 6.375 | 1 | 365 | 7.2599 | 0.86332 | 8 | 0.12317
7840 | 5.5 | 1 | 365 | 6.2634 | 0.86247 | 7 | 0.12587
8014 | 6.25 | 1 | 365 | 7.1175 | 0.43462 | 7 | 0.55212
8011 | 8.415 | 1 | 365 | 9.583 | 0.85958 | 10 | 0.44258
7843 | 4.75 | 1 | 365 | 5.4093 | 0.29031 | 5 | 0.69961
8881 | 6.12 | 1 | 365 | 6.9695 | 0.98878 | 7 | 0.95824
8064 | 6.885 | 1 | 365 | 7.8406 | 0.61238 | 8 | 0.45302
8008 | 7.395 | 1 | 365 | 8.4214 | 0.36145 | 8 | 0.78287
8039 | 6.885 | 1 | 365 | 7.8406 | 0.61238 | 8 | 0.45302
8880 | 15.3 | 1 | 365 | 17.4236 | 0.47196 | 17 | 0.8956
8109 | 6.12 | 1 | 365 | 6.9695 | 0.98878 | 7 | 0.95824
8004 | 6.63 | 1 | 365 | 7.5502 | 0.73785 | 8 | 0.28809
7913 | 6.12 | 1 | 365 | 6.9695 | 0.98878 | 7 | 0.95824
7210 | 3.825 | 1 | 365 | 4.3559 | 0.11799 | 4 | 0.4739
8878 | 9.69 | 1 | 365 | 11.035 | 0.23224 | 11 | 0.26721
8103 | 6.63 | 1 | 365 | 7.5502 | 0.73785 | 8 | 0.28809
8001 | 5.865 | 1 | 365 | 6.6791 | 0.11425 | 6 | 0.79331
9497 | 5.61 | 1 | 365 | 6.3887 | 0.23972 | 6 | 0.62839
8876 | 3.57 | 1 | 365 | 4.0655 | 0.24346 | 4 | 0.30897
9006 | 8.415 | 1 | 365 | 9.583 | 0.85958 | 10 | 0.44258
9002 | 4.5 | 1 | 365 | 5.1246 | 0.43293 | 5 | 0.55753
8116 | 4.845 | 1 | 365 | 5.5175 | 0.61612 | 6 | 0.13361
7998 | 5.865 | 1 | 365 | 6.6791 | 0.11425 | 6 | 0.79331
8013 | 7.905 | 1 | 365 | 9.0022 | 0.11051 | 9 | 0.11273
8889 | 8.16 | 1 | 365 | 9.2926 | 0.98505 | 10 | 0.27765
8888 | 5.1 | 1 | 365 | 5.8079 | 0.49065 | 6 | 0.29853
8886 | 9.18 | 1 | 365 | 10.4542 | 0.48318 | 10 | 0.93736
9367 | 8.16 | 1 | 365 | 9.2926 | 0.98505 | 10 | 0.27765
9499 | 6.63 | 1 | 365 | 7.5502 | 0.73785 | 8 | 0.28809
8885 | 8.16 | 1 | 365 | 9.2926 | 0.98505 | 10 | 0.27765
8035 | 4.845 | 1 | 365 | 5.5175 | 0.61612 | 6 | 0.13361
9370 | 16.32 | 1 | 365 | 18.5852 | 0.97009 | 19 | 0.55531
8099 | 3.315 | 1 | 365 | 3.7751 | 0.36893 | 4 | 0.14405
8463 | 5.5 | 1 | 365 | 6.2634 | 0.86247 | 7 | 0.12587
8016 | 4.845 | 1 | 365 | 5.5175 | 0.61612 | 6 | 0.13361
8477 | 3.315 | 1 | 365 | 3.7751 | 0.36893 | 4 | 0.14405
8398 | 2.295 | 1 | 365 | 2.6135 | 0.87079 | 3 | 0.48434
8483 | 6.12 | 1 | 365 | 6.9695 | 0.98878 | 7 | 0.95824
9377 | 6.12 | 1 | 365 | 6.9695 | 0.98878 | 7 | 0.95824
8020 | 4.335 | 1 | 365 | 4.9367 | 0.86706 | 5 | 0.80375
8488 | 6.25 | 1 | 365 | 7.1175 | 0.43462 | 7 | 0.55212
8163 | 5.865 | 1 | 365 | 6.6791 | 0.11425 | 6 | 0.79331
9379 | 3.57 | 1 | 365 | 4.0655 | 0.24346 | 4 | 0.30897
8406 | 4.08 | 1 | 365 | 4.6463 | 0.99252 | 5 | 0.63883
8602 | 5.355 | 1 | 365 | 6.0983 | 0.36519 | 6 | 0.46346
8492 | 7.65 | 1 | 365 | 8.7118 | 0.23598 | 8 | 0.9478
8296 | 4 | 1 | 365 | 4.5552 | 0.71816 | 5 | 0.27336
8598 | 3.06 | 1 | 365 | 3.4847 | 0.49439 | 3 | 0.97912
8385 | 2.805 | 1 | 365 | 3.1943 | 0.61986 | 3 | 0.81419
8495 | 9.25 | 1 | 365 | 10.5339 | 0.72325 | 11 | 0.25715
8045 | 2.4 | 1 | 365 | 2.7331 | 0.2309 | 2 | 0.96402
8593 | 4.335 | 1 | 365 | 4.9367 | 0.86706 | 5 | 0.80375
8186 | 8.67 | 1 | 365 | 9.8734 | 0.73411 | 10 | 0.60751
8767 | 7.14 | 1 | 365 | 8.131 | 0.48692 | 8 | 0.61795
8419 | 5.61 | 1 | 365 | 6.3887 | 0.23972 | 6 | 0.62839
8070 | 4.845 | 1 | 365 | 5.5175 | 0.61612 | 6 | 0.13361
8530 | 3.25 | 1 | 365 | 3.7011 | 0.146 | 3 | 0.8471
8173 | 3.825 | 1 | 365 | 4.3559 | 0.11799 | 4 | 0.4739
8182 | 3.57 | 1 | 365 | 4.0655 | 0.24346 | 4 | 0.30897
8038 | 5.61 | 1 | 365 | 6.3887 | 0.23972 | 6 | 0.62839
8432 | 7.14 | 1 | 365 | 8.131 | 0.48692 | 8 | 0.61795
7939 | 5.75 | 1 | 365 | 6.5481 | 0.71986 | 7 | 0.26796
8115 | 6.63 | 1 | 365 | 7.5502 | 0.73785 | 8 | 0.28809
7746 | 8.925 | 1 | 365 | 10.1638 | 0.60864 | 10 | 0.77243
9414 | 5.61 | 1 | 365 | 6.3887 | 0.23972 | 6 | 0.62839
8877 | 8.415 | 1 | 365 | 9.583 | 0.85958 | 10 | 0.44258
8411 | 7.105 | 1 | 365 | 8.0912 | 0.36688 | 8 | 0.45806
8301 | 4.845 | 1 | 365 | 5.5175 | 0.61612 | 6 | 0.13361
8293 | 5.1 | 1 | 365 | 5.8079 | 0.49065 | 6 | 0.29853
9412 | 2.55 | 1 | 365 | 2.9039 | 0.74533 | 3 | 0.64927
8617 | 7.5 | 1 | 365 | 8.541 | 0.72155 | 9 | 0.26255
8607 | 7.14 | 1 | 365 | 8.131 | 0.48692 | 8 | 0.61795
8505 | 6.63 | 1 | 365 | 7.5502 | 0.73785 | 8 | 0.28809
9411 | 5.1 | 1 | 365 | 5.8079 | 0.49065 | 6 | 0.29853
8377 | 4.08 | 1 | 365 | 4.6463 | 0.99252 | 5 | 0.63883
9413 | 2.805 | 1 | 365 | 3.1943 | 0.61986 | 3 | 0.81419
8694 | 8.415 | 1 | 365 | 9.583 | 0.85958 | 10 | 0.44258
8220 | 4.08 | 1 | 365 | 4.6463 | 0.99252 | 5 | 0.63883
9403 | 3.57 | 1 | 365 | 4.0655 | 0.24346 | 4 | 0.30897
8316 | 4.59 | 1 | 365 | 5.2271 | 0.74159 | 5 | 0.96868
8405 | 6.885 | 1 | 365 | 7.8406 | 0.61238 | 8 | 0.45302
8661 | 8.16 | 1 | 365 | 9.2926 | 0.98505 | 10 | 0.27765
9418 | 8.415 | 1 | 365 | 9.583 | 0.85958 | 10 | 0.44258
8502 | 2.55 | 1 | 365 | 2.9039 | 0.74533 | 3 | 0.64927
8751 | 4.335 | 1 | 365 | 4.9367 | 0.86706 | 5 | 0.80375
8689 | 3.825 | 1 | 365 | 4.3559 | 0.11799 | 4 | 0.4739
8506 | 8.415 | 1 | 365 | 9.583 | 0.85958 | 10 | 0.44258
8655 | 5.865 | 1 | 365 | 6.6791 | 0.11425 | 6 | 0.79331
9417 | 2.55 | 1 | 365 | 2.9039 | 0.74533 | 3 | 0.64927
9762 | 4.845 | 1 | 365 | 5.5175 | 0.61612 | 6 | 0.13361
8514 | 6.12 | 1 | 365 | 6.9695 | 0.98878 | 7 | 0.95824
8255 | 9.435 | 1 | 365 | 10.7446 | 0.35771 | 11 | 0.10229
8972 | 5.1 | 1 | 365 | 5.8079 | 0.49065 | 6 | 0.29853
8643 | 3.825 | 1 | 365 | 4.3559 | 0.11799 | 4 | 0.4739
8509 | 6.75 | 1 | 365 | 7.6869 | 0.1494 | 7 | 0.8363
8671 | 8.415 | 1 | 365 | 9.583 | 0.85958 | 10 | 0.44258
8513 | 6 | 1 | 365 | 6.8328 | 0.57724 | 7 | 0.41004
8511 | 9.435 | 1 | 365 | 10.7446 | 0.35771 | 11 | 0.10229
8538 | 4.08 | 1 | 365 | 4.6463 | 0.99252 | 5 | 0.63883
8773 | 2.805 | 1 | 365 | 3.1943 | 0.61986 | 3 | 0.81419
7959 | 4.845 | 1 | 365 | 5.5175 | 0.61612 | 6 | 0.13361
9618 | 3.06 | 1 | 365 | 3.4847 | 0.49439 | 3 | 0.97912
8746 | 459.42 | 0.9 | 365 | 470.8687 | 0.03934 | 470 | 0.90809
9625 | 7.65 | 1 | 365 | 8.7118 | 0.23598 | 8 | 0.9478
9451 | 37.51 | 0.9 | 365 | 38.4447 | 0.77784 | 39 | 0.22259
9632 | 4.335 | 1 | 365 | 4.9367 | 0.86706 | 5 | 0.80375
9633 | 7.905 | 1 | 365 | 9.0022 | 0.11051 | 9 | 0.11273
9679 | 4.335 | 1 | 365 | 4.9367 | 0.86706 | 5 | 0.80375
9681 | 10.455 | 1 | 365 | 11.9062 | 0.85584 | 12 | 0.76199
9689 | 4.335 | 1 | 365 | 4.9367 | 0.86706 | 5 | 0.80375
9684 | 11.985 | 1 | 365 | 13.6485 | 0.10304 | 13 | 0.75155
9696 | 6.885 | 1 | 365 | 7.8406 | 0.61238 | 8 | 0.45302
4655 | 66.3 | 0.9 | 365 | 67.9522 | 0.64065 | 68 | 0.59285
4669 | 66.3 | 0.9 | 365 | 67.9522 | 0.64065 | 68 | 0.59285
9704 | 9.69 | 1 | 365 | 11.035 | 0.23224 | 11 | 0.26721
6019 | 1263.31 | 0.8 | 365 | 1150.9259 | 0.057742 | 1150 | 0.98368
8613 | 8.925 | 1 | 365 | 10.1638 | 0.60864 | 10 | 0.77243
9750 | 5.61 | 1 | 365 | 6.3887 | 0.23972 | 6 | 0.62839
8606 | 3.06 | 1 | 365 | 3.4847 | 0.49439 | 3 | 0.97912
8549 | 12.495 | 1 | 365 | 14.2293 | 0.8521 | 15 | 0.081408
9755 | 6.12 | 1 | 365 | 6.9695 | 0.98878 | 7 | 0.95824
8206 | 5.61 | 1 | 365 | 6.3887 | 0.23972 | 6 | 0.62839
8604 | 2.04 | 1 | 365 | 2.3232 | 0.99626 | 3 | 0.31941
9761 | 2.55 | 1 | 365 | 2.9039 | 0.74533 | 3 | 0.64927
9763 | 10.965 | 1 | 365 | 12.4869 | 0.60491 | 13 | 0.091848
7984 | 9.435 | 1 | 365 | 10.7446 | 0.35771 | 11 | 0.10229
8195 | 8.145 | 1 | 365 | 9.2755 | 0.9336 | 10 | 0.20913
8600 | 7.395 | 1 | 365 | 8.4214 | 0.36145 | 8 | 0.78287
8846 | 12.24 | 1 | 365 | 13.9389 | 0.97757 | 14 | 0.91648
8187 | 5.865 | 1 | 365 | 6.6791 | 0.11425 | 6 | 0.79331
7983 | 5.355 | 1 | 365 | 6.0983 | 0.36519 | 6 | 0.46346
8840 | 4.59 | 1 | 365 | 5.2271 | 0.74159 | 5 | 0.96868
8184 | 9.69 | 1 | 365 | 11.035 | 0.23224 | 11 | 0.26721
8175 | 5.61 | 1 | 365 | 6.3887 | 0.23972 | 6 | 0.62839
7982 | 6.63 | 1 | 365 | 7.5502 | 0.73785 | 8 | 0.28809
8828 | 9.435 | 1 | 365 | 10.7446 | 0.35771 | 11 | 0.10229
9644 | 5.75 | 1 | 365 | 6.5481 | 0.71986 | 7 | 0.26796
8833 | 9.945 | 1 | 365 | 11.3254 | 0.10678 | 11 | 0.43214
7963 | 5.865 | 1 | 365 | 6.6791 | 0.11425 | 6 | 0.79331
8512 | 5.865 | 1 | 365 | 6.6791 | 0.11425 | 6 | 0.79331
8825 | 7.395 | 1 | 365 | 8.4214 | 0.36145 | 8 | 0.78287
8824 | 8.925 | 1 | 365 | 10.1638 | 0.60864 | 10 | 0.77243
9698 | 3.315 | 1 | 365 | 3.7751 | 0.36893 | 4 | 0.14405
8821 | 9.945 | 1 | 365 | 11.3254 | 0.10678 | 11 | 0.43214
8657 | 7.65 | 1 | 365 | 8.7118 | 0.23598 | 8 | 0.9478
8817 | 7.905 | 1 | 365 | 9.0022 | 0.11051 | 9 | 0.11273
8815 | 6.63 | 1 | 365 | 7.5502 | 0.73785 | 8 | 0.28809
8005 | 3.825 | 1 | 365 | 4.3559 | 0.11799 | 4 | 0.4739
8171 | 5.865 | 1 | 365 | 6.6791 | 0.11425 | 6 | 0.79331
8542 | 6.12 | 1 | 365 | 6.9695 | 0.98878 | 7 | 0.95824
8281 | 3.06 | 1 | 365 | 3.4847 | 0.49439 | 3 | 0.97912
9630 | 5.355 | 1 | 365 | 6.0983 | 0.36519 | 6 | 0.46346
8808 | 7.395 | 1 | 365 | 8.4214 | 0.36145 | 8 | 0.78287
8169 | 3.5 | 1 | 365 | 3.9858 | 0.00339 | 3 | 0.98919
8575 | 4.335 | 1 | 365 | 4.9367 | 0.86706 | 5 | 0.80375
8362 | 5.61 | 1 | 365 | 6.3887 | 0.23972 | 6 | 0.62839
8523 | 4.845 | 1 | 365 | 5.5175 | 0.61612 | 6 | 0.13361
8802 | 4.845 | 1 | 365 | 5.5175 | 0.61612 | 6 | 0.13361
8359 | 3.57 | 1 | 365 | 4.0655 | 0.24346 | 4 | 0.30897
8769 | 3.315 | 1 | 365 | 3.7751 | 0.36893 | 4 | 0.14405
8515 | 6.885 | 1 | 365 | 7.8406 | 0.61238 | 8 | 0.45302
8310 | 4.845 | 1 | 365 | 5.5175 | 0.61612 | 6 | 0.13361
8292 | 7.65 | 1 | 365 | 8.7118 | 0.23598 | 8 | 0.9478
8335 | 5.355 | 1 | 365 | 6.0983 | 0.36519 | 6 | 0.46346
8757 | 7.14 | 1 | 365 | 8.131 | 0.48692 | 8 | 0.61795
8762 | 4.335 | 1 | 365 | 4.9367 | 0.86706 | 5 | 0.80375
8631 | 5.635 | 1 | 365 | 6.4171 | 0.32546 | 6 | 0.7426
8531 | 5.355 | 1 | 365 | 6.0983 | 0.36519 | 6 | 0.46346
8535 | 7.395 | 1 | 365 | 8.4214 | 0.36145 | 8 | 0.78287
8618 | 5.865 | 1 | 365 | 6.6791 | 0.11425 | 6 | 0.79331
8476 | 3.57 | 1 | 365 | 4.0655 | 0.24346 | 4 | 0.30897
9651 | 5.865 | 1 | 365 | 6.6791 | 0.11425 | 6 | 0.79331
8517 | 7.65 | 1 | 365 | 8.7118 | 0.23598 | 8 | 0.9478
8339 | 7.65 | 1 | 365 | 8.7118 | 0.23598 | 8 | 0.9478
9620 | 6.63 | 1 | 365 | 7.5502 | 0.73785 | 8 | 0.28809
9354 | 9.75 | 1 | 365 | 11.1033 | 0.43801 | 11 | 0.54131
9613 | 2.55 | 1 | 365 | 2.9039 | 0.74533 | 3 | 0.64927
8516 | 5.865 | 1 | 365 | 6.6791 | 0.11425 | 6 | 0.79331
9635 | 5.1 | 1 | 365 | 5.8079 | 0.49065 | 6 | 0.29853
8547 | 9.69 | 1 | 365 | 11.035 | 0.23224 | 11 | 0.26721
8349 | 4.845 | 1 | 365 | 5.5175 | 0.61612 | 6 | 0.13361
9456 | 13.26 | 1 | 365 | 15.1005 | 0.4757 | 15 | 0.57619
9459 | 5.865 | 1 | 365 | 6.6791 | 0.11425 | 6 | 0.79331
9461 | 8.67 | 1 | 365 | 9.8734 | 0.73411 | 10 | 0.60751
8615 | 9 | 1 | 365 | 10.2492 | 0.86586 | 11 | 0.11506
8212 | 8.16 | 1 | 365 | 9.2926 | 0.98505 | 10 | 0.27765
8351 | 6.12 | 1 | 365 | 6.9695 | 0.98878 | 7 | 0.95824
8484 | 2.04 | 1 | 365 | 2.3232 | 0.99626 | 3 | 0.31941
8569 | 2.805 | 1 | 365 | 3.1943 | 0.61986 | 3 | 0.81419
8350 | 2.805 | 1 | 365 | 3.1943 | 0.61986 | 3 | 0.81419
8520 | 6.12 | 1 | 365 | 6.9695 | 0.98878 | 7 | 0.95824
8637 | 7.65 | 1 | 365 | 8.7118 | 0.23598 | 8 | 0.9478
8475 | 5.865 | 1 | 365 | 6.6791 | 0.11425 | 6 | 0.79331
8479 | 3.5 | 1 | 365 | 3.9858 | 0.00339 | 3 | 0.98919
8624 | 4.845 | 1 | 365 | 5.5175 | 0.61612 | 6 | 0.13361
8473 | 7.5 | 1 | 365 | 8.541 | 0.72155 | 9 | 0.26255
9736 | 4.335 | 1 | 365 | 4.9367 | 0.86706 | 5 | 0.80375
9356 | 6.12 | 1 | 365 | 6.9695 | 0.98878 | 7 | 0.95824
9360 | 2.04 | 1 | 365 | 2.3232 | 0.99626 | 3 | 0.31941
8603 | 4.845 | 1 | 365 | 5.5175 | 0.61612 | 6 | 0.13361
8232 | 6.12 | 1 | 365 | 6.9695 | 0.98878 | 7 | 0.95824
8193 | 6.63 | 1 | 365 | 7.5502 | 0.73785 | 8 | 0.28809
8297 | 5.1 | 1 | 365 | 5.8079 | 0.49065 | 6 | 0.29853
8191 | 4.08 | 1 | 365 | 4.6463 | 0.99252 | 5 | 0.63883
8280 | 9.69 | 1 | 365 | 11.035 | 0.23224 | 11 | 0.26721
8352 | 7.14 | 1 | 365 | 8.131 | 0.48692 | 8 | 0.61795
8216 | 4.59 | 1 | 365 | 5.2271 | 0.74159 | 5 | 0.96868
8209 | 9.18 | 1 | 365 | 10.4542 | 0.48318 | 10 | 0.93736
8367 | 6.375 | 1 | 365 | 7.2599 | 0.86332 | 8 | 0.12317
8214 | 3.06 | 1 | 365 | 3.4847 | 0.49439 | 3 | 0.97912
8267 | 9.435 | 1 | 365 | 10.7446 | 0.35771 | 11 | 0.10229
9180 | 5.865 | 1 | 365 | 6.6791 | 0.11425 | 6 | 0.79331
8202 | 4.08 | 1 | 365 | 4.6463 | 0.99252 | 5 | 0.63883
8355 | 5.61 | 1 | 365 | 6.3887 | 0.23972 | 6 | 0.62839
8698 | 2.04 | 1 | 365 | 2.3232 | 0.99626 | 3 | 0.31941
9187 | 5.865 | 1 | 365 | 6.6791 | 0.11425 | 6 | 0.79331
8160 | 1.96 | 1 | 365 | 2.232 | 0.7219 | 2 | 0.95395
8225 | 9.555 | 1 | 365 | 10.8812 | 0.76925 | 11 | 0.65049
8921 | 5.355 | 1 | 365 | 6.0983 | 0.36519 | 6 | 0.46346
9344 | 6.12 | 1 | 365 | 6.9695 | 0.98878 | 7 | 0.95824
8811 | 8.925 | 1 | 365 | 10.1638 | 0.60864 | 10 | 0.77243
8579 | 8.67 | 1 | 365 | 9.8734 | 0.73411 | 10 | 0.60751
9728 | 6.25 | 1 | 365 | 7.1175 | 0.43462 | 7 | 0.55212
8836 | 4.59 | 1 | 365 | 5.2271 | 0.74159 | 5 | 0.96868
8626 | 5.865 | 1 | 365 | 6.6791 | 0.11425 | 6 | 0.79331
9677 | 9.18 | 1 | 365 | 10.4542 | 0.48318 | 10 | 0.93736
8807 | 5.865 | 1 | 365 | 6.6791 | 0.11425 | 6 | 0.79331
9876 | 3.825 | 1 | 365 | 4.3559 | 0.11799 | 4 | 0.4739
9552 | 4.59 | 1 | 365 | 5.2271 | 0.74159 | 5 | 0.96868
9518 | 4 | 1 | 365 | 4.5552 | 0.71816 | 5 | 0.27336
9714 | 4.08 | 1 | 365 | 4.6463 | 0.99252 | 5 | 0.63883
9547 | 6.885 | 1 | 365 | 7.8406 | 0.61238 | 8 | 0.45302
9536 | 6.12 | 1 | 365 | 6.9695 | 0.98878 | 7 | 0.95824
9511 | 4.08 | 1 | 365 | 4.6463 | 0.99252 | 5 | 0.63883
9769 | 8.5 | 1 | 365 | 9.6798 | 0.15109 | 9 | 0.83089
7353 | 1.53 | 1 | 365 | 1.7424 | 0.2472 | 1 | 0.98956
9725 | 5.335 | 1 | 365 | 6.0755 | 0.2966 | 6 | 0.37209
8678 | 3.315 | 1 | 365 | 3.7751 | 0.36893 | 4 | 0.14405
9345 | 6.63 | 1 | 365 | 7.5502 | 0.73785 | 8 | 0.28809
9558 | 5.865 | 1 | 365 | 6.6791 | 0.11425 | 6 | 0.79331
26551 | 9.92 | 1 | 365 | 11.2969 | 0.021037 | 11 | 0.31793
18027 | 12.099 | 1 | 365 | 13.7783 | 0.494 | 14 | 0.27235
20690 | 9.945 | 1 | 365 | 11.3254 | 0.10678 | 11 | 0.43214
26469 | 7.65 | 1 | 365 | 8.7118 | 0.23598 | 8 | 0.9478
51513 | 4.5 | 1 | 365 | 5.1246 | 0.43293 | 5 | 0.55753
6178 | 27 | 0.9 | 365 | 27.6728 | 0.33782 | 28 | 0.010662
9198 | 5.1 | 1 | 365 | 5.8079 | 0.49065 | 6 | 0.29853
8743 | 3.315 | 1 | 365 | 3.7751 | 0.36893 | 4 | 0.14405
9979 | 5.865 | 1 | 365 | 6.6791 | 0.11425 | 6 | 0.79331
9568 | 6.75 | 1 | 365 | 7.6869 | 0.1494 | 7 | 0.8363
9211 | 7.905 | 1 | 365 | 9.0022 | 0.11051 | 9 | 0.11273
8997 | 6.885 | 1 | 365 | 7.8406 | 0.61238 | 8 | 0.45302
9560 | 4.08 | 1 | 365 | 4.6463 | 0.99252 | 5 | 0.63883
8695 | 5.61 | 1 | 365 | 6.3887 | 0.23972 | 6 | 0.62839
9990 | 6.885 | 1 | 365 | 7.8406 | 0.61238 | 8 | 0.45302
9991 | 7.395 | 1 | 365 | 8.4214 | 0.36145 | 8 | 0.78287
9221 | 8.16 | 1 | 365 | 9.2926 | 0.98505 | 10 | 0.27765
8666 | 5.865 | 1 | 365 | 6.6791 | 0.11425 | 6 | 0.79331
9218 | 4.845 | 1 | 365 | 5.5175 | 0.61612 | 6 | 0.13361
8705 | 4.59 | 1 | 365 | 5.2271 | 0.74159 | 5 | 0.96868
9999 | 7.65 | 1 | 365 | 8.7118 | 0.23598 | 8 | 0.9478
9562 | 6.375 | 1 | 365 | 7.2599 | 0.86332 | 8 | 0.12317
9174 | 4.08 | 1 | 365 | 4.6463 | 0.99252 | 5 | 0.63883
8673 | 7.14 | 1 | 365 | 8.131 | 0.48692 | 8 | 0.61795
8663 | 3.57 | 1 | 365 | 4.0655 | 0.24346 | 4 | 0.30897
9764 | 6.375 | 1 | 365 | 7.2599 | 0.86332 | 8 | 0.12317
9996 | 4.59 | 1 | 365 | 5.2271 | 0.74159 | 5 | 0.96868
8702 | 6.885 | 1 | 365 | 7.8406 | 0.61238 | 8 | 0.45302
8700 | 8.415 | 1 | 365 | 9.583 | 0.85958 | 10 | 0.44258
9573 | 8.16 | 1 | 365 | 9.2926 | 0.98505 | 10 | 0.27765
8685 | 6.12 | 1 | 365 | 6.9695 | 0.98878 | 7 | 0.95824
9224 | 4.08 | 1 | 365 | 4.6463 | 0.99252 | 5 | 0.63883
8735 | 3.825 | 1 | 365 | 4.3559 | 0.11799 | 4 | 0.4739
8960 | 8.415 | 1 | 365 | 9.583 | 0.85958 | 10 | 0.44258
10027 | 6.12 | 1 | 365 | 6.9695 | 0.98878 | 7 | 0.95824
8766 | 7.905 | 1 | 365 | 9.0022 | 0.11051 | 9 | 0.11273
8787 | 2.04 | 1 | 365 | 2.3232 | 0.99626 | 3 | 0.31941
8964 | 6.12 | 1 | 365 | 6.9695 | 0.98878 | 7 | 0.95824
8750 | 7.65 | 1 | 365 | 8.7118 | 0.23598 | 8 | 0.9478
8755 | 4.75 | 1 | 365 | 5.4093 | 0.29031 | 5 | 0.69961
8978 | 9.69 | 1 | 365 | 11.035 | 0.23224 | 11 | 0.26721
8758 | 5.61 | 1 | 365 | 6.3887 | 0.23972 | 6 | 0.62839
9348 | 2.55 | 1 | 365 | 2.9039 | 0.74533 | 3 | 0.64927
8980 | 5.1 | 1 | 365 | 5.8079 | 0.49065 | 6 | 0.29853
8288 | 6.12 | 1 | 365 | 6.9695 | 0.98878 | 7 | 0.95824
8681 | 8.67 | 1 | 365 | 9.8734 | 0.73411 | 10 | 0.60751
8969 | 8.67 | 1 | 365 | 9.8734 | 0.73411 | 10 | 0.60751
9350 | 5.865 | 1 | 365 | 6.6791 | 0.11425 | 6 | 0.79331
9188 | 3.315 | 1 | 365 | 3.7751 | 0.36893 | 4 | 0.14405
8761 | 8.415 | 1 | 365 | 9.583 | 0.85958 | 10 | 0.44258
8283 | 5.355 | 1 | 365 | 6.0983 | 0.36519 | 6 | 0.46346
8675 | 7.14 | 1 | 365 | 8.131 | 0.48692 | 8 | 0.61795
9349 | 2.04 | 1 | 365 | 2.3232 | 0.99626 | 3 | 0.31941
10038 | 4.59 | 1 | 365 | 5.2271 | 0.74159 | 5 | 0.96868
8259 | 6.12 | 1 | 365 | 6.9695 | 0.98878 | 7 | 0.95824
10039 | 4.08 | 1 | 365 | 4.6463 | 0.99252 | 5 | 0.63883
8303 | 4.335 | 1 | 365 | 4.9367 | 0.86706 | 5 | 0.80375
8287 | 7.905 | 1 | 365 | 9.0022 | 0.11051 | 9 | 0.11273
9210 | 9.945 | 1 | 365 | 11.3254 | 0.10678 | 11 | 0.43214
8253 | 4.59 | 1 | 365 | 5.2271 | 0.74159 | 5 | 0.96868
8955 | 8.67 | 1 | 365 | 9.8734 | 0.73411 | 10 | 0.60751
8402 | 4.08 | 1 | 365 | 4.6463 | 0.99252 | 5 | 0.63883
9202 | 8.925 | 1 | 365 | 10.1638 | 0.60864 | 10 | 0.77243
9207 | 6.375 | 1 | 365 | 7.2599 | 0.86332 | 8 | 0.12317
8278 | 9.69 | 1 | 365 | 11.035 | 0.23224 | 11 | 0.26721
9054 | 8.16 | 1 | 365 | 9.2926 | 0.98505 | 10 | 0.27765
8264 | 6.12 | 1 | 365 | 6.9695 | 0.98878 | 7 | 0.95824
8249 | 8.67 | 1 | 365 | 9.8734 | 0.73411 | 10 | 0.60751
8265 | 8.67 | 1 | 365 | 9.8734 | 0.73411 | 10 | 0.60751
8298 | 4 | 1 | 365 | 4.5552 | 0.71816 | 5 | 0.27336
8242 | 2.04 | 1 | 365 | 2.3232 | 0.99626 | 3 | 0.31941
8270 | 3.06 | 1 | 365 | 3.4847 | 0.49439 | 3 | 0.97912
9048 | 4.335 | 1 | 365 | 4.9367 | 0.86706 | 5 | 0.80375
8243 | 3.825 | 1 | 365 | 4.3559 | 0.11799 | 4 | 0.4739
8438 | 2.805 | 1 | 365 | 3.1943 | 0.61986 | 3 | 0.81419
8338 | 6.885 | 1 | 365 | 7.8406 | 0.61238 | 8 | 0.45302
8587 | 5.61 | 1 | 365 | 6.3887 | 0.23972 | 6 | 0.62839
8410 | 7.905 | 1 | 365 | 9.0022 | 0.11051 | 9 | 0.11273
8809 | 9.69 | 1 | 365 | 11.035 | 0.23224 | 11 | 0.26721
9092 | 5.5 | 1 | 365 | 6.2634 | 0.86247 | 7 | 0.12587
9088 | 5.1 | 1 | 365 | 5.8079 | 0.49065 | 6 | 0.29853
9099 | 12.5 | 1 | 365 | 14.235 | 0.86925 | 15 | 0.10425
9093 | 3.06 | 1 | 365 | 3.4847 | 0.49439 | 3 | 0.97912
9107 | 5.355 | 1 | 365 | 6.0983 | 0.36519 | 6 | 0.46346
7111 | 1.785 | 1 | 365 | 2.0328 | 0.12173 | 2 | 0.15449
9111 | 9.69 | 1 | 365 | 11.035 | 0.23224 | 11 | 0.26721
7256 | 7.65 | 1 | 365 | 8.7118 | 0.23598 | 8 | 0.9478
9112 | 6.12 | 1 | 365 | 6.9695 | 0.98878 | 7 | 0.95824
9114 | 5.61 | 1 | 365 | 6.3887 | 0.23972 | 6 | 0.62839
9115 | 11.73 | 1 | 365 | 13.3581 | 0.2285 | 13 | 0.58663
7232 | 6.12 | 1 | 365 | 6.9695 | 0.98878 | 7 | 0.95824
9121 | 2.55 | 1 | 365 | 2.9039 | 0.74533 | 3 | 0.64927
9122 | 13.26 | 1 | 365 | 15.1005 | 0.4757 | 15 | 0.57619
9133 | 7.65 | 1 | 365 | 8.7118 | 0.23598 | 8 | 0.9478
9129 | 7.905 | 1 | 365 | 9.0022 | 0.11051 | 9 | 0.11273
9148 | 9.435 | 1 | 365 | 10.7446 | 0.35771 | 11 | 0.10229
9136 | 6.885 | 1 | 365 | 7.8406 | 0.61238 | 8 | 0.45302
8975 | 33.88 | 0.9 | 365 | 34.7243 | 0.57353 | 35 | 0.29782
8394 | 6.63 | 1 | 365 | 7.5502 | 0.73785 | 8 | 0.28809
9300 | 4.335 | 1 | 365 | 4.9367 | 0.86706 | 5 | 0.80375
8633 | 5.1 | 1 | 365 | 5.8079 | 0.49065 | 6 | 0.29853
9019 | 5.355 | 1 | 365 | 6.0983 | 0.36519 | 6 | 0.46346
9692 | 8.58 | 1 | 365 | 9.7709 | 0.42545 | 10 | 0.19636
9765 | 5.46 | 1 | 365 | 6.2178 | 0.72529 | 6 | 0.94314
9773 | 10.92 | 1 | 365 | 12.4357 | 0.45058 | 12 | 0.88627
9862 | 8.32 | 1 | 365 | 9.4748 | 0.53377 | 10 | 0.0085888
9593 | 8.32 | 1 | 365 | 9.4748 | 0.53377 | 10 | 0.0085888
9227 | 3.315 | 1 | 365 | 3.7751 | 0.36893 | 4 | 0.14405
9229 | 6.63 | 1 | 365 | 7.5502 | 0.73785 | 8 | 0.28809
9238 | 7.395 | 1 | 365 | 8.4214 | 0.36145 | 8 | 0.78287
9240 | 9.18 | 1 | 365 | 10.4542 | 0.48318 | 10 | 0.93736
9242 | 5.355 | 1 | 365 | 6.0983 | 0.36519 | 6 | 0.46346
9253 | 7.395 | 1 | 365 | 8.4214 | 0.36145 | 8 | 0.78287
2213 | 46.795 | 0.9 | 365 | 47.9611 | 0.43679 | 48 | 0.39792
9258 | 3.825 | 1 | 365 | 4.3559 | 0.11799 | 4 | 0.4739
9256 | 4.845 | 1 | 365 | 5.5175 | 0.61612 | 6 | 0.13361
9400 | 6.885 | 1 | 365 | 7.8406 | 0.61238 | 8 | 0.45302
9260 | 2.805 | 1 | 365 | 3.1943 | 0.61986 | 3 | 0.81419
2215 | 71.4 | 0.9 | 365 | 73.1793 | 0.38224 | 73 | 0.56153
2216 | 153.51 | 0.9 | 365 | 157.3355 | 0.82182 | 158 | 0.15729
9261 | 6.12 | 1 | 365 | 6.9695 | 0.98878 | 7 | 0.95824
9255 | 5.355 | 1 | 365 | 6.0983 | 0.36519 | 6 | 0.46346
10130 | 4.16 | 1 | 365 | 4.7374 | 0.26689 | 5 | 0.0042944
9266 | 6.095 | 1 | 365 | 6.941 | 0.90305 | 7 | 0.84403
9267 | 6.12 | 1 | 365 | 6.9695 | 0.98878 | 7 | 0.95824
7788 | 3.5 | 1 | 365 | 3.9858 | 0.00339 | 3 | 0.98919
8430 | 5.1 | 1 | 365 | 5.8079 | 0.49065 | 6 | 0.29853
9447 | 6.12 | 1 | 365 | 6.9695 | 0.98878 | 7 | 0.95824
8257 | 4.59 | 1 | 365 | 5.2271 | 0.74159 | 5 | 0.96868
10011 | 6.12 | 1 | 365 | 6.9695 | 0.98878 | 7 | 0.95824
8203 | 5.865 | 1 | 365 | 6.6791 | 0.11425 | 6 | 0.79331
9615 | 4.335 | 1 | 365 | 4.9367 | 0.86706 | 5 | 0.80375
7783 | 7.25 | 1 | 365 | 8.2563 | 0.86416 | 9 | 0.12046
7015 | 2.5 | 1 | 365 | 2.847 | 0.57385 | 3 | 0.42085
7777 | 1.785 | 1 | 365 | 2.0328 | 0.12173 | 2 | 0.15449
7770 | 2.805 | 1 | 365 | 3.1943 | 0.61986 | 3 | 0.81419
7749 | 9.18 | 1 | 365 | 10.4542 | 0.48318 | 10 | 0.93736
7747 | 8.5 | 1 | 365 | 9.6798 | 0.15109 | 9 | 0.83089
7861 | 7.65 | 1 | 365 | 8.7118 | 0.23598 | 8 | 0.9478
7744 | 9.5 | 1 | 365 | 10.8186 | 0.58063 | 11 | 0.39923
7609 | 6.63 | 1 | 365 | 7.5502 | 0.73785 | 8 | 0.28809
7606 | 9.435 | 1 | 365 | 10.7446 | 0.35771 | 11 | 0.10229
8382 | 7.14 | 1 | 365 | 8.131 | 0.48692 | 8 | 0.61795
7220 | 7.25 | 1 | 365 | 8.2563 | 0.86416 | 9 | 0.12046
7605 | 7.395 | 1 | 365 | 8.4214 | 0.36145 | 8 | 0.78287
7735 | 2.55 | 1 | 365 | 2.9039 | 0.74533 | 3 | 0.64927
9235 | 6.75 | 1 | 365 | 7.6869 | 0.1494 | 7 | 0.8363
8378 | 7.905 | 1 | 365 | 9.0022 | 0.11051 | 9 | 0.11273
8374 | 4.08 | 1 | 365 | 4.6463 | 0.99252 | 5 | 0.63883
7802 | 5.1 | 1 | 365 | 5.8079 | 0.49065 | 6 | 0.29853
8371 | 8.925 | 1 | 365 | 10.1638 | 0.60864 | 10 | 0.77243
7860 | 5.865 | 1 | 365 | 6.6791 | 0.11425 | 6 | 0.79331
7663 | 4.08 | 1 | 365 | 4.6463 | 0.99252 | 5 | 0.63883
8467 | 6.12 | 1 | 365 | 6.9695 | 0.98878 | 7 | 0.95824
8468 | 6.63 | 1 | 365 | 7.5502 | 0.73785 | 8 | 0.28809
7852 | 7.395 | 1 | 365 | 8.4214 | 0.36145 | 8 | 0.78287
7667 | 7.14 | 1 | 365 | 8.131 | 0.48692 | 8 | 0.61795
7845 | 6.63 | 1 | 365 | 7.5502 | 0.73785 | 8 | 0.28809
9245 | 5.75 | 1 | 365 | 6.5481 | 0.71986 | 7 | 0.26796
8462 | 6.63 | 1 | 365 | 7.5502 | 0.73785 | 8 | 0.28809
8461 | 8.925 | 1 | 365 | 10.1638 | 0.60864 | 10 | 0.77243
7890 | 4.845 | 1 | 365 | 5.5175 | 0.61612 | 6 | 0.13361
9254 | 5.5 | 1 | 365 | 6.2634 | 0.86247 | 7 | 0.12587
8456 | 4.59 | 1 | 365 | 5.2271 | 0.74159 | 5 | 0.96868
8454 | 7.14 | 1 | 365 | 8.131 | 0.48692 | 8 | 0.61795
8450 | 3.315 | 1 | 365 | 3.7751 | 0.36893 | 4 | 0.14405
7834 | 6.885 | 1 | 365 | 7.8406 | 0.61238 | 8 | 0.45302
7928 | 4.5 | 1 | 365 | 5.1246 | 0.43293 | 5 | 0.55753
7925 | 3.825 | 1 | 365 | 4.3559 | 0.11799 | 4 | 0.4739
8448 | 4.08 | 1 | 365 | 4.6463 | 0.99252 | 5 | 0.63883
9272 | 12.75 | 1 | 365 | 14.5197 | 0.72664 | 15 | 0.24633
8444 | 8.67 | 1 | 365 | 9.8734 | 0.73411 | 10 | 0.60751
7919 | 3.825 | 1 | 365 | 4.3559 | 0.11799 | 4 | 0.4739
7724 | 7.905 | 1 | 365 | 9.0022 | 0.11051 | 9 | 0.11273
8441 | 3.57 | 1 | 365 | 4.0655 | 0.24346 | 4 | 0.30897
8436 | 1.785 | 1 | 365 | 2.0328 | 0.12173 | 2 | 0.15449
7917 | 6.25 | 1 | 365 | 7.1175 | 0.43462 | 7 | 0.55212
8397 | 2.5 | 1 | 365 | 2.847 | 0.57385 | 3 | 0.42085
8431 | 7.65 | 1 | 365 | 8.7118 | 0.23598 | 8 | 0.9478
7916 | 4.59 | 1 | 365 | 5.2271 | 0.74159 | 5 | 0.96868
8413 | 6.375 | 1 | 365 | 7.2599 | 0.86332 | 8 | 0.12317
5943 | 5.1 | 1 | 365 | 5.8079 | 0.49065 | 6 | 0.29853
7914 | 4.08 | 1 | 365 | 4.6463 | 0.99252 | 5 | 0.63883
8408 | 5.61 | 1 | 365 | 6.3887 | 0.23972 | 6 | 0.62839
7912 | 4.335 | 1 | 365 | 4.9367 | 0.86706 | 5 | 0.80375
5747 | 5.1 | 1 | 365 | 5.8079 | 0.49065 | 6 | 0.29853
5742 | 4.25 | 1 | 365 | 4.8399 | 0.57554 | 5 | 0.41544
8399 | 7.395 | 1 | 365 | 8.4214 | 0.36145 | 8 | 0.78287
9285 | 6.63 | 1 | 365 | 7.5502 | 0.73785 | 8 | 0.28809
7910 | 6.885 | 1 | 365 | 7.8406 | 0.61238 | 8 | 0.45302
6590 | 13.065 | 1 | 365 | 14.8784 | 0.80694 | 15 | 0.68536
9533 | 6 | 1 | 365 | 6.8328 | 0.57724 | 7 | 0.41004
9553 | 9 | 1 | 365 | 10.2492 | 0.86586 | 11 | 0.11506
9559 | 8.33 | 1 | 365 | 9.4862 | 0.56807 | 10 | 0.054272
9564 | 5.145 | 1 | 365 | 5.8591 | 0.64498 | 6 | 0.50411
9579 | 19.62 | 1 | 365 | 22.3433 | 0.28757 | 22 | 0.63083
9649 | 5.46 | 1 | 365 | 6.2178 | 0.72529 | 6 | 0.94314
9652 | 8.5 | 1 | 365 | 9.6798 | 0.15109 | 9 | 0.83089
6742 | 27 | 0.9 | 365 | 27.6728 | 0.33782 | 28 | 0.010662
4982 | 540.54 | 0.9 | 365 | 554.0103 | 0.4232 | 554 | 0.43345
9657 | 9.25 | 1 | 365 | 10.5339 | 0.72325 | 11 | 0.25715
9661 | 8 | 1 | 365 | 9.1104 | 0.43632 | 9 | 0.54672
9690 | 7.194 | 1 | 365 | 8.1925 | 0.67211 | 8 | 0.86464
4869 | 197.78 | 0.9 | 365 | 202.7087 | 0.46498 | 203 | 0.17366
4868 | 576.29 | 0.9 | 365 | 590.6511 | 0.76865 | 591 | 0.41979
9450 | 94.24 | 0.9 | 365 | 96.5885 | 0.87986 | 97 | 0.46833
9453 | 170.81 | 0.9 | 365 | 175.0666 | 0.21975 | 175 | 0.28634
9471 | 214.42 | 0.9 | 365 | 219.7633 | 0.82577 | 220 | 0.58912
9472 | 133.29 | 0.9 | 365 | 136.6116 | 0.41105 | 137 | 0.022635
9160 | 4.335 | 1 | 365 | 4.9367 | 0.86706 | 5 | 0.80375
3251 | 98.82 | 0.9 | 365 | 101.2826 | 0.016429 | 101 | 0.29902
2669 | 197.64 | 0.9 | 365 | 202.5652 | 0.032857 | 202 | 0.59805
9199 | 7.905 | 1 | 365 | 9.0022 | 0.11051 | 9 | 0.11273
8528 | 6.885 | 1 | 365 | 7.8406 | 0.61238 | 8 | 0.45302
9291 | 4.845 | 1 | 365 | 5.5175 | 0.61612 | 6 | 0.13361
3409 | 636.12 | 0.9 | 365 | 651.9721 | 0.43909 | 652 | 0.4112
9495 | 4.08 | 1 | 365 | 4.6463 | 0.99252 | 5 | 0.63883
8551 | 4.59 | 1 | 365 | 5.2271 | 0.74159 | 5 | 0.96868
8571 | 4.08 | 1 | 365 | 4.6463 | 0.99252 | 5 | 0.63883
9304 | 6.63 | 1 | 365 | 7.5502 | 0.73785 | 8 | 0.28809
8497 | 2.55 | 1 | 365 | 2.9039 | 0.74533 | 3 | 0.64927
8501 | 8.415 | 1 | 365 | 9.583 | 0.85958 | 10 | 0.44258
8498 | 5.1 | 1 | 365 | 5.8079 | 0.49065 | 6 | 0.29853
8507 | 2.55 | 1 | 365 | 2.9039 | 0.74533 | 3 | 0.64927
8504 | 3.315 | 1 | 365 | 3.7751 | 0.36893 | 4 | 0.14405
9631 | 6.615 | 1 | 365 | 7.5332 | 0.68641 | 8 | 0.21957
9774 | 5.61 | 1 | 365 | 6.3887 | 0.23972 | 6 | 0.62839
8344 | 3.06 | 1 | 365 | 3.4847 | 0.49439 | 3 | 0.97912
7768 | 8.16 | 1 | 365 | 9.2926 | 0.98505 | 10 | 0.27765
9167 | 7.65 | 1 | 365 | 8.7118 | 0.23598 | 8 | 0.9478
9726 | 5.865 | 1 | 365 | 6.6791 | 0.11425 | 6 | 0.79331
9118 | 7.65 | 1 | 365 | 8.7118 | 0.23598 | 8 | 0.9478
8347 | 7 | 1 | 365 | 7.9716 | 0.00678 | 7 | 0.97838
9113 | 3.06 | 1 | 365 | 3.4847 | 0.49439 | 3 | 0.97912
9805 | 4.5 | 1 | 365 | 5.1246 | 0.43293 | 5 | 0.55753
8583 | 4.75 | 1 | 365 | 5.4093 | 0.29031 | 5 | 0.69961
9815 | 5.635 | 1 | 365 | 6.4171 | 0.32546 | 6 | 0.7426
8953 | 8.67 | 1 | 365 | 9.8734 | 0.73411 | 10 | 0.60751
9897 | 5.355 | 1 | 365 | 6.0983 | 0.36519 | 6 | 0.46346
9822 | 7.84 | 1 | 365 | 8.9282 | 0.88759 | 9 | 0.81579
9465 | 7.65 | 1 | 365 | 8.7118 | 0.23598 | 8 | 0.9478
9467 | 6.25 | 1 | 365 | 7.1175 | 0.43462 | 7 | 0.55212
8567 | 2.805 | 1 | 365 | 3.1943 | 0.61986 | 3 | 0.81419
8558 | 7.395 | 1 | 365 | 8.4214 | 0.36145 | 8 | 0.78287
8559 | 9.69 | 1 | 365 | 11.035 | 0.23224 | 11 | 0.26721
9908 | 4.08 | 1 | 365 | 4.6463 | 0.99252 | 5 | 0.63883
4882 | 395.28 | 0.9 | 365 | 405.1304 | 0.065714 | 405 | 0.19609
4878 | 625.86 | 0.9 | 365 | 641.4564 | 0.77071 | 642 | 0.22715
8574 | 4.845 | 1 | 365 | 5.5175 | 0.61612 | 6 | 0.13361
4880 | 625.86 | 0.9 | 365 | 641.4564 | 0.77071 | 642 | 0.22715
4879 | 592.92 | 0.9 | 365 | 607.6956 | 0.098571 | 607 | 0.79414
8555 | 6.63 | 1 | 365 | 7.5502 | 0.73785 | 8 | 0.28809
8580 | 5.1 | 1 | 365 | 5.8079 | 0.49065 | 6 | 0.29853
8236 | 3.57 | 1 | 365 | 4.0655 | 0.24346 | 4 | 0.30897
8590 | 5.61 | 1 | 365 | 6.3887 | 0.23972 | 6 | 0.62839
9035 | 5.355 | 1 | 365 | 6.0983 | 0.36519 | 6 | 0.46346
4848 | 435.24 | 0.9 | 365 | 446.0862 | 0.40569 | 446 | 0.49187
8977 | 3.06 | 1 | 365 | 3.4847 | 0.49439 | 3 | 0.97912
4849 | 592.92 | 0.9 | 365 | 607.6956 | 0.098571 | 607 | 0.79414
4430 | 461.16 | 0.9 | 365 | 472.6521 | 0.41 | 473 | 0.062107
4435 | 428.22 | 0.9 | 365 | 438.8912 | 0.73786 | 439 | 0.6291
9926 | 7.705 | 1 | 365 | 8.7745 | 0.42461 | 9 | 0.19906
2897 | 131.76 | 0.9 | 365 | 135.0435 | 0.68857 | 135 | 0.73203
9927 | 3.9 | 1 | 365 | 4.4413 | 0.37521 | 4 | 0.81653
2679 | 527.04 | 0.9 | 365 | 540.1738 | 0.75429 | 540 | 0.92812
2597 | 329.4 | 0.9 | 365 | 337.6086 | 0.72143 | 338 | 0.33008
2616 | 395.28 | 0.9 | 365 | 405.1304 | 0.065714 | 405 | 0.19609
9566 | 3.315 | 1 | 365 | 3.7751 | 0.36893 | 4 | 0.14405
9527 | 5.61 | 1 | 365 | 6.3887 | 0.23972 | 6 | 0.62839
8919 | 3.315 | 1 | 365 | 3.7751 | 0.36893 | 4 | 0.14405
8946 | 4.08 | 1 | 365 | 4.6463 | 0.99252 | 5 | 0.63883
8842 | 6.885 | 1 | 365 | 7.8406 | 0.61238 | 8 | 0.45302
9110 | 5.86 | 1 | 365 | 6.6734 | 0.097104 | 6 | 0.77047
8849 | 6.885 | 1 | 365 | 7.8406 | 0.61238 | 8 | 0.45302
8814 | 8.16 | 1 | 365 | 9.2926 | 0.98505 | 10 | 0.27765
8768 | 7.65 | 1 | 365 | 8.7118 | 0.23598 | 8 | 0.9478
9169 | 9.435 | 1 | 365 | 10.7446 | 0.35771 | 11 | 0.10229
8819 | 6.375 | 1 | 365 | 7.2599 | 0.86332 | 8 | 0.12317
9520 | 9.945 | 1 | 365 | 11.3254 | 0.10678 | 11 | 0.43214
9090 | 6.375 | 1 | 365 | 7.2599 | 0.86332 | 8 | 0.12317
8845 | 8.67 | 1 | 365 | 9.8734 | 0.73411 | 10 | 0.60751
8831 | 2.55 | 1 | 365 | 2.9039 | 0.74533 | 3 | 0.64927
9181 | 5 | 1 | 365 | 5.694 | 0.1477 | 5 | 0.8417
8779 | 3.06 | 1 | 365 | 3.4847 | 0.49439 | 3 | 0.97912
8830 | 3.57 | 1 | 365 | 4.0655 | 0.24346 | 4 | 0.30897
9954 | 13.78 | 1 | 365 | 15.6927 | 0.25906 | 15 | 0.95173
9957 | 7.905 | 1 | 365 | 9.0022 | 0.11051 | 9 | 0.11273
9082 | 6.12 | 1 | 365 | 6.9695 | 0.98878 | 7 | 0.95824
9226 | 11.7 | 1 | 365 | 13.324 | 0.12562 | 13 | 0.44958
8926 | 5.1 | 1 | 365 | 5.8079 | 0.49065 | 6 | 0.29853
9960 | 10.2 | 1 | 365 | 11.6158 | 0.98131 | 12 | 0.59707
9554 | 6.12 | 1 | 365 | 6.9695 | 0.98878 | 7 | 0.95824
10076 | 6.375 | 1 | 365 | 7.2599 | 0.86332 | 8 | 0.12317
8864 | 6.375 | 1 | 365 | 7.2599 | 0.86332 | 8 | 0.12317
10089 | 6.37 | 1 | 365 | 7.2542 | 0.84617 | 8 | 0.10033
10082 | 8.16 | 1 | 365 | 9.2926 | 0.98505 | 10 | 0.27765
10093 | 4 | 1 | 365 | 4.5552 | 0.71816 | 5 | 0.27336
7734 | 6.885 | 1 | 365 | 7.8406 | 0.61238 | 8 | 0.45302
7884 | 4.59 | 1 | 365 | 5.2271 | 0.74159 | 5 | 0.96868
9678 | 3.315 | 1 | 365 | 3.7751 | 0.36893 | 4 | 0.14405
9808 | 5.36 | 1 | 365 | 6.104 | 0.38233 | 6 | 0.4863
9281 | 2.04 | 1 | 365 | 2.3232 | 0.99626 | 3 | 0.31941
5036 | 5.04 | 1 | 365 | 5.7396 | 0.28488 | 6 | 0.024434
5035 | 6.72 | 1 | 365 | 7.6527 | 0.046509 | 7 | 0.69924
5020 | 9.81 | 1 | 365 | 11.1716 | 0.64379 | 11 | 0.81542
6985 | 220.66 | 0.9 | 365 | 226.1588 | 0.086067 | 226 | 0.24491
9791 | 9.945 | 1 | 365 | 11.3254 | 0.10678 | 11 | 0.43214
9971 | 5.355 | 1 | 365 | 6.0983 | 0.36519 | 6 | 0.46346
12304 | 7.65 | 1 | 365 | 8.7118 | 0.23598 | 8 | 0.9478
9792 | 9.435 | 1 | 365 | 10.7446 | 0.35771 | 11 | 0.10229
9974 | 3.825 | 1 | 365 | 4.3559 | 0.11799 | 4 | 0.4739
9988 | 9.945 | 1 | 365 | 11.3254 | 0.10678 | 11 | 0.43214
9980 | 7.14 | 1 | 365 | 8.131 | 0.48692 | 8 | 0.61795
8860 | 8.415 | 1 | 365 | 9.583 | 0.85958 | 10 | 0.44258
10109 | 4.86 | 1 | 365 | 5.5346 | 0.66756 | 6 | 0.20213
9997 | 2.295 | 1 | 365 | 2.6135 | 0.87079 | 3 | 0.48434
8991 | 3.57 | 1 | 365 | 4.0655 | 0.24346 | 4 | 0.30897
9361 | 4.335 | 1 | 365 | 4.9367 | 0.86706 | 5 | 0.80375
10001 | 5.1 | 1 | 365 | 5.8079 | 0.49065 | 6 | 0.29853
9028 | 2.805 | 1 | 365 | 3.1943 | 0.61986 | 3 | 0.81419
9826 | 6.12 | 1 | 365 | 6.9695 | 0.98878 | 7 | 0.95824
8966 | 4.59 | 1 | 365 | 5.2271 | 0.74159 | 5 | 0.96868
10115 | 6.75 | 1 | 365 | 7.6869 | 0.1494 | 7 | 0.8363
8241 | 6.75 | 1 | 365 | 7.6869 | 0.1494 | 7 | 0.8363
10112 | 7.905 | 1 | 365 | 9.0022 | 0.11051 | 9 | 0.11273
8935 | 4.59 | 1 | 365 | 5.2271 | 0.74159 | 5 | 0.96868
9923 | 5.355 | 1 | 365 | 6.0983 | 0.36519 | 6 | 0.46346
9924 | 11.475 | 1 | 365 | 13.0677 | 0.35397 | 13 | 0.4217
8222 | 4.59 | 1 | 365 | 5.2271 | 0.74159 | 5 | 0.96868
9801 | 7.395 | 1 | 365 | 8.4214 | 0.36145 | 8 | 0.78287
8231 | 5.1 | 1 | 365 | 5.8079 | 0.49065 | 6 | 0.29853
9031 | 5.865 | 1 | 365 | 6.6791 | 0.11425 | 6 | 0.79331
9813 | 3.57 | 1 | 365 | 4.0655 | 0.24346 | 4 | 0.30897
8245 | 6.885 | 1 | 365 | 7.8406 | 0.61238 | 8 | 0.45302
8999 | 5.865 | 1 | 365 | 6.6791 | 0.11425 | 6 | 0.79331
9828 | 7.395 | 1 | 365 | 8.4214 | 0.36145 | 8 | 0.78287
8309 | 2.55 | 1 | 365 | 2.9039 | 0.74533 | 3 | 0.64927
9800 | 8.16 | 1 | 365 | 9.2926 | 0.98505 | 10 | 0.27765
9020 | 6.63 | 1 | 365 | 7.5502 | 0.73785 | 8 | 0.28809
9817 | 6.12 | 1 | 365 | 6.9695 | 0.98878 | 7 | 0.95824
10121 | 9.435 | 1 | 365 | 10.7446 | 0.35771 | 11 | 0.10229
9809 | 4.08 | 1 | 365 | 4.6463 | 0.99252 | 5 | 0.63883
9008 | 6.885 | 1 | 365 | 7.8406 | 0.61238 | 8 | 0.45302
9840 | 8.415 | 1 | 365 | 9.583 | 0.85958 | 10 | 0.44258
9004 | 5.1 | 1 | 365 | 5.8079 | 0.49065 | 6 | 0.29853
9833 | 3.315 | 1 | 365 | 3.7751 | 0.36893 | 4 | 0.14405
9804 | 9.435 | 1 | 365 | 10.7446 | 0.35771 | 11 | 0.10229
8641 | 3.315 | 1 | 365 | 3.7751 | 0.36893 | 4 | 0.14405
9473 | 5.1 | 1 | 365 | 5.8079 | 0.49065 | 6 | 0.29853
10161 | 4.25 | 1 | 365 | 4.8399 | 0.57554 | 5 | 0.41544
10166 | 2.55 | 1 | 365 | 2.9039 | 0.74533 | 3 | 0.64927
10167 | 2.295 | 1 | 365 | 2.6135 | 0.87079 | 3 | 0.48434
9838 | 9.945 | 1 | 365 | 11.3254 | 0.10678 | 11 | 0.43214
7739 | 5.25 | 1 | 365 | 5.9787 | 0.005085 | 5 | 0.98378
9835 | 6.885 | 1 | 365 | 7.8406 | 0.61238 | 8 | 0.45302
10154 | 7.905 | 1 | 365 | 9.0022 | 0.11051 | 9 | 0.11273
9517 | 6.885 | 1 | 365 | 7.8406 | 0.61238 | 8 | 0.45302
9814 | 5.865 | 1 | 365 | 6.6791 | 0.11425 | 6 | 0.79331
9839 | 3.06 | 1 | 365 | 3.4847 | 0.49439 | 3 | 0.97912
9065 | 7.395 | 1 | 365 | 8.4214 | 0.36145 | 8 | 0.78287
9854 | 5.61 | 1 | 365 | 6.3887 | 0.23972 | 6 | 0.62839
9836 | 4.08 | 1 | 365 | 4.6463 | 0.99252 | 5 | 0.63883
9806 | 6.885 | 1 | 365 | 7.8406 | 0.61238 | 8 | 0.45302
9062 | 7.65 | 1 | 365 | 8.7118 | 0.23598 | 8 | 0.9478
9061 | 2.75 | 1 | 365 | 3.1317 | 0.43124 | 3 | 0.56294
9842 | 3.825 | 1 | 365 | 4.3559 | 0.11799 | 4 | 0.4739
9104 | 5.355 | 1 | 365 | 6.0983 | 0.36519 | 6 | 0.46346
10226 | 11.475 | 1 | 365 | 13.0677 | 0.35397 | 13 | 0.4217
10324 | 8.16 | 1 | 365 | 9.2926 | 0.98505 | 10 | 0.27765
10231 | 7.395 | 1 | 365 | 8.4214 | 0.36145 | 8 | 0.78287
10320 | 4.845 | 1 | 365 | 5.5175 | 0.61612 | 6 | 0.13361
10239 | 9.1 | 1 | 365 | 10.3631 | 0.20881 | 10 | 0.57189
10241 | 6.36 | 1 | 365 | 7.2428 | 0.81187 | 8 | 0.054642
10317 | 4.94 | 1 | 365 | 5.6257 | 0.94193 | 6 | 0.5676
10244 | 10.66 | 1 | 365 | 12.1396 | 0.5589 | 12 | 0.6985
10245 | 10.66 | 1 | 365 | 12.1396 | 0.5589 | 12 | 0.6985
10247 | 15.3 | 1 | 365 | 17.4236 | 0.47196 | 17 | 0.8956
10248 | 17.595 | 1 | 365 | 20.0372 | 0.34276 | 20 | 0.37994
10249 | 8.67 | 1 | 365 | 9.8734 | 0.73411 | 10 | 0.60751
9146 | 4.59 | 1 | 365 | 5.2271 | 0.74159 | 5 | 0.96868
10240 | 5.1 | 1 | 365 | 5.8079 | 0.49065 | 6 | 0.29853
9155 | 4.845 | 1 | 365 | 5.5175 | 0.61612 | 6 | 0.13361
10047 | 2.55 | 1 | 365 | 2.9039 | 0.74533 | 3 | 0.64927
9759 | 7.395 | 1 | 365 | 8.4214 | 0.36145 | 8 | 0.78287
10187 | 4.845 | 1 | 365 | 5.5175 | 0.61612 | 6 | 0.13361
10048 | 6.375 | 1 | 365 | 7.2599 | 0.86332 | 8 | 0.12317
9875 | 6.375 | 1 | 365 | 7.2599 | 0.86332 | 8 | 0.12317
9733 | 5.61 | 1 | 365 | 6.3887 | 0.23972 | 6 | 0.62839
9724 | 4.59 | 1 | 365 | 5.2271 | 0.74159 | 5 | 0.96868
9154 | 7.14 | 1 | 365 | 8.131 | 0.48692 | 8 | 0.61795
10186 | 5.61 | 1 | 365 | 6.3887 | 0.23972 | 6 | 0.62839
9873 | 3.825 | 1 | 365 | 4.3559 | 0.11799 | 4 | 0.4739
10234 | 2.04 | 1 | 365 | 2.3232 | 0.99626 | 3 | 0.31941
10012 | 3.06 | 1 | 365 | 3.4847 | 0.49439 | 3 | 0.97912
9172 | 4.59 | 1 | 365 | 5.2271 | 0.74159 | 5 | 0.96868
10062 | 5.865 | 1 | 365 | 6.6791 | 0.11425 | 6 | 0.79331
10023 | 9.69 | 1 | 365 | 11.035 | 0.23224 | 11 | 0.26721
10243 | 7.14 | 1 | 365 | 8.131 | 0.48692 | 8 | 0.61795
9175 | 3.57 | 1 | 365 | 4.0655 | 0.24346 | 4 | 0.30897
9182 | 4.08 | 1 | 365 | 4.6463 | 0.99252 | 5 | 0.63883
10073 | 8.16 | 1 | 365 | 9.2926 | 0.98505 | 10 | 0.27765
9178 | 3.825 | 1 | 365 | 4.3559 | 0.11799 | 4 | 0.4739
9170 | 4.335 | 1 | 365 | 4.9367 | 0.86706 | 5 | 0.80375
9989 | 4.08 | 1 | 365 | 4.6463 | 0.99252 | 5 | 0.63883
9189 | 4.335 | 1 | 365 | 4.9367 | 0.86706 | 5 | 0.80375
9535 | 7.65 | 1 | 365 | 8.7118 | 0.23598 | 8 | 0.9478
10057 | 3.315 | 1 | 365 | 3.7751 | 0.36893 | 4 | 0.14405
9936 | 6.885 | 1 | 365 | 7.8406 | 0.61238 | 8 | 0.45302
9982 | 6.885 | 1 | 365 | 7.8406 | 0.61238 | 8 | 0.45302
10013 | 3.06 | 1 | 365 | 3.4847 | 0.49439 | 3 | 0.97912
9561 | 5.355 | 1 | 365 | 6.0983 | 0.36519 | 6 | 0.46346
10014 | 6.12 | 1 | 365 | 6.9695 | 0.98878 | 7 | 0.95824
10279 | 4.845 | 1 | 365 | 5.5175 | 0.61612 | 6 | 0.13361
9574 | 5.61 | 1 | 365 | 6.3887 | 0.23972 | 6 | 0.62839
9973 | 4.845 | 1 | 365 | 5.5175 | 0.61612 | 6 | 0.13361
9969 | 2.55 | 1 | 365 | 2.9039 | 0.74533 | 3 | 0.64927
9994 | 4.08 | 1 | 365 | 4.6463 | 0.99252 | 5 | 0.63883
9737 | 4.59 | 1 | 365 | 5.2271 | 0.74159 | 5 | 0.96868
10114 | 2.55 | 1 | 365 | 2.9039 | 0.74533 | 3 | 0.64927
10040 | 4.59 | 1 | 365 | 5.2271 | 0.74159 | 5 | 0.96868
9702 | 7 | 1 | 365 | 7.9716 | 0.00678 | 7 | 0.97838
10000 | 6.375 | 1 | 365 | 7.2599 | 0.86332 | 8 | 0.12317
10007 | 8.16 | 1 | 365 | 9.2926 | 0.98505 | 10 | 0.27765
10083 | 5.865 | 1 | 365 | 6.6791 | 0.11425 | 6 | 0.79331
10054 | 5.61 | 1 | 365 | 6.3887 | 0.23972 | 6 | 0.62839
6648 | 8.37 | 1 | 365 | 9.5318 | 0.70525 | 10 | 0.23701
7139 | 13 | 1 | 365 | 14.8044 | 0.58402 | 15 | 0.38842
6773 | 50.7 | 0.9 | 365 | 51.9634 | 0.48991 | 52 | 0.45335
8141 | 100.8 | 0.9 | 365 | 103.3119 | 0.12787 | 103 | 0.4398
6745 | 5.225 | 1 | 365 | 5.9502 | 0.91935 | 6 | 0.86958
5828 | 111.85 | 0.9 | 365 | 114.6373 | 0.23464 | 114 | 0.87195
9022 | 7.5 | 1 | 365 | 8.541 | 0.72155 | 9 | 0.26255
9047 | 9 | 1 | 365 | 10.2492 | 0.86586 | 11 | 0.11506
9013 | 5.865 | 1 | 365 | 6.6791 | 0.11425 | 6 | 0.79331
10105 | 5.355 | 1 | 365 | 6.0983 | 0.36519 | 6 | 0.46346
10046 | 7.905 | 1 | 365 | 9.0022 | 0.11051 | 9 | 0.11273
10084 | 8.67 | 1 | 365 | 9.8734 | 0.73411 | 10 | 0.60751
10030 | 6.12 | 1 | 365 | 6.9695 | 0.98878 | 7 | 0.95824
10075 | 6.885 | 1 | 365 | 7.8406 | 0.61238 | 8 | 0.45302
10072 | 6.885 | 1 | 365 | 7.8406 | 0.61238 | 8 | 0.45302
10063 | 4.335 | 1 | 365 | 4.9367 | 0.86706 | 5 | 0.80375
10070 | 3.57 | 1 | 365 | 4.0655 | 0.24346 | 4 | 0.30897
10058 | 6.375 | 1 | 365 | 7.2599 | 0.86332 | 8 | 0.12317
9034 | 7.905 | 1 | 365 | 9.0022 | 0.11051 | 9 | 0.11273
10236 | 8.16 | 1 | 365 | 9.2926 | 0.98505 | 10 | 0.27765
10004 | 5.865 | 1 | 365 | 6.6791 | 0.11425 | 6 | 0.79331
10111 | 8.415 | 1 | 365 | 9.583 | 0.85958 | 10 | 0.44258
9978 | 5.865 | 1 | 365 | 6.6791 | 0.11425 | 6 | 0.79331
9042 | 3.06 | 1 | 365 | 3.4847 | 0.49439 | 3 | 0.97912
9939 | 4.08 | 1 | 365 | 4.6463 | 0.99252 | 5 | 0.63883
9959 | 4.59 | 1 | 365 | 5.2271 | 0.74159 | 5 | 0.96868
9984 | 9.18 | 1 | 365 | 10.4542 | 0.48318 | 10 | 0.93736
9846 | 5.355 | 1 | 365 | 6.0983 | 0.36519 | 6 | 0.46346
9935 | 5.865 | 1 | 365 | 6.6791 | 0.11425 | 6 | 0.79331
9972 | 5.61 | 1 | 365 | 6.3887 | 0.23972 | 6 | 0.62839
10103 | 3.315 | 1 | 365 | 3.7751 | 0.36893 | 4 | 0.14405
10008 | 3.57 | 1 | 365 | 4.0655 | 0.24346 | 4 | 0.30897
9611 | 3.315 | 1 | 365 | 3.7751 | 0.36893 | 4 | 0.14405
9886 | 6.63 | 1 | 365 | 7.5502 | 0.73785 | 8 | 0.28809
9879 | 6.63 | 1 | 365 | 7.5502 | 0.73785 | 8 | 0.28809
10031 | 6.12 | 1 | 365 | 6.9695 | 0.98878 | 7 | 0.95824
9889 | 5.865 | 1 | 365 | 6.6791 | 0.11425 | 6 | 0.79331
9877 | 3.06 | 1 | 365 | 3.4847 | 0.49439 | 3 | 0.97912
9993 | 3.315 | 1 | 365 | 3.7751 | 0.36893 | 4 | 0.14405
9881 | 6.63 | 1 | 365 | 7.5502 | 0.73785 | 8 | 0.28809
10174 | 6.76 | 1 | 365 | 7.6983 | 0.18369 | 7 | 0.88198
10175 | 10.455 | 1 | 365 | 11.9062 | 0.85584 | 12 | 0.76199
9694 | 5.865 | 1 | 365 | 6.6791 | 0.11425 | 6 | 0.79331
10108 | 5.865 | 1 | 365 | 6.6791 | 0.11425 | 6 | 0.79331
10042 | 8.67 | 1 | 365 | 9.8734 | 0.73411 | 10 | 0.60751
10006 | 6.885 | 1 | 365 | 7.8406 | 0.61238 | 8 | 0.45302
10177 | 6.885 | 1 | 365 | 7.8406 | 0.61238 | 8 | 0.45302
9712 | 1.53 | 1 | 365 | 1.7424 | 0.2472 | 1 | 0.98956
10035 | 8.16 | 1 | 365 | 9.2926 | 0.98505 | 10 | 0.27765
9038 | 6.12 | 1 | 365 | 6.9695 | 0.98878 | 7 | 0.95824
10179 | 6.885 | 1 | 365 | 7.8406 | 0.61238 | 8 | 0.45302
9746 | 7.905 | 1 | 365 | 9.0022 | 0.11051 | 9 | 0.11273
10180 | 5.61 | 1 | 365 | 6.3887 | 0.23972 | 6 | 0.62839
9766 | 6.12 | 1 | 365 | 6.9695 | 0.98878 | 7 | 0.95824
9050 | 5.355 | 1 | 365 | 6.0983 | 0.36519 | 6 | 0.46346
10181 | 6.375 | 1 | 365 | 7.2599 | 0.86332 | 8 | 0.12317
9071 | 5.61 | 1 | 365 | 6.3887 | 0.23972 | 6 | 0.62839
7586 | 5 | 1 | 365 | 5.694 | 0.1477 | 5 | 0.8417
9077 | 7.905 | 1 | 365 | 9.0022 | 0.11051 | 9 | 0.11273
7565 | 13.25 | 1 | 365 | 15.0891 | 0.4414 | 15 | 0.5305
7588 | 3.57 | 1 | 365 | 4.0655 | 0.24346 | 4 | 0.30897
7589 | 10.2 | 1 | 365 | 11.6158 | 0.98131 | 12 | 0.59707
9070 | 2.295 | 1 | 365 | 2.6135 | 0.87079 | 3 | 0.48434
9983 | 8.415 | 1 | 365 | 9.583 | 0.85958 | 10 | 0.44258
9074 | 5.61 | 1 | 365 | 6.3887 | 0.23972 | 6 | 0.62839
9073 | 6.375 | 1 | 365 | 7.2599 | 0.86332 | 8 | 0.12317
8199 | 3.57 | 1 | 365 | 4.0655 | 0.24346 | 4 | 0.30897
10184 | 4.845 | 1 | 365 | 5.5175 | 0.61612 | 6 | 0.13361
9068 | 9.18 | 1 | 365 | 10.4542 | 0.48318 | 10 | 0.93736
9119 | 5.1 | 1 | 365 | 5.8079 | 0.49065 | 6 | 0.29853
10190 | 6.12 | 1 | 365 | 6.9695 | 0.98878 | 7 | 0.95824
9903 | 5.865 | 1 | 365 | 6.6791 | 0.11425 | 6 | 0.79331
9893 | 7.905 | 1 | 365 | 9.0022 | 0.11051 | 9 | 0.11273
9912 | 6.885 | 1 | 365 | 7.8406 | 0.61238 | 8 | 0.45302
9911 | 4.59 | 1 | 365 | 5.2271 | 0.74159 | 5 | 0.96868
9565 | 5.355 | 1 | 365 | 6.0983 | 0.36519 | 6 | 0.46346
9125 | 7.65 | 1 | 365 | 8.7118 | 0.23598 | 8 | 0.9478
9581 | 4.08 | 1 | 365 | 4.6463 | 0.99252 | 5 | 0.63883
9601 | 2.55 | 1 | 365 | 2.9039 | 0.74533 | 3 | 0.64927
10334 | 6.24 | 1 | 365 | 7.1061 | 0.40033 | 7 | 0.50644
10347 | 4.77 | 1 | 365 | 5.4321 | 0.35891 | 5 | 0.79098
10349 | 4.335 | 1 | 365 | 4.9367 | 0.86706 | 5 | 0.80375
10353 | 6.885 | 1 | 365 | 7.8406 | 0.61238 | 8 | 0.45302
9770 | 9.435 | 1 | 365 | 10.7446 | 0.35771 | 11 | 0.10229
9703 | 7.65 | 1 | 365 | 8.7118 | 0.23598 | 8 | 0.9478
10662 | 2.75 | 1 | 365 | 3.1317 | 0.43124 | 3 | 0.56294
10661 | 8.415 | 1 | 365 | 9.583 | 0.85958 | 10 | 0.44258
9639 | 6.12 | 1 | 365 | 6.9695 | 0.98878 | 7 | 0.95824
10668 | 6.24 | 1 | 365 | 7.1061 | 0.40033 | 7 | 0.50644
10658 | 8.415 | 1 | 365 | 9.583 | 0.85958 | 10 | 0.44258
9621 | 8.925 | 1 | 365 | 10.1638 | 0.60864 | 10 | 0.77243
10666 | 10.2 | 1 | 365 | 11.6158 | 0.98131 | 12 | 0.59707
9749 | 6.12 | 1 | 365 | 6.9695 | 0.98878 | 7 | 0.95824
10664 | 9.36 | 1 | 365 | 10.6592 | 0.10049 | 10 | 0.75966
10670 | 4.59 | 1 | 365 | 5.2271 | 0.74159 | 5 | 0.96868
9629 | 6.12 | 1 | 365 | 6.9695 | 0.98878 | 7 | 0.95824
10671 | 11.73 | 1 | 365 | 13.3581 | 0.2285 | 13 | 0.58663
10655 | 9.62 | 1 | 365 | 10.9553 | 0.99217 | 11 | 0.94743
9084 | 4.845 | 1 | 365 | 5.5175 | 0.61612 | 6 | 0.13361
10620 | 4.845 | 1 | 365 | 5.5175 | 0.61612 | 6 | 0.13361
9087 | 5.865 | 1 | 365 | 6.6791 | 0.11425 | 6 | 0.79331
9753 | 9.18 | 1 | 365 | 10.4542 | 0.48318 | 10 | 0.93736
9097 | 5.1 | 1 | 365 | 5.8079 | 0.49065 | 6 | 0.29853
9786 | 4.59 | 1 | 365 | 5.2271 | 0.74159 | 5 | 0.96868
6093 | 8.67 | 1 | 365 | 9.8734 | 0.73411 | 10 | 0.60751
9138 | 3 | 1 | 365 | 3.4164 | 0.28862 | 3 | 0.70502
9132 | 6.375 | 1 | 365 | 7.2599 | 0.86332 | 8 | 0.12317
9717 | 6.375 | 1 | 365 | 7.2599 | 0.86332 | 8 | 0.12317
9135 | 9.69 | 1 | 365 | 11.035 | 0.23224 | 11 | 0.26721
9741 | 5.1 | 1 | 365 | 5.8079 | 0.49065 | 6 | 0.29853
9659 | 4.59 | 1 | 365 | 5.2271 | 0.74159 | 5 | 0.96868
9143 | 5.1 | 1 | 365 | 5.8079 | 0.49065 | 6 | 0.29853
9730 | 4.59 | 1 | 365 | 5.2271 | 0.74159 | 5 | 0.96868
9656 | 8.925 | 1 | 365 | 10.1638 | 0.60864 | 10 | 0.77243
10214 | 2.805 | 1 | 365 | 3.1943 | 0.61986 | 3 | 0.81419
9141 | 6.63 | 1 | 365 | 7.5502 | 0.73785 | 8 | 0.28809
9142 | 4.08 | 1 | 365 | 4.6463 | 0.99252 | 5 | 0.63883
9616 | 9.18 | 1 | 365 | 10.4542 | 0.48318 | 10 | 0.93736
10638 | 6.24 | 1 | 365 | 7.1061 | 0.40033 | 7 | 0.50644
10659 | 2.75 | 1 | 365 | 3.1317 | 0.43124 | 3 | 0.56294
10067 | 5.5 | 1 | 365 | 6.2634 | 0.86247 | 7 | 0.12587
10669 | 10.4 | 1 | 365 | 11.8435 | 0.66722 | 12 | 0.51074
10327 | 4.845 | 1 | 365 | 5.5175 | 0.61612 | 6 | 0.13361
10665 | 9.435 | 1 | 365 | 10.7446 | 0.35771 | 11 | 0.10229
10660 | 8.925 | 1 | 365 | 10.1638 | 0.60864 | 10 | 0.77243
10078 | 8.925 | 1 | 365 | 10.1638 | 0.60864 | 10 | 0.77243
10473 | 7.65 | 1 | 365 | 8.7118 | 0.23598 | 8 | 0.9478
10476 | 6.885 | 1 | 365 | 7.8406 | 0.61238 | 8 | 0.45302
10479 | 7.905 | 1 | 365 | 9.0022 | 0.11051 | 9 | 0.11273
10250 | 3.06 | 1 | 365 | 3.4847 | 0.49439 | 3 | 0.97912
10481 | 7.54 | 1 | 365 | 8.5866 | 0.85873 | 9 | 0.44528
10251 | 7.65 | 1 | 365 | 8.7118 | 0.23598 | 8 | 0.9478
10484 | 3.64 | 1 | 365 | 4.1452 | 0.48353 | 4 | 0.62876
10486 | 8.32 | 1 | 365 | 9.4748 | 0.53377 | 10 | 0.0085888
10489 | 9.69 | 1 | 365 | 11.035 | 0.23224 | 11 | 0.26721
10495 | 3.06 | 1 | 365 | 3.4847 | 0.49439 | 3 | 0.97912
10499 | 7.395 | 1 | 365 | 8.4214 | 0.36145 | 8 | 0.78287
10524 | 5.88 | 1 | 365 | 6.6961 | 0.1657 | 6 | 0.86184
10002 | 9.69 | 1 | 365 | 11.035 | 0.23224 | 11 | 0.26721
10017 | 4.335 | 1 | 365 | 4.9367 | 0.86706 | 5 | 0.80375
10099 | 8.16 | 1 | 365 | 9.2926 | 0.98505 | 10 | 0.27765
10470 | 4.59 | 1 | 365 | 5.2271 | 0.74159 | 5 | 0.96868
10100 | 4.08 | 1 | 365 | 4.6463 | 0.99252 | 5 | 0.63883
10323 | 4.59 | 1 | 365 | 5.2271 | 0.74159 | 5 | 0.96868
10284 | 10 | 1 | 365 | 11.388 | 0.2954 | 11 | 0.6834
10102 | 7.65 | 1 | 365 | 8.7118 | 0.23598 | 8 | 0.9478
10238 | 9.435 | 1 | 365 | 10.7446 | 0.35771 | 11 | 0.10229
10235 | 2.94 | 1 | 365 | 3.3481 | 0.082848 | 3 | 0.43092
10217 | 2.805 | 1 | 365 | 3.1943 | 0.61986 | 3 | 0.81419
10246 | 2.295 | 1 | 365 | 2.6135 | 0.87079 | 3 | 0.48434
10230 | 7.395 | 1 | 365 | 8.4214 | 0.36145 | 8 | 0.78287
10220 | 5.355 | 1 | 365 | 6.0983 | 0.36519 | 6 | 0.46346
10242 | 5.355 | 1 | 365 | 6.0983 | 0.36519 | 6 | 0.46346
10233 | 9.945 | 1 | 365 | 11.3254 | 0.10678 | 11 | 0.43214
10612 | 14.28 | 1 | 365 | 16.2621 | 0.97383 | 17 | 0.2359
10604 | 6.12 | 1 | 365 | 6.9695 | 0.98878 | 7 | 0.95824
10492 | 38.175 | 0.9 | 365 | 39.1263 | 0.83042 | 39 | 0.95674
6644 | 20.601 | 1 | 365 | 23.4604 | 0.65195 | 24 | 0.11237
8088 | 3.25 | 1 | 365 | 3.7011 | 0.146 | 3 | 0.8471
7496 | 6.75 | 1 | 365 | 7.6869 | 0.1494 | 7 | 0.8363
10155 | 6.12 | 1 | 365 | 6.9695 | 0.98878 | 7 | 0.95824
10170 | 5.1 | 1 | 365 | 5.8079 | 0.49065 | 6 | 0.29853
10019 | 5.355 | 1 | 365 | 6.0983 | 0.36519 | 6 | 0.46346
10165 | 9.435 | 1 | 365 | 10.7446 | 0.35771 | 11 | 0.10229
9655 | 9.945 | 1 | 365 | 11.3254 | 0.10678 | 11 | 0.43214
10210 | 5.355 | 1 | 365 | 6.0983 | 0.36519 | 6 | 0.46346
10520 | 3 | 1 | 365 | 3.4164 | 0.28862 | 3 | 0.70502
9891 | 5.865 | 1 | 365 | 6.6791 | 0.11425 | 6 | 0.79331
10452 | 6.12 | 1 | 365 | 6.9695 | 0.98878 | 7 | 0.95824
10456 | 4.335 | 1 | 365 | 4.9367 | 0.86706 | 5 | 0.80375
9642 | 4.845 | 1 | 365 | 5.5175 | 0.61612 | 6 | 0.13361
10382 | 5.355 | 1 | 365 | 6.0983 | 0.36519 | 6 | 0.46346
10458 | 2.805 | 1 | 365 | 3.1943 | 0.61986 | 3 | 0.81419
10216 | 4.59 | 1 | 365 | 5.2271 | 0.74159 | 5 | 0.96868
10436 | 8.925 | 1 | 365 | 10.1638 | 0.60864 | 10 | 0.77243
10414 | 2.295 | 1 | 365 | 2.6135 | 0.87079 | 3 | 0.48434
10406 | 4.59 | 1 | 365 | 5.2271 | 0.74159 | 5 | 0.96868
10377 | 8.67 | 1 | 365 | 9.8734 | 0.73411 | 10 | 0.60751
10419 | 9.69 | 1 | 365 | 11.035 | 0.23224 | 11 | 0.26721
10518 | 3.57 | 1 | 365 | 4.0655 | 0.24346 | 4 | 0.30897
10541 | 6.63 | 1 | 365 | 7.5502 | 0.73785 | 8 | 0.28809
10523 | 9.435 | 1 | 365 | 10.7446 | 0.35771 | 11 | 0.10229
10158 | 10 | 1 | 365 | 11.388 | 0.2954 | 11 | 0.6834
10580 | 8.925 | 1 | 365 | 10.1638 | 0.60864 | 10 | 0.77243
10648 | 7.65 | 1 | 365 | 8.7118 | 0.23598 | 8 | 0.9478
10585 | 3.12 | 1 | 365 | 3.5531 | 0.70016 | 4 | 0.25322
10591 | 3.06 | 1 | 365 | 3.4847 | 0.49439 | 3 | 0.97912
10596 | 10.4 | 1 | 365 | 11.8435 | 0.66722 | 12 | 0.51074
10600 | 6.885 | 1 | 365 | 7.8406 | 0.61238 | 8 | 0.45302
10601 | 3.64 | 1 | 365 | 4.1452 | 0.48353 | 4 | 0.62876
10615 | 3.825 | 1 | 365 | 4.3559 | 0.11799 | 4 | 0.4739
10258 | 5.1 | 1 | 365 | 5.8079 | 0.49065 | 6 | 0.29853
10673 | 3.38 | 1 | 365 | 3.8491 | 0.59185 | 4 | 0.44099
10702 | 6.12 | 1 | 365 | 6.9695 | 0.98878 | 7 | 0.95824
10706 | 7.905 | 1 | 365 | 9.0022 | 0.11051 | 9 | 0.11273
10713 | 3.825 | 1 | 365 | 4.3559 | 0.11799 | 4 | 0.4739
10715 | 7.02 | 1 | 365 | 7.9944 | 0.075371 | 8 | 0.069747
10716 | 5.98 | 1 | 365 | 6.81 | 0.50865 | 7 | 0.31867
9855 | 3.825 | 1 | 365 | 4.3559 | 0.11799 | 4 | 0.4739
10727 | 4.25 | 1 | 365 | 4.8399 | 0.57554 | 5 | 0.41544
10213 | 8.67 | 1 | 365 | 9.8734 | 0.73411 | 10 | 0.60751
9845 | 6.12 | 1 | 365 | 6.9695 | 0.98878 | 7 | 0.95824
10700 | 19.8 | 1 | 365 | 22.5482 | 0.90489 | 23 | 0.45313
10707 | 10.2 | 1 | 365 | 11.6158 | 0.98131 | 12 | 0.59707
9841 | 5.865 | 1 | 365 | 6.6791 | 0.11425 | 6 | 0.79331
10203 | 8.67 | 1 | 365 | 9.8734 | 0.73411 | 10 | 0.60751
10729 | 8 | 1 | 365 | 9.1104 | 0.43632 | 9 | 0.54672
10731 | 2.5 | 1 | 365 | 2.847 | 0.57385 | 3 | 0.42085
10738 | 5.25 | 1 | 365 | 5.9787 | 0.005085 | 5 | 0.98378
9962 | 6.63 | 1 | 365 | 7.5502 | 0.73785 | 8 | 0.28809
9827 | 5.1 | 1 | 365 | 5.8079 | 0.49065 | 6 | 0.29853
9668 | 7 | 1 | 365 | 7.9716 | 0.00678 | 7 | 0.97838
10026 | 7.905 | 1 | 365 | 9.0022 | 0.11051 | 9 | 0.11273
9330 | 7.395 | 1 | 365 | 8.4214 | 0.36145 | 8 | 0.78287
9977 | 5.865 | 1 | 365 | 6.6791 | 0.11425 | 6 | 0.79331
9206 | 8.67 | 1 | 365 | 9.8734 | 0.73411 | 10 | 0.60751
10488 | 11.44 | 1 | 365 | 13.0279 | 0.23394 | 13 | 0.26181
10678 | 8.32 | 1 | 365 | 9.4748 | 0.53377 | 10 | 0.0085888
9158 | 4.75 | 1 | 365 | 5.4093 | 0.29031 | 5 | 0.69961
10015 | 7.395 | 1 | 365 | 8.4214 | 0.36145 | 8 | 0.78287
9329 | 6.885 | 1 | 365 | 7.8406 | 0.61238 | 8 | 0.45302
9334 | 4.845 | 1 | 365 | 5.5175 | 0.61612 | 6 | 0.13361
9734 | 4.845 | 1 | 365 | 5.5175 | 0.61612 | 6 | 0.13361
9966 | 5.1 | 1 | 365 | 5.8079 | 0.49065 | 6 | 0.29853
9968 | 5.61 | 1 | 365 | 6.3887 | 0.23972 | 6 | 0.62839
9986 | 7.395 | 1 | 365 | 8.4214 | 0.36145 | 8 | 0.78287
10846 | 6.5 | 1 | 365 | 7.4022 | 0.29201 | 7 | 0.69421
9976 | 8.415 | 1 | 365 | 9.583 | 0.85958 | 10 | 0.44258
9743 | 4.08 | 1 | 365 | 4.6463 | 0.99252 | 5 | 0.63883
10009 | 8.16 | 1 | 365 | 9.2926 | 0.98505 | 10 | 0.27765
10085 | 7.14 | 1 | 365 | 8.131 | 0.48692 | 8 | 0.61795
10849 | 10.2 | 1 | 365 | 11.6158 | 0.98131 | 12 | 0.59707
10228 | 3.06 | 1 | 365 | 3.4847 | 0.49439 | 3 | 0.97912
10850 | 8.415 | 1 | 365 | 9.583 | 0.85958 | 10 | 0.44258
10851 | 3.06 | 1 | 365 | 3.4847 | 0.49439 | 3 | 0.97912
9715 | 6.885 | 1 | 365 | 7.8406 | 0.61238 | 8 | 0.45302
10853 | 5.61 | 1 | 365 | 6.3887 | 0.23972 | 6 | 0.62839
10858 | 9.69 | 1 | 365 | 11.035 | 0.23224 | 11 | 0.26721
10304 | 13 | 1 | 365 | 14.8044 | 0.58402 | 15 | 0.38842
10866 | 4.845 | 1 | 365 | 5.5175 | 0.61612 | 6 | 0.13361
9995 | 7.14 | 1 | 365 | 8.131 | 0.48692 | 8 | 0.61795
10884 | 5.72 | 1 | 365 | 6.5139 | 0.61697 | 7 | 0.1309
10885 | 5.865 | 1 | 365 | 6.6791 | 0.11425 | 6 | 0.79331
10887 | 6.885 | 1 | 365 | 7.8406 | 0.61238 | 8 | 0.45302
10188 | 5.1 | 1 | 365 | 5.8079 | 0.49065 | 6 | 0.29853
11194 | 4.59 | 1 | 365 | 5.2271 | 0.74159 | 5 | 0.96868
9998 | 4.59 | 1 | 365 | 5.2271 | 0.74159 | 5 | 0.96868
11193 | 3.315 | 1 | 365 | 3.7751 | 0.36893 | 4 | 0.14405
11180 | 11.44 | 1 | 365 | 13.0279 | 0.23394 | 13 | 0.26181
11188 | 9.18 | 1 | 365 | 10.4542 | 0.48318 | 10 | 0.93736
10901 | 3.38 | 1 | 365 | 3.8491 | 0.59185 | 4 | 0.44099
11175 | 4.08 | 1 | 365 | 4.6463 | 0.99252 | 5 | 0.63883
9748 | 2.805 | 1 | 365 | 3.1943 | 0.61986 | 3 | 0.81419
10384 | 4.08 | 1 | 365 | 4.6463 | 0.99252 | 5 | 0.63883
10385 | 12.74 | 1 | 365 | 14.5083 | 0.69234 | 15 | 0.20065
10388 | 3.38 | 1 | 365 | 3.8491 | 0.59185 | 4 | 0.44099
10407 | 12.56 | 1 | 365 | 14.3033 | 0.075022 | 14 | 0.37835
6732 | 3.825 | 1 | 365 | 4.3559 | 0.11799 | 4 | 0.4739
10906 | 8.84 | 1 | 365 | 10.067 | 0.31713 | 10 | 0.38413
9600 | 6.885 | 1 | 365 | 7.8406 | 0.61238 | 8 | 0.45302
10908 | 7.395 | 1 | 365 | 8.4214 | 0.36145 | 8 | 0.78287
10910 | 9.88 | 1 | 365 | 11.2513 | 0.88386 | 12 | 0.1352
10408 | 10.92 | 1 | 365 | 12.4357 | 0.45058 | 12 | 0.88627
10911 | 3.12 | 1 | 365 | 3.5531 | 0.70016 | 4 | 0.25322
10918 | 11.96 | 1 | 365 | 13.62 | 0.017298 | 13 | 0.63735
9961 | 9.435 | 1 | 365 | 10.7446 | 0.35771 | 11 | 0.10229
10857 | 2.55 | 1 | 365 | 2.9039 | 0.74533 | 3 | 0.64927
10859 | 7.905 | 1 | 365 | 9.0022 | 0.11051 | 9 | 0.11273
9580 | 6.12 | 1 | 365 | 6.9695 | 0.98878 | 7 | 0.95824
10860 | 6.63 | 1 | 365 | 7.5502 | 0.73785 | 8 | 0.28809
10864 | 7.905 | 1 | 365 | 9.0022 | 0.11051 | 9 | 0.11273
10862 | 4.59 | 1 | 365 | 5.2271 | 0.74159 | 5 | 0.96868
10865 | 5.865 | 1 | 365 | 6.6791 | 0.11425 | 6 | 0.79331
9583 | 3.06 | 1 | 365 | 3.4847 | 0.49439 | 3 | 0.97912
9894 | 2.805 | 1 | 365 | 3.1943 | 0.61986 | 3 | 0.81419
10413 | 5.04 | 1 | 365 | 5.7396 | 0.28488 | 6 | 0.024434
9885 | 2.55 | 1 | 365 | 2.9039 | 0.74533 | 3 | 0.64927
10415 | 4.08 | 1 | 365 | 4.6463 | 0.99252 | 5 | 0.63883
10420 | 4.505 | 1 | 365 | 5.1303 | 0.45008 | 5 | 0.58037
10423 | 9.62 | 1 | 365 | 10.9553 | 0.99217 | 11 | 0.94743
10426 | 4.08 | 1 | 365 | 4.6463 | 0.99252 | 5 | 0.63883
8051 | 8.415 | 1 | 365 | 9.583 | 0.85958 | 10 | 0.44258
9910 | 9.69 | 1 | 365 | 11.035 | 0.23224 | 11 | 0.26721
9898 | 9.435 | 1 | 365 | 10.7446 | 0.35771 | 11 | 0.10229
10321 | 8.16 | 1 | 365 | 9.2926 | 0.98505 | 10 | 0.27765
10098 | 7.105 | 1 | 365 | 8.0912 | 0.36688 | 8 | 0.45806
10028 | 7.395 | 1 | 365 | 8.4214 | 0.36145 | 8 | 0.78287
10433 | 9.54 | 1 | 365 | 10.8642 | 0.71781 | 11 | 0.58196
10437 | 4.845 | 1 | 365 | 5.5175 | 0.61612 | 6 | 0.13361
10465 | 6.12 | 1 | 365 | 6.9695 | 0.98878 | 7 | 0.95824
10466 | 4.59 | 1 | 365 | 5.2271 | 0.74159 | 5 | 0.96868
10468 | 3.06 | 1 | 365 | 3.4847 | 0.49439 | 3 | 0.97912
10464 | 4.95 | 1 | 365 | 5.6371 | 0.97622 | 6 | 0.61328
10467 | 3.5 | 1 | 365 | 3.9858 | 0.00339 | 3 | 0.98919
10560 | 1.785 | 1 | 365 | 2.0328 | 0.12173 | 2 | 0.15449
10624 | 5.865 | 1 | 365 | 6.6791 | 0.11425 | 6 | 0.79331
10344 | 10.2 | 1 | 365 | 11.6158 | 0.98131 | 12 | 0.59707
10535 | 5.1 | 1 | 365 | 5.8079 | 0.49065 | 6 | 0.29853
10552 | 9.69 | 1 | 365 | 11.035 | 0.23224 | 11 | 0.26721
10608 | 5.75 | 1 | 365 | 6.5481 | 0.71986 | 7 | 0.26796
10509 | 9.18 | 1 | 365 | 10.4542 | 0.48318 | 10 | 0.93736
10557 | 3.315 | 1 | 365 | 3.7751 | 0.36893 | 4 | 0.14405
10643 | 5.61 | 1 | 365 | 6.3887 | 0.23972 | 6 | 0.62839
10640 | 7.14 | 1 | 365 | 8.131 | 0.48692 | 8 | 0.61795
10644 | 10.14 | 1 | 365 | 11.5474 | 0.77554 | 12 | 0.32297
10635 | 9.88 | 1 | 365 | 11.2513 | 0.88386 | 12 | 0.1352
10634 | 7.65 | 1 | 365 | 8.7118 | 0.23598 | 8 | 0.9478
10636 | 8.415 | 1 | 365 | 9.583 | 0.85958 | 10 | 0.44258
10647 | 7 | 1 | 365 | 7.9716 | 0.00678 | 7 | 0.97838
10641 | 7.65 | 1 | 365 | 8.7118 | 0.23598 | 8 | 0.9478
10639 | 7.54 | 1 | 365 | 8.5866 | 0.85873 | 9 | 0.44528
10632 | 4.16 | 1 | 365 | 4.7374 | 0.26689 | 5 | 0.0042944
10628 | 5.1 | 1 | 365 | 5.8079 | 0.49065 | 6 | 0.29853
10630 | 5.61 | 1 | 365 | 6.3887 | 0.23972 | 6 | 0.62839
10633 | 7.65 | 1 | 365 | 8.7118 | 0.23598 | 8 | 0.9478
10631 | 4.845 | 1 | 365 | 5.5175 | 0.61612 | 6 | 0.13361
10629 | 6.63 | 1 | 365 | 7.5502 | 0.73785 | 8 | 0.28809
10625 | 11.475 | 1 | 365 | 13.0677 | 0.35397 | 13 | 0.4217
10538 | 5.61 | 1 | 365 | 6.3887 | 0.23972 | 6 | 0.62839
10627 | 5.355 | 1 | 365 | 6.0983 | 0.36519 | 6 | 0.46346
10653 | 9.435 | 1 | 365 | 10.7446 | 0.35771 | 11 | 0.10229
10616 | 10.965 | 1 | 365 | 12.4869 | 0.60491 | 13 | 0.091848
10540 | 7.395 | 1 | 365 | 8.4214 | 0.36145 | 8 | 0.78287
10542 | 6.885 | 1 | 365 | 7.8406 | 0.61238 | 8 | 0.45302
10545 | 9.31 | 1 | 365 | 10.6022 | 0.92902 | 11 | 0.53125
10672 | 2.805 | 1 | 365 | 3.1943 | 0.61986 | 3 | 0.81419
10663 | 6.76 | 1 | 365 | 7.6983 | 0.18369 | 7 | 0.88198
10563 | 7.65 | 1 | 365 | 8.7118 | 0.23598 | 8 | 0.9478
10667 | 3.9 | 1 | 365 | 4.4413 | 0.37521 | 4 | 0.81653
10497 | 3.825 | 1 | 365 | 4.3559 | 0.11799 | 4 | 0.4739
10501 | 3.315 | 1 | 365 | 3.7751 | 0.36893 | 4 | 0.14405
10504 | 4.335 | 1 | 365 | 4.9367 | 0.86706 | 5 | 0.80375
10505 | 5.355 | 1 | 365 | 6.0983 | 0.36519 | 6 | 0.46346
10508 | 8.16 | 1 | 365 | 9.2926 | 0.98505 | 10 | 0.27765
10261 | 8.415 | 1 | 365 | 9.583 | 0.85958 | 10 | 0.44258
10266 | 4.08 | 1 | 365 | 4.6463 | 0.99252 | 5 | 0.63883
10029 | 5.61 | 1 | 365 | 6.3887 | 0.23972 | 6 | 0.62839
10354 | 5.355 | 1 | 365 | 6.0983 | 0.36519 | 6 | 0.46346
8274 | 6.12 | 1 | 365 | 6.9695 | 0.98878 | 7 | 0.95824
10357 | 7.65 | 1 | 365 | 8.7118 | 0.23598 | 8 | 0.9478
9992 | 5.61 | 1 | 365 | 6.3887 | 0.23972 | 6 | 0.62839
8933 | 9.945 | 1 | 365 | 11.3254 | 0.10678 | 11 | 0.43214
9230 | 3.57 | 1 | 365 | 4.0655 | 0.24346 | 4 | 0.30897
10341 | 8.67 | 1 | 365 | 9.8734 | 0.73411 | 10 | 0.60751
10343 | 7.14 | 1 | 365 | 8.131 | 0.48692 | 8 | 0.61795
10510 | 6.375 | 1 | 365 | 7.2599 | 0.86332 | 8 | 0.12317
10512 | 10.965 | 1 | 365 | 12.4869 | 0.60491 | 13 | 0.091848
10514 | 6.12 | 1 | 365 | 6.9695 | 0.98878 | 7 | 0.95824
10519 | 8.58 | 1 | 365 | 9.7709 | 0.42545 | 10 | 0.19636
10531 | 4.59 | 1 | 365 | 5.2271 | 0.74159 | 5 | 0.96868
10532 | 3.64 | 1 | 365 | 4.1452 | 0.48353 | 4 | 0.62876
10533 | 3.9 | 1 | 365 | 4.4413 | 0.37521 | 4 | 0.81653
10348 | 6.885 | 1 | 365 | 7.8406 | 0.61238 | 8 | 0.45302
10350 | 4.845 | 1 | 365 | 5.5175 | 0.61612 | 6 | 0.13361
8835 | 9.69 | 1 | 365 | 11.035 | 0.23224 | 11 | 0.26721
10311 | 6.12 | 1 | 365 | 6.9695 | 0.98878 | 7 | 0.95824
10016 | 8.415 | 1 | 365 | 9.583 | 0.85958 | 10 | 0.44258
10313 | 7.65 | 1 | 365 | 8.7118 | 0.23598 | 8 | 0.9478
10430 | 6.12 | 1 | 365 | 6.9695 | 0.98878 | 7 | 0.95824
9144 | 4 | 1 | 365 | 4.5552 | 0.71816 | 5 | 0.27336
10440 | 5.865 | 1 | 365 | 6.6791 | 0.11425 | 6 | 0.79331
10386 | 7.14 | 1 | 365 | 8.131 | 0.48692 | 8 | 0.61795
10056 | 7.65 | 1 | 365 | 8.7118 | 0.23598 | 8 | 0.9478
10427 | 8.16 | 1 | 365 | 9.2926 | 0.98505 | 10 | 0.27765
10522 | 3.57 | 1 | 365 | 4.0655 | 0.24346 | 4 | 0.30897
10411 | 9.435 | 1 | 365 | 10.7446 | 0.35771 | 11 | 0.10229
9508 | 1.53 | 1 | 365 | 1.7424 | 0.2472 | 1 | 0.98956
9602 | 3.315 | 1 | 365 | 3.7751 | 0.36893 | 4 | 0.14405
10409 | 5.865 | 1 | 365 | 6.6791 | 0.11425 | 6 | 0.79331
11308 | 6.54 | 1 | 365 | 7.4478 | 0.42919 | 7 | 0.87694
11372 | 3.825 | 1 | 365 | 4.3559 | 0.11799 | 4 | 0.4739
11375 | 7.35 | 1 | 365 | 8.3702 | 0.20712 | 8 | 0.5773
11376 | 3.3 | 1 | 365 | 3.758 | 0.31748 | 4 | 0.075522
11380 | 16.8 | 1 | 365 | 19.1318 | 0.61627 | 19 | 0.74811
11335 | 4.25 | 1 | 365 | 4.8399 | 0.57554 | 5 | 0.41544
11342 | 5.25 | 1 | 365 | 5.9787 | 0.005085 | 5 | 0.98378
11310 | 4.75 | 1 | 365 | 5.4093 | 0.29031 | 5 | 0.69961
11364 | 2.5 | 1 | 365 | 2.847 | 0.57385 | 3 | 0.42085
11366 | 5.61 | 1 | 365 | 6.3887 | 0.23972 | 6 | 0.62839
11367 | 6.12 | 1 | 365 | 6.9695 | 0.98878 | 7 | 0.95824
11382 | 6.63 | 1 | 365 | 7.5502 | 0.73785 | 8 | 0.28809
11126 | 6.5 | 1 | 365 | 7.4022 | 0.29201 | 7 | 0.69421
7827 | 6.5 | 1 | 365 | 7.4022 | 0.29201 | 7 | 0.69421
9852 | 5 | 1 | 365 | 5.694 | 0.1477 | 5 | 0.8417
11205 | 5.61 | 1 | 365 | 6.3887 | 0.23972 | 6 | 0.62839
10942 | 7.14 | 1 | 365 | 8.131 | 0.48692 | 8 | 0.61795
9928 | 33 | 0.9 | 365 | 33.8224 | 0.85734 | 34 | 0.6797
11065 | 8 | 1 | 365 | 9.1104 | 0.43632 | 9 | 0.54672
11208 | 3.825 | 1 | 365 | 4.3559 | 0.11799 | 4 | 0.4739
11303 | 8.75 | 1 | 365 | 9.9645 | 0.008475 | 9 | 0.97297
10721 | 11.34 | 1 | 365 | 12.914 | 0.89098 | 13 | 0.80498
10747 | 11.5 | 1 | 365 | 13.0962 | 0.43971 | 13 | 0.53591
9431 | 127.5 | 0.9 | 365 | 130.6773 | 0.53972 | 131 | 0.21702
11741 | 7.5 | 1 | 365 | 8.541 | 0.72155 | 9 | 0.26255
11745 | 6.63 | 1 | 365 | 7.5502 | 0.73785 | 8 | 0.28809
11771 | 5.775 | 1 | 365 | 6.5766 | 0.80559 | 7 | 0.38216
11284 | 2.75 | 1 | 365 | 3.1317 | 0.43124 | 3 | 0.56294
11286 | 13.2 | 1 | 365 | 15.0322 | 0.26993 | 15 | 0.30209
11272 | 6.885 | 1 | 365 | 7.8406 | 0.61238 | 8 | 0.45302
11290 | 8.74 | 1 | 365 | 9.9531 | 0.97418 | 10 | 0.92729
5624 | 143.31 | 0.9 | 365 | 146.8813 | 0.33864 | 147 | 0.21992
5630 | 82.875 | 0.9 | 365 | 84.9402 | 0.80081 | 85 | 0.74106
5627 | 231.495 | 0.9 | 365 | 237.2639 | 0.52923 | 237 | 0.79308
4804 | 100.1 | 0.9 | 365 | 102.5945 | 0.96726 | 103 | 0.56175
4094 | 101.4 | 0.9 | 365 | 103.9269 | 0.97982 | 104 | 0.90671
3027 | 224.4 | 0.9 | 365 | 229.992 | 0.6299 | 230 | 0.62195
9943 | 82.8 | 0.9 | 365 | 84.8634 | 0.56932 | 85 | 0.4327
4456 | 139.75 | 0.9 | 365 | 143.2326 | 0.35039 | 143 | 0.58296
7933 | 5.2 | 1 | 365 | 5.9218 | 0.83361 | 6 | 0.75537
10732 | 7.28 | 1 | 365 | 8.2905 | 0.96705 | 9 | 0.25752
10746 | 4.08 | 1 | 365 | 4.6463 | 0.99252 | 5 | 0.63883
10496 | 4.59 | 1 | 365 | 5.2271 | 0.74159 | 5 | 0.96868
10113 | 8.16 | 1 | 365 | 9.2926 | 0.98505 | 10 | 0.27765
5941 | 7.02 | 1 | 365 | 7.9944 | 0.075371 | 8 | 0.069747
5952 | 8 | 1 | 365 | 9.1104 | 0.43632 | 9 | 0.54672
5122 | 99 | 0.9 | 365 | 101.4671 | 0.57201 | 102 | 0.039094
6372 | 4.95 | 1 | 365 | 5.6371 | 0.97622 | 6 | 0.61328
6686 | 62.01 | 0.9 | 365 | 63.5553 | 0.3992 | 63 | 0.95449
10626 | 5.1 | 1 | 365 | 5.8079 | 0.49065 | 6 | 0.29853
11340 | 8.925 | 1 | 365 | 10.1638 | 0.60864 | 10 | 0.77243
11343 | 8.415 | 1 | 365 | 9.583 | 0.85958 | 10 | 0.44258
11344 | 7.65 | 1 | 365 | 8.7118 | 0.23598 | 8 | 0.9478
11349 | 4.9 | 1 | 365 | 5.5801 | 0.80475 | 6 | 0.38487
11358 | 6.375 | 1 | 365 | 7.2599 | 0.86332 | 8 | 0.12317
11350 | 8.16 | 1 | 365 | 9.2926 | 0.98505 | 10 | 0.27765
11363 | 4.08 | 1 | 365 | 4.6463 | 0.99252 | 5 | 0.63883
11357 | 5.39 | 1 | 365 | 6.1381 | 0.48522 | 6 | 0.62335
11353 | 6 | 1 | 365 | 6.8328 | 0.57724 | 7 | 0.41004
11361 | 8.16 | 1 | 365 | 9.2926 | 0.98505 | 10 | 0.27765
11381 | 7.905 | 1 | 365 | 9.0022 | 0.11051 | 9 | 0.11273
11384 | 4.08 | 1 | 365 | 4.6463 | 0.99252 | 5 | 0.63883
12064 | 5.61 | 1 | 365 | 6.3887 | 0.23972 | 6 | 0.62839
12036 | 7.395 | 1 | 365 | 8.4214 | 0.36145 | 8 | 0.78287
12060 | 7.395 | 1 | 365 | 8.4214 | 0.36145 | 8 | 0.78287
12095 | 5.355 | 1 | 365 | 6.0983 | 0.36519 | 6 | 0.46346
10421 | 5.865 | 1 | 365 | 6.6791 | 0.11425 | 6 | 0.79331
10445 | 5.865 | 1 | 365 | 6.6791 | 0.11425 | 6 | 0.79331
9892 | 7.14 | 1 | 365 | 8.131 | 0.48692 | 8 | 0.61795
10429 | 5.865 | 1 | 365 | 6.6791 | 0.11425 | 6 | 0.79331
10424 | 6.12 | 1 | 365 | 6.9695 | 0.98878 | 7 | 0.95824
9850 | 9.69 | 1 | 365 | 11.035 | 0.23224 | 11 | 0.26721
10526 | 4.845 | 1 | 365 | 5.5175 | 0.61612 | 6 | 0.13361
10471 | 5.61 | 1 | 365 | 6.3887 | 0.23972 | 6 | 0.62839
10443 | 6.12 | 1 | 365 | 6.9695 | 0.98878 | 7 | 0.95824
10450 | 5.145 | 1 | 365 | 5.8591 | 0.64498 | 6 | 0.50411
10431 | 9.18 | 1 | 365 | 10.4542 | 0.48318 | 10 | 0.93736
10447 | 5.1 | 1 | 365 | 5.8079 | 0.49065 | 6 | 0.29853
10381 | 5.61 | 1 | 365 | 6.3887 | 0.23972 | 6 | 0.62839
10554 | 5.2 | 1 | 365 | 5.9218 | 0.83361 | 6 | 0.75537
10559 | 7.54 | 1 | 365 | 8.5866 | 0.85873 | 9 | 0.44528
10562 | 2.805 | 1 | 365 | 3.1943 | 0.61986 | 3 | 0.81419
10485 | 8.16 | 1 | 365 | 9.2926 | 0.98505 | 10 | 0.27765
10569 | 8.16 | 1 | 365 | 9.2926 | 0.98505 | 10 | 0.27765
10571 | 7.14 | 1 | 365 | 8.131 | 0.48692 | 8 | 0.61795
10362 | 5.355 | 1 | 365 | 6.0983 | 0.36519 | 6 | 0.46346
10472 | 5.61 | 1 | 365 | 6.3887 | 0.23972 | 6 | 0.62839
10460 | 6.12 | 1 | 365 | 6.9695 | 0.98878 | 7 | 0.95824
10378 | 5.355 | 1 | 365 | 6.0983 | 0.36519 | 6 | 0.46346
10503 | 5.355 | 1 | 365 | 6.0983 | 0.36519 | 6 | 0.46346
10416 | 3.825 | 1 | 365 | 4.3559 | 0.11799 | 4 | 0.4739
10477 | 8.415 | 1 | 365 | 9.583 | 0.85958 | 10 | 0.44258
8522 | 150 | 0.9 | 365 | 153.738 | 0.9879 | 154 | 0.7259
10475 | 9.435 | 1 | 365 | 10.7446 | 0.35771 | 11 | 0.10229
10517 | 5.865 | 1 | 365 | 6.6791 | 0.11425 | 6 | 0.79331
10403 | 6.63 | 1 | 365 | 7.5502 | 0.73785 | 8 | 0.28809
10493 | 5.61 | 1 | 365 | 6.3887 | 0.23972 | 6 | 0.62839
10498 | 4.59 | 1 | 365 | 5.2271 | 0.74159 | 5 | 0.96868
10374 | 4.335 | 1 | 365 | 4.9367 | 0.86706 | 5 | 0.80375
10480 | 3.315 | 1 | 365 | 3.7751 | 0.36893 | 4 | 0.14405
10762 | 7.14 | 1 | 365 | 8.131 | 0.48692 | 8 | 0.61795
10764 | 4.16 | 1 | 365 | 4.7374 | 0.26689 | 5 | 0.0042944
10768 | 4.59 | 1 | 365 | 5.2271 | 0.74159 | 5 | 0.96868
8213 | 6.12 | 1 | 365 | 6.9695 | 0.98878 | 7 | 0.95824
10584 | 2.805 | 1 | 365 | 3.1943 | 0.61986 | 3 | 0.81419
10583 | 9.69 | 1 | 365 | 11.035 | 0.23224 | 11 | 0.26721
10586 | 6.375 | 1 | 365 | 7.2599 | 0.86332 | 8 | 0.12317
10544 | 5.1 | 1 | 365 | 5.8079 | 0.49065 | 6 | 0.29853
10539 | 6.12 | 1 | 365 | 6.9695 | 0.98878 | 7 | 0.95824
10787 | 6.24 | 1 | 365 | 7.1061 | 0.40033 | 7 | 0.50644
10789 | 7.65 | 1 | 365 | 8.7118 | 0.23598 | 8 | 0.9478
10578 | 4.59 | 1 | 365 | 5.2271 | 0.74159 | 5 | 0.96868
10566 | 6.63 | 1 | 365 | 7.5502 | 0.73785 | 8 | 0.28809
10793 | 6.24 | 1 | 365 | 7.1061 | 0.40033 | 7 | 0.50644
10570 | 6.12 | 1 | 365 | 6.9695 | 0.98878 | 7 | 0.95824
9963 | 7.14 | 1 | 365 | 8.131 | 0.48692 | 8 | 0.61795
10792 | 12.24 | 1 | 365 | 13.9389 | 0.97757 | 14 | 0.91648
10564 | 6.63 | 1 | 365 | 7.5502 | 0.73785 | 8 | 0.28809
10037 | 7.395 | 1 | 365 | 8.4214 | 0.36145 | 8 | 0.78287
10548 | 2.04 | 1 | 365 | 2.3232 | 0.99626 | 3 | 0.31941
10808 | 5.1 | 1 | 365 | 5.8079 | 0.49065 | 6 | 0.29853
10809 | 4.5 | 1 | 365 | 5.1246 | 0.43293 | 5 | 0.55753
10810 | 7.28 | 1 | 365 | 8.2905 | 0.96705 | 9 | 0.25752
10811 | 15.81 | 1 | 365 | 18.0044 | 0.22103 | 18 | 0.22546
10795 | 6.12 | 1 | 365 | 6.9695 | 0.98878 | 7 | 0.95824
10831 | 5.355 | 1 | 365 | 6.0983 | 0.36519 | 6 | 0.46346
10813 | 5.865 | 1 | 365 | 6.6791 | 0.11425 | 6 | 0.79331
10791 | 8.415 | 1 | 365 | 9.583 | 0.85958 | 10 | 0.44258
10815 | 4.845 | 1 | 365 | 5.5175 | 0.61612 | 6 | 0.13361
10896 | 9.69 | 1 | 365 | 11.035 | 0.23224 | 11 | 0.26721
11178 | 4.335 | 1 | 365 | 4.9367 | 0.86706 | 5 | 0.80375
11182 | 5.1 | 1 | 365 | 5.8079 | 0.49065 | 6 | 0.29853
10558 | 5.865 | 1 | 365 | 6.6791 | 0.11425 | 6 | 0.79331
11174 | 8.33 | 1 | 365 | 9.4862 | 0.56807 | 10 | 0.054272
10577 | 9.945 | 1 | 365 | 11.3254 | 0.10678 | 11 | 0.43214
10574 | 6.63 | 1 | 365 | 7.5502 | 0.73785 | 8 | 0.28809
10550 | 4.335 | 1 | 365 | 4.9367 | 0.86706 | 5 | 0.80375
10565 | 5.88 | 1 | 365 | 6.6961 | 0.1657 | 6 | 0.86184
10556 | 6.12 | 1 | 365 | 6.9695 | 0.98878 | 7 | 0.95824
10652 | 5.865 | 1 | 365 | 6.6791 | 0.11425 | 6 | 0.79331
10780 | 9.945 | 1 | 365 | 11.3254 | 0.10678 | 11 | 0.43214
10817 | 8.5 | 1 | 365 | 9.6798 | 0.15109 | 9 | 0.83089
10779 | 7.65 | 1 | 365 | 8.7118 | 0.23598 | 8 | 0.9478
10820 | 4.94 | 1 | 365 | 5.6257 | 0.94193 | 6 | 0.5676
10778 | 9.18 | 1 | 365 | 10.4542 | 0.48318 | 10 | 0.93736
10777 | 5.355 | 1 | 365 | 6.0983 | 0.36519 | 6 | 0.46346
10823 | 12 | 1 | 365 | 13.6656 | 0.15448 | 13 | 0.82008
10822 | 8.16 | 1 | 365 | 9.2926 | 0.98505 | 10 | 0.27765
10825 | 7 | 1 | 365 | 7.9716 | 0.00678 | 7 | 0.97838
908 | 8.04 | 1 | 365 | 9.156 | 0.5735 | 9 | 0.72945
10650 | 2.805 | 1 | 365 | 3.1943 | 0.61986 | 3 | 0.81419
5307 | 201.75 | 0.9 | 365 | 206.7776 | 0.71873 | 207 | 0.49634
10828 | 12 | 1 | 365 | 13.6656 | 0.15448 | 13 | 0.82008
10833 | 7.65 | 1 | 365 | 8.7118 | 0.23598 | 8 | 0.9478
10827 | 10.25 | 1 | 365 | 11.6727 | 0.15278 | 11 | 0.82548
10830 | 5.61 | 1 | 365 | 6.3887 | 0.23972 | 6 | 0.62839
10834 | 4.16 | 1 | 365 | 4.7374 | 0.26689 | 5 | 0.0042944
10835 | 5.5 | 1 | 365 | 6.2634 | 0.86247 | 7 | 0.12587
10836 | 9.18 | 1 | 365 | 10.4542 | 0.48318 | 10 | 0.93736
10837 | 4.59 | 1 | 365 | 5.2271 | 0.74159 | 5 | 0.96868
10838 | 8.925 | 1 | 365 | 10.1638 | 0.60864 | 10 | 0.77243
10839 | 5.46 | 1 | 365 | 6.2178 | 0.72529 | 6 | 0.94314
10841 | 5.1 | 1 | 365 | 5.8079 | 0.49065 | 6 | 0.29853
10842 | 8.84 | 1 | 365 | 10.067 | 0.31713 | 10 | 0.38413
10843 | 16.575 | 1 | 365 | 18.8756 | 0.84463 | 19 | 0.72024
10844 | 10.92 | 1 | 365 | 12.4357 | 0.45058 | 12 | 0.88627
10979 | 11.22 | 1 | 365 | 12.7773 | 0.47944 | 13 | 0.25677
9286 | 7.395 | 1 | 365 | 8.4214 | 0.36145 | 8 | 0.78287
10980 | 7.14 | 1 | 365 | 8.131 | 0.48692 | 8 | 0.61795
11030 | 11.475 | 1 | 365 | 13.0677 | 0.35397 | 13 | 0.4217
11033 | 11.22 | 1 | 365 | 12.7773 | 0.47944 | 13 | 0.25677
17157 | 6.12 | 1 | 365 | 6.9695 | 0.98878 | 7 | 0.95824
11034 | 6.375 | 1 | 365 | 7.2599 | 0.86332 | 8 | 0.12317
11074 | 8.16 | 1 | 365 | 9.2926 | 0.98505 | 10 | 0.27765
10894 | 7.65 | 1 | 365 | 8.7118 | 0.23598 | 8 | 0.9478
10897 | 5.355 | 1 | 365 | 6.0983 | 0.36519 | 6 | 0.46346
10900 | 7.14 | 1 | 365 | 8.131 | 0.48692 | 8 | 0.61795
10902 | 4.59 | 1 | 365 | 5.2271 | 0.74159 | 5 | 0.96868
10913 | 5.61 | 1 | 365 | 6.3887 | 0.23972 | 6 | 0.62839
11081 | 4.59 | 1 | 365 | 5.2271 | 0.74159 | 5 | 0.96868
11082 | 10.4 | 1 | 365 | 11.8435 | 0.66722 | 12 | 0.51074
11084 | 5.61 | 1 | 365 | 6.3887 | 0.23972 | 6 | 0.62839
11086 | 3.57 | 1 | 365 | 4.0655 | 0.24346 | 4 | 0.30897
11091 | 4.335 | 1 | 365 | 4.9367 | 0.86706 | 5 | 0.80375
11083 | 3.315 | 1 | 365 | 3.7751 | 0.36893 | 4 | 0.14405
10905 | 8.16 | 1 | 365 | 9.2926 | 0.98505 | 10 | 0.27765
10926 | 8.67 | 1 | 365 | 9.8734 | 0.73411 | 10 | 0.60751
11094 | 7.84 | 1 | 365 | 8.9282 | 0.88759 | 9 | 0.81579
11098 | 3.5 | 1 | 365 | 3.9858 | 0.00339 | 3 | 0.98919
10925 | 6.12 | 1 | 365 | 6.9695 | 0.98878 | 7 | 0.95824
11099 | 6.75 | 1 | 365 | 7.6869 | 0.1494 | 7 | 0.8363
10914 | 9.18 | 1 | 365 | 10.4542 | 0.48318 | 10 | 0.93736
11101 | 5.865 | 1 | 365 | 6.6791 | 0.11425 | 6 | 0.79331
10915 | 4.08 | 1 | 365 | 4.6463 | 0.99252 | 5 | 0.63883
11102 | 7.905 | 1 | 365 | 9.0022 | 0.11051 | 9 | 0.11273
11052 | 6.12 | 1 | 365 | 6.9695 | 0.98878 | 7 | 0.95824
11104 | 9.435 | 1 | 365 | 10.7446 | 0.35771 | 11 | 0.10229
11056 | 8.67 | 1 | 365 | 9.8734 | 0.73411 | 10 | 0.60751
11058 | 6.63 | 1 | 365 | 7.5502 | 0.73785 | 8 | 0.28809
11059 | 8.16 | 1 | 365 | 9.2926 | 0.98505 | 10 | 0.27765
11108 | 9.435 | 1 | 365 | 10.7446 | 0.35771 | 11 | 0.10229
11109 | 3.57 | 1 | 365 | 4.0655 | 0.24346 | 4 | 0.30897
11110 | 6.885 | 1 | 365 | 7.8406 | 0.61238 | 8 | 0.45302
10907 | 9.435 | 1 | 365 | 10.7446 | 0.35771 | 11 | 0.10229
11113 | 7.14 | 1 | 365 | 8.131 | 0.48692 | 8 | 0.61795
11115 | 6.375 | 1 | 365 | 7.2599 | 0.86332 | 8 | 0.12317
11111 | 8.925 | 1 | 365 | 10.1638 | 0.60864 | 10 | 0.77243
11114 | 10.71 | 1 | 365 | 12.1965 | 0.73037 | 12 | 0.92692
11122 | 3.06 | 1 | 365 | 3.4847 | 0.49439 | 3 | 0.97912
11123 | 10.2 | 1 | 365 | 11.6158 | 0.98131 | 12 | 0.59707
11127 | 5.865 | 1 | 365 | 6.6791 | 0.11425 | 6 | 0.79331
10895 | 2.55 | 1 | 365 | 2.9039 | 0.74533 | 3 | 0.64927
11171 | 4.59 | 1 | 365 | 5.2271 | 0.74159 | 5 | 0.96868
11218 | 3.9 | 1 | 365 | 4.4413 | 0.37521 | 4 | 0.81653
11223 | 5.355 | 1 | 365 | 6.0983 | 0.36519 | 6 | 0.46346
11228 | 8.16 | 1 | 365 | 9.2926 | 0.98505 | 10 | 0.27765
11252 | 4.845 | 1 | 365 | 5.5175 | 0.61612 | 6 | 0.13361
11256 | 3.675 | 1 | 365 | 4.1851 | 0.60356 | 4 | 0.78865
11260 | 4.335 | 1 | 365 | 4.9367 | 0.86706 | 5 | 0.80375
11266 | 5.865 | 1 | 365 | 6.6791 | 0.11425 | 6 | 0.79331
11267 | 4.08 | 1 | 365 | 4.6463 | 0.99252 | 5 | 0.63883
11304 | 3.06 | 1 | 365 | 3.4847 | 0.49439 | 3 | 0.97912
11307 | 7.905 | 1 | 365 | 9.0022 | 0.11051 | 9 | 0.11273
11305 | 4.59 | 1 | 365 | 5.2271 | 0.74159 | 5 | 0.96868
10594 | 5.1 | 1 | 365 | 5.8079 | 0.49065 | 6 | 0.29853
10592 | 4.845 | 1 | 365 | 5.5175 | 0.61612 | 6 | 0.13361
11220 | 5.865 | 1 | 365 | 6.6791 | 0.11425 | 6 | 0.79331
9623 | 6.12 | 1 | 365 | 6.9695 | 0.98878 | 7 | 0.95824
9669 | 4.02 | 1 | 365 | 4.578 | 0.78675 | 5 | 0.36473
10435 | 9 | 1 | 365 | 10.2492 | 0.86586 | 11 | 0.11506
10454 | 3.9 | 1 | 365 | 4.4413 | 0.37521 | 4 | 0.81653
10536 | 4.335 | 1 | 365 | 4.9367 | 0.86706 | 5 | 0.80375
10223 | 4.845 | 1 | 365 | 5.5175 | 0.61612 | 6 | 0.13361
10021 | 5.61 | 1 | 365 | 6.3887 | 0.23972 | 6 | 0.62839
10599 | 5.1 | 1 | 365 | 5.8079 | 0.49065 | 6 | 0.29853
10656 | 3.12 | 1 | 365 | 3.5531 | 0.70016 | 4 | 0.25322
10735 | 4.4 | 1 | 365 | 5.0107 | 0.089976 | 5 | 0.1007
10786 | 2.805 | 1 | 365 | 3.1943 | 0.61986 | 3 | 0.81419
10474 | 7.395 | 1 | 365 | 8.4214 | 0.36145 | 8 | 0.78287
10829 | 2.5 | 1 | 365 | 2.847 | 0.57385 | 3 | 0.42085
10863 | 5.61 | 1 | 365 | 6.3887 | 0.23972 | 6 | 0.62839
10899 | 3.57 | 1 | 365 | 4.0655 | 0.24346 | 4 | 0.30897
11377 | 7 | 1 | 365 | 7.9716 | 0.00678 | 7 | 0.97838
9315 | 6 | 1 | 365 | 6.8328 | 0.57724 | 7 | 0.41004
9319 | 6 | 1 | 365 | 6.8328 | 0.57724 | 7 | 0.41004
9320 | 6 | 1 | 365 | 6.8328 | 0.57724 | 7 | 0.41004
9321 | 6 | 1 | 365 | 6.8328 | 0.57724 | 7 | 0.41004
9322 | 6 | 1 | 365 | 6.8328 | 0.57724 | 7 | 0.41004
9347 | 6 | 1 | 365 | 6.8328 | 0.57724 | 7 | 0.41004
9358 | 6 | 1 | 365 | 6.8328 | 0.57724 | 7 | 0.41004
9355 | 6 | 1 | 365 | 6.8328 | 0.57724 | 7 | 0.41004
9383 | 6 | 1 | 365 | 6.8328 | 0.57724 | 7 | 0.41004
9369 | 6 | 1 | 365 | 6.8328 | 0.57724 | 7 | 0.41004
9388 | 6 | 1 | 365 | 6.8328 | 0.57724 | 7 | 0.41004
9395 | 6 | 1 | 365 | 6.8328 | 0.57724 | 7 | 0.41004
9393 | 6 | 1 | 365 | 6.8328 | 0.57724 | 7 | 0.41004
9398 | 6 | 1 | 365 | 6.8328 | 0.57724 | 7 | 0.41004
10781 | 6 | 1 | 365 | 6.8328 | 0.57724 | 7 | 0.41004
10783 | 6 | 1 | 365 | 6.8328 | 0.57724 | 7 | 0.41004
9323 | 6 | 1 | 365 | 6.8328 | 0.57724 | 7 | 0.41004
10784 | 6 | 1 | 365 | 6.8328 | 0.57724 | 7 | 0.41004
10785 | 6 | 1 | 365 | 6.8328 | 0.57724 | 7 | 0.41004
10819 | 6 | 1 | 365 | 6.8328 | 0.57724 | 7 | 0.41004
10818 | 6 | 1 | 365 | 6.8328 | 0.57724 | 7 | 0.41004
10821 | 6 | 1 | 365 | 6.8328 | 0.57724 | 7 | 0.41004
11100 | 6 | 1 | 365 | 6.8328 | 0.57724 | 7 | 0.41004
10826 | 6 | 1 | 365 | 6.8328 | 0.57724 | 7 | 0.41004
11118 | 6 | 1 | 365 | 6.8328 | 0.57724 | 7 | 0.41004
11468 | 6 | 1 | 365 | 6.8328 | 0.57724 | 7 | 0.41004
6711 | 300.84 | 0.9 | 365 | 308.3369 | 0.56853 | 308 | 0.90547
10199 | 50 | 0.9 | 365 | 51.246 | 0.3293 | 51 | 0.5753
9338 | 6 | 1 | 365 | 6.8328 | 0.57724 | 7 | 0.41004
81 | 982.8 | 1 | 365 | 1119.2126 | 0.55191 | 1119 | 0.76455
11451 | 8.75 | 1 | 365 | 9.9645 | 0.008475 | 9 | 0.97297
11455 | 9.435 | 1 | 365 | 10.7446 | 0.35771 | 11 | 0.10229
11453 | 7.14 | 1 | 365 | 8.131 | 0.48692 | 8 | 0.61795
11462 | 6 | 1 | 365 | 6.8328 | 0.57724 | 7 | 0.41004
11467 | 2.45 | 1 | 365 | 2.7901 | 0.40237 | 3 | 0.19243
12164 | 12.5 | 1 | 365 | 14.235 | 0.86925 | 15 | 0.10425
11475 | 5.355 | 1 | 365 | 6.0983 | 0.36519 | 6 | 0.46346
9624 | 4.5 | 1 | 365 | 5.1246 | 0.43293 | 5 | 0.55753
8936 | 8.415 | 1 | 365 | 9.583 | 0.85958 | 10 | 0.44258
11432 | 6.12 | 1 | 365 | 6.9695 | 0.98878 | 7 | 0.95824
11409 | 5.355 | 1 | 365 | 6.0983 | 0.36519 | 6 | 0.46346
10080 | 15.3 | 1 | 365 | 17.4236 | 0.47196 | 17 | 0.8956
11006 | 33.6 | 0.9 | 365 | 34.4373 | 0.70929 | 35 | 0.1466
11939 | 9.18 | 1 | 365 | 10.4542 | 0.48318 | 10 | 0.93736
11406 | 4.845 | 1 | 365 | 5.5175 | 0.61612 | 6 | 0.13361
11392 | 4.845 | 1 | 365 | 5.5175 | 0.61612 | 6 | 0.13361
11395 | 7.14 | 1 | 365 | 8.131 | 0.48692 | 8 | 0.61795
11400 | 6.885 | 1 | 365 | 7.8406 | 0.61238 | 8 | 0.45302
11398 | 3.57 | 1 | 365 | 4.0655 | 0.24346 | 4 | 0.30897
11404 | 8.415 | 1 | 365 | 9.583 | 0.85958 | 10 | 0.44258
12188 | 7.65 | 1 | 365 | 8.7118 | 0.23598 | 8 | 0.9478
11408 | 6.885 | 1 | 365 | 7.8406 | 0.61238 | 8 | 0.45302
11500 | 8.91 | 1 | 365 | 10.1467 | 0.5572 | 10 | 0.70391
9443 | 5.46 | 1 | 365 | 6.2178 | 0.72529 | 6 | 0.94314
12213 | 3.825 | 1 | 365 | 4.3559 | 0.11799 | 4 | 0.4739
11522 | 3.06 | 1 | 365 | 3.4847 | 0.49439 | 3 | 0.97912
11532 | 4.59 | 1 | 365 | 5.2271 | 0.74159 | 5 | 0.96868
11551 | 10.137 | 1 | 365 | 11.544 | 0.76525 | 12 | 0.30926
11560 | 9.18 | 1 | 365 | 10.4542 | 0.48318 | 10 | 0.93736
11554 | 222.87 | 0.9 | 365 | 228.4239 | 0.90742 | 229 | 0.33134
11603 | 6.375 | 1 | 365 | 7.2599 | 0.86332 | 8 | 0.12317
11604 | 9.435 | 1 | 365 | 10.7446 | 0.35771 | 11 | 0.10229
11562 | 18.2 | 1 | 365 | 20.7262 | 0.41763 | 21 | 0.14379
12172 | 7.395 | 1 | 365 | 8.4214 | 0.36145 | 8 | 0.78287
11621 | 5.886 | 1 | 365 | 6.703 | 0.18627 | 6 | 0.88925
11626 | 6.867 | 1 | 365 | 7.8201 | 0.55065 | 8 | 0.37079
6767 | 135.3 | 0.9 | 365 | 138.6717 | 0.61509 | 139 | 0.28676
9795 | 224.4 | 0.9 | 365 | 229.992 | 0.6299 | 230 | 0.62195
12077 | 4.59 | 1 | 365 | 5.2271 | 0.74159 | 5 | 0.96868
12088 | 6.885 | 1 | 365 | 7.8406 | 0.61238 | 8 | 0.45302
11644 | 6.375 | 1 | 365 | 7.2599 | 0.86332 | 8 | 0.12317
11647 | 6.12 | 1 | 365 | 6.9695 | 0.98878 | 7 | 0.95824
11540 | 3 | 1 | 365 | 3.4164 | 0.28862 | 3 | 0.70502
11691 | 17.01 | 1 | 365 | 19.371 | 0.33648 | 19 | 0.70746
11686 | 3.57 | 1 | 365 | 4.0655 | 0.24346 | 4 | 0.30897
11687 | 3.57 | 1 | 365 | 4.0655 | 0.24346 | 4 | 0.30897
11706 | 4.59 | 1 | 365 | 5.2271 | 0.74159 | 5 | 0.96868
11711 | 4.845 | 1 | 365 | 5.5175 | 0.61612 | 6 | 0.13361
11716 | 10.2 | 1 | 365 | 11.6158 | 0.98131 | 12 | 0.59707
11731 | 14.388 | 1 | 365 | 16.3851 | 0.34422 | 16 | 0.72928
11743 | 7.02 | 1 | 365 | 7.9944 | 0.075371 | 8 | 0.069747
11819 | 3.06 | 1 | 365 | 3.4847 | 0.49439 | 3 | 0.97912
11821 | 2.75 | 1 | 365 | 3.1317 | 0.43124 | 3 | 0.56294
11822 | 7.54 | 1 | 365 | 8.5866 | 0.85873 | 9 | 0.44528
12157 | 4.08 | 1 | 365 | 4.6463 | 0.99252 | 5 | 0.63883
11858 | 5.1 | 1 | 365 | 5.8079 | 0.49065 | 6 | 0.29853
11859 | 7.65 | 1 | 365 | 8.7118 | 0.23598 | 8 | 0.9478
9375 | 4.08 | 1 | 365 | 4.6463 | 0.99252 | 5 | 0.63883
10904 | 12.5 | 1 | 365 | 14.235 | 0.86925 | 15 | 0.10425
7992 | 5.67 | 1 | 365 | 6.457 | 0.44549 | 6 | 0.90249
11496 | 9.81 | 1 | 365 | 11.1716 | 0.64379 | 11 | 0.81542
11504 | 6.12 | 1 | 365 | 6.9695 | 0.98878 | 7 | 0.95824
11920 | 7.65 | 1 | 365 | 8.7118 | 0.23598 | 8 | 0.9478
11943 | 5.865 | 1 | 365 | 6.6791 | 0.11425 | 6 | 0.79331
11929 | 3.315 | 1 | 365 | 3.7751 | 0.36893 | 4 | 0.14405
11930 | 7.65 | 1 | 365 | 8.7118 | 0.23598 | 8 | 0.9478
12322 | 4.41 | 1 | 365 | 5.0221 | 0.12427 | 5 | 0.14638
12308 | 3.57 | 1 | 365 | 4.0655 | 0.24346 | 4 | 0.30897
12390 | 16.677 | 1 | 365 | 18.9918 | 0.19444 | 19 | 0.18621
11926 | 4.59 | 1 | 365 | 5.2271 | 0.74159 | 5 | 0.96868
11958 | 2.295 | 1 | 365 | 2.6135 | 0.87079 | 3 | 0.48434
11924 | 7.595 | 1 | 365 | 8.6492 | 0.047356 | 8 | 0.69654
11949 | 2.55 | 1 | 365 | 2.9039 | 0.74533 | 3 | 0.64927
11960 | 8.82 | 1 | 365 | 10.0442 | 0.24854 | 10 | 0.29276
11927 | 4.08 | 1 | 365 | 4.6463 | 0.99252 | 5 | 0.63883
11975 | 7.14 | 1 | 365 | 8.131 | 0.48692 | 8 | 0.61795
11937 | 5.1 | 1 | 365 | 5.8079 | 0.49065 | 6 | 0.29853
11951 | 5.1 | 1 | 365 | 5.8079 | 0.49065 | 6 | 0.29853
11961 | 6.63 | 1 | 365 | 7.5502 | 0.73785 | 8 | 0.28809
11948 | 4.845 | 1 | 365 | 5.5175 | 0.61612 | 6 | 0.13361
11931 | 2.805 | 1 | 365 | 3.1943 | 0.61986 | 3 | 0.81419
11974 | 8.82 | 1 | 365 | 10.0442 | 0.24854 | 10 | 0.29276
12053 | 6.25 | 1 | 365 | 7.1175 | 0.43462 | 7 | 0.55212
11990 | 8.925 | 1 | 365 | 10.1638 | 0.60864 | 10 | 0.77243
11987 | 4.59 | 1 | 365 | 5.2271 | 0.74159 | 5 | 0.96868
11984 | 9.18 | 1 | 365 | 10.4542 | 0.48318 | 10 | 0.93736
11986 | 5.865 | 1 | 365 | 6.6791 | 0.11425 | 6 | 0.79331
12002 | 3.825 | 1 | 365 | 4.3559 | 0.11799 | 4 | 0.4739
12028 | 7.905 | 1 | 365 | 9.0022 | 0.11051 | 9 | 0.11273
11993 | 4.335 | 1 | 365 | 4.9367 | 0.86706 | 5 | 0.80375
12026 | 9.69 | 1 | 365 | 11.035 | 0.23224 | 11 | 0.26721
11998 | 5.61 | 1 | 365 | 6.3887 | 0.23972 | 6 | 0.62839
12023 | 4.845 | 1 | 365 | 5.5175 | 0.61612 | 6 | 0.13361
11978 | 6.63 | 1 | 365 | 7.5502 | 0.73785 | 8 | 0.28809
11965 | 5.145 | 1 | 365 | 5.8591 | 0.64498 | 6 | 0.50411
12006 | 3.06 | 1 | 365 | 3.4847 | 0.49439 | 3 | 0.97912
11941 | 6.375 | 1 | 365 | 7.2599 | 0.86332 | 8 | 0.12317
11933 | 8.925 | 1 | 365 | 10.1638 | 0.60864 | 10 | 0.77243
12015 | 7.65 | 1 | 365 | 8.7118 | 0.23598 | 8 | 0.9478
11925 | 9.945 | 1 | 365 | 11.3254 | 0.10678 | 11 | 0.43214
11967 | 6.375 | 1 | 365 | 7.2599 | 0.86332 | 8 | 0.12317
9756 | 5.865 | 1 | 365 | 6.6791 | 0.11425 | 6 | 0.79331
11970 | 4.08 | 1 | 365 | 4.6463 | 0.99252 | 5 | 0.63883
11952 | 7.905 | 1 | 365 | 9.0022 | 0.11051 | 9 | 0.11273
12001 | 2.04 | 1 | 365 | 2.3232 | 0.99626 | 3 | 0.31941
11932 | 1.785 | 1 | 365 | 2.0328 | 0.12173 | 2 | 0.15449
11976 | 8.16 | 1 | 365 | 9.2926 | 0.98505 | 10 | 0.27765
11959 | 7.905 | 1 | 365 | 9.0022 | 0.11051 | 9 | 0.11273
12009 | 6.375 | 1 | 365 | 7.2599 | 0.86332 | 8 | 0.12317
11226 | 7.14 | 1 | 365 | 8.131 | 0.48692 | 8 | 0.61795
9364 | 5.1 | 1 | 365 | 5.8079 | 0.49065 | 6 | 0.29853
12056 | 8.67 | 1 | 365 | 9.8734 | 0.73411 | 10 | 0.60751
12283 | 5.75 | 1 | 365 | 6.5481 | 0.71986 | 7 | 0.26796
11979 | 3.57 | 1 | 365 | 4.0655 | 0.24346 | 4 | 0.30897
12777 | 7.65 | 1 | 365 | 8.7118 | 0.23598 | 8 | 0.9478
12116 | 4.845 | 1 | 365 | 5.5175 | 0.61612 | 6 | 0.13361
11732 | 7.14 | 1 | 365 | 8.131 | 0.48692 | 8 | 0.61795
12139 | 14.945 | 1 | 365 | 17.0194 | 0.25448 | 17 | 0.27384
12146 | 3.3 | 1 | 365 | 3.758 | 0.31748 | 4 | 0.075522
12151 | 10.35 | 1 | 365 | 11.7866 | 0.49574 | 12 | 0.28232
11728 | 8.925 | 1 | 365 | 10.1638 | 0.60864 | 10 | 0.77243
12279 | 6 | 1 | 365 | 6.8328 | 0.57724 | 7 | 0.41004
12414 | 3.57 | 1 | 365 | 4.0655 | 0.24346 | 4 | 0.30897
12428 | 5.5 | 1 | 365 | 6.2634 | 0.86247 | 7 | 0.12587
12430 | 7.65 | 1 | 365 | 8.7118 | 0.23598 | 8 | 0.9478
12530 | 5.61 | 1 | 365 | 6.3887 | 0.23972 | 6 | 0.62839
12553 | 5.25 | 1 | 365 | 5.9787 | 0.005085 | 5 | 0.98378
12543 | 93.522 | 0.9 | 365 | 95.8526 | 0.6637 | 96 | 0.51626
12597 | 9.36 | 1 | 365 | 10.6592 | 0.10049 | 10 | 0.75966
12598 | 7.2 | 1 | 365 | 8.1994 | 0.69269 | 8 | 0.89205
12676 | 8.67 | 1 | 365 | 9.8734 | 0.73411 | 10 | 0.60751
12680 | 13.315 | 1 | 365 | 15.1631 | 0.66433 | 15 | 0.82745
12684 | 8.75 | 1 | 365 | 9.9645 | 0.008475 | 9 | 0.97297
12741 | 9 | 1 | 365 | 10.2492 | 0.86586 | 11 | 0.11506
11438 | 7.65 | 1 | 365 | 8.7118 | 0.23598 | 8 | 0.9478
5349 | 167.45 | 0.9 | 365 | 171.6229 | 0.84883 | 172 | 0.47168
7622 | 4.14 | 1 | 365 | 4.7146 | 0.1983 | 4 | 0.91293
10765 | 9.1 | 1 | 365 | 10.3631 | 0.20881 | 10 | 0.57189
14073 | 8.67 | 1 | 365 | 9.8734 | 0.73411 | 10 | 0.60751
14075 | 5.7 | 1 | 365 | 6.4912 | 0.54838 | 7 | 0.039538
14079 | 3.6 | 1 | 365 | 4.0997 | 0.34634 | 4 | 0.44602
14082 | 9.945 | 1 | 365 | 11.3254 | 0.10678 | 11 | 0.43214
14084 | 3.315 | 1 | 365 | 3.7751 | 0.36893 | 4 | 0.14405
14092 | 7.14 | 1 | 365 | 8.131 | 0.48692 | 8 | 0.61795
14096 | 3.825 | 1 | 365 | 4.3559 | 0.11799 | 4 | 0.4739
14099 | 5.4 | 1 | 365 | 6.1495 | 0.51952 | 6 | 0.66904
14107 | 3.57 | 1 | 365 | 4.0655 | 0.24346 | 4 | 0.30897
14112 | 4.08 | 1 | 365 | 4.6463 | 0.99252 | 5 | 0.63883
14115 | 5.61 | 1 | 365 | 6.3887 | 0.23972 | 6 | 0.62839
14120 | 4.5 | 1 | 365 | 5.1246 | 0.43293 | 5 | 0.55753
13710 | 2.24 | 1 | 365 | 2.5509 | 0.68217 | 3 | 0.23308
14147 | 6.63 | 1 | 365 | 7.5502 | 0.73785 | 8 | 0.28809
13928 | 11.8 | 1 | 365 | 13.4378 | 0.46857 | 13 | 0.90641
14150 | 4.845 | 1 | 365 | 5.5175 | 0.61612 | 6 | 0.13361
14165 | 6.12 | 1 | 365 | 6.9695 | 0.98878 | 7 | 0.95824
14169 | 5.1 | 1 | 365 | 5.8079 | 0.49065 | 6 | 0.29853
14173 | 3.57 | 1 | 365 | 4.0655 | 0.24346 | 4 | 0.30897
14176 | 4.2 | 1 | 365 | 4.783 | 0.40407 | 5 | 0.18703
14180 | 5.865 | 1 | 365 | 6.6791 | 0.11425 | 6 | 0.79331
14198 | 3.36 | 1 | 365 | 3.8264 | 0.52325 | 4 | 0.34962
14074 | 5.61 | 1 | 365 | 6.3887 | 0.23972 | 6 | 0.62839
14224 | 5.61 | 1 | 365 | 6.3887 | 0.23972 | 6 | 0.62839
4666 | 119.34 | 0.9 | 365 | 122.314 | 0.35317 | 122 | 0.66713
14159 | 4.5 | 1 | 365 | 5.1246 | 0.43293 | 5 | 0.55753
12871 | 7.425 | 1 | 365 | 8.4556 | 0.46433 | 8 | 0.91992
14071 | 4.5 | 1 | 365 | 5.1246 | 0.43293 | 5 | 0.55753
14226 | 4 | 1 | 365 | 4.5552 | 0.71816 | 5 | 0.27336
12863 | 6.375 | 1 | 365 | 7.2599 | 0.86332 | 8 | 0.12317
12888 | 9.5 | 1 | 365 | 10.8186 | 0.58063 | 11 | 0.39923
13582 | 8.415 | 1 | 365 | 9.583 | 0.85958 | 10 | 0.44258
14235 | 4.251 | 1 | 365 | 4.841 | 0.57897 | 5 | 0.42001
13583 | 7 | 1 | 365 | 7.9716 | 0.00678 | 7 | 0.97838
10171 | 6.12 | 1 | 365 | 6.9695 | 0.98878 | 7 | 0.95824
13633 | 7.65 | 1 | 365 | 8.7118 | 0.23598 | 8 | 0.9478
13655 | 6.5 | 1 | 365 | 7.4022 | 0.29201 | 7 | 0.69421
7218 | 112.32 | 0.9 | 365 | 115.119 | 0.68534 | 115 | 0.80435
13763 | 10.71 | 1 | 365 | 12.1965 | 0.73037 | 12 | 0.92692
13979 | 8.5 | 1 | 365 | 9.6798 | 0.15109 | 9 | 0.83089
6347 | 4.59 | 1 | 365 | 5.2271 | 0.74159 | 5 | 0.96868
14031 | 2.805 | 1 | 365 | 3.1943 | 0.61986 | 3 | 0.81419
14037 | 13.26 | 1 | 365 | 15.1005 | 0.4757 | 15 | 0.57619
12133 | 11.73 | 1 | 365 | 13.3581 | 0.2285 | 13 | 0.58663
14051 | 5.355 | 1 | 365 | 6.0983 | 0.36519 | 6 | 0.46346
11744 | 11.22 | 1 | 365 | 12.7773 | 0.47944 | 13 | 0.25677
13199 | 7 | 1 | 365 | 7.9716 | 0.00678 | 7 | 0.97838
13719 | 12.48 | 1 | 365 | 14.2122 | 0.80066 | 15 | 0.012883
13720 | 8.75 | 1 | 365 | 9.9645 | 0.008475 | 9 | 0.97297
13721 | 10 | 1 | 365 | 11.388 | 0.2954 | 11 | 0.6834
13764 | 6.75 | 1 | 365 | 7.6869 | 0.1494 | 7 | 0.8363
13770 | 6.24 | 1 | 365 | 7.1061 | 0.40033 | 7 | 0.50644
11249 | 11.76 | 1 | 365 | 13.3923 | 0.33139 | 13 | 0.72368
13773 | 2.5 | 1 | 365 | 2.847 | 0.57385 | 3 | 0.42085
13782 | 11.5 | 1 | 365 | 13.0962 | 0.43971 | 13 | 0.53591
13792 | 6 | 1 | 365 | 6.8328 | 0.57724 | 7 | 0.41004
13795 | 7.84 | 1 | 365 | 8.9282 | 0.88759 | 9 | 0.81579
13818 | 6.5 | 1 | 365 | 7.4022 | 0.29201 | 7 | 0.69421
13927 | 5.98 | 1 | 365 | 6.81 | 0.50865 | 7 | 0.31867
13981 | 8 | 1 | 365 | 9.1104 | 0.43632 | 9 | 0.54672
13989 | 6.25 | 1 | 365 | 7.1175 | 0.43462 | 7 | 0.55212
14010 | 4.5 | 1 | 365 | 5.1246 | 0.43293 | 5 | 0.55753
14012 | 3.5 | 1 | 365 | 3.9858 | 0.00339 | 3 | 0.98919
13690 | 8.3 | 1 | 365 | 9.452 | 0.46518 | 9 | 0.91722
14023 | 7 | 1 | 365 | 7.9716 | 0.00678 | 7 | 0.97838
14024 | 3.315 | 1 | 365 | 3.7751 | 0.36893 | 4 | 0.14405
11707 | 3.35 | 1 | 365 | 3.815 | 0.48896 | 4 | 0.30394
12812 | 7.2 | 1 | 365 | 8.1994 | 0.69269 | 8 | 0.89205
11894 | 9.435 | 1 | 365 | 10.7446 | 0.35771 | 11 | 0.10229
12815 | 4.59 | 1 | 365 | 5.2271 | 0.74159 | 5 | 0.96868
12819 | 8.925 | 1 | 365 | 10.1638 | 0.60864 | 10 | 0.77243
12823 | 3.06 | 1 | 365 | 3.4847 | 0.49439 | 3 | 0.97912
12825 | 7.65 | 1 | 365 | 8.7118 | 0.23598 | 8 | 0.9478
12932 | 6.12 | 1 | 365 | 6.9695 | 0.98878 | 7 | 0.95824
5178 | 158.4 | 0.9 | 365 | 162.3473 | 0.91522 | 163 | 0.26255
12933 | 6.12 | 1 | 365 | 6.9695 | 0.98878 | 7 | 0.95824
13207 | 17.25 | 1 | 365 | 19.6443 | 0.15956 | 19 | 0.80386
13336 | 4.86 | 1 | 365 | 5.5346 | 0.66756 | 6 | 0.20213
11817 | 5.13 | 1 | 365 | 5.842 | 0.59354 | 6 | 0.43558
13342 | 14.85 | 1 | 365 | 16.9112 | 0.92867 | 17 | 0.83985
13344 | 6.12 | 1 | 365 | 6.9695 | 0.98878 | 7 | 0.95824
13347 | 8.25 | 1 | 365 | 9.3951 | 0.29371 | 9 | 0.68881
13354 | 27 | 0.9 | 365 | 27.6728 | 0.33782 | 28 | 0.010662
13356 | 5.94 | 1 | 365 | 6.7645 | 0.37147 | 7 | 0.13594
13632 | 4.5 | 1 | 365 | 5.1246 | 0.43293 | 5 | 0.55753
13890 | 7.194 | 1 | 365 | 8.1925 | 0.67211 | 8 | 0.86464
13893 | 7.5 | 1 | 365 | 8.541 | 0.72155 | 9 | 0.26255
14069 | 9.18 | 1 | 365 | 10.4542 | 0.48318 | 10 | 0.93736
14070 | 4.8 | 1 | 365 | 5.4662 | 0.46179 | 5 | 0.92803
14072 | 8.16 | 1 | 365 | 9.2926 | 0.98505 | 10 | 0.27765
14077 | 4.59 | 1 | 365 | 5.2271 | 0.74159 | 5 | 0.96868
10854 | 6.6 | 1 | 365 | 7.5161 | 0.63496 | 8 | 0.15104
12294 | 6.16 | 1 | 365 | 7.015 | 0.12597 | 7 | 0.14097
12591 | 35 | 0.9 | 365 | 35.8722 | 0.03051 | 35 | 0.90271
12183 | 11.22 | 1 | 365 | 12.7773 | 0.47944 | 13 | 0.25677
13188 | 7.83 | 1 | 365 | 8.9168 | 0.8533 | 9 | 0.7701
11923 | 4.08 | 1 | 365 | 4.6463 | 0.99252 | 5 | 0.63883
12111 | 8.37 | 1 | 365 | 9.5318 | 0.70525 | 10 | 0.23701
14000 | 11.25 | 1 | 365 | 12.8115 | 0.58232 | 13 | 0.39382
11662 | 4.5 | 1 | 365 | 5.1246 | 0.43293 | 5 | 0.55753
9710 | 7.905 | 1 | 365 | 9.0022 | 0.11051 | 9 | 0.11273
12493 | 6.185 | 1 | 365 | 7.0435 | 0.2117 | 7 | 0.25518
5037 | 9.98 | 1 | 365 | 11.3652 | 0.22681 | 11 | 0.59203
12010 | 10.965 | 1 | 365 | 12.4869 | 0.60491 | 13 | 0.091848
12024 | 11.22 | 1 | 365 | 12.7773 | 0.47944 | 13 | 0.25677
11971 | 10.71 | 1 | 365 | 12.1965 | 0.73037 | 12 | 0.92692
11982 | 10.2 | 1 | 365 | 11.6158 | 0.98131 | 12 | 0.59707
11173 | 11.475 | 1 | 365 | 13.0677 | 0.35397 | 13 | 0.4217
9719 | 10.2 | 1 | 365 | 11.6158 | 0.98131 | 12 | 0.59707
11146 | 11.73 | 1 | 365 | 13.3581 | 0.2285 | 13 | 0.58663
12027 | 10.5 | 1 | 365 | 11.9574 | 0.01017 | 11 | 0.96757
14179 | 11.73 | 1 | 365 | 13.3581 | 0.2285 | 13 | 0.58663
14174 | 15.3 | 1 | 365 | 17.4236 | 0.47196 | 17 | 0.8956
11263 | 10.2 | 1 | 365 | 11.6158 | 0.98131 | 12 | 0.59707
9636 | 11.985 | 1 | 365 | 13.6485 | 0.10304 | 13 | 0.75155
9541 | 10.2 | 1 | 365 | 11.6158 | 0.98131 | 12 | 0.59707
9233 | 10.965 | 1 | 365 | 12.4869 | 0.60491 | 13 | 0.091848
8823 | 13.005 | 1 | 365 | 14.8101 | 0.60117 | 15 | 0.41126
8632 | 10.2 | 1 | 365 | 11.6158 | 0.98131 | 12 | 0.59707
9469 | 12.24 | 1 | 365 | 13.9389 | 0.97757 | 14 | 0.91648
9532 | 16.32 | 1 | 365 | 18.5852 | 0.97009 | 19 | 0.55531
9569 | 13.005 | 1 | 365 | 14.8101 | 0.60117 | 15 | 0.41126
9747 | 14.535 | 1 | 365 | 16.5525 | 0.84836 | 17 | 0.40082
8722 | 11.22 | 1 | 365 | 12.7773 | 0.47944 | 13 | 0.25677
11105 | 11.73 | 1 | 365 | 13.3581 | 0.2285 | 13 | 0.58663
10282 | 6.86 | 1 | 365 | 7.8122 | 0.52664 | 8 | 0.33881
9215 | 11.475 | 1 | 365 | 13.0677 | 0.35397 | 13 | 0.4217
8572 | 10.455 | 1 | 365 | 11.9062 | 0.85584 | 12 | 0.76199
8745 | 13.26 | 1 | 365 | 15.1005 | 0.4757 | 15 | 0.57619
8748 | 12.24 | 1 | 365 | 13.9389 | 0.97757 | 14 | 0.91648
8810 | 13.26 | 1 | 365 | 15.1005 | 0.4757 | 15 | 0.57619
8568 | 11.73 | 1 | 365 | 13.3581 | 0.2285 | 13 | 0.58663
8619 | 13.26 | 1 | 365 | 15.1005 | 0.4757 | 15 | 0.57619
9432 | 10.965 | 1 | 365 | 12.4869 | 0.60491 | 13 | 0.091848
8772 | 10.965 | 1 | 365 | 12.4869 | 0.60491 | 13 | 0.091848
8989 | 14.79 | 1 | 365 | 16.8429 | 0.7229 | 17 | 0.56575
8785 | 12.75 | 1 | 365 | 14.5197 | 0.72664 | 15 | 0.24633
8490 | 17.34 | 1 | 365 | 19.7468 | 0.46822 | 20 | 0.21502
9337 | 10.2 | 1 | 365 | 11.6158 | 0.98131 | 12 | 0.59707
9339 | 17.595 | 1 | 365 | 20.0372 | 0.34276 | 20 | 0.37994
9306 | 11.22 | 1 | 365 | 12.7773 | 0.47944 | 13 | 0.25677
9307 | 14.5 | 1 | 365 | 16.5126 | 0.72833 | 17 | 0.24093
9303 | 12.24 | 1 | 365 | 13.9389 | 0.97757 | 14 | 0.91648
9351 | 12.75 | 1 | 365 | 14.5197 | 0.72664 | 15 | 0.24633
9239 | 11.73 | 1 | 365 | 13.3581 | 0.2285 | 13 | 0.58663
9232 | 10.2 | 1 | 365 | 11.6158 | 0.98131 | 12 | 0.59707
9408 | 16.5 | 1 | 365 | 18.7902 | 0.58741 | 19 | 0.37761
9301 | 13.77 | 1 | 365 | 15.6813 | 0.22477 | 15 | 0.90604
9274 | 13.26 | 1 | 365 | 15.1005 | 0.4757 | 15 | 0.57619
9290 | 10.2 | 1 | 365 | 11.6158 | 0.98131 | 12 | 0.59707
9366 | 10.2 | 1 | 365 | 11.6158 | 0.98131 | 12 | 0.59707
9332 | 14.75 | 1 | 365 | 16.7973 | 0.58571 | 17 | 0.38302
4837 | 762.3 | 0.9 | 365 | 781.2965 | 0.90451 | 782 | 0.20102
8642 | 16.83 | 1 | 365 | 19.166 | 0.71916 | 19 | 0.88516
14191 | 7.44 | 1 | 365 | 8.4727 | 0.51578 | 8 | 0.98845
11650 | 9.98 | 1 | 365 | 11.3652 | 0.22681 | 11 | 0.59203
12817 | 8.415 | 1 | 365 | 9.583 | 0.85958 | 10 | 0.44258
9359 | 12.495 | 1 | 365 | 14.2293 | 0.8521 | 15 | 0.081408
12671 | 13.92 | 1 | 365 | 15.8521 | 0.7392 | 16 | 0.59129
9283 | 15.75 | 1 | 365 | 17.9361 | 0.015255 | 17 | 0.95136
9276 | 13.25 | 1 | 365 | 15.0891 | 0.4414 | 15 | 0.5305
7538 | 10.455 | 1 | 365 | 11.9062 | 0.85584 | 12 | 0.76199
9262 | 10.5 | 1 | 365 | 11.9574 | 0.01017 | 11 | 0.96757
9269 | 10.455 | 1 | 365 | 11.9062 | 0.85584 | 12 | 0.76199
9311 | 11.5 | 1 | 365 | 13.0962 | 0.43971 | 13 | 0.53591
9328 | 11.73 | 1 | 365 | 13.3581 | 0.2285 | 13 | 0.58663
8879 | 11.22 | 1 | 365 | 12.7773 | 0.47944 | 13 | 0.25677
9234 | 10.71 | 1 | 365 | 12.1965 | 0.73037 | 12 | 0.92692
9249 | 14.75 | 1 | 365 | 16.7973 | 0.58571 | 17 | 0.38302
9259 | 12.75 | 1 | 365 | 14.5197 | 0.72664 | 15 | 0.24633
9246 | 14.75 | 1 | 365 | 16.7973 | 0.58571 | 17 | 0.38302
9247 | 14.535 | 1 | 365 | 16.5525 | 0.84836 | 17 | 0.40082
9309 | 12.495 | 1 | 365 | 14.2293 | 0.8521 | 15 | 0.081408
9243 | 10.71 | 1 | 365 | 12.1965 | 0.73037 | 12 | 0.92692
9231 | 14.025 | 1 | 365 | 15.9717 | 0.099299 | 16 | 0.070969
9157 | 13.25 | 1 | 365 | 15.0891 | 0.4414 | 15 | 0.5305
8621 | 13.005 | 1 | 365 | 14.8101 | 0.60117 | 15 | 0.41126
8616 | 11.475 | 1 | 365 | 13.0677 | 0.35397 | 13 | 0.4217
9151 | 10.25 | 1 | 365 | 11.6727 | 0.15278 | 11 | 0.82548
9147 | 11.5 | 1 | 365 | 13.0962 | 0.43971 | 13 | 0.53591
9139 | 10.2 | 1 | 365 | 11.6158 | 0.98131 | 12 | 0.59707
9130 | 11.475 | 1 | 365 | 13.0677 | 0.35397 | 13 | 0.4217
9012 | 13.515 | 1 | 365 | 15.3909 | 0.35023 | 15 | 0.74112
8459 | 11.475 | 1 | 365 | 13.0677 | 0.35397 | 13 | 0.4217
8472 | 10.965 | 1 | 365 | 12.4869 | 0.60491 | 13 | 0.091848
9134 | 10.455 | 1 | 365 | 11.9062 | 0.85584 | 12 | 0.76199
9124 | 17.25 | 1 | 365 | 19.6443 | 0.15956 | 19 | 0.80386
9117 | 11.73 | 1 | 365 | 13.3581 | 0.2285 | 13 | 0.58663
7560 | 11.985 | 1 | 365 | 13.6485 | 0.10304 | 13 | 0.75155
9105 | 10.71 | 1 | 365 | 12.1965 | 0.73037 | 12 | 0.92692
9094 | 10.2 | 1 | 365 | 11.6158 | 0.98131 | 12 | 0.59707
9040 | 15.81 | 1 | 365 | 18.0044 | 0.22103 | 18 | 0.22546
9075 | 15 | 1 | 365 | 17.082 | 0.4431 | 17 | 0.5251
9080 | 13.26 | 1 | 365 | 15.1005 | 0.4757 | 15 | 0.57619
9086 | 13.515 | 1 | 365 | 15.3909 | 0.35023 | 15 | 0.74112
9069 | 10.535 | 1 | 365 | 11.9973 | 0.1302 | 12 | 0.12746
9072 | 11.25 | 1 | 365 | 12.8115 | 0.58232 | 13 | 0.39382
9044 | 15.555 | 1 | 365 | 17.714 | 0.34649 | 18 | 0.060529
9029 | 14.025 | 1 | 365 | 15.9717 | 0.099299 | 16 | 0.070969
9032 | 11.985 | 1 | 365 | 13.6485 | 0.10304 | 13 | 0.75155
8553 | 13.515 | 1 | 365 | 15.3909 | 0.35023 | 15 | 0.74112
7904 | 5.6 | 1 | 365 | 6.3773 | 0.20542 | 6 | 0.5827
10945 | 3.64 | 1 | 365 | 4.1452 | 0.48353 | 4 | 0.62876
10948 | 6.72 | 1 | 365 | 7.6527 | 0.046509 | 7 | 0.69924
8703 | 5.5 | 1 | 365 | 6.2634 | 0.86247 | 7 | 0.12587
10404 | 9.625 | 1 | 365 | 10.961 | 0.0093225 | 10 | 0.97027
9709 | 9.72 | 1 | 365 | 11.0691 | 0.33513 | 11 | 0.40426
12260 | 16.32 | 1 | 365 | 18.5852 | 0.97009 | 19 | 0.55531
13059 | 8.28 | 1 | 365 | 9.4293 | 0.39659 | 9 | 0.82586
28376 | 7.98 | 1 | 365 | 9.0876 | 0.36773 | 9 | 0.45535
11980 | 10.29 | 1 | 365 | 11.7183 | 0.28997 | 12 | 0.0082186
11407 | 11.73 | 1 | 365 | 13.3581 | 0.2285 | 13 | 0.58663
11356 | 15.81 | 1 | 365 | 18.0044 | 0.22103 | 18 | 0.22546
11337 | 10.71 | 1 | 365 | 12.1965 | 0.73037 | 12 | 0.92692
11653 | 10.25 | 1 | 365 | 11.6727 | 0.15278 | 11 | 0.82548
14153 | 13.44 | 1 | 365 | 15.3055 | 0.093018 | 15 | 0.39849
11197 | 10.965 | 1 | 365 | 12.4869 | 0.60491 | 13 | 0.091848
11117 | 15.555 | 1 | 365 | 17.714 | 0.34649 | 18 | 0.060529
11014 | 15.045 | 1 | 365 | 17.1332 | 0.59743 | 17 | 0.73068
11029 | 10.965 | 1 | 365 | 12.4869 | 0.60491 | 13 | 0.091848
10917 | 12.495 | 1 | 365 | 14.2293 | 0.8521 | 15 | 0.081408
10920 | 11.22 | 1 | 365 | 12.7773 | 0.47944 | 13 | 0.25677
10923 | 10.71 | 1 | 365 | 12.1965 | 0.73037 | 12 | 0.92692
10824 | 15.3 | 1 | 365 | 17.4236 | 0.47196 | 17 | 0.8956
10909 | 10.965 | 1 | 365 | 12.4869 | 0.60491 | 13 | 0.091848
10611 | 11.475 | 1 | 365 | 13.0677 | 0.35397 | 13 | 0.4217
10654 | 11.985 | 1 | 365 | 13.6485 | 0.10304 | 13 | 0.75155
10814 | 11.22 | 1 | 365 | 12.7773 | 0.47944 | 13 | 0.25677
10482 | 10.2 | 1 | 365 | 11.6158 | 0.98131 | 12 | 0.59707
10561 | 15.3 | 1 | 365 | 17.4236 | 0.47196 | 17 | 0.8956
10642 | 16.83 | 1 | 365 | 19.166 | 0.71916 | 19 | 0.88516
10494 | 18.105 | 1 | 365 | 20.618 | 0.091822 | 20 | 0.7098
10272 | 13.005 | 1 | 365 | 14.8101 | 0.60117 | 15 | 0.41126
10259 | 14.79 | 1 | 365 | 16.8429 | 0.7229 | 17 | 0.56575
10256 | 11.22 | 1 | 365 | 12.7773 | 0.47944 | 13 | 0.25677
10254 | 14.75 | 1 | 365 | 16.7973 | 0.58571 | 17 | 0.38302
10527 | 12.24 | 1 | 365 | 13.9389 | 0.97757 | 14 | 0.91648
10160 | 11.5 | 1 | 365 | 13.0962 | 0.43971 | 13 | 0.53591
10462 | 10.965 | 1 | 365 | 12.4869 | 0.60491 | 13 | 0.091848
10045 | 13.26 | 1 | 365 | 15.1005 | 0.4757 | 15 | 0.57619
10345 | 11.73 | 1 | 365 | 13.3581 | 0.2285 | 13 | 0.58663
10478 | 11.475 | 1 | 365 | 13.0677 | 0.35397 | 13 | 0.4217
10442 | 14.025 | 1 | 365 | 15.9717 | 0.099299 | 16 | 0.070969
10286 | 12.75 | 1 | 365 | 14.5197 | 0.72664 | 15 | 0.24633
10367 | 15.81 | 1 | 365 | 18.0044 | 0.22103 | 18 | 0.22546
8938 | 13.005 | 1 | 365 | 14.8101 | 0.60117 | 15 | 0.41126
10339 | 10.71 | 1 | 365 | 12.1965 | 0.73037 | 12 | 0.92692
10283 | 11.475 | 1 | 365 | 13.0677 | 0.35397 | 13 | 0.4217
10294 | 11.22 | 1 | 365 | 12.7773 | 0.47944 | 13 | 0.25677
10337 | 14.025 | 1 | 365 | 15.9717 | 0.099299 | 16 | 0.070969
10277 | 11.75 | 1 | 365 | 13.3809 | 0.29709 | 13 | 0.678
10275 | 11.475 | 1 | 365 | 13.0677 | 0.35397 | 13 | 0.4217
10274 | 13.26 | 1 | 365 | 15.1005 | 0.4757 | 15 | 0.57619
10290 | 12.24 | 1 | 365 | 13.9389 | 0.97757 | 14 | 0.91648
10252 | 10.455 | 1 | 365 | 11.9062 | 0.85584 | 12 | 0.76199
10314 | 16.065 | 1 | 365 | 18.2948 | 0.09556 | 18 | 0.39038
10398 | 15.3 | 1 | 365 | 17.4236 | 0.47196 | 17 | 0.8956
10400 | 13.515 | 1 | 365 | 15.3909 | 0.35023 | 15 | 0.74112
10271 | 11.985 | 1 | 365 | 13.6485 | 0.10304 | 13 | 0.75155
9751 | 10.455 | 1 | 365 | 11.9062 | 0.85584 | 12 | 0.76199
10312 | 10.25 | 1 | 365 | 11.6727 | 0.15278 | 11 | 0.82548
10300 | 11.475 | 1 | 365 | 13.0677 | 0.35397 | 13 | 0.4217
9735 | 10.71 | 1 | 365 | 12.1965 | 0.73037 | 12 | 0.92692
10270 | 12.25 | 1 | 365 | 13.9503 | 0.011865 | 13 | 0.96216
10301 | 14.28 | 1 | 365 | 16.2621 | 0.97383 | 17 | 0.2359
10260 | 11.985 | 1 | 365 | 13.6485 | 0.10304 | 13 | 0.75155
9731 | 13.25 | 1 | 365 | 15.0891 | 0.4414 | 15 | 0.5305
10306 | 11.22 | 1 | 365 | 12.7773 | 0.47944 | 13 | 0.25677
10309 | 10.71 | 1 | 365 | 12.1965 | 0.73037 | 12 | 0.92692
10222 | 10.2 | 1 | 365 | 11.6158 | 0.98131 | 12 | 0.59707
10289 | 10.965 | 1 | 365 | 12.4869 | 0.60491 | 13 | 0.091848
10330 | 11.22 | 1 | 365 | 12.7773 | 0.47944 | 13 | 0.25677
10292 | 14.535 | 1 | 365 | 16.5525 | 0.84836 | 17 | 0.40082
10296 | 11.73 | 1 | 365 | 13.3581 | 0.2285 | 13 | 0.58663
10281 | 15.3 | 1 | 365 | 17.4236 | 0.47196 | 17 | 0.8956
10225 | 14.025 | 1 | 365 | 15.9717 | 0.099299 | 16 | 0.070969
10285 | 17.34 | 1 | 365 | 19.7468 | 0.46822 | 20 | 0.21502
10335 | 12.75 | 1 | 365 | 14.5197 | 0.72664 | 15 | 0.24633
10101 | 10.965 | 1 | 365 | 12.4869 | 0.60491 | 13 | 0.091848
10278 | 11.25 | 1 | 365 | 12.8115 | 0.58232 | 13 | 0.39382
10326 | 10.71 | 1 | 365 | 12.1965 | 0.73037 | 12 | 0.92692
10044 | 16.83 | 1 | 365 | 19.166 | 0.71916 | 19 | 0.88516
10329 | 13.515 | 1 | 365 | 15.3909 | 0.35023 | 15 | 0.74112
10319 | 12.75 | 1 | 365 | 14.5197 | 0.72664 | 15 | 0.24633
9934 | 13.005 | 1 | 365 | 14.8101 | 0.60117 | 15 | 0.41126
10288 | 16.065 | 1 | 365 | 18.2948 | 0.09556 | 18 | 0.39038
10257 | 11.22 | 1 | 365 | 12.7773 | 0.47944 | 13 | 0.25677
9727 | 11.475 | 1 | 365 | 13.0677 | 0.35397 | 13 | 0.4217
9327 | 11.73 | 1 | 365 | 13.3581 | 0.2285 | 13 | 0.58663
8648 | 11.22 | 1 | 365 | 12.7773 | 0.47944 | 13 | 0.25677
10049 | 15.045 | 1 | 365 | 17.1332 | 0.59743 | 17 | 0.73068
10255 | 13.005 | 1 | 365 | 14.8101 | 0.60117 | 15 | 0.41126
10219 | 13.75 | 1 | 365 | 15.6585 | 0.15617 | 15 | 0.81467
10268 | 12.24 | 1 | 365 | 13.9389 | 0.97757 | 14 | 0.91648
9331 | 13.005 | 1 | 365 | 14.8101 | 0.60117 | 15 | 0.41126
10206 | 13.26 | 1 | 365 | 15.1005 | 0.4757 | 15 | 0.57619
10173 | 12.24 | 1 | 365 | 13.9389 | 0.97757 | 14 | 0.91648
9109 | 13.77 | 1 | 365 | 15.6813 | 0.22477 | 15 | 0.90604
9965 | 13.77 | 1 | 365 | 15.6813 | 0.22477 | 15 | 0.90604
10201 | 10.71 | 1 | 365 | 12.1965 | 0.73037 | 12 | 0.92692
10182 | 12.495 | 1 | 365 | 14.2293 | 0.8521 | 15 | 0.081408
9878 | 12.75 | 1 | 365 | 14.5197 | 0.72664 | 15 | 0.24633
9902 | 13.26 | 1 | 365 | 15.1005 | 0.4757 | 15 | 0.57619
10200 | 11.475 | 1 | 365 | 13.0677 | 0.35397 | 13 | 0.4217
10178 | 13.26 | 1 | 365 | 15.1005 | 0.4757 | 15 | 0.57619
10003 | 12.75 | 1 | 365 | 14.5197 | 0.72664 | 15 | 0.24633
10172 | 13.5 | 1 | 365 | 15.3738 | 0.29879 | 15 | 0.67259
9721 | 14.025 | 1 | 365 | 15.9717 | 0.099299 | 16 | 0.070969
10202 | 10.965 | 1 | 365 | 12.4869 | 0.60491 | 13 | 0.091848
9887 | 11.76 | 1 | 365 | 13.3923 | 0.33139 | 13 | 0.72368
9577 | 13.26 | 1 | 365 | 15.1005 | 0.4757 | 15 | 0.57619
10163 | 10.455 | 1 | 365 | 11.9062 | 0.85584 | 12 | 0.76199
9598 | 10.2 | 1 | 365 | 11.6158 | 0.98131 | 12 | 0.59707
10162 | 11 | 1 | 365 | 12.5268 | 0.72494 | 13 | 0.25174
9658 | 13.77 | 1 | 365 | 15.6813 | 0.22477 | 15 | 0.90604
10144 | 10.2 | 1 | 365 | 11.6158 | 0.98131 | 12 | 0.59707
10126 | 17.25 | 1 | 365 | 19.6443 | 0.15956 | 19 | 0.80386
9895 | 11.985 | 1 | 365 | 13.6485 | 0.10304 | 13 | 0.75155
9899 | 15.3 | 1 | 365 | 17.4236 | 0.47196 | 17 | 0.8956
10176 | 10.5 | 1 | 365 | 11.9574 | 0.01017 | 11 | 0.96757
10079 | 12.75 | 1 | 365 | 14.5197 | 0.72664 | 15 | 0.24633
10218 | 13.515 | 1 | 365 | 15.3909 | 0.35023 | 15 | 0.74112
13906 | 8.4 | 1 | 365 | 9.5659 | 0.80814 | 10 | 0.37406
10123 | 16.575 | 1 | 365 | 18.8756 | 0.84463 | 19 | 0.72024
9200 | 11.73 | 1 | 365 | 13.3581 | 0.2285 | 13 | 0.58663
10061 | 13.515 | 1 | 365 | 15.3909 | 0.35023 | 15 | 0.74112
9754 | 10.965 | 1 | 365 | 12.4869 | 0.60491 | 13 | 0.091848
10077 | 10.71 | 1 | 365 | 12.1965 | 0.73037 | 12 | 0.92692
9843 | 14.79 | 1 | 365 | 16.8429 | 0.7229 | 17 | 0.56575
10065 | 12.24 | 1 | 365 | 13.9389 | 0.97757 | 14 | 0.91648
10005 | 10.2 | 1 | 365 | 11.6158 | 0.98131 | 12 | 0.59707
10215 | 10.455 | 1 | 365 | 11.9062 | 0.85584 | 12 | 0.76199
9197 | 10.2 | 1 | 365 | 11.6158 | 0.98131 | 12 | 0.59707
10209 | 12.24 | 1 | 365 | 13.9389 | 0.97757 | 14 | 0.91648
9362 | 13.005 | 1 | 365 | 14.8101 | 0.60117 | 15 | 0.41126
9729 | 14.535 | 1 | 365 | 16.5525 | 0.84836 | 17 | 0.40082
9663 | 10.2 | 1 | 365 | 11.6158 | 0.98131 | 12 | 0.59707
10169 | 12.25 | 1 | 365 | 13.9503 | 0.011865 | 13 | 0.96216
10117 | 13.005 | 1 | 365 | 14.8101 | 0.60117 | 15 | 0.41126
12696 | 4.94 | 1 | 365 | 5.6257 | 0.94193 | 6 | 0.5676
9091 | 12.24 | 1 | 365 | 13.9389 | 0.97757 | 14 | 0.91648
10168 | 11.475 | 1 | 365 | 13.0677 | 0.35397 | 13 | 0.4217
9015 | 11.475 | 1 | 365 | 13.0677 | 0.35397 | 13 | 0.4217
12678 | 6.89 | 1 | 365 | 7.8463 | 0.62953 | 8 | 0.47586
10159 | 10.25 | 1 | 365 | 11.6727 | 0.15278 | 11 | 0.82548
9588 | 10.71 | 1 | 365 | 12.1965 | 0.73037 | 12 | 0.92692
10120 | 16.83 | 1 | 365 | 19.166 | 0.71916 | 19 | 0.88516
9825 | 14.79 | 1 | 365 | 16.8429 | 0.7229 | 17 | 0.56575
9100 | 10.455 | 1 | 365 | 11.9062 | 0.85584 | 12 | 0.76199
8950 | 11.73 | 1 | 365 | 13.3581 | 0.2285 | 13 | 0.58663
9866 | 13.26 | 1 | 365 | 15.1005 | 0.4757 | 15 | 0.57619
10617 | 6 | 1 | 365 | 6.8328 | 0.57724 | 7 | 0.41004
8994 | 10.2 | 1 | 365 | 11.6158 | 0.98131 | 12 | 0.59707
10041 | 10.71 | 1 | 365 | 12.1965 | 0.73037 | 12 | 0.92692
10139 | 12.5 | 1 | 365 | 14.235 | 0.86925 | 15 | 0.10425
9830 | 13.515 | 1 | 365 | 15.3909 | 0.35023 | 15 | 0.74112
8858 | 13.005 | 1 | 365 | 14.8101 | 0.60117 | 15 | 0.41126
9798 | 10.965 | 1 | 365 | 12.4869 | 0.60491 | 13 | 0.091848
9832 | 10.2 | 1 | 365 | 11.6158 | 0.98131 | 12 | 0.59707
6782 | 11.985 | 1 | 365 | 13.6485 | 0.10304 | 13 | 0.75155
8943 | 11.475 | 1 | 365 | 13.0677 | 0.35397 | 13 | 0.4217
10119 | 11.22 | 1 | 365 | 12.7773 | 0.47944 | 13 | 0.25677
9059 | 14.025 | 1 | 365 | 15.9717 | 0.099299 | 16 | 0.070969
9057 | 12.75 | 1 | 365 | 14.5197 | 0.72664 | 15 | 0.24633
9228 | 13.26 | 1 | 365 | 15.1005 | 0.4757 | 15 | 0.57619
10059 | 14.535 | 1 | 365 | 16.5525 | 0.84836 | 17 | 0.40082
8973 | 11.475 | 1 | 365 | 13.0677 | 0.35397 | 13 | 0.4217
10189 | 10.2 | 1 | 365 | 11.6158 | 0.98131 | 12 | 0.59707
9186 | 11.985 | 1 | 365 | 13.6485 | 0.10304 | 13 | 0.75155
9193 | 10.71 | 1 | 365 | 12.1965 | 0.73037 | 12 | 0.92692
9027 | 13.005 | 1 | 365 | 14.8101 | 0.60117 | 15 | 0.41126
10071 | 12.24 | 1 | 365 | 13.9389 | 0.97757 | 14 | 0.91648
9575 | 11.22 | 1 | 365 | 12.7773 | 0.47944 | 13 | 0.25677
10132 | 10.455 | 1 | 365 | 11.9062 | 0.85584 | 12 | 0.76199
1656 | 16.32 | 1 | 365 | 18.5852 | 0.97009 | 19 | 0.55531
9145 | 10.2 | 1 | 365 | 11.6158 | 0.98131 | 12 | 0.59707
9126 | 10.2 | 1 | 365 | 11.6158 | 0.98131 | 12 | 0.59707
9627 | 10.455 | 1 | 365 | 11.9062 | 0.85584 | 12 | 0.76199
9732 | 10.965 | 1 | 365 | 12.4869 | 0.60491 | 13 | 0.091848
10036 | 12.24 | 1 | 365 | 13.9389 | 0.97757 | 14 | 0.91648
9742 | 13.515 | 1 | 365 | 15.3909 | 0.35023 | 15 | 0.74112
9045 | 15.045 | 1 | 365 | 17.1332 | 0.59743 | 17 | 0.73068
9653 | 11.75 | 1 | 365 | 13.3809 | 0.29709 | 13 | 0.678
9797 | 14.79 | 1 | 365 | 16.8429 | 0.7229 | 17 | 0.56575
9010 | 11.22 | 1 | 365 | 12.7773 | 0.47944 | 13 | 0.25677
9064 | 11.73 | 1 | 365 | 13.3581 | 0.2285 | 13 | 0.58663
8649 | 10.2 | 1 | 365 | 11.6158 | 0.98131 | 12 | 0.59707
9548 | 11.73 | 1 | 365 | 13.3581 | 0.2285 | 13 | 0.58663
9410 | 11.73 | 1 | 365 | 13.3581 | 0.2285 | 13 | 0.58663
9793 | 12.495 | 1 | 365 | 14.2293 | 0.8521 | 15 | 0.081408
8449 | 10.2 | 1 | 365 | 11.6158 | 0.98131 | 12 | 0.59707
8233 | 10.71 | 1 | 365 | 12.1965 | 0.73037 | 12 | 0.92692
8847 | 10.455 | 1 | 365 | 11.9062 | 0.85584 | 12 | 0.76199
9216 | 11.985 | 1 | 365 | 13.6485 | 0.10304 | 13 | 0.75155
9299 | 12.495 | 1 | 365 | 14.2293 | 0.8521 | 15 | 0.081408
9190 | 11.475 | 1 | 365 | 13.0677 | 0.35397 | 13 | 0.4217
8793 | 12.75 | 1 | 365 | 14.5197 | 0.72664 | 15 | 0.24633
9209 | 10.2 | 1 | 365 | 11.6158 | 0.98131 | 12 | 0.59707
9945 | 10.71 | 1 | 365 | 12.1965 | 0.73037 | 12 | 0.92692
9305 | 13.005 | 1 | 365 | 14.8101 | 0.60117 | 15 | 0.41126
8608 | 10.2 | 1 | 365 | 11.6158 | 0.98131 | 12 | 0.59707
8446 | 13.77 | 1 | 365 | 15.6813 | 0.22477 | 15 | 0.90604
8584 | 11.985 | 1 | 365 | 13.6485 | 0.10304 | 13 | 0.75155
9758 | 10.2 | 1 | 365 | 11.6158 | 0.98131 | 12 | 0.59707
9223 | 11.22 | 1 | 365 | 12.7773 | 0.47944 | 13 | 0.25677
8739 | 10.71 | 1 | 365 | 12.1965 | 0.73037 | 12 | 0.92692
8797 | 10.71 | 1 | 365 | 12.1965 | 0.73037 | 12 | 0.92692
8635 | 15.81 | 1 | 365 | 18.0044 | 0.22103 | 18 | 0.22546
8639 | 10.965 | 1 | 365 | 12.4869 | 0.60491 | 13 | 0.091848
9406 | 10.2 | 1 | 365 | 11.6158 | 0.98131 | 12 | 0.59707
8577 | 10.2 | 1 | 365 | 11.6158 | 0.98131 | 12 | 0.59707
9176 | 10.2 | 1 | 365 | 11.6158 | 0.98131 | 12 | 0.59707
8731 | 11.22 | 1 | 365 | 12.7773 | 0.47944 | 13 | 0.25677
8625 | 10.2 | 1 | 365 | 11.6158 | 0.98131 | 12 | 0.59707
9674 | 14.28 | 1 | 365 | 16.2621 | 0.97383 | 17 | 0.2359
9683 | 12.75 | 1 | 365 | 14.5197 | 0.72664 | 15 | 0.24633
9116 | 10.455 | 1 | 365 | 11.9062 | 0.85584 | 12 | 0.76199
14193 | 16.83 | 1 | 365 | 19.166 | 0.71916 | 19 | 0.88516
14177 | 10.455 | 1 | 365 | 11.9062 | 0.85584 | 12 | 0.76199
14181 | 11.475 | 1 | 365 | 13.0677 | 0.35397 | 13 | 0.4217
14204 | 10.2 | 1 | 365 | 11.6158 | 0.98131 | 12 | 0.59707
16320 | 16.75 | 1 | 365 | 19.0749 | 0.44479 | 19 | 0.5197
14188 | 11.22 | 1 | 365 | 12.7773 | 0.47944 | 13 | 0.25677
8440 | 14.945 | 1 | 365 | 17.0194 | 0.25448 | 17 | 0.27384
8455 | 10.34 | 1 | 365 | 11.7752 | 0.46144 | 12 | 0.23664
7071 | 11.25 | 1 | 365 | 12.8115 | 0.58232 | 13 | 0.39382
8518 | 10.5 | 1 | 365 | 11.9574 | 0.01017 | 11 | 0.96757
8451 | 10.5 | 1 | 365 | 11.9574 | 0.01017 | 11 | 0.96757
8465 | 13.515 | 1 | 365 | 15.3909 | 0.35023 | 15 | 0.74112
11016 | 12.495 | 1 | 365 | 14.2293 | 0.8521 | 15 | 0.081408
16439 | 17.085 | 1 | 365 | 19.4564 | 0.59369 | 20 | 0.050089
10055 | 12.495 | 1 | 365 | 14.2293 | 0.8521 | 15 | 0.081408
10068 | 11.22 | 1 | 365 | 12.7773 | 0.47944 | 13 | 0.25677
9150 | 14.025 | 1 | 365 | 15.9717 | 0.099299 | 16 | 0.070969
3259 | 329.4 | 0.9 | 365 | 337.6086 | 0.72143 | 338 | 0.33008
14088 | 75.075 | 0.9 | 365 | 76.9459 | 0.72544 | 77 | 0.67131
12917 | 9.075 | 1 | 365 | 10.3346 | 0.12308 | 10 | 0.45769
11635 | 8.215 | 1 | 365 | 9.3552 | 0.17367 | 9 | 0.52891
10074 | 12.75 | 1 | 365 | 14.5197 | 0.72664 | 15 | 0.24633
13254 | 250 | 0.9 | 365 | 256.23 | 0.6465 | 256 | 0.8765
12603 | 5.25 | 1 | 365 | 5.9787 | 0.005085 | 5 | 0.98378
11869 | 9 | 1 | 365 | 10.2492 | 0.86586 | 11 | 0.11506
13452 | 5.5 | 1 | 365 | 6.2634 | 0.86247 | 7 | 0.12587
13453 | 7.2 | 1 | 365 | 8.1994 | 0.69269 | 8 | 0.89205
13447 | 4.08 | 1 | 365 | 4.6463 | 0.99252 | 5 | 0.63883
11842 | 2.7 | 1 | 365 | 3.0748 | 0.25976 | 3 | 0.33452
11196 | 5.72 | 1 | 365 | 6.5139 | 0.61697 | 7 | 0.1309
11156 | 4.59 | 1 | 365 | 5.2271 | 0.74159 | 5 | 0.96868
11181 | 7.02 | 1 | 365 | 7.9944 | 0.075371 | 8 | 0.069747
11169 | 4.94 | 1 | 365 | 5.6257 | 0.94193 | 6 | 0.5676
11152 | 10.92 | 1 | 365 | 12.4357 | 0.45058 | 12 | 0.88627
11185 | 2.55 | 1 | 365 | 2.9039 | 0.74533 | 3 | 0.64927
11154 | 5.2 | 1 | 365 | 5.9218 | 0.83361 | 6 | 0.75537
11145 | 6.24 | 1 | 365 | 7.1061 | 0.40033 | 7 | 0.50644
11234 | 5.2 | 1 | 365 | 5.9218 | 0.83361 | 6 | 0.75537
11313 | 11.22 | 1 | 365 | 12.7773 | 0.47944 | 13 | 0.25677
11316 | 10.66 | 1 | 365 | 12.1396 | 0.5589 | 12 | 0.6985
11311 | 11.96 | 1 | 365 | 13.62 | 0.017298 | 13 | 0.63735
11297 | 3.9 | 1 | 365 | 4.4413 | 0.37521 | 4 | 0.81653
11243 | 7.54 | 1 | 365 | 8.5866 | 0.85873 | 9 | 0.44528
11309 | 9.945 | 1 | 365 | 11.3254 | 0.10678 | 11 | 0.43214
11321 | 4.845 | 1 | 365 | 5.5175 | 0.61612 | 6 | 0.13361
11323 | 5.98 | 1 | 365 | 6.81 | 0.50865 | 7 | 0.31867
11261 | 5.46 | 1 | 365 | 6.2178 | 0.72529 | 6 | 0.94314
11324 | 5.035 | 1 | 365 | 5.7339 | 0.26773 | 6 | 0.0015919
11391 | 2.04 | 1 | 365 | 2.3232 | 0.99626 | 3 | 0.31941
11219 | 13.005 | 1 | 365 | 14.8101 | 0.60117 | 15 | 0.41126
11217 | 5.865 | 1 | 365 | 6.6791 | 0.11425 | 6 | 0.79331
11279 | 4.68 | 1 | 365 | 5.3296 | 0.050247 | 5 | 0.37983
11195 | 4.08 | 1 | 365 | 4.6463 | 0.99252 | 5 | 0.63883
11116 | 9.18 | 1 | 365 | 10.4542 | 0.48318 | 10 | 0.93736
11097 | 13.005 | 1 | 365 | 14.8101 | 0.60117 | 15 | 0.41126
11125 | 3.06 | 1 | 365 | 3.4847 | 0.49439 | 3 | 0.97912
11078 | 8.16 | 1 | 365 | 9.2926 | 0.98505 | 10 | 0.27765
11073 | 2.04 | 1 | 365 | 2.3232 | 0.99626 | 3 | 0.31941
11216 | 6.5 | 1 | 365 | 7.4022 | 0.29201 | 7 | 0.69421
10964 | 6.885 | 1 | 365 | 7.8406 | 0.61238 | 8 | 0.45302
11028 | 5.355 | 1 | 365 | 6.0983 | 0.36519 | 6 | 0.46346
10989 | 6.63 | 1 | 365 | 7.5502 | 0.73785 | 8 | 0.28809
11072 | 7.54 | 1 | 365 | 8.5866 | 0.85873 | 9 | 0.44528
11050 | 6.24 | 1 | 365 | 7.1061 | 0.40033 | 7 | 0.50644
11046 | 6.24 | 1 | 365 | 7.1061 | 0.40033 | 7 | 0.50644
11040 | 5.98 | 1 | 365 | 6.81 | 0.50865 | 7 | 0.31867
11047 | 7.28 | 1 | 365 | 8.2905 | 0.96705 | 9 | 0.25752
11042 | 5.98 | 1 | 365 | 6.81 | 0.50865 | 7 | 0.31867
11093 | 3.57 | 1 | 365 | 4.0655 | 0.24346 | 4 | 0.30897
11095 | 7.8 | 1 | 365 | 8.8826 | 0.75041 | 9 | 0.63305
11230 | 8.84 | 1 | 365 | 10.067 | 0.31713 | 10 | 0.38413
11231 | 3.825 | 1 | 365 | 4.3559 | 0.11799 | 4 | 0.4739
11277 | 7.54 | 1 | 365 | 8.5866 | 0.85873 | 9 | 0.44528
11319 | 4.08 | 1 | 365 | 4.6463 | 0.99252 | 5 | 0.63883
11326 | 6.12 | 1 | 365 | 6.9695 | 0.98878 | 7 | 0.95824
11333 | 7.8 | 1 | 365 | 8.8826 | 0.75041 | 9 | 0.63305
11365 | 8.32 | 1 | 365 | 9.4748 | 0.53377 | 10 | 0.0085888
11396 | 7.905 | 1 | 365 | 9.0022 | 0.11051 | 9 | 0.11273
11368 | 6.12 | 1 | 365 | 6.9695 | 0.98878 | 7 | 0.95824
11227 | 8.415 | 1 | 365 | 9.583 | 0.85958 | 10 | 0.44258
11399 | 5 | 1 | 365 | 5.694 | 0.1477 | 5 | 0.8417
11401 | 8.84 | 1 | 365 | 10.067 | 0.31713 | 10 | 0.38413
11402 | 10.4 | 1 | 365 | 11.8435 | 0.66722 | 12 | 0.51074
11229 | 4.845 | 1 | 365 | 5.5175 | 0.61612 | 6 | 0.13361
11403 | 4.59 | 1 | 365 | 5.2271 | 0.74159 | 5 | 0.96868
11425 | 5.1 | 1 | 365 | 5.8079 | 0.49065 | 6 | 0.29853
11426 | 9.62 | 1 | 365 | 10.9553 | 0.99217 | 11 | 0.94743
11429 | 4.845 | 1 | 365 | 5.5175 | 0.61612 | 6 | 0.13361
11225 | 8.16 | 1 | 365 | 9.2926 | 0.98505 | 10 | 0.27765
11456 | 5.2 | 1 | 365 | 5.9218 | 0.83361 | 6 | 0.75537
11457 | 6.375 | 1 | 365 | 7.2599 | 0.86332 | 8 | 0.12317
11027 | 5.1 | 1 | 365 | 5.8079 | 0.49065 | 6 | 0.29853
11460 | 8.415 | 1 | 365 | 9.583 | 0.85958 | 10 | 0.44258
11362 | 5.1 | 1 | 365 | 5.8079 | 0.49065 | 6 | 0.29853
11444 | 7.8 | 1 | 365 | 8.8826 | 0.75041 | 9 | 0.63305
11011 | 15.3 | 1 | 365 | 17.4236 | 0.47196 | 17 | 0.8956
11464 | 3.64 | 1 | 365 | 4.1452 | 0.48353 | 4 | 0.62876
11466 | 4.59 | 1 | 365 | 5.2271 | 0.74159 | 5 | 0.96868
11470 | 8.67 | 1 | 365 | 9.8734 | 0.73411 | 10 | 0.60751
11476 | 7.54 | 1 | 365 | 8.5866 | 0.85873 | 9 | 0.44528
10981 | 6.625 | 1 | 365 | 7.5446 | 0.7207 | 8 | 0.26525
11481 | 5.61 | 1 | 365 | 6.3887 | 0.23972 | 6 | 0.62839
10971 | 4.335 | 1 | 365 | 4.9367 | 0.86706 | 5 | 0.80375
11389 | 13.515 | 1 | 365 | 15.3909 | 0.35023 | 15 | 0.74112
11430 | 9.1 | 1 | 365 | 10.3631 | 0.20881 | 10 | 0.57189
11433 | 9.88 | 1 | 365 | 11.2513 | 0.88386 | 12 | 0.1352
11322 | 4.59 | 1 | 365 | 5.2271 | 0.74159 | 5 | 0.96868
11493 | 13.25 | 1 | 365 | 15.0891 | 0.4414 | 15 | 0.5305
11494 | 6.375 | 1 | 365 | 7.2599 | 0.86332 | 8 | 0.12317
11499 | 6.24 | 1 | 365 | 7.1061 | 0.40033 | 7 | 0.50644
11314 | 8.67 | 1 | 365 | 9.8734 | 0.73411 | 10 | 0.60751
11508 | 5.355 | 1 | 365 | 6.0983 | 0.36519 | 6 | 0.46346
11519 | 4.335 | 1 | 365 | 4.9367 | 0.86706 | 5 | 0.80375
11520 | 9.36 | 1 | 365 | 10.6592 | 0.10049 | 10 | 0.75966
11524 | 2.6 | 1 | 365 | 2.9609 | 0.9168 | 3 | 0.87768
11281 | 5.61 | 1 | 365 | 6.3887 | 0.23972 | 6 | 0.62839
11527 | 7.395 | 1 | 365 | 8.4214 | 0.36145 | 8 | 0.78287
11427 | 5.865 | 1 | 365 | 6.6791 | 0.11425 | 6 | 0.79331
11477 | 7.65 | 1 | 365 | 8.7118 | 0.23598 | 8 | 0.9478
11473 | 5.1 | 1 | 365 | 5.8079 | 0.49065 | 6 | 0.29853
11535 | 8.67 | 1 | 365 | 9.8734 | 0.73411 | 10 | 0.60751
11502 | 5.61 | 1 | 365 | 6.3887 | 0.23972 | 6 | 0.62839
11511 | 3.825 | 1 | 365 | 4.3559 | 0.11799 | 4 | 0.4739
11533 | 4.25 | 1 | 365 | 4.8399 | 0.57554 | 5 | 0.41544
11531 | 5.355 | 1 | 365 | 6.0983 | 0.36519 | 6 | 0.46346
11498 | 9.72 | 1 | 365 | 11.0691 | 0.33513 | 11 | 0.40426
12107 | 4.08 | 1 | 365 | 4.6463 | 0.99252 | 5 | 0.63883
12065 | 5.1 | 1 | 365 | 5.8079 | 0.49065 | 6 | 0.29853
12059 | 6.885 | 1 | 365 | 7.8406 | 0.61238 | 8 | 0.45302
12033 | 5.61 | 1 | 365 | 6.3887 | 0.23972 | 6 | 0.62839
12048 | 5.5 | 1 | 365 | 6.2634 | 0.86247 | 7 | 0.12587
12029 | 7.395 | 1 | 365 | 8.4214 | 0.36145 | 8 | 0.78287
12066 | 5.61 | 1 | 365 | 6.3887 | 0.23972 | 6 | 0.62839
12118 | 4.9 | 1 | 365 | 5.5801 | 0.80475 | 6 | 0.38487
12042 | 4.08 | 1 | 365 | 4.6463 | 0.99252 | 5 | 0.63883
12096 | 5.355 | 1 | 365 | 6.0983 | 0.36519 | 6 | 0.46346
12089 | 7.75 | 1 | 365 | 8.8257 | 0.57893 | 9 | 0.40463
12086 | 6.125 | 1 | 365 | 6.9752 | 0.0059325 | 6 | 0.98108
12098 | 4.59 | 1 | 365 | 5.2271 | 0.74159 | 5 | 0.96868
12099 | 4.08 | 1 | 365 | 4.6463 | 0.99252 | 5 | 0.63883
12090 | 4.845 | 1 | 365 | 5.5175 | 0.61612 | 6 | 0.13361
12106 | 7.35 | 1 | 365 | 8.3702 | 0.20712 | 8 | 0.5773
12202 | 3.5 | 1 | 365 | 3.9858 | 0.00339 | 3 | 0.98919
12181 | 5.865 | 1 | 365 | 6.6791 | 0.11425 | 6 | 0.79331
12203 | 5.5 | 1 | 365 | 6.2634 | 0.86247 | 7 | 0.12587
12175 | 4.08 | 1 | 365 | 4.6463 | 0.99252 | 5 | 0.63883
12206 | 5.865 | 1 | 365 | 6.6791 | 0.11425 | 6 | 0.79331
12094 | 9.945 | 1 | 365 | 11.3254 | 0.10678 | 11 | 0.43214
12109 | 4.845 | 1 | 365 | 5.5175 | 0.61612 | 6 | 0.13361
12075 | 7.14 | 1 | 365 | 8.131 | 0.48692 | 8 | 0.61795
12055 | 6.63 | 1 | 365 | 7.5502 | 0.73785 | 8 | 0.28809
12084 | 4.59 | 1 | 365 | 5.2271 | 0.74159 | 5 | 0.96868
12091 | 5.1 | 1 | 365 | 5.8079 | 0.49065 | 6 | 0.29853
12316 | 6.86 | 1 | 365 | 7.8122 | 0.52664 | 8 | 0.33881
12314 | 7.65 | 1 | 365 | 8.7118 | 0.23598 | 8 | 0.9478
12313 | 5.61 | 1 | 365 | 6.3887 | 0.23972 | 6 | 0.62839
12271 | 3.825 | 1 | 365 | 4.3559 | 0.11799 | 4 | 0.4739
12297 | 6.375 | 1 | 365 | 7.2599 | 0.86332 | 8 | 0.12317
12257 | 7.35 | 1 | 365 | 8.3702 | 0.20712 | 8 | 0.5773
12275 | 7.395 | 1 | 365 | 8.4214 | 0.36145 | 8 | 0.78287
12266 | 5.88 | 1 | 365 | 6.6961 | 0.1657 | 6 | 0.86184
12268 | 3.825 | 1 | 365 | 4.3559 | 0.11799 | 4 | 0.4739
12129 | 2.295 | 1 | 365 | 2.6135 | 0.87079 | 3 | 0.48434
12215 | 5.865 | 1 | 365 | 6.6791 | 0.11425 | 6 | 0.79331
12120 | 3.825 | 1 | 365 | 4.3559 | 0.11799 | 4 | 0.4739
12219 | 3.57 | 1 | 365 | 4.0655 | 0.24346 | 4 | 0.30897
12093 | 6.63 | 1 | 365 | 7.5502 | 0.73785 | 8 | 0.28809
12345 | 7.65 | 1 | 365 | 8.7118 | 0.23598 | 8 | 0.9478
12353 | 7.65 | 1 | 365 | 8.7118 | 0.23598 | 8 | 0.9478
12092 | 3.825 | 1 | 365 | 4.3559 | 0.11799 | 4 | 0.4739
12318 | 4.845 | 1 | 365 | 5.5175 | 0.61612 | 6 | 0.13361
12298 | 6.375 | 1 | 365 | 7.2599 | 0.86332 | 8 | 0.12317
12311 | 7.5 | 1 | 365 | 8.541 | 0.72155 | 9 | 0.26255
12317 | 4.655 | 1 | 365 | 5.3011 | 0.96451 | 6 | 0.26562
12320 | 6.375 | 1 | 365 | 7.2599 | 0.86332 | 8 | 0.12317
12339 | 7.14 | 1 | 365 | 8.131 | 0.48692 | 8 | 0.61795
12360 | 8.16 | 1 | 365 | 9.2926 | 0.98505 | 10 | 0.27765
12008 | 8.67 | 1 | 365 | 9.8734 | 0.73411 | 10 | 0.60751
12046 | 4.41 | 1 | 365 | 5.0221 | 0.12427 | 5 | 0.14638
5916 | 799.47 | 0.9 | 365 | 819.3928 | 0.63291 | 820 | 0.025702
10924 | 3.825 | 1 | 365 | 4.3559 | 0.11799 | 4 | 0.4739
11013 | 4.845 | 1 | 365 | 5.5175 | 0.61612 | 6 | 0.13361
10927 | 7.395 | 1 | 365 | 8.4214 | 0.36145 | 8 | 0.78287
10928 | 7.905 | 1 | 365 | 9.0022 | 0.11051 | 9 | 0.11273
11076 | 6.63 | 1 | 365 | 7.5502 | 0.73785 | 8 | 0.28809
11575 | 6.5 | 1 | 365 | 7.4022 | 0.29201 | 7 | 0.69421
11577 | 9.18 | 1 | 365 | 10.4542 | 0.48318 | 10 | 0.93736
11583 | 2.6 | 1 | 365 | 2.9609 | 0.9168 | 3 | 0.87768
11606 | 8.67 | 1 | 365 | 9.8734 | 0.73411 | 10 | 0.60751
11654 | 7.905 | 1 | 365 | 9.0022 | 0.11051 | 9 | 0.11273
11665 | 9.945 | 1 | 365 | 11.3254 | 0.10678 | 11 | 0.43214
11671 | 8.67 | 1 | 365 | 9.8734 | 0.73411 | 10 | 0.60751
11692 | 7.25 | 1 | 365 | 8.2563 | 0.86416 | 9 | 0.12046
11698 | 4.77 | 1 | 365 | 5.4321 | 0.35891 | 5 | 0.79098
11701 | 10.2 | 1 | 365 | 11.6158 | 0.98131 | 12 | 0.59707
11710 | 5.355 | 1 | 365 | 6.0983 | 0.36519 | 6 | 0.46346
11718 | 16.065 | 1 | 365 | 18.2948 | 0.09556 | 18 | 0.39038
11832 | 5.2 | 1 | 365 | 5.9218 | 0.83361 | 6 | 0.75537
11868 | 9.18 | 1 | 365 | 10.4542 | 0.48318 | 10 | 0.93736
11872 | 4.94 | 1 | 365 | 5.6257 | 0.94193 | 6 | 0.5676
11722 | 6.12 | 1 | 365 | 6.9695 | 0.98878 | 7 | 0.95824
11723 | 8.16 | 1 | 365 | 9.2926 | 0.98505 | 10 | 0.27765
11874 | 6.885 | 1 | 365 | 7.8406 | 0.61238 | 8 | 0.45302
11725 | 2.805 | 1 | 365 | 3.1943 | 0.61986 | 3 | 0.81419
11883 | 4.16 | 1 | 365 | 4.7374 | 0.26689 | 5 | 0.0042944
11888 | 8.84 | 1 | 365 | 10.067 | 0.31713 | 10 | 0.38413
11892 | 6.5 | 1 | 365 | 7.4022 | 0.29201 | 7 | 0.69421
11954 | 3.315 | 1 | 365 | 3.7751 | 0.36893 | 4 | 0.14405
11754 | 7.65 | 1 | 365 | 8.7118 | 0.23598 | 8 | 0.9478
11956 | 6.63 | 1 | 365 | 7.5502 | 0.73785 | 8 | 0.28809
11847 | 7.8 | 1 | 365 | 8.8826 | 0.75041 | 9 | 0.63305
12030 | 5.46 | 1 | 365 | 6.2178 | 0.72529 | 6 | 0.94314
11724 | 10.965 | 1 | 365 | 12.4869 | 0.60491 | 13 | 0.091848
12079 | 6.24 | 1 | 365 | 7.1061 | 0.40033 | 7 | 0.50644
12082 | 7.8 | 1 | 365 | 8.8826 | 0.75041 | 9 | 0.63305
12087 | 7.14 | 1 | 365 | 8.131 | 0.48692 | 8 | 0.61795
11773 | 7.905 | 1 | 365 | 9.0022 | 0.11051 | 9 | 0.11273
12122 | 2.86 | 1 | 365 | 3.257 | 0.80848 | 4 | 0.065452
12123 | 5.2 | 1 | 365 | 5.9218 | 0.83361 | 6 | 0.75537
12127 | 2.04 | 1 | 365 | 2.3232 | 0.99626 | 3 | 0.31941
12134 | 6.885 | 1 | 365 | 7.8406 | 0.61238 | 8 | 0.45302
11784 | 5.865 | 1 | 365 | 6.6791 | 0.11425 | 6 | 0.79331
12170 | 3.9 | 1 | 365 | 4.4413 | 0.37521 | 4 | 0.81653
12173 | 9.69 | 1 | 365 | 11.035 | 0.23224 | 11 | 0.26721
12193 | 3.64 | 1 | 365 | 4.1452 | 0.48353 | 4 | 0.62876
12209 | 5.2 | 1 | 365 | 5.9218 | 0.83361 | 6 | 0.75537
11801 | 4.59 | 1 | 365 | 5.2271 | 0.74159 | 5 | 0.96868
12212 | 5.72 | 1 | 365 | 6.5139 | 0.61697 | 7 | 0.1309
12305 | 7.8 | 1 | 365 | 8.8826 | 0.75041 | 9 | 0.63305
11805 | 3.825 | 1 | 365 | 4.3559 | 0.11799 | 4 | 0.4739
12307 | 8.84 | 1 | 365 | 10.067 | 0.31713 | 10 | 0.38413
12312 | 7.28 | 1 | 365 | 8.2905 | 0.96705 | 9 | 0.25752
12321 | 7.42 | 1 | 365 | 8.4499 | 0.44719 | 8 | 0.89708
12337 | 9.62 | 1 | 365 | 10.9553 | 0.99217 | 11 | 0.94743
11815 | 4.59 | 1 | 365 | 5.2271 | 0.74159 | 5 | 0.96868
11688 | 2.805 | 1 | 365 | 3.1943 | 0.61986 | 3 | 0.81419
12354 | 6.76 | 1 | 365 | 7.6983 | 0.18369 | 7 | 0.88198
11820 | 5.5 | 1 | 365 | 6.2634 | 0.86247 | 7 | 0.12587
11824 | 4.59 | 1 | 365 | 5.2271 | 0.74159 | 5 | 0.96868
12359 | 7.14 | 1 | 365 | 8.131 | 0.48692 | 8 | 0.61795
12364 | 4.08 | 1 | 365 | 4.6463 | 0.99252 | 5 | 0.63883
12367 | 5.46 | 1 | 365 | 6.2178 | 0.72529 | 6 | 0.94314
11826 | 3.825 | 1 | 365 | 4.3559 | 0.11799 | 4 | 0.4739
12368 | 7.8 | 1 | 365 | 8.8826 | 0.75041 | 9 | 0.63305
12371 | 4.68 | 1 | 365 | 5.3296 | 0.050247 | 5 | 0.37983
12376 | 4.59 | 1 | 365 | 5.2271 | 0.74159 | 5 | 0.96868
12437 | 6.885 | 1 | 365 | 7.8406 | 0.61238 | 8 | 0.45302
12438 | 5.1 | 1 | 365 | 5.8079 | 0.49065 | 6 | 0.29853
12453 | 6.095 | 1 | 365 | 6.941 | 0.90305 | 7 | 0.84403
12458 | 12.74 | 1 | 365 | 14.5083 | 0.69234 | 15 | 0.20065
12459 | 4.59 | 1 | 365 | 5.2271 | 0.74159 | 5 | 0.96868
12477 | 10.455 | 1 | 365 | 11.9062 | 0.85584 | 12 | 0.76199
12492 | 4.335 | 1 | 365 | 4.9367 | 0.86706 | 5 | 0.80375
12504 | 6.12 | 1 | 365 | 6.9695 | 0.98878 | 7 | 0.95824
12510 | 9.435 | 1 | 365 | 10.7446 | 0.35771 | 11 | 0.10229
12520 | 7.02 | 1 | 365 | 7.9944 | 0.075371 | 8 | 0.069747
12542 | 2.45 | 1 | 365 | 2.7901 | 0.40237 | 3 | 0.19243
12547 | 4.59 | 1 | 365 | 5.2271 | 0.74159 | 5 | 0.96868
12636 | 5.865 | 1 | 365 | 6.6791 | 0.11425 | 6 | 0.79331
12642 | 14.79 | 1 | 365 | 16.8429 | 0.7229 | 17 | 0.56575
12646 | 7.395 | 1 | 365 | 8.4214 | 0.36145 | 8 | 0.78287
12649 | 5.355 | 1 | 365 | 6.0983 | 0.36519 | 6 | 0.46346
12650 | 6.375 | 1 | 365 | 7.2599 | 0.86332 | 8 | 0.12317
12651 | 5.75 | 1 | 365 | 6.5481 | 0.71986 | 7 | 0.26796
12660 | 11.73 | 1 | 365 | 13.3581 | 0.2285 | 13 | 0.58663
12665 | 5.1 | 1 | 365 | 5.8079 | 0.49065 | 6 | 0.29853
12666 | 6 | 1 | 365 | 6.8328 | 0.57724 | 7 | 0.41004
12667 | 7.8 | 1 | 365 | 8.8826 | 0.75041 | 9 | 0.63305
12699 | 5.835 | 1 | 365 | 6.6449 | 0.011366 | 6 | 0.65626
12704 | 10.965 | 1 | 365 | 12.4869 | 0.60491 | 13 | 0.091848
12705 | 5.865 | 1 | 365 | 6.6791 | 0.11425 | 6 | 0.79331
12706 | 5.1 | 1 | 365 | 5.8079 | 0.49065 | 6 | 0.29853
12711 | 5.72 | 1 | 365 | 6.5139 | 0.61697 | 7 | 0.1309
12955 | 4.59 | 1 | 365 | 5.2271 | 0.74159 | 5 | 0.96868
12961 | 2.75 | 1 | 365 | 3.1317 | 0.43124 | 3 | 0.56294
13035 | 5.355 | 1 | 365 | 6.0983 | 0.36519 | 6 | 0.46346
13082 | 8.925 | 1 | 365 | 10.1638 | 0.60864 | 10 | 0.77243
13085 | 7.905 | 1 | 365 | 9.0022 | 0.11051 | 9 | 0.11273
13088 | 6.12 | 1 | 365 | 6.9695 | 0.98878 | 7 | 0.95824
13089 | 9.18 | 1 | 365 | 10.4542 | 0.48318 | 10 | 0.93736
13143 | 6 | 1 | 365 | 6.8328 | 0.57724 | 7 | 0.41004
13172 | 12.75 | 1 | 365 | 14.5197 | 0.72664 | 15 | 0.24633
13184 | 5.2 | 1 | 365 | 5.9218 | 0.83361 | 6 | 0.75537
13187 | 2.6 | 1 | 365 | 2.9609 | 0.9168 | 3 | 0.87768
13189 | 4.94 | 1 | 365 | 5.6257 | 0.94193 | 6 | 0.5676
13197 | 5.4 | 1 | 365 | 6.1495 | 0.51952 | 6 | 0.66904
13243 | 9.62 | 1 | 365 | 10.9553 | 0.99217 | 11 | 0.94743
13244 | 6.5 | 1 | 365 | 7.4022 | 0.29201 | 7 | 0.69421
13250 | 4.08 | 1 | 365 | 4.6463 | 0.99252 | 5 | 0.63883
13256 | 16.83 | 1 | 365 | 19.166 | 0.71916 | 19 | 0.88516
13259 | 5.46 | 1 | 365 | 6.2178 | 0.72529 | 6 | 0.94314
13263 | 4.59 | 1 | 365 | 5.2271 | 0.74159 | 5 | 0.96868
13267 | 5.98 | 1 | 365 | 6.81 | 0.50865 | 7 | 0.31867
13268 | 5.865 | 1 | 365 | 6.6791 | 0.11425 | 6 | 0.79331
13269 | 14.31 | 1 | 365 | 16.2962 | 0.076717 | 16 | 0.37295
13390 | 7.65 | 1 | 365 | 8.7118 | 0.23598 | 8 | 0.9478
12184 | 3.5 | 1 | 365 | 3.9858 | 0.00339 | 3 | 0.98919
12057 | 14.28 | 1 | 365 | 16.2621 | 0.97383 | 17 | 0.2359
13631 | 4.335 | 1 | 365 | 4.9367 | 0.86706 | 5 | 0.80375
13635 | 3.75 | 1 | 365 | 4.2705 | 0.86077 | 5 | 0.13128
13639 | 8.415 | 1 | 365 | 9.583 | 0.85958 | 10 | 0.44258
13641 | 9.18 | 1 | 365 | 10.4542 | 0.48318 | 10 | 0.93736
13642 | 8.84 | 1 | 365 | 10.067 | 0.31713 | 10 | 0.38413
13648 | 4.42 | 1 | 365 | 5.0335 | 0.15857 | 5 | 0.19206
13654 | 3.06 | 1 | 365 | 3.4847 | 0.49439 | 3 | 0.97912
13657 | 8.16 | 1 | 365 | 9.2926 | 0.98505 | 10 | 0.27765
13663 | 6.63 | 1 | 365 | 7.5502 | 0.73785 | 8 | 0.28809
13669 | 11.73 | 1 | 365 | 13.3581 | 0.2285 | 13 | 0.58663
13693 | 9.36 | 1 | 365 | 10.6592 | 0.10049 | 10 | 0.75966
13692 | 6.12 | 1 | 365 | 6.9695 | 0.98878 | 7 | 0.95824
14376 | 4.16 | 1 | 365 | 4.7374 | 0.26689 | 5 | 0.0042944
12738 | 6.5 | 1 | 365 | 7.4022 | 0.29201 | 7 | 0.69421
12742 | 3.12 | 1 | 365 | 3.5531 | 0.70016 | 4 | 0.25322
12751 | 8.16 | 1 | 365 | 9.2926 | 0.98505 | 10 | 0.27765
12753 | 6.63 | 1 | 365 | 7.5502 | 0.73785 | 8 | 0.28809
12755 | 7.8 | 1 | 365 | 8.8826 | 0.75041 | 9 | 0.63305
12758 | 3.12 | 1 | 365 | 3.5531 | 0.70016 | 4 | 0.25322
12763 | 8.58 | 1 | 365 | 9.7709 | 0.42545 | 10 | 0.19636
12774 | 9.36 | 1 | 365 | 10.6592 | 0.10049 | 10 | 0.75966
12776 | 5.2 | 1 | 365 | 5.9218 | 0.83361 | 6 | 0.75537
12793 | 6.12 | 1 | 365 | 6.9695 | 0.98878 | 7 | 0.95824
12794 | 5.1 | 1 | 365 | 5.8079 | 0.49065 | 6 | 0.29853
12796 | 9.435 | 1 | 365 | 10.7446 | 0.35771 | 11 | 0.10229
12824 | 8.415 | 1 | 365 | 9.583 | 0.85958 | 10 | 0.44258
12826 | 7.8 | 1 | 365 | 8.8826 | 0.75041 | 9 | 0.63305
13700 | 5.355 | 1 | 365 | 6.0983 | 0.36519 | 6 | 0.46346
12831 | 7.65 | 1 | 365 | 8.7118 | 0.23598 | 8 | 0.9478
12844 | 5.46 | 1 | 365 | 6.2178 | 0.72529 | 6 | 0.94314
14333 | 11.96 | 1 | 365 | 13.62 | 0.017298 | 13 | 0.63735
12847 | 5.355 | 1 | 365 | 6.0983 | 0.36519 | 6 | 0.46346
14334 | 8.59 | 1 | 365 | 9.7823 | 0.45975 | 10 | 0.24204
12869 | 5.1 | 1 | 365 | 5.8079 | 0.49065 | 6 | 0.29853
14427 | 6.725 | 1 | 365 | 7.6584 | 0.063657 | 7 | 0.72209
12883 | 5.355 | 1 | 365 | 6.0983 | 0.36519 | 6 | 0.46346
12889 | 5.2 | 1 | 365 | 5.9218 | 0.83361 | 6 | 0.75537
14664 | 6.725 | 1 | 365 | 7.6584 | 0.063657 | 7 | 0.72209
12891 | 4.16 | 1 | 365 | 4.7374 | 0.26689 | 5 | 0.0042944
12892 | 5.2 | 1 | 365 | 5.9218 | 0.83361 | 6 | 0.75537
12895 | 8.84 | 1 | 365 | 10.067 | 0.31713 | 10 | 0.38413
14365 | 6.725 | 1 | 365 | 7.6584 | 0.063657 | 7 | 0.72209
14481 | 5.215 | 1 | 365 | 5.9388 | 0.88505 | 6 | 0.82389
12901 | 9.435 | 1 | 365 | 10.7446 | 0.35771 | 11 | 0.10229
12903 | 9.18 | 1 | 365 | 10.4542 | 0.48318 | 10 | 0.93736
12907 | 7.905 | 1 | 365 | 9.0022 | 0.11051 | 9 | 0.11273
12910 | 4.68 | 1 | 365 | 5.3296 | 0.050247 | 5 | 0.37983
12914 | 5.98 | 1 | 365 | 6.81 | 0.50865 | 7 | 0.31867
12915 | 9.36 | 1 | 365 | 10.6592 | 0.10049 | 10 | 0.75966
12924 | 5.72 | 1 | 365 | 6.5139 | 0.61697 | 7 | 0.1309
12927 | 9.18 | 1 | 365 | 10.4542 | 0.48318 | 10 | 0.93736
12940 | 4.68 | 1 | 365 | 5.3296 | 0.050247 | 5 | 0.37983
12941 | 6.12 | 1 | 365 | 6.9695 | 0.98878 | 7 | 0.95824
12943 | 9.88 | 1 | 365 | 11.2513 | 0.88386 | 12 | 0.1352
12945 | 7.02 | 1 | 365 | 7.9944 | 0.075371 | 8 | 0.069747
12948 | 5.1 | 1 | 365 | 5.8079 | 0.49065 | 6 | 0.29853
12950 | 4.16 | 1 | 365 | 4.7374 | 0.26689 | 5 | 0.0042944
12952 | 8.32 | 1 | 365 | 9.4748 | 0.53377 | 10 | 0.0085888
13403 | 4.94 | 1 | 365 | 5.6257 | 0.94193 | 6 | 0.5676
13405 | 2.295 | 1 | 365 | 2.6135 | 0.87079 | 3 | 0.48434
13408 | 5.1 | 1 | 365 | 5.8079 | 0.49065 | 6 | 0.29853
13413 | 8.32 | 1 | 365 | 9.4748 | 0.53377 | 10 | 0.0085888
13414 | 5.2 | 1 | 365 | 5.9218 | 0.83361 | 6 | 0.75537
13491 | 4.94 | 1 | 365 | 5.6257 | 0.94193 | 6 | 0.5676
13495 | 6.24 | 1 | 365 | 7.1061 | 0.40033 | 7 | 0.50644
13497 | 9.62 | 1 | 365 | 10.9553 | 0.99217 | 11 | 0.94743
13500 | 6.5 | 1 | 365 | 7.4022 | 0.29201 | 7 | 0.69421
13507 | 8.32 | 1 | 365 | 9.4748 | 0.53377 | 10 | 0.0085888
13508 | 9.36 | 1 | 365 | 10.6592 | 0.10049 | 10 | 0.75966
13511 | 2.55 | 1 | 365 | 2.9039 | 0.74533 | 3 | 0.64927
13515 | 8.84 | 1 | 365 | 10.067 | 0.31713 | 10 | 0.38413
13517 | 4.94 | 1 | 365 | 5.6257 | 0.94193 | 6 | 0.5676
13516 | 5.46 | 1 | 365 | 6.2178 | 0.72529 | 6 | 0.94314
13519 | 8.5 | 1 | 365 | 9.6798 | 0.15109 | 9 | 0.83089
13521 | 7.65 | 1 | 365 | 8.7118 | 0.23598 | 8 | 0.9478
13523 | 3.64 | 1 | 365 | 4.1452 | 0.48353 | 4 | 0.62876
13525 | 4.68 | 1 | 365 | 5.3296 | 0.050247 | 5 | 0.37983
13527 | 6.24 | 1 | 365 | 7.1061 | 0.40033 | 7 | 0.50644
13529 | 3.64 | 1 | 365 | 4.1452 | 0.48353 | 4 | 0.62876
13530 | 5.46 | 1 | 365 | 6.2178 | 0.72529 | 6 | 0.94314
13531 | 4.68 | 1 | 365 | 5.3296 | 0.050247 | 5 | 0.37983
13532 | 11.985 | 1 | 365 | 13.6485 | 0.10304 | 13 | 0.75155
13543 | 7.54 | 1 | 365 | 8.5866 | 0.85873 | 9 | 0.44528
13545 | 7.8 | 1 | 365 | 8.8826 | 0.75041 | 9 | 0.63305
13546 | 8.32 | 1 | 365 | 9.4748 | 0.53377 | 10 | 0.0085888
13548 | 5.98 | 1 | 365 | 6.81 | 0.50865 | 7 | 0.31867
13549 | 3.64 | 1 | 365 | 4.1452 | 0.48353 | 4 | 0.62876
13551 | 6.24 | 1 | 365 | 7.1061 | 0.40033 | 7 | 0.50644
13553 | 4.42 | 1 | 365 | 5.0335 | 0.15857 | 5 | 0.19206
13554 | 9.1 | 1 | 365 | 10.3631 | 0.20881 | 10 | 0.57189
13555 | 6.885 | 1 | 365 | 7.8406 | 0.61238 | 8 | 0.45302
13556 | 7.02 | 1 | 365 | 7.9944 | 0.075371 | 8 | 0.069747
13557 | 7.395 | 1 | 365 | 8.4214 | 0.36145 | 8 | 0.78287
13558 | 6.375 | 1 | 365 | 7.2599 | 0.86332 | 8 | 0.12317
13560 | 3.9 | 1 | 365 | 4.4413 | 0.37521 | 4 | 0.81653
13561 | 7.02 | 1 | 365 | 7.9944 | 0.075371 | 8 | 0.069747
14374 | 10.215 | 1 | 365 | 11.6328 | 0.032751 | 11 | 0.66559
13562 | 5.72 | 1 | 365 | 6.5139 | 0.61697 | 7 | 0.1309
13563 | 6.76 | 1 | 365 | 7.6983 | 0.18369 | 7 | 0.88198
14586 | 4.47 | 1 | 365 | 5.0904 | 0.33004 | 5 | 0.42048
13568 | 9.69 | 1 | 365 | 11.035 | 0.23224 | 11 | 0.26721
14470 | 7.96 | 1 | 365 | 9.0648 | 0.29914 | 9 | 0.36399
13575 | 5.67 | 1 | 365 | 6.457 | 0.44549 | 6 | 0.90249
14389 | 4.47 | 1 | 365 | 5.0904 | 0.33004 | 5 | 0.42048
13580 | 5.72 | 1 | 365 | 6.5139 | 0.61697 | 7 | 0.1309
13581 | 8.16 | 1 | 365 | 9.2926 | 0.98505 | 10 | 0.27765
14453 | 2.98 | 1 | 365 | 3.3936 | 0.22003 | 3 | 0.61365
13577 | 6.12 | 1 | 365 | 6.9695 | 0.98878 | 7 | 0.95824
14362 | 3.47 | 1 | 365 | 3.9516 | 0.9005 | 4 | 0.85214
14588 | 8.96 | 1 | 365 | 10.2036 | 0.72868 | 10 | 0.93233
12140 | 5.75 | 1 | 365 | 6.5481 | 0.71986 | 7 | 0.26796
14593 | 6.47 | 1 | 365 | 7.368 | 0.18912 | 7 | 0.55716
12165 | 107.52 | 0.9 | 365 | 110.1994 | 0.86973 | 111 | 0.069125
14581 | 5.47 | 1 | 365 | 6.2292 | 0.75958 | 6 | 0.98882
12285 | 7.25 | 1 | 365 | 8.2563 | 0.86416 | 9 | 0.12046
14587 | 7.96 | 1 | 365 | 9.0648 | 0.29914 | 9 | 0.36399
11727 | 17.36 | 1 | 365 | 19.7696 | 0.53681 | 20 | 0.30638
12083 | 3.57 | 1 | 365 | 4.0655 | 0.24346 | 4 | 0.30897
14443 | 11.96 | 1 | 365 | 13.62 | 0.017298 | 13 | 0.63735
12072 | 4.335 | 1 | 365 | 4.9367 | 0.86706 | 5 | 0.80375
14570 | 8.47 | 1 | 365 | 9.6456 | 0.048204 | 9 | 0.69384
14564 | 8.96 | 1 | 365 | 10.2036 | 0.72868 | 10 | 0.93233
11999 | 6.12 | 1 | 365 | 6.9695 | 0.98878 | 7 | 0.95824
14567 | 6.725 | 1 | 365 | 7.6584 | 0.063657 | 7 | 0.72209
12044 | 4.845 | 1 | 365 | 5.5175 | 0.61612 | 6 | 0.13361
12032 | 4.41 | 1 | 365 | 5.0221 | 0.12427 | 5 | 0.14638
14549 | 8.47 | 1 | 365 | 9.6456 | 0.048204 | 9 | 0.69384
12039 | 8.16 | 1 | 365 | 9.2926 | 0.98505 | 10 | 0.27765
12171 | 6.885 | 1 | 365 | 7.8406 | 0.61238 | 8 | 0.45302
14556 | 8.705 | 1 | 365 | 9.9133 | 0.85415 | 10 | 0.7674
12177 | 7.35 | 1 | 365 | 8.3702 | 0.20712 | 8 | 0.5773
12182 | 9.18 | 1 | 365 | 10.4542 | 0.48318 | 10 | 0.93736
14651 | 6.215 | 1 | 365 | 7.0776 | 0.31459 | 7 | 0.39223
12108 | 8.415 | 1 | 365 | 9.583 | 0.85958 | 10 | 0.44258
14523 | 3.235 | 1 | 365 | 3.684 | 0.094562 | 3 | 0.77858
14645 | 11.705 | 1 | 365 | 13.3297 | 0.14277 | 13 | 0.47242
14434 | 11.96 | 1 | 365 | 13.62 | 0.017298 | 13 | 0.63735
14627 | 6.38 | 1 | 365 | 7.2655 | 0.88047 | 8 | 0.14601
14607 | 3.315 | 1 | 365 | 3.7751 | 0.36893 | 4 | 0.14405
14724 | 5.98 | 1 | 365 | 6.81 | 0.50865 | 7 | 0.31867
14621 | 7.47 | 1 | 365 | 8.5068 | 0.61866 | 9 | 0.1255
14538 | 5.215 | 1 | 365 | 5.9388 | 0.88505 | 6 | 0.82389
14609 | 5.47 | 1 | 365 | 6.2292 | 0.75958 | 6 | 0.98882
14543 | 3.47 | 1 | 365 | 3.9516 | 0.9005 | 4 | 0.85214
14557 | 5.645 | 1 | 365 | 6.4285 | 0.35975 | 6 | 0.78828
14592 | 9.96 | 1 | 365 | 11.3424 | 0.15822 | 11 | 0.50067
14711 | 5.725 | 1 | 365 | 6.5196 | 0.63412 | 7 | 0.15375
12062 | 5.5 | 1 | 365 | 6.2634 | 0.86247 | 7 | 0.12587
12074 | 8.085 | 1 | 365 | 9.2072 | 0.72783 | 9 | 0.93503
12035 | 8.925 | 1 | 365 | 10.1638 | 0.60864 | 10 | 0.77243
12069 | 3.57 | 1 | 365 | 4.0655 | 0.24346 | 4 | 0.30897
12051 | 7.14 | 1 | 365 | 8.131 | 0.48692 | 8 | 0.61795
12040 | 5.1 | 1 | 365 | 5.8079 | 0.49065 | 6 | 0.29853
12113 | 9.945 | 1 | 365 | 11.3254 | 0.10678 | 11 | 0.43214
12012 | 6.63 | 1 | 365 | 7.5502 | 0.73785 | 8 | 0.28809
12194 | 1.96 | 1 | 365 | 2.232 | 0.7219 | 2 | 0.95395
12130 | 6.63 | 1 | 365 | 7.5502 | 0.73785 | 8 | 0.28809
12186 | 8.925 | 1 | 365 | 10.1638 | 0.60864 | 10 | 0.77243
12132 | 9.69 | 1 | 365 | 11.035 | 0.23224 | 11 | 0.26721
12124 | 6.63 | 1 | 365 | 7.5502 | 0.73785 | 8 | 0.28809
12205 | 4.5 | 1 | 365 | 5.1246 | 0.43293 | 5 | 0.55753
12217 | 5.1 | 1 | 365 | 5.8079 | 0.49065 | 6 | 0.29853
14706 | 9.96 | 1 | 365 | 11.3424 | 0.15822 | 11 | 0.50067
12221 | 6.125 | 1 | 365 | 6.9752 | 0.0059325 | 6 | 0.98108
12214 | 6.885 | 1 | 365 | 7.8406 | 0.61238 | 8 | 0.45302
14708 | 4.235 | 1 | 365 | 4.8228 | 0.5241 | 5 | 0.34692
12081 | 7.905 | 1 | 365 | 9.0022 | 0.11051 | 9 | 0.11273
14702 | 5.215 | 1 | 365 | 5.9388 | 0.88505 | 6 | 0.82389
12216 | 7.65 | 1 | 365 | 8.7118 | 0.23598 | 8 | 0.9478
14935 | 11.79 | 1 | 365 | 13.4265 | 0.43428 | 13 | 0.86073
12224 | 5.355 | 1 | 365 | 6.0983 | 0.36519 | 6 | 0.46346
12138 | 3.825 | 1 | 365 | 4.3559 | 0.11799 | 4 | 0.4739
15003 | 8.47 | 1 | 365 | 9.6456 | 0.048204 | 9 | 0.69384
12256 | 4.59 | 1 | 365 | 5.2271 | 0.74159 | 5 | 0.96868
12114 | 5 | 1 | 365 | 5.694 | 0.1477 | 5 | 0.8417
14989 | 9.96 | 1 | 365 | 11.3424 | 0.15822 | 11 | 0.50067
12250 | 7.395 | 1 | 365 | 8.4214 | 0.36145 | 8 | 0.78287
14983 | 6.47 | 1 | 365 | 7.368 | 0.18912 | 7 | 0.55716
12218 | 5.61 | 1 | 365 | 6.3887 | 0.23972 | 6 | 0.62839
12235 | 4.335 | 1 | 365 | 4.9367 | 0.86706 | 5 | 0.80375
14985 | 10.215 | 1 | 365 | 11.6328 | 0.032751 | 11 | 0.66559
12245 | 5.865 | 1 | 365 | 6.6791 | 0.11425 | 6 | 0.79331
14760 | 9.96 | 1 | 365 | 11.3424 | 0.15822 | 11 | 0.50067
12244 | 5.355 | 1 | 365 | 6.0983 | 0.36519 | 6 | 0.46346
14988 | 9.96 | 1 | 365 | 11.3424 | 0.15822 | 11 | 0.50067
12231 | 3.675 | 1 | 365 | 4.1851 | 0.60356 | 4 | 0.78865
12227 | 6.885 | 1 | 365 | 7.8406 | 0.61238 | 8 | 0.45302
14959 | 11.96 | 1 | 365 | 13.62 | 0.017298 | 13 | 0.63735
12228 | 9.69 | 1 | 365 | 11.035 | 0.23224 | 11 | 0.26721
12334 | 6.885 | 1 | 365 | 7.8406 | 0.61238 | 8 | 0.45302
12126 | 2.805 | 1 | 365 | 3.1943 | 0.61986 | 3 | 0.81419
12207 | 6.375 | 1 | 365 | 7.2599 | 0.86332 | 8 | 0.12317
12352 | 9.555 | 1 | 365 | 10.8812 | 0.76925 | 11 | 0.65049
12243 | 8.16 | 1 | 365 | 9.2926 | 0.98505 | 10 | 0.27765
12201 | 4.59 | 1 | 365 | 5.2271 | 0.74159 | 5 | 0.96868
12358 | 6.12 | 1 | 365 | 6.9695 | 0.98878 | 7 | 0.95824
12097 | 9.31 | 1 | 365 | 10.6022 | 0.92902 | 11 | 0.53125
12363 | 2.295 | 1 | 365 | 2.6135 | 0.87079 | 3 | 0.48434
12191 | 6.12 | 1 | 365 | 6.9695 | 0.98878 | 7 | 0.95824
12295 | 7.905 | 1 | 365 | 9.0022 | 0.11051 | 9 | 0.11273
12347 | 8.16 | 1 | 365 | 9.2926 | 0.98505 | 10 | 0.27765
12222 | 9.435 | 1 | 365 | 10.7446 | 0.35771 | 11 | 0.10229
12342 | 4.59 | 1 | 365 | 5.2271 | 0.74159 | 5 | 0.96868
12343 | 3.315 | 1 | 365 | 3.7751 | 0.36893 | 4 | 0.14405
12199 | 3.92 | 1 | 365 | 4.4641 | 0.4438 | 4 | 0.90789
12472 | 2.8 | 1 | 365 | 3.1886 | 0.60271 | 3 | 0.79135
12786 | 3.57 | 1 | 365 | 4.0655 | 0.24346 | 4 | 0.30897
12470 | 7.83 | 1 | 365 | 8.9168 | 0.8533 | 9 | 0.7701
12486 | 3.825 | 1 | 365 | 4.3559 | 0.11799 | 4 | 0.4739
12783 | 8.16 | 1 | 365 | 9.2926 | 0.98505 | 10 | 0.27765
12785 | 4.59 | 1 | 365 | 5.2271 | 0.74159 | 5 | 0.96868
12489 | 7.905 | 1 | 365 | 9.0022 | 0.11051 | 9 | 0.11273
12782 | 8.16 | 1 | 365 | 9.2926 | 0.98505 | 10 | 0.27765
12478 | 4.165 | 1 | 365 | 4.7431 | 0.28403 | 5 | 0.027136
12799 | 2.205 | 1 | 365 | 2.5111 | 0.56214 | 3 | 0.07319
12784 | 4.335 | 1 | 365 | 4.9367 | 0.86706 | 5 | 0.80375
12501 | 2.04 | 1 | 365 | 2.3232 | 0.99626 | 3 | 0.31941
12848 | 6.12 | 1 | 365 | 6.9695 | 0.98878 | 7 | 0.95824
12842 | 9.69 | 1 | 365 | 11.035 | 0.23224 | 11 | 0.26721
12306 | 5.1 | 1 | 365 | 5.8079 | 0.49065 | 6 | 0.29853
12836 | 5.865 | 1 | 365 | 6.6791 | 0.11425 | 6 | 0.79331
12839 | 7.395 | 1 | 365 | 8.4214 | 0.36145 | 8 | 0.78287
12198 | 4.59 | 1 | 365 | 5.2271 | 0.74159 | 5 | 0.96868
12853 | 7.14 | 1 | 365 | 8.131 | 0.48692 | 8 | 0.61795
12833 | 4.75 | 1 | 365 | 5.4093 | 0.29031 | 5 | 0.69961
12481 | 3.315 | 1 | 365 | 3.7751 | 0.36893 | 4 | 0.14405
12828 | 4.655 | 1 | 365 | 5.3011 | 0.96451 | 6 | 0.26562
12808 | 7.65 | 1 | 365 | 8.7118 | 0.23598 | 8 | 0.9478
12511 | 8.415 | 1 | 365 | 9.583 | 0.85958 | 10 | 0.44258
12807 | 3.315 | 1 | 365 | 3.7751 | 0.36893 | 4 | 0.14405
12525 | 7.14 | 1 | 365 | 8.131 | 0.48692 | 8 | 0.61795
12805 | 6.885 | 1 | 365 | 7.8406 | 0.61238 | 8 | 0.45302
12803 | 3.315 | 1 | 365 | 3.7751 | 0.36893 | 4 | 0.14405
12517 | 5.865 | 1 | 365 | 6.6791 | 0.11425 | 6 | 0.79331
12861 | 3.57 | 1 | 365 | 4.0655 | 0.24346 | 4 | 0.30897
12523 | 6.63 | 1 | 365 | 7.5502 | 0.73785 | 8 | 0.28809
12855 | 8.67 | 1 | 365 | 9.8734 | 0.73411 | 10 | 0.60751
12862 | 5.865 | 1 | 365 | 6.6791 | 0.11425 | 6 | 0.79331
12522 | 6.375 | 1 | 365 | 7.2599 | 0.86332 | 8 | 0.12317
12859 | 7.905 | 1 | 365 | 9.0022 | 0.11051 | 9 | 0.11273
12508 | 3.57 | 1 | 365 | 4.0655 | 0.24346 | 4 | 0.30897
12857 | 6.12 | 1 | 365 | 6.9695 | 0.98878 | 7 | 0.95824
12878 | 3.43 | 1 | 365 | 3.9061 | 0.76332 | 4 | 0.66941
12519 | 2.805 | 1 | 365 | 3.1943 | 0.61986 | 3 | 0.81419
12877 | 4.41 | 1 | 365 | 5.0221 | 0.12427 | 5 | 0.14638
12880 | 6.12 | 1 | 365 | 6.9695 | 0.98878 | 7 | 0.95824
12498 | 4 | 1 | 365 | 4.5552 | 0.71816 | 5 | 0.27336
12874 | 4.08 | 1 | 365 | 4.6463 | 0.99252 | 5 | 0.63883
12879 | 7.905 | 1 | 365 | 9.0022 | 0.11051 | 9 | 0.11273
12875 | 5.865 | 1 | 365 | 6.6791 | 0.11425 | 6 | 0.79331
12515 | 7.395 | 1 | 365 | 8.4214 | 0.36145 | 8 | 0.78287
12876 | 3.315 | 1 | 365 | 3.7751 | 0.36893 | 4 | 0.14405
12535 | 3.92 | 1 | 365 | 4.4641 | 0.4438 | 4 | 0.90789
12872 | 7.905 | 1 | 365 | 9.0022 | 0.11051 | 9 | 0.11273
12873 | 7.75 | 1 | 365 | 8.8257 | 0.57893 | 9 | 0.40463
12886 | 7.65 | 1 | 365 | 8.7118 | 0.23598 | 8 | 0.9478
12893 | 7.65 | 1 | 365 | 8.7118 | 0.23598 | 8 | 0.9478
12908 | 0.75 | 1 | 365 | 0.8541 | 0.57215 | 1 | 0.42625
14752 | 6.725 | 1 | 365 | 7.6584 | 0.063657 | 7 | 0.72209
14747 | 7.365 | 1 | 365 | 8.3873 | 0.25856 | 8 | 0.64582
12537 | 6.86 | 1 | 365 | 7.8122 | 0.52664 | 8 | 0.33881
12536 | 5.865 | 1 | 365 | 6.6791 | 0.11425 | 6 | 0.79331
12539 | 7.395 | 1 | 365 | 8.4214 | 0.36145 | 8 | 0.78287
12533 | 6.885 | 1 | 365 | 7.8406 | 0.61238 | 8 | 0.45302
12420 | 6.12 | 1 | 365 | 6.9695 | 0.98878 | 7 | 0.95824
12590 | 4.08 | 1 | 365 | 4.6463 | 0.99252 | 5 | 0.63883
12584 | 6.63 | 1 | 365 | 7.5502 | 0.73785 | 8 | 0.28809
12606 | 3.315 | 1 | 365 | 3.7751 | 0.36893 | 4 | 0.14405
12607 | 4 | 1 | 365 | 4.5552 | 0.71816 | 5 | 0.27336
12593 | 4.845 | 1 | 365 | 5.5175 | 0.61612 | 6 | 0.13361
12585 | 5.355 | 1 | 365 | 6.0983 | 0.36519 | 6 | 0.46346
12583 | 6.63 | 1 | 365 | 7.5502 | 0.73785 | 8 | 0.28809
12605 | 8.925 | 1 | 365 | 10.1638 | 0.60864 | 10 | 0.77243
12615 | 8.16 | 1 | 365 | 9.2926 | 0.98505 | 10 | 0.27765
12613 | 5.355 | 1 | 365 | 6.0983 | 0.36519 | 6 | 0.46346
12618 | 3.675 | 1 | 365 | 4.1851 | 0.60356 | 4 | 0.78865
12614 | 2.805 | 1 | 365 | 3.1943 | 0.61986 | 3 | 0.81419
12608 | 8.16 | 1 | 365 | 9.2926 | 0.98505 | 10 | 0.27765
12616 | 6.63 | 1 | 365 | 7.5502 | 0.73785 | 8 | 0.28809
12619 | 8.925 | 1 | 365 | 10.1638 | 0.60864 | 10 | 0.77243
12612 | 6.63 | 1 | 365 | 7.5502 | 0.73785 | 8 | 0.28809
12531 | 5.1 | 1 | 365 | 5.8079 | 0.49065 | 6 | 0.29853
12534 | 8.16 | 1 | 365 | 9.2926 | 0.98505 | 10 | 0.27765
12673 | 66 | 0.9 | 365 | 67.6447 | 0.71468 | 68 | 0.3594
12687 | 3.315 | 1 | 365 | 3.7751 | 0.36893 | 4 | 0.14405
12677 | 5.1 | 1 | 365 | 5.8079 | 0.49065 | 6 | 0.29853
12679 | 5.355 | 1 | 365 | 6.0983 | 0.36519 | 6 | 0.46346
12681 | 7.905 | 1 | 365 | 9.0022 | 0.11051 | 9 | 0.11273
12683 | 8.67 | 1 | 365 | 9.8734 | 0.73411 | 10 | 0.60751
12690 | 4.335 | 1 | 365 | 4.9367 | 0.86706 | 5 | 0.80375
12702 | 4.59 | 1 | 365 | 5.2271 | 0.74159 | 5 | 0.96868
12723 | 8.925 | 1 | 365 | 10.1638 | 0.60864 | 10 | 0.77243
12694 | 6.86 | 1 | 365 | 7.8122 | 0.52664 | 8 | 0.33881
12725 | 8.16 | 1 | 365 | 9.2926 | 0.98505 | 10 | 0.27765
12713 | 5.865 | 1 | 365 | 6.6791 | 0.11425 | 6 | 0.79331
12747 | 5.1 | 1 | 365 | 5.8079 | 0.49065 | 6 | 0.29853
12719 | 6.63 | 1 | 365 | 7.5502 | 0.73785 | 8 | 0.28809
12715 | 2.45 | 1 | 365 | 2.7901 | 0.40237 | 3 | 0.19243
12746 | 8.925 | 1 | 365 | 10.1638 | 0.60864 | 10 | 0.77243
12744 | 8.415 | 1 | 365 | 9.583 | 0.85958 | 10 | 0.44258
12737 | 5.61 | 1 | 365 | 6.3887 | 0.23972 | 6 | 0.62839
12813 | 7.2 | 1 | 365 | 8.1994 | 0.69269 | 8 | 0.89205
12599 | 6.375 | 1 | 365 | 7.2599 | 0.86332 | 8 | 0.12317
12754 | 5.355 | 1 | 365 | 6.0983 | 0.36519 | 6 | 0.46346
12759 | 2.25 | 1 | 365 | 2.5623 | 0.71647 | 3 | 0.27876
12801 | 4.335 | 1 | 365 | 4.9367 | 0.86706 | 5 | 0.80375
12787 | 5.1 | 1 | 365 | 5.8079 | 0.49065 | 6 | 0.29853
12781 | 5.88 | 1 | 365 | 6.6961 | 0.1657 | 6 | 0.86184
14979 | 4.675 | 1 | 365 | 5.3239 | 0.033099 | 5 | 0.35699
14971 | 8.25 | 1 | 365 | 9.3951 | 0.29371 | 9 | 0.68881
14911 | 6.725 | 1 | 365 | 7.6584 | 0.063657 | 7 | 0.72209
14748 | 8.47 | 1 | 365 | 9.6456 | 0.048204 | 9 | 0.69384
15107 | 5.215 | 1 | 365 | 5.9388 | 0.88505 | 6 | 0.82389
14965 | 8.67 | 1 | 365 | 9.8734 | 0.73411 | 10 | 0.60751
12104 | 4.68 | 1 | 365 | 5.3296 | 0.050247 | 5 | 0.37983
72 | 2526.59 | 0.7 | 365 | 2014.0965 | 0.52903 | 2014 | 0.62551
12377 | 3.64 | 1 | 365 | 4.1452 | 0.48353 | 4 | 0.62876
12380 | 6.12 | 1 | 365 | 6.9695 | 0.98878 | 7 | 0.95824
12433 | 3.06 | 1 | 365 | 3.4847 | 0.49439 | 3 | 0.97912
12832 | 5.61 | 1 | 365 | 6.3887 | 0.23972 | 6 | 0.62839
11331 | 8.8 | 1 | 365 | 10.0214 | 0.17995 | 10 | 0.20139
11295 | 42.56 | 0.9 | 365 | 43.6206 | 0.3651 | 43 | 0.9857
13707 | 2.295 | 1 | 365 | 2.6135 | 0.87079 | 3 | 0.48434
13706 | 5.98 | 1 | 365 | 6.81 | 0.50865 | 7 | 0.31867
13702 | 8.32 | 1 | 365 | 9.4748 | 0.53377 | 10 | 0.0085888
13697 | 4.68 | 1 | 365 | 5.3296 | 0.050247 | 5 | 0.37983
13695 | 8.415 | 1 | 365 | 9.583 | 0.85958 | 10 | 0.44258
13694 | 7.54 | 1 | 365 | 8.5866 | 0.85873 | 9 | 0.44528
13689 | 7.02 | 1 | 365 | 7.9944 | 0.075371 | 8 | 0.069747
13685 | 5.46 | 1 | 365 | 6.2178 | 0.72529 | 6 | 0.94314
13688 | 2.34 | 1 | 365 | 2.6648 | 0.025124 | 2 | 0.68992
13681 | 13.78 | 1 | 365 | 15.6927 | 0.25906 | 15 | 0.95173
13680 | 13.005 | 1 | 365 | 14.8101 | 0.60117 | 15 | 0.41126
13678 | 11.96 | 1 | 365 | 13.62 | 0.017298 | 13 | 0.63735
13675 | 10.14 | 1 | 365 | 11.5474 | 0.77554 | 12 | 0.32297
13679 | 14.82 | 1 | 365 | 16.877 | 0.82578 | 17 | 0.7028
13672 | 8.84 | 1 | 365 | 10.067 | 0.31713 | 10 | 0.38413
13673 | 5.2 | 1 | 365 | 5.9218 | 0.83361 | 6 | 0.75537
13671 | 6.5 | 1 | 365 | 7.4022 | 0.29201 | 7 | 0.69421
13662 | 10.92 | 1 | 365 | 12.4357 | 0.45058 | 12 | 0.88627
13658 | 3.9 | 1 | 365 | 4.4413 | 0.37521 | 4 | 0.81653
14318 | 13.005 | 1 | 365 | 14.8101 | 0.60117 | 15 | 0.41126
13651 | 3.57 | 1 | 365 | 4.0655 | 0.24346 | 4 | 0.30897
13646 | 6.76 | 1 | 365 | 7.6983 | 0.18369 | 7 | 0.88198
13638 | 7.28 | 1 | 365 | 8.2905 | 0.96705 | 9 | 0.25752
13636 | 6.24 | 1 | 365 | 7.1061 | 0.40033 | 7 | 0.50644
13630 | 10.14 | 1 | 365 | 11.5474 | 0.77554 | 12 | 0.32297
13626 | 8.32 | 1 | 365 | 9.4748 | 0.53377 | 10 | 0.0085888
13399 | 7.8 | 1 | 365 | 8.8826 | 0.75041 | 9 | 0.63305
13398 | 6.76 | 1 | 365 | 7.6983 | 0.18369 | 7 | 0.88198
13394 | 6.24 | 1 | 365 | 7.1061 | 0.40033 | 7 | 0.50644
13393 | 10.14 | 1 | 365 | 11.5474 | 0.77554 | 12 | 0.32297
13391 | 9.88 | 1 | 365 | 11.2513 | 0.88386 | 12 | 0.1352
13387 | 3.315 | 1 | 365 | 3.7751 | 0.36893 | 4 | 0.14405
13383 | 8.32 | 1 | 365 | 9.4748 | 0.53377 | 10 | 0.0085888
13307 | 7.02 | 1 | 365 | 7.9944 | 0.075371 | 8 | 0.069747
13306 | 4.94 | 1 | 365 | 5.6257 | 0.94193 | 6 | 0.5676
13304 | 3.9 | 1 | 365 | 4.4413 | 0.37521 | 4 | 0.81653
13302 | 4.42 | 1 | 365 | 5.0335 | 0.15857 | 5 | 0.19206
13301 | 5.46 | 1 | 365 | 6.2178 | 0.72529 | 6 | 0.94314
13300 | 3.06 | 1 | 365 | 3.4847 | 0.49439 | 3 | 0.97912
13299 | 9.36 | 1 | 365 | 10.6592 | 0.10049 | 10 | 0.75966
13297 | 8.32 | 1 | 365 | 9.4748 | 0.53377 | 10 | 0.0085888
13264 | 6.5 | 1 | 365 | 7.4022 | 0.29201 | 7 | 0.69421
13262 | 12.455 | 1 | 365 | 14.1838 | 0.71492 | 14 | 0.89867
13260 | 4.16 | 1 | 365 | 4.7374 | 0.26689 | 5 | 0.0042944
13258 | 7.54 | 1 | 365 | 8.5866 | 0.85873 | 9 | 0.44528
13257 | 5.72 | 1 | 365 | 6.5139 | 0.61697 | 7 | 0.1309
13253 | 9.62 | 1 | 365 | 10.9553 | 0.99217 | 11 | 0.94743
13252 | 7.54 | 1 | 365 | 8.5866 | 0.85873 | 9 | 0.44528
13251 | 9.62 | 1 | 365 | 10.9553 | 0.99217 | 11 | 0.94743
13248 | 7.54 | 1 | 365 | 8.5866 | 0.85873 | 9 | 0.44528
13247 | 4.68 | 1 | 365 | 5.3296 | 0.050247 | 5 | 0.37983
13246 | 10.4 | 1 | 365 | 11.8435 | 0.66722 | 12 | 0.51074
13198 | 6.24 | 1 | 365 | 7.1061 | 0.40033 | 7 | 0.50644
13196 | 6.24 | 1 | 365 | 7.1061 | 0.40033 | 7 | 0.50644
13195 | 3.38 | 1 | 365 | 3.8491 | 0.59185 | 4 | 0.44099
13192 | 8.84 | 1 | 365 | 10.067 | 0.31713 | 10 | 0.38413
13190 | 5.2 | 1 | 365 | 5.9218 | 0.83361 | 6 | 0.75537
13176 | 3.9 | 1 | 365 | 4.4413 | 0.37521 | 4 | 0.81653
13175 | 9.945 | 1 | 365 | 11.3254 | 0.10678 | 11 | 0.43214
13174 | 5.46 | 1 | 365 | 6.2178 | 0.72529 | 6 | 0.94314
13173 | 10.92 | 1 | 365 | 12.4357 | 0.45058 | 12 | 0.88627
13171 | 5.355 | 1 | 365 | 6.0983 | 0.36519 | 6 | 0.46346
13170 | 8.32 | 1 | 365 | 9.4748 | 0.53377 | 10 | 0.0085888
13168 | 7.02 | 1 | 365 | 7.9944 | 0.075371 | 8 | 0.069747
13169 | 6.5 | 1 | 365 | 7.4022 | 0.29201 | 7 | 0.69421
13161 | 7.54 | 1 | 365 | 8.5866 | 0.85873 | 9 | 0.44528
13152 | 13.52 | 1 | 365 | 15.3966 | 0.36738 | 15 | 0.76396
13150 | 11.7 | 1 | 365 | 13.324 | 0.12562 | 13 | 0.44958
13146 | 6.24 | 1 | 365 | 7.1061 | 0.40033 | 7 | 0.50644
13144 | 8.84 | 1 | 365 | 10.067 | 0.31713 | 10 | 0.38413
13139 | 2.86 | 1 | 365 | 3.257 | 0.80848 | 4 | 0.065452
13136 | 7.8 | 1 | 365 | 8.8826 | 0.75041 | 9 | 0.63305
13129 | 4.94 | 1 | 365 | 5.6257 | 0.94193 | 6 | 0.5676
13130 | 11.44 | 1 | 365 | 13.0279 | 0.23394 | 13 | 0.26181
13127 | 8.84 | 1 | 365 | 10.067 | 0.31713 | 10 | 0.38413
13125 | 4.16 | 1 | 365 | 4.7374 | 0.26689 | 5 | 0.0042944
13111 | 5.2 | 1 | 365 | 5.9218 | 0.83361 | 6 | 0.75537
13109 | 2.805 | 1 | 365 | 3.1943 | 0.61986 | 3 | 0.81419
13104 | 6.24 | 1 | 365 | 7.1061 | 0.40033 | 7 | 0.50644
13100 | 6.24 | 1 | 365 | 7.1061 | 0.40033 | 7 | 0.50644
13099 | 5.98 | 1 | 365 | 6.81 | 0.50865 | 7 | 0.31867
13096 | 8.58 | 1 | 365 | 9.7709 | 0.42545 | 10 | 0.19636
13095 | 11.7 | 1 | 365 | 13.324 | 0.12562 | 13 | 0.44958
13092 | 6.63 | 1 | 365 | 7.5502 | 0.73785 | 8 | 0.28809
13087 | 3.825 | 1 | 365 | 4.3559 | 0.11799 | 4 | 0.4739
13083 | 5.1 | 1 | 365 | 5.8079 | 0.49065 | 6 | 0.29853
13080 | 5.46 | 1 | 365 | 6.2178 | 0.72529 | 6 | 0.94314
13044 | 10.4 | 1 | 365 | 11.8435 | 0.66722 | 12 | 0.51074
13043 | 5.2 | 1 | 365 | 5.9218 | 0.83361 | 6 | 0.75537
13041 | 6.5 | 1 | 365 | 7.4022 | 0.29201 | 7 | 0.69421
13040 | 10.92 | 1 | 365 | 12.4357 | 0.45058 | 12 | 0.88627
13036 | 5.46 | 1 | 365 | 6.2178 | 0.72529 | 6 | 0.94314
13034 | 3.06 | 1 | 365 | 3.4847 | 0.49439 | 3 | 0.97912
13030 | 4.68 | 1 | 365 | 5.3296 | 0.050247 | 5 | 0.37983
13009 | 11.475 | 1 | 365 | 13.0677 | 0.35397 | 13 | 0.4217
13007 | 10.14 | 1 | 365 | 11.5474 | 0.77554 | 12 | 0.32297
13004 | 11.475 | 1 | 365 | 13.0677 | 0.35397 | 13 | 0.4217
13002 | 6.76 | 1 | 365 | 7.6983 | 0.18369 | 7 | 0.88198
12981 | 10.4 | 1 | 365 | 11.8435 | 0.66722 | 12 | 0.51074
12980 | 3.5 | 1 | 365 | 3.9858 | 0.00339 | 3 | 0.98919
12958 | 5.98 | 1 | 365 | 6.81 | 0.50865 | 7 | 0.31867
12956 | 4.59 | 1 | 365 | 5.2271 | 0.74159 | 5 | 0.96868
12733 | 10.14 | 1 | 365 | 11.5474 | 0.77554 | 12 | 0.32297
12730 | 9.275 | 1 | 365 | 10.5624 | 0.80898 | 11 | 0.37135
12714 | 7.8 | 1 | 365 | 8.8826 | 0.75041 | 9 | 0.63305
12707 | 4.42 | 1 | 365 | 5.0335 | 0.15857 | 5 | 0.19206
12700 | 7.28 | 1 | 365 | 8.2905 | 0.96705 | 9 | 0.25752
12693 | 5.72 | 1 | 365 | 6.5139 | 0.61697 | 7 | 0.1309
12664 | 2.55 | 1 | 365 | 2.9039 | 0.74533 | 3 | 0.64927
12658 | 8.84 | 1 | 365 | 10.067 | 0.31713 | 10 | 0.38413
12656 | 4.42 | 1 | 365 | 5.0335 | 0.15857 | 5 | 0.19206
12655 | 15.045 | 1 | 365 | 17.1332 | 0.59743 | 17 | 0.73068
12654 | 8.84 | 1 | 365 | 10.067 | 0.31713 | 10 | 0.38413
12652 | 3.5 | 1 | 365 | 3.9858 | 0.00339 | 3 | 0.98919
12653 | 6.5 | 1 | 365 | 7.4022 | 0.29201 | 7 | 0.69421
12648 | 3.825 | 1 | 365 | 4.3559 | 0.11799 | 4 | 0.4739
12647 | 16.38 | 1 | 365 | 18.6535 | 0.17587 | 18 | 0.82941
12644 | 9.36 | 1 | 365 | 10.6592 | 0.10049 | 10 | 0.75966
12639 | 8.32 | 1 | 365 | 9.4748 | 0.53377 | 10 | 0.0085888
12638 | 7.28 | 1 | 365 | 8.2905 | 0.96705 | 9 | 0.25752
12637 | 10.14 | 1 | 365 | 11.5474 | 0.77554 | 12 | 0.32297
12566 | 3.06 | 1 | 365 | 3.4847 | 0.49439 | 3 | 0.97912
12564 | 4.94 | 1 | 365 | 5.6257 | 0.94193 | 6 | 0.5676
12562 | 6.24 | 1 | 365 | 7.1061 | 0.40033 | 7 | 0.50644
12561 | 7.8 | 1 | 365 | 8.8826 | 0.75041 | 9 | 0.63305
12557 | 4.77 | 1 | 365 | 5.4321 | 0.35891 | 5 | 0.79098
12558 | 9.36 | 1 | 365 | 10.6592 | 0.10049 | 10 | 0.75966
12556 | 5.2 | 1 | 365 | 5.9218 | 0.83361 | 6 | 0.75537
12555 | 3.825 | 1 | 365 | 4.3559 | 0.11799 | 4 | 0.4739
12548 | 13.26 | 1 | 365 | 15.1005 | 0.4757 | 15 | 0.57619
12549 | 11.7 | 1 | 365 | 13.324 | 0.12562 | 13 | 0.44958
12546 | 6.76 | 1 | 365 | 7.6983 | 0.18369 | 7 | 0.88198
12545 | 9.62 | 1 | 365 | 10.9553 | 0.99217 | 11 | 0.94743
12544 | 2.55 | 1 | 365 | 2.9039 | 0.74533 | 3 | 0.64927
12541 | 2 | 1 | 365 | 2.2776 | 0.85908 | 3 | 0.13668
12540 | 5.46 | 1 | 365 | 6.2178 | 0.72529 | 6 | 0.94314
12509 | 10.14 | 1 | 365 | 11.5474 | 0.77554 | 12 | 0.32297
12506 | 4.94 | 1 | 365 | 5.6257 | 0.94193 | 6 | 0.5676
12502 | 7.8 | 1 | 365 | 8.8826 | 0.75041 | 9 | 0.63305
12497 | 2.86 | 1 | 365 | 3.257 | 0.80848 | 4 | 0.065452
12494 | 3.9 | 1 | 365 | 4.4413 | 0.37521 | 4 | 0.81653
12490 | 7.28 | 1 | 365 | 8.2905 | 0.96705 | 9 | 0.25752
12488 | 4.16 | 1 | 365 | 4.7374 | 0.26689 | 5 | 0.0042944
12487 | 3.38 | 1 | 365 | 3.8491 | 0.59185 | 4 | 0.44099
12485 | 8.32 | 1 | 365 | 9.4748 | 0.53377 | 10 | 0.0085888
12482 | 7.14 | 1 | 365 | 8.131 | 0.48692 | 8 | 0.61795
12480 | 5.72 | 1 | 365 | 6.5139 | 0.61697 | 7 | 0.1309
12466 | 5.2 | 1 | 365 | 5.9218 | 0.83361 | 6 | 0.75537
12451 | 7.28 | 1 | 365 | 8.2905 | 0.96705 | 9 | 0.25752
12450 | 11.44 | 1 | 365 | 13.0279 | 0.23394 | 13 | 0.26181
12446 | 10.14 | 1 | 365 | 11.5474 | 0.77554 | 12 | 0.32297
12445 | 6.24 | 1 | 365 | 7.1061 | 0.40033 | 7 | 0.50644
12444 | 8.32 | 1 | 365 | 9.4748 | 0.53377 | 10 | 0.0085888
12443 | 6.375 | 1 | 365 | 7.2599 | 0.86332 | 8 | 0.12317
12441 | 10.965 | 1 | 365 | 12.4869 | 0.60491 | 13 | 0.091848
12440 | 9.62 | 1 | 365 | 10.9553 | 0.99217 | 11 | 0.94743
12435 | 6.76 | 1 | 365 | 7.6983 | 0.18369 | 7 | 0.88198
12434 | 4.42 | 1 | 365 | 5.0335 | 0.15857 | 5 | 0.19206
12400 | 8.925 | 1 | 365 | 10.1638 | 0.60864 | 10 | 0.77243
12396 | 3.825 | 1 | 365 | 4.3559 | 0.11799 | 4 | 0.4739
12394 | 3.9 | 1 | 365 | 4.4413 | 0.37521 | 4 | 0.81653
12392 | 10.4 | 1 | 365 | 11.8435 | 0.66722 | 12 | 0.51074
12389 | 10.4 | 1 | 365 | 11.8435 | 0.66722 | 12 | 0.51074
12383 | 5.2 | 1 | 365 | 5.9218 | 0.83361 | 6 | 0.75537
12374 | 7.54 | 1 | 365 | 8.5866 | 0.85873 | 9 | 0.44528
11829 | 7.28 | 1 | 365 | 8.2905 | 0.96705 | 9 | 0.25752
11828 | 3 | 1 | 365 | 3.4164 | 0.28862 | 3 | 0.70502
11827 | 11.44 | 1 | 365 | 13.0279 | 0.23394 | 13 | 0.26181
11825 | 5.2 | 1 | 365 | 5.9218 | 0.83361 | 6 | 0.75537
11810 | 15.08 | 1 | 365 | 17.1731 | 0.71746 | 17 | 0.89057
11813 | 2.55 | 1 | 365 | 2.9039 | 0.74533 | 3 | 0.64927
11809 | 3.38 | 1 | 365 | 3.8491 | 0.59185 | 4 | 0.44099
11807 | 5.46 | 1 | 365 | 6.2178 | 0.72529 | 6 | 0.94314
11806 | 11.96 | 1 | 365 | 13.62 | 0.017298 | 13 | 0.63735
11804 | 7.54 | 1 | 365 | 8.5866 | 0.85873 | 9 | 0.44528
11802 | 10.4 | 1 | 365 | 11.8435 | 0.66722 | 12 | 0.51074
11790 | 2.805 | 1 | 365 | 3.1943 | 0.61986 | 3 | 0.81419
11788 | 11.96 | 1 | 365 | 13.62 | 0.017298 | 13 | 0.63735
11786 | 3.64 | 1 | 365 | 4.1452 | 0.48353 | 4 | 0.62876
11780 | 4.335 | 1 | 365 | 4.9367 | 0.86706 | 5 | 0.80375
11779 | 3.12 | 1 | 365 | 3.5531 | 0.70016 | 4 | 0.25322
11778 | 8.32 | 1 | 365 | 9.4748 | 0.53377 | 10 | 0.0085888
11777 | 5.98 | 1 | 365 | 6.81 | 0.50865 | 7 | 0.31867
11775 | 6.76 | 1 | 365 | 7.6983 | 0.18369 | 7 | 0.88198
11770 | 7.54 | 1 | 365 | 8.5866 | 0.85873 | 9 | 0.44528
11761 | 10.14 | 1 | 365 | 11.5474 | 0.77554 | 12 | 0.32297
11760 | 7.8 | 1 | 365 | 8.8826 | 0.75041 | 9 | 0.63305
11758 | 5.46 | 1 | 365 | 6.2178 | 0.72529 | 6 | 0.94314
11756 | 9.1 | 1 | 365 | 10.3631 | 0.20881 | 10 | 0.57189
11739 | 13 | 1 | 365 | 14.8044 | 0.58402 | 15 | 0.38842
11738 | 3.12 | 1 | 365 | 3.5531 | 0.70016 | 4 | 0.25322
11737 | 4.42 | 1 | 365 | 5.0335 | 0.15857 | 5 | 0.19206
11736 | 7.54 | 1 | 365 | 8.5866 | 0.85873 | 9 | 0.44528
11720 | 10.14 | 1 | 365 | 11.5474 | 0.77554 | 12 | 0.32297
11719 | 7.54 | 1 | 365 | 8.5866 | 0.85873 | 9 | 0.44528
11717 | 6.5 | 1 | 365 | 7.4022 | 0.29201 | 7 | 0.69421
11714 | 4.94 | 1 | 365 | 5.6257 | 0.94193 | 6 | 0.5676
11712 | 5.72 | 1 | 365 | 6.5139 | 0.61697 | 7 | 0.1309
11708 | 8.32 | 1 | 365 | 9.4748 | 0.53377 | 10 | 0.0085888
11705 | 12.48 | 1 | 365 | 14.2122 | 0.80066 | 15 | 0.012883
11704 | 5.865 | 1 | 365 | 6.6791 | 0.11425 | 6 | 0.79331
11703 | 4.42 | 1 | 365 | 5.0335 | 0.15857 | 5 | 0.19206
11702 | 5.98 | 1 | 365 | 6.81 | 0.50865 | 7 | 0.31867
11690 | 7.8 | 1 | 365 | 8.8826 | 0.75041 | 9 | 0.63305
11683 | 2.04 | 1 | 365 | 2.3232 | 0.99626 | 3 | 0.31941
11680 | 5.98 | 1 | 365 | 6.81 | 0.50865 | 7 | 0.31867
11685 | 8.06 | 1 | 365 | 9.1787 | 0.64209 | 9 | 0.82082
11682 | 12.495 | 1 | 365 | 14.2293 | 0.8521 | 15 | 0.081408
11679 | 7.395 | 1 | 365 | 8.4214 | 0.36145 | 8 | 0.78287
11670 | 5.46 | 1 | 365 | 6.2178 | 0.72529 | 6 | 0.94314
11669 | 6.12 | 1 | 365 | 6.9695 | 0.98878 | 7 | 0.95824
11668 | 8.32 | 1 | 365 | 9.4748 | 0.53377 | 10 | 0.0085888
11667 | 3.64 | 1 | 365 | 4.1452 | 0.48353 | 4 | 0.62876
11664 | 4.16 | 1 | 365 | 4.7374 | 0.26689 | 5 | 0.0042944
11643 | 8.58 | 1 | 365 | 9.7709 | 0.42545 | 10 | 0.19636
11663 | 11.44 | 1 | 365 | 13.0279 | 0.23394 | 13 | 0.26181
11660 | 12.22 | 1 | 365 | 13.9161 | 0.90898 | 14 | 0.82511
11659 | 10.14 | 1 | 365 | 11.5474 | 0.77554 | 12 | 0.32297
11658 | 5.2 | 1 | 365 | 5.9218 | 0.83361 | 6 | 0.75537
11657 | 5.355 | 1 | 365 | 6.0983 | 0.36519 | 6 | 0.46346
11655 | 4.16 | 1 | 365 | 4.7374 | 0.26689 | 5 | 0.0042944
11652 | 2.805 | 1 | 365 | 3.1943 | 0.61986 | 3 | 0.81419
11651 | 5.72 | 1 | 365 | 6.5139 | 0.61697 | 7 | 0.1309
11641 | 4.16 | 1 | 365 | 4.7374 | 0.26689 | 5 | 0.0042944
11615 | 13.26 | 1 | 365 | 15.1005 | 0.4757 | 15 | 0.57619
11605 | 5.72 | 1 | 365 | 6.5139 | 0.61697 | 7 | 0.1309
11584 | 8.58 | 1 | 365 | 9.7709 | 0.42545 | 10 | 0.19636
11581 | 3.9 | 1 | 365 | 4.4413 | 0.37521 | 4 | 0.81653
11580 | 3.12 | 1 | 365 | 3.5531 | 0.70016 | 4 | 0.25322
11579 | 2.08 | 1 | 365 | 2.3687 | 0.13344 | 2 | 0.50215
11578 | 8.5 | 1 | 365 | 9.6798 | 0.15109 | 9 | 0.83089
11576 | 7.8 | 1 | 365 | 8.8826 | 0.75041 | 9 | 0.63305
11574 | 9.88 | 1 | 365 | 11.2513 | 0.88386 | 12 | 0.1352
11572 | 5.98 | 1 | 365 | 6.81 | 0.50865 | 7 | 0.31867
11568 | 6.885 | 1 | 365 | 7.8406 | 0.61238 | 8 | 0.45302
11567 | 6.5 | 1 | 365 | 7.4022 | 0.29201 | 7 | 0.69421
11556 | 7.28 | 1 | 365 | 8.2905 | 0.96705 | 9 | 0.25752
11552 | 4.16 | 1 | 365 | 4.7374 | 0.26689 | 5 | 0.0042944
11077 | 7.54 | 1 | 365 | 8.5866 | 0.85873 | 9 | 0.44528
10966 | 9.88 | 1 | 365 | 11.2513 | 0.88386 | 12 | 0.1352
10978 | 4.42 | 1 | 365 | 5.0335 | 0.15857 | 5 | 0.19206
11054 | 4.68 | 1 | 365 | 5.3296 | 0.050247 | 5 | 0.37983
11039 | 5.2 | 1 | 365 | 5.9218 | 0.83361 | 6 | 0.75537
11035 | 9.36 | 1 | 365 | 10.6592 | 0.10049 | 10 | 0.75966
11021 | 5.61 | 1 | 365 | 6.3887 | 0.23972 | 6 | 0.62839
11019 | 8.32 | 1 | 365 | 9.4748 | 0.53377 | 10 | 0.0085888
10922 | 6.24 | 1 | 365 | 7.1061 | 0.40033 | 7 | 0.50644
10969 | 5.46 | 1 | 365 | 6.2178 | 0.72529 | 6 | 0.94314
10983 | 7.14 | 1 | 365 | 8.131 | 0.48692 | 8 | 0.61795
10976 | 11.96 | 1 | 365 | 13.62 | 0.017298 | 13 | 0.63735
11298 | 3.12 | 1 | 365 | 3.5531 | 0.70016 | 4 | 0.25322
11317 | 5.865 | 1 | 365 | 6.6791 | 0.11425 | 6 | 0.79331
10977 | 6.5 | 1 | 365 | 7.4022 | 0.29201 | 7 | 0.69421
10965 | 7.8 | 1 | 365 | 8.8826 | 0.75041 | 9 | 0.63305
10968 | 5.72 | 1 | 365 | 6.5139 | 0.61697 | 7 | 0.1309
10974 | 4.68 | 1 | 365 | 5.3296 | 0.050247 | 5 | 0.37983
11232 | 7.65 | 1 | 365 | 8.7118 | 0.23598 | 8 | 0.9478
11043 | 5.98 | 1 | 365 | 6.81 | 0.50865 | 7 | 0.31867
13822 | 7.65 | 1 | 365 | 8.7118 | 0.23598 | 8 | 0.9478
13736 | 7.65 | 1 | 365 | 8.7118 | 0.23598 | 8 | 0.9478
13793 | 5.355 | 1 | 365 | 6.0983 | 0.36519 | 6 | 0.46346
13852 | 2.6 | 1 | 365 | 2.9609 | 0.9168 | 3 | 0.87768
13851 | 3.64 | 1 | 365 | 4.1452 | 0.48353 | 4 | 0.62876
13847 | 10.965 | 1 | 365 | 12.4869 | 0.60491 | 13 | 0.091848
13316 | 6.885 | 1 | 365 | 7.8406 | 0.61238 | 8 | 0.45302
13366 | 9.435 | 1 | 365 | 10.7446 | 0.35771 | 11 | 0.10229
13323 | 7.65 | 1 | 365 | 8.7118 | 0.23598 | 8 | 0.9478
13386 | 3.75 | 1 | 365 | 4.2705 | 0.86077 | 5 | 0.13128
13395 | 8.16 | 1 | 365 | 9.2926 | 0.98505 | 10 | 0.27765
13846 | 8.84 | 1 | 365 | 10.067 | 0.31713 | 10 | 0.38413
13361 | 7.14 | 1 | 365 | 8.131 | 0.48692 | 8 | 0.61795
13841 | 8.925 | 1 | 365 | 10.1638 | 0.60864 | 10 | 0.77243
13474 | 9.69 | 1 | 365 | 11.035 | 0.23224 | 11 | 0.26721
13505 | 9.435 | 1 | 365 | 10.7446 | 0.35771 | 11 | 0.10229
13406 | 5.355 | 1 | 365 | 6.0983 | 0.36519 | 6 | 0.46346
13484 | 2.55 | 1 | 365 | 2.9039 | 0.74533 | 3 | 0.64927
13498 | 6.885 | 1 | 365 | 7.8406 | 0.61238 | 8 | 0.45302
13335 | 7.905 | 1 | 365 | 9.0022 | 0.11051 | 9 | 0.11273
13488 | 4.59 | 1 | 365 | 5.2271 | 0.74159 | 5 | 0.96868
13475 | 7.65 | 1 | 365 | 8.7118 | 0.23598 | 8 | 0.9478
13828 | 6.12 | 1 | 365 | 6.9695 | 0.98878 | 7 | 0.95824
13667 | 8.415 | 1 | 365 | 9.583 | 0.85958 | 10 | 0.44258
13704 | 5.88 | 1 | 365 | 6.6961 | 0.1657 | 6 | 0.86184
13698 | 4.08 | 1 | 365 | 4.6463 | 0.99252 | 5 | 0.63883
13337 | 8 | 1 | 365 | 9.1104 | 0.43632 | 9 | 0.54672
13696 | 9.69 | 1 | 365 | 11.035 | 0.23224 | 11 | 0.26721
13837 | 7.14 | 1 | 365 | 8.131 | 0.48692 | 8 | 0.61795
13840 | 11.475 | 1 | 365 | 13.0677 | 0.35397 | 13 | 0.4217
13835 | 3.75 | 1 | 365 | 4.2705 | 0.86077 | 5 | 0.13128
13834 | 5.72 | 1 | 365 | 6.5139 | 0.61697 | 7 | 0.1309
13827 | 6.76 | 1 | 365 | 7.6983 | 0.18369 | 7 | 0.88198
13824 | 3.57 | 1 | 365 | 4.0655 | 0.24346 | 4 | 0.30897
13823 | 3.825 | 1 | 365 | 4.3559 | 0.11799 | 4 | 0.4739
13821 | 13.06 | 1 | 365 | 14.8727 | 0.78979 | 15 | 0.66252
13804 | 8.96 | 1 | 365 | 10.2036 | 0.72868 | 10 | 0.93233
13334 | 3.825 | 1 | 365 | 4.3559 | 0.11799 | 4 | 0.4739
13820 | 3.64 | 1 | 365 | 4.1452 | 0.48353 | 4 | 0.62876
13814 | 6.375 | 1 | 365 | 7.2599 | 0.86332 | 8 | 0.12317
13809 | 4.16 | 1 | 365 | 4.7374 | 0.26689 | 5 | 0.0042944
13803 | 6 | 1 | 365 | 6.8328 | 0.57724 | 7 | 0.41004
13791 | 9.435 | 1 | 365 | 10.7446 | 0.35771 | 11 | 0.10229
13785 | 5.2 | 1 | 365 | 5.9218 | 0.83361 | 6 | 0.75537
13783 | 3.825 | 1 | 365 | 4.3559 | 0.11799 | 4 | 0.4739
13780 | 3.825 | 1 | 365 | 4.3559 | 0.11799 | 4 | 0.4739
13778 | 8.58 | 1 | 365 | 9.7709 | 0.42545 | 10 | 0.19636
13772 | 5.98 | 1 | 365 | 6.81 | 0.50865 | 7 | 0.31867
13771 | 9.435 | 1 | 365 | 10.7446 | 0.35771 | 11 | 0.10229
13766 | 4.08 | 1 | 365 | 4.6463 | 0.99252 | 5 | 0.63883
13757 | 8.84 | 1 | 365 | 10.067 | 0.31713 | 10 | 0.38413
13751 | 5.1 | 1 | 365 | 5.8079 | 0.49065 | 6 | 0.29853
13755 | 3.9 | 1 | 365 | 4.4413 | 0.37521 | 4 | 0.81653
13750 | 9.1 | 1 | 365 | 10.3631 | 0.20881 | 10 | 0.57189
13749 | 13 | 1 | 365 | 14.8044 | 0.58402 | 15 | 0.38842
13748 | 8.84 | 1 | 365 | 10.067 | 0.31713 | 10 | 0.38413
13747 | 7.14 | 1 | 365 | 8.131 | 0.48692 | 8 | 0.61795
13709 | 8.16 | 1 | 365 | 9.2926 | 0.98505 | 10 | 0.27765
13676 | 12.24 | 1 | 365 | 13.9389 | 0.97757 | 14 | 0.91648
13668 | 6.12 | 1 | 365 | 6.9695 | 0.98878 | 7 | 0.95824
13427 | 8.16 | 1 | 365 | 9.2926 | 0.98505 | 10 | 0.27765
13625 | 5.32 | 1 | 365 | 6.0584 | 0.24515 | 6 | 0.30357
13479 | 2.55 | 1 | 365 | 2.9039 | 0.74533 | 3 | 0.64927
13616 | 5.49 | 1 | 365 | 6.252 | 0.82817 | 7 | 0.080187
13585 | 7.905 | 1 | 365 | 9.0022 | 0.11051 | 9 | 0.11273
13613 | 19.74 | 1 | 365 | 22.4799 | 0.69912 | 23 | 0.17903
13586 | 4.08 | 1 | 365 | 4.6463 | 0.99252 | 5 | 0.63883
13588 | 9.69 | 1 | 365 | 11.035 | 0.23224 | 11 | 0.26721
13594 | 4.75 | 1 | 365 | 5.4093 | 0.29031 | 5 | 0.69961
13596 | 5.61 | 1 | 365 | 6.3887 | 0.23972 | 6 | 0.62839
13902 | 6.76 | 1 | 365 | 7.6983 | 0.18369 | 7 | 0.88198
13904 | 6.5 | 1 | 365 | 7.4022 | 0.29201 | 7 | 0.69421
13867 | 5.61 | 1 | 365 | 6.3887 | 0.23972 | 6 | 0.62839
13873 | 5.46 | 1 | 365 | 6.2178 | 0.72529 | 6 | 0.94314
13876 | 4.59 | 1 | 365 | 5.2271 | 0.74159 | 5 | 0.96868
13870 | 4.16 | 1 | 365 | 4.7374 | 0.26689 | 5 | 0.0042944
13830 | 3.675 | 1 | 365 | 4.1851 | 0.60356 | 4 | 0.78865
13740 | 5.1 | 1 | 365 | 5.8079 | 0.49065 | 6 | 0.29853
13844 | 6.375 | 1 | 365 | 7.2599 | 0.86332 | 8 | 0.12317
13836 | 6.12 | 1 | 365 | 6.9695 | 0.98878 | 7 | 0.95824
13855 | 2.295 | 1 | 365 | 2.6135 | 0.87079 | 3 | 0.48434
13781 | 4.08 | 1 | 365 | 4.6463 | 0.99252 | 5 | 0.63883
13794 | 5.355 | 1 | 365 | 6.0983 | 0.36519 | 6 | 0.46346
13854 | 3.825 | 1 | 365 | 4.3559 | 0.11799 | 4 | 0.4739
13779 | 3.06 | 1 | 365 | 3.4847 | 0.49439 | 3 | 0.97912
13789 | 5.39 | 1 | 365 | 6.1381 | 0.48522 | 6 | 0.62335
13769 | 3.315 | 1 | 365 | 3.7751 | 0.36893 | 4 | 0.14405
13916 | 5.355 | 1 | 365 | 6.0983 | 0.36519 | 6 | 0.46346
12745 | 9.8 | 1 | 365 | 11.1602 | 0.60949 | 11 | 0.76973
13756 | 5.1 | 1 | 365 | 5.8079 | 0.49065 | 6 | 0.29853
13745 | 3.185 | 1 | 365 | 3.6271 | 0.92308 | 4 | 0.55016
11592 | 438.75 | 0.9 | 365 | 449.6837 | 0.23961 | 449 | 0.92326
11601 | 269.75 | 1 | 365 | 307.1913 | 0.11841 | 307 | 0.30971
6781 | 590 | 0.9 | 365 | 604.7028 | 0.08574 | 604 | 0.78854
14599 | 5.98 | 1 | 365 | 6.81 | 0.50865 | 7 | 0.31867
11590 | 195 | 0.9 | 365 | 199.8594 | 0.88427 | 200 | 0.74367
11591 | 120.25 | 0.9 | 365 | 123.2466 | 0.16197 | 123 | 0.4086
14597 | 6.63 | 1 | 365 | 7.5502 | 0.73785 | 8 | 0.28809
14451 | 10.215 | 1 | 365 | 11.6328 | 0.032751 | 11 | 0.66559
14509 | 11.96 | 1 | 365 | 13.62 | 0.017298 | 13 | 0.63735
14653 | 3.775 | 1 | 365 | 4.299 | 0.94651 | 5 | 0.24548
14397 | 4.725 | 1 | 365 | 5.3808 | 0.20458 | 5 | 0.58541
14323 | 4.98 | 1 | 365 | 5.6712 | 0.079109 | 5 | 0.75033
14346 | 6.725 | 1 | 365 | 7.6584 | 0.063657 | 7 | 0.72209
14493 | 6.215 | 1 | 365 | 7.0776 | 0.31459 | 7 | 0.39223
1668 | 11.22 | 1 | 365 | 12.7773 | 0.47944 | 13 | 0.25677
13255 | 9.18 | 1 | 365 | 10.4542 | 0.48318 | 10 | 0.93736
13178 | 6.375 | 1 | 365 | 7.2599 | 0.86332 | 8 | 0.12317
13165 | 4.68 | 1 | 365 | 5.3296 | 0.050247 | 5 | 0.37983
13456 | 7.905 | 1 | 365 | 9.0022 | 0.11051 | 9 | 0.11273
12767 | 8.06 | 1 | 365 | 9.1787 | 0.64209 | 9 | 0.82082
13448 | 11.76 | 1 | 365 | 13.3923 | 0.33139 | 13 | 0.72368
12674 | 5.2 | 1 | 365 | 5.9218 | 0.83361 | 6 | 0.75537
12346 | 6.63 | 1 | 365 | 7.5502 | 0.73785 | 8 | 0.28809
13443 | 8.175 | 1 | 365 | 9.3097 | 0.03649 | 9 | 0.34618
12174 | 9.36 | 1 | 365 | 10.6592 | 0.10049 | 10 | 0.75966
11689 | 10.2 | 1 | 365 | 11.6158 | 0.98131 | 12 | 0.59707
11539 | 11.18 | 1 | 365 | 12.7318 | 0.34226 | 13 | 0.074041
12471 | 11.445 | 1 | 365 | 13.0336 | 0.25109 | 13 | 0.28465
13360 | 6.9 | 1 | 365 | 7.8577 | 0.66383 | 8 | 0.52155
10973 | 11.73 | 1 | 365 | 13.3581 | 0.2285 | 13 | 0.58663
10970 | 17.085 | 1 | 365 | 19.4564 | 0.59369 | 20 | 0.050089
13389 | 7.14 | 1 | 365 | 8.131 | 0.48692 | 8 | 0.61795
13309 | 5.61 | 1 | 365 | 6.3887 | 0.23972 | 6 | 0.62839
13377 | 3.57 | 1 | 365 | 4.0655 | 0.24346 | 4 | 0.30897
13388 | 2.55 | 1 | 365 | 2.9039 | 0.74533 | 3 | 0.64927
13372 | 7.905 | 1 | 365 | 9.0022 | 0.11051 | 9 | 0.11273
13397 | 6.615 | 1 | 365 | 7.5332 | 0.68641 | 8 | 0.21957
13369 | 9.69 | 1 | 365 | 11.035 | 0.23224 | 11 | 0.26721
13364 | 6.25 | 1 | 365 | 7.1175 | 0.43462 | 7 | 0.55212
13106 | 5.88 | 1 | 365 | 6.6961 | 0.1657 | 6 | 0.86184
13090 | 5.1 | 1 | 365 | 5.8079 | 0.49065 | 6 | 0.29853
12722 | 5.355 | 1 | 365 | 6.0983 | 0.36519 | 6 | 0.46346
13401 | 2.55 | 1 | 365 | 2.9039 | 0.74533 | 3 | 0.64927
13289 | 6.375 | 1 | 365 | 7.2599 | 0.86332 | 8 | 0.12317
13404 | 5.39 | 1 | 365 | 6.1381 | 0.48522 | 6 | 0.62335
12507 | 2.805 | 1 | 365 | 3.1943 | 0.61986 | 3 | 0.81419
13292 | 5 | 1 | 365 | 5.694 | 0.1477 | 5 | 0.8417
13409 | 4.59 | 1 | 365 | 5.2271 | 0.74159 | 5 | 0.96868
12070 | 4.59 | 1 | 365 | 5.2271 | 0.74159 | 5 | 0.96868
13368 | 6.37 | 1 | 365 | 7.2542 | 0.84617 | 8 | 0.10033
13362 | 6.885 | 1 | 365 | 7.8406 | 0.61238 | 8 | 0.45302
13294 | 6.63 | 1 | 365 | 7.5502 | 0.73785 | 8 | 0.28809
13277 | 9.435 | 1 | 365 | 10.7446 | 0.35771 | 11 | 0.10229
13272 | 3.43 | 1 | 365 | 3.9061 | 0.76332 | 4 | 0.66941
13374 | 3.675 | 1 | 365 | 4.1851 | 0.60356 | 4 | 0.78865
13378 | 3.315 | 1 | 365 | 3.7751 | 0.36893 | 4 | 0.14405
13295 | 8.16 | 1 | 365 | 9.2926 | 0.98505 | 10 | 0.27765
13293 | 7.65 | 1 | 365 | 8.7118 | 0.23598 | 8 | 0.9478
13279 | 7.905 | 1 | 365 | 9.0022 | 0.11051 | 9 | 0.11273
13003 | 4.845 | 1 | 365 | 5.5175 | 0.61612 | 6 | 0.13361
13311 | 5.865 | 1 | 365 | 6.6791 | 0.11425 | 6 | 0.79331
13313 | 7.14 | 1 | 365 | 8.131 | 0.48692 | 8 | 0.61795
12957 | 8.67 | 1 | 365 | 9.8734 | 0.73411 | 10 | 0.60751
12849 | 7.65 | 1 | 365 | 8.7118 | 0.23598 | 8 | 0.9478
11085 | 10.455 | 1 | 365 | 11.9062 | 0.85584 | 12 | 0.76199
13261 | 4.24 | 1 | 365 | 4.8285 | 0.54125 | 5 | 0.36976
13032 | 2.5 | 1 | 365 | 2.847 | 0.57385 | 3 | 0.42085
12709 | 12.74 | 1 | 365 | 14.5083 | 0.69234 | 15 | 0.20065
15280 | 6.25 | 1 | 365 | 7.1175 | 0.43462 | 7 | 0.55212
12662 | 7.28 | 1 | 365 | 8.2905 | 0.96705 | 9 | 0.25752
12449 | 7.14 | 1 | 365 | 8.131 | 0.48692 | 8 | 0.61795
12384 | 8.67 | 1 | 365 | 9.8734 | 0.73411 | 10 | 0.60751
11838 | 4.335 | 1 | 365 | 4.9367 | 0.86706 | 5 | 0.80375
11834 | 7.02 | 1 | 365 | 7.9944 | 0.075371 | 8 | 0.069747
138 | 1275 | 0.7 | 365 | 1016.379 | 0.86445 | 1017 | 0.24345
10893 | 3.9 | 1 | 365 | 4.4413 | 0.37521 | 4 | 0.81653
11814 | 7.02 | 1 | 365 | 7.9944 | 0.075371 | 8 | 0.069747
11666 | 8.58 | 1 | 365 | 9.7709 | 0.42545 | 10 | 0.19636
11569 | 14.025 | 1 | 365 | 15.9717 | 0.099299 | 16 | 0.070969
11501 | 7.905 | 1 | 365 | 9.0022 | 0.11051 | 9 | 0.11273
11490 | 6.375 | 1 | 365 | 7.2599 | 0.86332 | 8 | 0.12317
11221 | 4.5 | 1 | 365 | 5.1246 | 0.43293 | 5 | 0.55753
11075 | 12.495 | 1 | 365 | 14.2293 | 0.8521 | 15 | 0.081408
11041 | 9.18 | 1 | 365 | 10.4542 | 0.48318 | 10 | 0.93736
13167 | 2.94 | 1 | 365 | 3.3481 | 0.082848 | 3 | 0.43092
13375 | 912 | 1 | 365 | 1038.5856 | 0.74048 | 1039 | 0.32608
13179 | 8.415 | 1 | 365 | 9.583 | 0.85958 | 10 | 0.44258
13078 | 3.825 | 1 | 365 | 4.3559 | 0.11799 | 4 | 0.4739
13140 | 5.865 | 1 | 365 | 6.6791 | 0.11425 | 6 | 0.79331
13131 | 3.825 | 1 | 365 | 4.3559 | 0.11799 | 4 | 0.4739
13098 | 7.14 | 1 | 365 | 8.131 | 0.48692 | 8 | 0.61795
13367 | 6.375 | 1 | 365 | 7.2599 | 0.86332 | 8 | 0.12317
13358 | 11.4 | 1 | 365 | 12.9823 | 0.096756 | 13 | 0.079076
12998 | 6.63 | 1 | 365 | 7.5502 | 0.73785 | 8 | 0.28809
12994 | 3.43 | 1 | 365 | 3.9061 | 0.76332 | 4 | 0.66941
11031 | 11.73 | 1 | 365 | 13.3581 | 0.2285 | 13 | 0.58663
11036 | 14.28 | 1 | 365 | 16.2621 | 0.97383 | 17 | 0.2359
15021 | 6.725 | 1 | 365 | 7.6584 | 0.063657 | 7 | 0.72209
13164 | 6.25 | 1 | 365 | 7.1175 | 0.43462 | 7 | 0.55212
13108 | 9.18 | 1 | 365 | 10.4542 | 0.48318 | 10 | 0.93736
12984 | 7.595 | 1 | 365 | 8.6492 | 0.047356 | 8 | 0.69654
15100 | 14.25 | 1 | 365 | 16.2279 | 0.87094 | 17 | 0.098845
15022 | 8.47 | 1 | 365 | 9.6456 | 0.048204 | 9 | 0.69384
15104 | 6.47 | 1 | 365 | 7.368 | 0.18912 | 7 | 0.55716
15067 | 10.215 | 1 | 365 | 11.6328 | 0.032751 | 11 | 0.66559
13270 | 5.1 | 1 | 365 | 5.8079 | 0.49065 | 6 | 0.29853
13183 | 7.545 | 1 | 365 | 8.5922 | 0.87588 | 9 | 0.46813
13320 | 4.4 | 1 | 365 | 5.0107 | 0.089976 | 5 | 0.1007
13276 | 5.61 | 1 | 365 | 6.3887 | 0.23972 | 6 | 0.62839
15033 | 6.215 | 1 | 365 | 7.0776 | 0.31459 | 7 | 0.39223
15011 | 4.725 | 1 | 365 | 5.3808 | 0.20458 | 5 | 0.58541
13102 | 6.5 | 1 | 365 | 7.4022 | 0.29201 | 7 | 0.69421
13101 | 5.1 | 1 | 365 | 5.8079 | 0.49065 | 6 | 0.29853
13116 | 6.375 | 1 | 365 | 7.2599 | 0.86332 | 8 | 0.12317
13137 | 4.845 | 1 | 365 | 5.5175 | 0.61612 | 6 | 0.13361
13151 | 3.57 | 1 | 365 | 4.0655 | 0.24346 | 4 | 0.30897
13105 | 6.12 | 1 | 365 | 6.9695 | 0.98878 | 7 | 0.95824
13113 | 2.295 | 1 | 365 | 2.6135 | 0.87079 | 3 | 0.48434
13097 | 7.65 | 1 | 365 | 8.7118 | 0.23598 | 8 | 0.9478
13154 | 9.555 | 1 | 365 | 10.8812 | 0.76925 | 11 | 0.65049
13157 | 7.14 | 1 | 365 | 8.131 | 0.48692 | 8 | 0.61795
13134 | 3.825 | 1 | 365 | 4.3559 | 0.11799 | 4 | 0.4739
13119 | 2.805 | 1 | 365 | 3.1943 | 0.61986 | 3 | 0.81419
13163 | 9.18 | 1 | 365 | 10.4542 | 0.48318 | 10 | 0.93736
13149 | 6.12 | 1 | 365 | 6.9695 | 0.98878 | 7 | 0.95824
13038 | 5.355 | 1 | 365 | 6.0983 | 0.36519 | 6 | 0.46346
13084 | 3.57 | 1 | 365 | 4.0655 | 0.24346 | 4 | 0.30897
13110 | 5.355 | 1 | 365 | 6.0983 | 0.36519 | 6 | 0.46346
13079 | 9.69 | 1 | 365 | 11.035 | 0.23224 | 11 | 0.26721
13093 | 4 | 1 | 365 | 4.5552 | 0.71816 | 5 | 0.27336
13077 | 3.06 | 1 | 365 | 3.4847 | 0.49439 | 3 | 0.97912
13142 | 11.22 | 1 | 365 | 12.7773 | 0.47944 | 13 | 0.25677
13091 | 5.805 | 1 | 365 | 6.6107 | 0.90848 | 7 | 0.51921
13086 | 6.63 | 1 | 365 | 7.5502 | 0.73785 | 8 | 0.28809
15010 | 5.725 | 1 | 365 | 6.5196 | 0.63412 | 7 | 0.15375
13094 | 5.355 | 1 | 365 | 6.0983 | 0.36519 | 6 | 0.46346
13135 | 15.675 | 1 | 365 | 17.8507 | 0.75804 | 18 | 0.60873
15013 | 5.725 | 1 | 365 | 6.5196 | 0.63412 | 7 | 0.15375
12996 | 4.845 | 1 | 365 | 5.5175 | 0.61612 | 6 | 0.13361
12997 | 8.67 | 1 | 365 | 9.8734 | 0.73411 | 10 | 0.60751
13010 | 7.395 | 1 | 365 | 8.4214 | 0.36145 | 8 | 0.78287
12985 | 8.415 | 1 | 365 | 9.583 | 0.85958 | 10 | 0.44258
12976 | 5.61 | 1 | 365 | 6.3887 | 0.23972 | 6 | 0.62839
12987 | 4.655 | 1 | 365 | 5.3011 | 0.96451 | 6 | 0.26562
12986 | 3.825 | 1 | 365 | 4.3559 | 0.11799 | 4 | 0.4739
13008 | 7.14 | 1 | 365 | 8.131 | 0.48692 | 8 | 0.61795
13000 | 5.1 | 1 | 365 | 5.8079 | 0.49065 | 6 | 0.29853
12991 | 4.08 | 1 | 365 | 4.6463 | 0.99252 | 5 | 0.63883
13011 | 6.12 | 1 | 365 | 6.9695 | 0.98878 | 7 | 0.95824
12920 | 6.6 | 1 | 365 | 7.5161 | 0.63496 | 8 | 0.15104
12951 | 6.885 | 1 | 365 | 7.8406 | 0.61238 | 8 | 0.45302
12954 | 6.37 | 1 | 365 | 7.2542 | 0.84617 | 8 | 0.10033
12960 | 5.865 | 1 | 365 | 6.6791 | 0.11425 | 6 | 0.79331
12968 | 6.63 | 1 | 365 | 7.5502 | 0.73785 | 8 | 0.28809
12966 | 9.69 | 1 | 365 | 11.035 | 0.23224 | 11 | 0.26721
12969 | 6.12 | 1 | 365 | 6.9695 | 0.98878 | 7 | 0.95824
12964 | 5.1 | 1 | 365 | 5.8079 | 0.49065 | 6 | 0.29853
12971 | 2.805 | 1 | 365 | 3.1943 | 0.61986 | 3 | 0.81419
12934 | 8.415 | 1 | 365 | 9.583 | 0.85958 | 10 | 0.44258
12890 | 4.845 | 1 | 365 | 5.5175 | 0.61612 | 6 | 0.13361
12900 | 7.905 | 1 | 365 | 9.0022 | 0.11051 | 9 | 0.11273
13746 | 7.395 | 1 | 365 | 8.4214 | 0.36145 | 8 | 0.78287
13735 | 5.145 | 1 | 365 | 5.8591 | 0.64498 | 6 | 0.50411
13777 | 5.145 | 1 | 365 | 5.8591 | 0.64498 | 6 | 0.50411
13005 | 4.41 | 1 | 365 | 5.0221 | 0.12427 | 5 | 0.14638
12989 | 5.635 | 1 | 365 | 6.4171 | 0.32546 | 6 | 0.7426
12990 | 6.12 | 1 | 365 | 6.9695 | 0.98878 | 7 | 0.95824
13128 | 3.43 | 1 | 365 | 3.9061 | 0.76332 | 4 | 0.66941
13177 | 4.655 | 1 | 365 | 5.3011 | 0.96451 | 6 | 0.26562
13182 | 6.63 | 1 | 365 | 7.5502 | 0.73785 | 8 | 0.28809
13273 | 7.14 | 1 | 365 | 8.131 | 0.48692 | 8 | 0.61795
13275 | 5.145 | 1 | 365 | 5.8591 | 0.64498 | 6 | 0.50411
13280 | 5.355 | 1 | 365 | 6.0983 | 0.36519 | 6 | 0.46346
13310 | 8.67 | 1 | 365 | 9.8734 | 0.73411 | 10 | 0.60751
13402 | 5.88 | 1 | 365 | 6.6961 | 0.1657 | 6 | 0.86184
13412 | 5.1 | 1 | 365 | 5.8079 | 0.49065 | 6 | 0.29853
13432 | 9.435 | 1 | 365 | 10.7446 | 0.35771 | 11 | 0.10229
13482 | 4.59 | 1 | 365 | 5.2271 | 0.74159 | 5 | 0.96868
13477 | 3.92 | 1 | 365 | 4.4641 | 0.4438 | 4 | 0.90789
13490 | 3.06 | 1 | 365 | 3.4847 | 0.49439 | 3 | 0.97912
13476 | 7.14 | 1 | 365 | 8.131 | 0.48692 | 8 | 0.61795
13481 | 7.395 | 1 | 365 | 8.4214 | 0.36145 | 8 | 0.78287
13487 | 3.92 | 1 | 365 | 4.4641 | 0.4438 | 4 | 0.90789
13483 | 9.18 | 1 | 365 | 10.4542 | 0.48318 | 10 | 0.93736
13489 | 4.335 | 1 | 365 | 4.9367 | 0.86706 | 5 | 0.80375
13478 | 9.31 | 1 | 365 | 10.6022 | 0.92902 | 11 | 0.53125
13701 | 1.53 | 1 | 365 | 1.7424 | 0.2472 | 1 | 0.98956
13492 | 3 | 1 | 365 | 3.4164 | 0.28862 | 3 | 0.70502
13499 | 3.06 | 1 | 365 | 3.4847 | 0.49439 | 3 | 0.97912
13425 | 5.61 | 1 | 365 | 6.3887 | 0.23972 | 6 | 0.62839
13431 | 4.845 | 1 | 365 | 5.5175 | 0.61612 | 6 | 0.13361
13428 | 7.65 | 1 | 365 | 8.7118 | 0.23598 | 8 | 0.9478
13422 | 6.86 | 1 | 365 | 7.8122 | 0.52664 | 8 | 0.33881
13423 | 6.885 | 1 | 365 | 7.8406 | 0.61238 | 8 | 0.45302
13429 | 6.375 | 1 | 365 | 7.2599 | 0.86332 | 8 | 0.12317
13420 | 5.355 | 1 | 365 | 6.0983 | 0.36519 | 6 | 0.46346
13436 | 6.63 | 1 | 365 | 7.5502 | 0.73785 | 8 | 0.28809
13433 | 8.25 | 1 | 365 | 9.3951 | 0.29371 | 9 | 0.68881
13434 | 3.06 | 1 | 365 | 3.4847 | 0.49439 | 3 | 0.97912
13330 | 3.315 | 1 | 365 | 3.7751 | 0.36893 | 4 | 0.14405
13435 | 4.165 | 1 | 365 | 4.7431 | 0.28403 | 5 | 0.027136
13324 | 4.08 | 1 | 365 | 4.6463 | 0.99252 | 5 | 0.63883
13325 | 4.25 | 1 | 365 | 4.8399 | 0.57554 | 5 | 0.41544
13421 | 5.5 | 1 | 365 | 6.2634 | 0.86247 | 7 | 0.12587
11602 | 360.75 | 0.9 | 365 | 369.7399 | 0.4859 | 370 | 0.22579
14755 | 10.215 | 1 | 365 | 11.6328 | 0.032751 | 11 | 0.66559
11596 | 94.25 | 0.9 | 365 | 96.5987 | 0.91073 | 97 | 0.50944
11594 | 253.5 | 0.9 | 365 | 259.8172 | 0.44955 | 260 | 0.26677
9796 | 194.7 | 0.9 | 365 | 199.5519 | 0.95829 | 200 | 0.51022
52 | 4924.8 | 0.7 | 365 | 3925.8536 | 0.85901 | 3926 | 0.71258
12436 | 8.84 | 1 | 365 | 10.067 | 0.31713 | 10 | 0.38413
12641 | 6.24 | 1 | 365 | 7.1061 | 0.40033 | 7 | 0.50644
11312 | 11.475 | 1 | 365 | 13.0677 | 0.35397 | 13 | 0.4217
11045 | 11.7 | 1 | 365 | 13.324 | 0.12562 | 13 | 0.44958
11528 | 5.98 | 1 | 365 | 6.81 | 0.50865 | 7 | 0.31867
11233 | 11.18 | 1 | 365 | 12.7318 | 0.34226 | 13 | 0.074041
11247 | 11.73 | 1 | 365 | 13.3581 | 0.2285 | 13 | 0.58663
11478 | 10.4 | 1 | 365 | 11.8435 | 0.66722 | 12 | 0.51074
11089 | 11.7 | 1 | 365 | 13.324 | 0.12562 | 13 | 0.44958
11336 | 15.3 | 1 | 365 | 17.4236 | 0.47196 | 17 | 0.8956
10975 | 15.555 | 1 | 365 | 17.714 | 0.34649 | 18 | 0.060529
11452 | 10.2 | 1 | 365 | 11.6158 | 0.98131 | 12 | 0.59707
11461 | 16.065 | 1 | 365 | 18.2948 | 0.09556 | 18 | 0.39038
11474 | 13.77 | 1 | 365 | 15.6813 | 0.22477 | 15 | 0.90604
11491 | 10.92 | 1 | 365 | 12.4357 | 0.45058 | 12 | 0.88627
11495 | 10.26 | 1 | 365 | 11.6841 | 0.18708 | 11 | 0.87117
11573 | 6.76 | 1 | 365 | 7.6983 | 0.18369 | 7 | 0.88198
11557 | 15.555 | 1 | 365 | 17.714 | 0.34649 | 18 | 0.060529
11873 | 11.985 | 1 | 365 | 13.6485 | 0.10304 | 13 | 0.75155
11887 | 12.22 | 1 | 365 | 13.9161 | 0.90898 | 14 | 0.82511
11913 | 13.77 | 1 | 365 | 15.6813 | 0.22477 | 15 | 0.90604
12031 | 13.78 | 1 | 365 | 15.6927 | 0.25906 | 15 | 0.95173
12054 | 14.535 | 1 | 365 | 16.5525 | 0.84836 | 17 | 0.40082
12076 | 11.73 | 1 | 365 | 13.3581 | 0.2285 | 13 | 0.58663
12085 | 10.71 | 1 | 365 | 12.1965 | 0.73037 | 12 | 0.92692
12192 | 11.22 | 1 | 365 | 12.7773 | 0.47944 | 13 | 0.25677
12341 | 7.02 | 1 | 365 | 7.9944 | 0.075371 | 8 | 0.069747
12351 | 13.77 | 1 | 365 | 15.6813 | 0.22477 | 15 | 0.90604
12356 | 14.82 | 1 | 365 | 16.877 | 0.82578 | 17 | 0.7028
12362 | 14.79 | 1 | 365 | 16.8429 | 0.7229 | 17 | 0.56575
12518 | 3.64 | 1 | 365 | 4.1452 | 0.48353 | 4 | 0.62876
12761 | 13.26 | 1 | 365 | 15.1005 | 0.4757 | 15 | 0.57619
12764 | 11.44 | 1 | 365 | 13.0279 | 0.23394 | 13 | 0.26181
12789 | 13.52 | 1 | 365 | 15.3966 | 0.36738 | 15 | 0.76396
12791 | 10.92 | 1 | 365 | 12.4357 | 0.45058 | 12 | 0.88627
12792 | 10.2 | 1 | 365 | 11.6158 | 0.98131 | 12 | 0.59707
8759 | 7.14 | 1 | 365 | 8.131 | 0.48692 | 8 | 0.61795
12840 | 10.92 | 1 | 365 | 12.4357 | 0.45058 | 12 | 0.88627
12852 | 10.92 | 1 | 365 | 12.4357 | 0.45058 | 12 | 0.88627
12854 | 15.08 | 1 | 365 | 17.1731 | 0.71746 | 17 | 0.89057
12887 | 13.77 | 1 | 365 | 15.6813 | 0.22477 | 15 | 0.90604
12896 | 13.515 | 1 | 365 | 15.3909 | 0.35023 | 15 | 0.74112
12942 | 10.66 | 1 | 365 | 12.1396 | 0.5589 | 12 | 0.6985
13415 | 12.495 | 1 | 365 | 14.2293 | 0.8521 | 15 | 0.081408
13493 | 10.14 | 1 | 365 | 11.5474 | 0.77554 | 12 | 0.32297
13550 | 10.71 | 1 | 365 | 12.1965 | 0.73037 | 12 | 0.92692
13559 | 13.52 | 1 | 365 | 15.3966 | 0.36738 | 15 | 0.76396
13571 | 11.96 | 1 | 365 | 13.62 | 0.017298 | 13 | 0.63735
12712 | 2.86 | 1 | 365 | 3.257 | 0.80848 | 4 | 0.065452
11816 | 4.94 | 1 | 365 | 5.6257 | 0.94193 | 6 | 0.5676
11835 | 5.46 | 1 | 365 | 6.2178 | 0.72529 | 6 | 0.94314
11038 | 10.71 | 1 | 365 | 12.1965 | 0.73037 | 12 | 0.92692
12995 | 7.65 | 1 | 365 | 8.7118 | 0.23598 | 8 | 0.9478
12978 | 4.165 | 1 | 365 | 4.7431 | 0.28403 | 5 | 0.027136
13326 | 9.18 | 1 | 365 | 10.4542 | 0.48318 | 10 | 0.93736
13463 | 5.1 | 1 | 365 | 5.8079 | 0.49065 | 6 | 0.29853
12291 | 2.55 | 1 | 365 | 2.9039 | 0.74533 | 3 | 0.64927
12979 | 9.75 | 1 | 365 | 11.1033 | 0.43801 | 11 | 0.54131
11163 | 181.815 | 0.9 | 365 | 186.3458 | 0.18763 | 186 | 0.53346
11167 | 178.5 | 0.9 | 365 | 182.9482 | 0.9556 | 183 | 0.90382
9572 | 161.67 | 0.9 | 365 | 165.6988 | 0.0083586 | 165 | 0.70718
12682 | 3.06 | 1 | 365 | 3.4847 | 0.49439 | 3 | 0.97912
12703 | 9.945 | 1 | 365 | 11.3254 | 0.10678 | 11 | 0.43214
12349 | 16.32 | 1 | 365 | 18.5852 | 0.97009 | 19 | 0.55531
13605 | 8.97 | 1 | 365 | 10.215 | 0.76297 | 10 | 0.97801
12708 | 14.535 | 1 | 365 | 16.5525 | 0.84836 | 17 | 0.40082
11090 | 13.005 | 1 | 365 | 14.8101 | 0.60117 | 15 | 0.41126
13068 | 3.9 | 1 | 365 | 4.4413 | 0.37521 | 4 | 0.81653
11735 | 3.57 | 1 | 365 | 4.0655 | 0.24346 | 4 | 0.30897
13332 | 7.65 | 1 | 365 | 8.7118 | 0.23598 | 8 | 0.9478
13905 | 2.55 | 1 | 365 | 2.9039 | 0.74533 | 3 | 0.64927
13938 | 6.12 | 1 | 365 | 6.9695 | 0.98878 | 7 | 0.95824
13891 | 6.63 | 1 | 365 | 7.5502 | 0.73785 | 8 | 0.28809
13919 | 5.355 | 1 | 365 | 6.0983 | 0.36519 | 6 | 0.46346
13925 | 7.75 | 1 | 365 | 8.8257 | 0.57893 | 9 | 0.40463
13983 | 8.58 | 1 | 365 | 9.7709 | 0.42545 | 10 | 0.19636
14009 | 3.9 | 1 | 365 | 4.4413 | 0.37521 | 4 | 0.81653
14025 | 6.63 | 1 | 365 | 7.5502 | 0.73785 | 8 | 0.28809
14032 | 3.825 | 1 | 365 | 4.3559 | 0.11799 | 4 | 0.4739
13914 | 3.57 | 1 | 365 | 4.0655 | 0.24346 | 4 | 0.30897
13907 | 4.76 | 1 | 365 | 5.4207 | 0.32461 | 5 | 0.7453
13595 | 6.885 | 1 | 365 | 7.8406 | 0.61238 | 8 | 0.45302
13473 | 7.14 | 1 | 365 | 8.131 | 0.48692 | 8 | 0.61795
13960 | 7.65 | 1 | 365 | 8.7118 | 0.23598 | 8 | 0.9478
13921 | 4.845 | 1 | 365 | 5.5175 | 0.61612 | 6 | 0.13361
13908 | 4.845 | 1 | 365 | 5.5175 | 0.61612 | 6 | 0.13361
13923 | 9.18 | 1 | 365 | 10.4542 | 0.48318 | 10 | 0.93736
14143 | 6.375 | 1 | 365 | 7.2599 | 0.86332 | 8 | 0.12317
14133 | 6.12 | 1 | 365 | 6.9695 | 0.98878 | 7 | 0.95824
14149 | 7.54 | 1 | 365 | 8.5866 | 0.85873 | 9 | 0.44528
14151 | 3.12 | 1 | 365 | 3.5531 | 0.70016 | 4 | 0.25322
14154 | 2.34 | 1 | 365 | 2.6648 | 0.025124 | 2 | 0.68992
14156 | 11.96 | 1 | 365 | 13.62 | 0.017298 | 13 | 0.63735
14160 | 8.67 | 1 | 365 | 9.8734 | 0.73411 | 10 | 0.60751
14377 | 8.32 | 1 | 365 | 9.4748 | 0.53377 | 10 | 0.0085888
14163 | 5.2 | 1 | 365 | 5.9218 | 0.83361 | 6 | 0.75537
14383 | 10.4 | 1 | 365 | 11.8435 | 0.66722 | 12 | 0.51074
14386 | 6.5 | 1 | 365 | 7.4022 | 0.29201 | 7 | 0.69421
14390 | 10.4 | 1 | 365 | 11.8435 | 0.66722 | 12 | 0.51074
14394 | 3.9 | 1 | 365 | 4.4413 | 0.37521 | 4 | 0.81653
14395 | 5.61 | 1 | 365 | 6.3887 | 0.23972 | 6 | 0.62839
14396 | 4.16 | 1 | 365 | 4.7374 | 0.26689 | 5 | 0.0042944
14474 | 14.56 | 1 | 365 | 16.5809 | 0.9341 | 17 | 0.51503
14483 | 6.24 | 1 | 365 | 7.1061 | 0.40033 | 7 | 0.50644
14489 | 8.32 | 1 | 365 | 9.4748 | 0.53377 | 10 | 0.0085888
14505 | 5.98 | 1 | 365 | 6.81 | 0.50865 | 7 | 0.31867
14495 | 4.68 | 1 | 365 | 5.3296 | 0.050247 | 5 | 0.37983
14508 | 4.42 | 1 | 365 | 5.0335 | 0.15857 | 5 | 0.19206
14513 | 7.28 | 1 | 365 | 8.2905 | 0.96705 | 9 | 0.25752
14517 | 9.36 | 1 | 365 | 10.6592 | 0.10049 | 10 | 0.75966
14526 | 3.9 | 1 | 365 | 4.4413 | 0.37521 | 4 | 0.81653
14527 | 8.32 | 1 | 365 | 9.4748 | 0.53377 | 10 | 0.0085888
14535 | 6.12 | 1 | 365 | 6.9695 | 0.98878 | 7 | 0.95824
14530 | 6.76 | 1 | 365 | 7.6983 | 0.18369 | 7 | 0.88198
14537 | 4.59 | 1 | 365 | 5.2271 | 0.74159 | 5 | 0.96868
14539 | 3.12 | 1 | 365 | 3.5531 | 0.70016 | 4 | 0.25322
14542 | 6.24 | 1 | 365 | 7.1061 | 0.40033 | 7 | 0.50644
14540 | 10.965 | 1 | 365 | 12.4869 | 0.60491 | 13 | 0.091848
14544 | 2.08 | 1 | 365 | 2.3687 | 0.13344 | 2 | 0.50215
14541 | 8.925 | 1 | 365 | 10.1638 | 0.60864 | 10 | 0.77243
14546 | 3.9 | 1 | 365 | 4.4413 | 0.37521 | 4 | 0.81653
14566 | 4.59 | 1 | 365 | 5.2271 | 0.74159 | 5 | 0.96868
14591 | 7.905 | 1 | 365 | 9.0022 | 0.11051 | 9 | 0.11273
14589 | 3.675 | 1 | 365 | 4.1851 | 0.60356 | 4 | 0.78865
14668 | 3.12 | 1 | 365 | 3.5531 | 0.70016 | 4 | 0.25322
15054 | 8.84 | 1 | 365 | 10.067 | 0.31713 | 10 | 0.38413
14775 | 4.94 | 1 | 365 | 5.6257 | 0.94193 | 6 | 0.5676
14778 | 5.72 | 1 | 365 | 6.5139 | 0.61697 | 7 | 0.1309
14779 | 7.54 | 1 | 365 | 8.5866 | 0.85873 | 9 | 0.44528
14781 | 6.24 | 1 | 365 | 7.1061 | 0.40033 | 7 | 0.50644
14785 | 5.865 | 1 | 365 | 6.6791 | 0.11425 | 6 | 0.79331
14799 | 4.68 | 1 | 365 | 5.3296 | 0.050247 | 5 | 0.37983
14800 | 5.46 | 1 | 365 | 6.2178 | 0.72529 | 6 | 0.94314
14801 | 11.73 | 1 | 365 | 13.3581 | 0.2285 | 13 | 0.58663
14802 | 5.72 | 1 | 365 | 6.5139 | 0.61697 | 7 | 0.1309
14803 | 4.42 | 1 | 365 | 5.0335 | 0.15857 | 5 | 0.19206
14805 | 7.54 | 1 | 365 | 8.5866 | 0.85873 | 9 | 0.44528
14807 | 6.12 | 1 | 365 | 6.9695 | 0.98878 | 7 | 0.95824
14808 | 7.8 | 1 | 365 | 8.8826 | 0.75041 | 9 | 0.63305
14809 | 5.98 | 1 | 365 | 6.81 | 0.50865 | 7 | 0.31867
14811 | 9.62 | 1 | 365 | 10.9553 | 0.99217 | 11 | 0.94743
14831 | 5.1 | 1 | 365 | 5.8079 | 0.49065 | 6 | 0.29853
14867 | 12.22 | 1 | 365 | 13.9161 | 0.90898 | 14 | 0.82511
14874 | 12.22 | 1 | 365 | 13.9161 | 0.90898 | 14 | 0.82511
14960 | 8.06 | 1 | 365 | 9.1787 | 0.64209 | 9 | 0.82082
14962 | 25.245 | 0.9 | 365 | 25.8741 | 0.92086 | 26 | 0.79497
14966 | 11.18 | 1 | 365 | 12.7318 | 0.34226 | 13 | 0.074041
14972 | 12.74 | 1 | 365 | 14.5083 | 0.69234 | 15 | 0.20065
14974 | 9.1 | 1 | 365 | 10.3631 | 0.20881 | 10 | 0.57189
14991 | 7.02 | 1 | 365 | 7.9944 | 0.075371 | 8 | 0.069747
15045 | 8.84 | 1 | 365 | 10.067 | 0.31713 | 10 | 0.38413
15049 | 13 | 1 | 365 | 14.8044 | 0.58402 | 15 | 0.38842
15047 | 8.16 | 1 | 365 | 9.2926 | 0.98505 | 10 | 0.27765
15051 | 7.8 | 1 | 365 | 8.8826 | 0.75041 | 9 | 0.63305
15053 | 2.86 | 1 | 365 | 3.257 | 0.80848 | 4 | 0.065452
15077 | 3.9 | 1 | 365 | 4.4413 | 0.37521 | 4 | 0.81653
15083 | 8.32 | 1 | 365 | 9.4748 | 0.53377 | 10 | 0.0085888
15087 | 8.58 | 1 | 365 | 9.7709 | 0.42545 | 10 | 0.19636
15081 | 4.335 | 1 | 365 | 4.9367 | 0.86706 | 5 | 0.80375
15090 | 6.12 | 1 | 365 | 6.9695 | 0.98878 | 7 | 0.95824
15092 | 8.58 | 1 | 365 | 9.7709 | 0.42545 | 10 | 0.19636
15139 | 10.2 | 1 | 365 | 11.6158 | 0.98131 | 12 | 0.59707
15141 | 11.73 | 1 | 365 | 13.3581 | 0.2285 | 13 | 0.58663
15144 | 8.32 | 1 | 365 | 9.4748 | 0.53377 | 10 | 0.0085888
15147 | 6.63 | 1 | 365 | 7.5502 | 0.73785 | 8 | 0.28809
15152 | 8.32 | 1 | 365 | 9.4748 | 0.53377 | 10 | 0.0085888
15154 | 14.3 | 1 | 365 | 16.2848 | 0.042422 | 16 | 0.32726
15157 | 13 | 1 | 365 | 14.8044 | 0.58402 | 15 | 0.38842
15155 | 4.94 | 1 | 365 | 5.6257 | 0.94193 | 6 | 0.5676
15158 | 4.08 | 1 | 365 | 4.6463 | 0.99252 | 5 | 0.63883
15159 | 3.06 | 1 | 365 | 3.4847 | 0.49439 | 3 | 0.97912
15165 | 6.76 | 1 | 365 | 7.6983 | 0.18369 | 7 | 0.88198
15166 | 11.44 | 1 | 365 | 13.0279 | 0.23394 | 13 | 0.26181
15168 | 10.66 | 1 | 365 | 12.1396 | 0.5589 | 12 | 0.6985
15173 | 6.76 | 1 | 365 | 7.6983 | 0.18369 | 7 | 0.88198
15177 | 8.67 | 1 | 365 | 9.8734 | 0.73411 | 10 | 0.60751
15207 | 5.72 | 1 | 365 | 6.5139 | 0.61697 | 7 | 0.1309
15213 | 5.72 | 1 | 365 | 6.5139 | 0.61697 | 7 | 0.1309
15231 | 7.8 | 1 | 365 | 8.8826 | 0.75041 | 9 | 0.63305
15233 | 13.26 | 1 | 365 | 15.1005 | 0.4757 | 15 | 0.57619
15236 | 7.28 | 1 | 365 | 8.2905 | 0.96705 | 9 | 0.25752
15240 | 5.46 | 1 | 365 | 6.2178 | 0.72529 | 6 | 0.94314
15239 | 4.68 | 1 | 365 | 5.3296 | 0.050247 | 5 | 0.37983
15244 | 6.375 | 1 | 365 | 7.2599 | 0.86332 | 8 | 0.12317
15251 | 7.8 | 1 | 365 | 8.8826 | 0.75041 | 9 | 0.63305
15253 | 5.2 | 1 | 365 | 5.9218 | 0.83361 | 6 | 0.75537
15256 | 3.12 | 1 | 365 | 3.5531 | 0.70016 | 4 | 0.25322
15263 | 9.62 | 1 | 365 | 10.9553 | 0.99217 | 11 | 0.94743
15264 | 7.54 | 1 | 365 | 8.5866 | 0.85873 | 9 | 0.44528
13959 | 4.59 | 1 | 365 | 5.2271 | 0.74159 | 5 | 0.96868
13930 | 6.63 | 1 | 365 | 7.5502 | 0.73785 | 8 | 0.28809
13885 | 3.57 | 1 | 365 | 4.0655 | 0.24346 | 4 | 0.30897
13929 | 5.355 | 1 | 365 | 6.0983 | 0.36519 | 6 | 0.46346
13935 | 7.84 | 1 | 365 | 8.9282 | 0.88759 | 9 | 0.81579
13931 | 3.825 | 1 | 365 | 4.3559 | 0.11799 | 4 | 0.4739
13941 | 4.5 | 1 | 365 | 5.1246 | 0.43293 | 5 | 0.55753
13922 | 7.14 | 1 | 365 | 8.131 | 0.48692 | 8 | 0.61795
13913 | 3.43 | 1 | 365 | 3.9061 | 0.76332 | 4 | 0.66941
13939 | 5.75 | 1 | 365 | 6.5481 | 0.71986 | 7 | 0.26796
13936 | 4.08 | 1 | 365 | 4.6463 | 0.99252 | 5 | 0.63883
13920 | 4.335 | 1 | 365 | 4.9367 | 0.86706 | 5 | 0.80375
13937 | 5.1 | 1 | 365 | 5.8079 | 0.49065 | 6 | 0.29853
13940 | 4.845 | 1 | 365 | 5.5175 | 0.61612 | 6 | 0.13361
13966 | 5.1 | 1 | 365 | 5.8079 | 0.49065 | 6 | 0.29853
13961 | 8.415 | 1 | 365 | 9.583 | 0.85958 | 10 | 0.44258
13965 | 7.905 | 1 | 365 | 9.0022 | 0.11051 | 9 | 0.11273
13971 | 4.08 | 1 | 365 | 4.6463 | 0.99252 | 5 | 0.63883
14022 | 5.25 | 1 | 365 | 5.9787 | 0.005085 | 5 | 0.98378
13978 | 3.825 | 1 | 365 | 4.3559 | 0.11799 | 4 | 0.4739
13985 | 9.945 | 1 | 365 | 11.3254 | 0.10678 | 11 | 0.43214
14007 | 6.375 | 1 | 365 | 7.2599 | 0.86332 | 8 | 0.12317
13314 | 7.14 | 1 | 365 | 8.131 | 0.48692 | 8 | 0.61795
14109 | 4.59 | 1 | 365 | 5.2271 | 0.74159 | 5 | 0.96868
13815 | 9.18 | 1 | 365 | 10.4542 | 0.48318 | 10 | 0.93736
13934 | 7.905 | 1 | 365 | 9.0022 | 0.11051 | 9 | 0.11273
13932 | 6.12 | 1 | 365 | 6.9695 | 0.98878 | 7 | 0.95824
13911 | 2.205 | 1 | 365 | 2.5111 | 0.56214 | 3 | 0.07319
14106 | 6.885 | 1 | 365 | 7.8406 | 0.61238 | 8 | 0.45302
14101 | 2.295 | 1 | 365 | 2.6135 | 0.87079 | 3 | 0.48434
14035 | 4.845 | 1 | 365 | 5.5175 | 0.61612 | 6 | 0.13361
13962 | 8.25 | 1 | 365 | 9.3951 | 0.29371 | 9 | 0.68881
13986 | 9.435 | 1 | 365 | 10.7446 | 0.35771 | 11 | 0.10229
14018 | 5.5 | 1 | 365 | 6.2634 | 0.86247 | 7 | 0.12587
13996 | 8.84 | 1 | 365 | 10.067 | 0.31713 | 10 | 0.38413
14001 | 9.945 | 1 | 365 | 11.3254 | 0.10678 | 11 | 0.43214
13997 | 7.395 | 1 | 365 | 8.4214 | 0.36145 | 8 | 0.78287
14004 | 7.65 | 1 | 365 | 8.7118 | 0.23598 | 8 | 0.9478
14039 | 5.61 | 1 | 365 | 6.3887 | 0.23972 | 6 | 0.62839
14275 | 5.88 | 1 | 365 | 6.6961 | 0.1657 | 6 | 0.86184
13933 | 12.1 | 1 | 365 | 13.7795 | 0.49743 | 14 | 0.27691
14199 | 4.25 | 1 | 365 | 4.8399 | 0.57554 | 5 | 0.41544
14187 | 5.4 | 1 | 365 | 6.1495 | 0.51952 | 6 | 0.66904
14237 | 4.32 | 1 | 365 | 4.9196 | 0.81561 | 5 | 0.73523
14238 | 35.316 | 0.9 | 365 | 36.1961 | 0.0058712 | 36 | 0.20195
14239 | 17.28 | 1 | 365 | 19.6785 | 0.26245 | 19 | 0.94092
14255 | 6.72 | 1 | 365 | 7.6527 | 0.046509 | 7 | 0.69924
14113 | 4.05 | 1 | 365 | 4.6121 | 0.88964 | 5 | 0.50178
14246 | 724.68 | 1 | 365 | 825.2656 | 0.31905 | 825 | 0.58463
14304 | 5.4 | 1 | 365 | 6.1495 | 0.51952 | 6 | 0.66904
14232 | 9.01 | 1 | 365 | 10.2606 | 0.90016 | 11 | 0.16074
14129 | 5.355 | 1 | 365 | 6.0983 | 0.36519 | 6 | 0.46346
14267 | 6.12 | 1 | 365 | 6.9695 | 0.98878 | 7 | 0.95824
14261 | 4.59 | 1 | 365 | 5.2271 | 0.74159 | 5 | 0.96868
14155 | 9.69 | 1 | 365 | 11.035 | 0.23224 | 11 | 0.26721
14148 | 5.635 | 1 | 365 | 6.4171 | 0.32546 | 6 | 0.7426
14141 | 7.395 | 1 | 365 | 8.4214 | 0.36145 | 8 | 0.78287
14306 | 4.845 | 1 | 365 | 5.5175 | 0.61612 | 6 | 0.13361
14264 | 6.375 | 1 | 365 | 7.2599 | 0.86332 | 8 | 0.12317
14298 | 3.06 | 1 | 365 | 3.4847 | 0.49439 | 3 | 0.97912
14278 | 9.435 | 1 | 365 | 10.7446 | 0.35771 | 11 | 0.10229
14294 | 3.92 | 1 | 365 | 4.4641 | 0.4438 | 4 | 0.90789
14302 | 4.08 | 1 | 365 | 4.6463 | 0.99252 | 5 | 0.63883
14259 | 4.845 | 1 | 365 | 5.5175 | 0.61612 | 6 | 0.13361
14311 | 6.885 | 1 | 365 | 7.8406 | 0.61238 | 8 | 0.45302
14288 | 7.5 | 1 | 365 | 8.541 | 0.72155 | 9 | 0.26255
14290 | 6.375 | 1 | 365 | 7.2599 | 0.86332 | 8 | 0.12317
14363 | 7.395 | 1 | 365 | 8.4214 | 0.36145 | 8 | 0.78287
14368 | 9.435 | 1 | 365 | 10.7446 | 0.35771 | 11 | 0.10229
14340 | 5.61 | 1 | 365 | 6.3887 | 0.23972 | 6 | 0.62839
14329 | 9.5 | 1 | 365 | 10.8186 | 0.58063 | 11 | 0.39923
14330 | 6.75 | 1 | 365 | 7.6869 | 0.1494 | 7 | 0.8363
14369 | 6.885 | 1 | 365 | 7.8406 | 0.61238 | 8 | 0.45302
14327 | 6.885 | 1 | 365 | 7.8406 | 0.61238 | 8 | 0.45302
14344 | 4.845 | 1 | 365 | 5.5175 | 0.61612 | 6 | 0.13361
14324 | 8.16 | 1 | 365 | 9.2926 | 0.98505 | 10 | 0.27765
14375 | 5.1 | 1 | 365 | 5.8079 | 0.49065 | 6 | 0.29853
14380 | 8.67 | 1 | 365 | 9.8734 | 0.73411 | 10 | 0.60751
14384 | 9 | 1 | 365 | 10.2492 | 0.86586 | 11 | 0.11506
14388 | 7.905 | 1 | 365 | 9.0022 | 0.11051 | 9 | 0.11273
14402 | 5.865 | 1 | 365 | 6.6791 | 0.11425 | 6 | 0.79331
14399 | 7.395 | 1 | 365 | 8.4214 | 0.36145 | 8 | 0.78287
14422 | 7.65 | 1 | 365 | 8.7118 | 0.23598 | 8 | 0.9478
14097 | 3.57 | 1 | 365 | 4.0655 | 0.24346 | 4 | 0.30897
14432 | 5.1 | 1 | 365 | 5.8079 | 0.49065 | 6 | 0.29853
14461 | 4.59 | 1 | 365 | 5.2271 | 0.74159 | 5 | 0.96868
14449 | 8.75 | 1 | 365 | 9.9645 | 0.008475 | 9 | 0.97297
14465 | 4.59 | 1 | 365 | 5.2271 | 0.74159 | 5 | 0.96868
14447 | 4.335 | 1 | 365 | 4.9367 | 0.86706 | 5 | 0.80375
14463 | 5.61 | 1 | 365 | 6.3887 | 0.23972 | 6 | 0.62839
14029 | 6.12 | 1 | 365 | 6.9695 | 0.98878 | 7 | 0.95824
14456 | 6.63 | 1 | 365 | 7.5502 | 0.73785 | 8 | 0.28809
14440 | 9.25 | 1 | 365 | 10.5339 | 0.72325 | 11 | 0.25715
14468 | 6.12 | 1 | 365 | 6.9695 | 0.98878 | 7 | 0.95824
14454 | 3.06 | 1 | 365 | 3.4847 | 0.49439 | 3 | 0.97912
14472 | 3.185 | 1 | 365 | 3.6271 | 0.92308 | 4 | 0.55016
14475 | 2.295 | 1 | 365 | 2.6135 | 0.87079 | 3 | 0.48434
14464 | 3.12 | 1 | 365 | 3.5531 | 0.70016 | 4 | 0.25322
14482 | 8.67 | 1 | 365 | 9.8734 | 0.73411 | 10 | 0.60751
14458 | 5.355 | 1 | 365 | 6.0983 | 0.36519 | 6 | 0.46346
14280 | 5.355 | 1 | 365 | 6.0983 | 0.36519 | 6 | 0.46346
14441 | 3.57 | 1 | 365 | 4.0655 | 0.24346 | 4 | 0.30897
14477 | 11.475 | 1 | 365 | 13.0677 | 0.35397 | 13 | 0.4217
14639 | 8.25 | 1 | 365 | 9.3951 | 0.29371 | 9 | 0.68881
14594 | 6 | 1 | 365 | 6.8328 | 0.57724 | 7 | 0.41004
14580 | 6.5 | 1 | 365 | 7.4022 | 0.29201 | 7 | 0.69421
14620 | 7.65 | 1 | 365 | 8.7118 | 0.23598 | 8 | 0.9478
14424 | 13.005 | 1 | 365 | 14.8101 | 0.60117 | 15 | 0.41126
14584 | 6.25 | 1 | 365 | 7.1175 | 0.43462 | 7 | 0.55212
14615 | 4.08 | 1 | 365 | 4.6463 | 0.99252 | 5 | 0.63883
14643 | 4.68 | 1 | 365 | 5.3296 | 0.050247 | 5 | 0.37983
14632 | 4.845 | 1 | 365 | 5.5175 | 0.61612 | 6 | 0.13361
14616 | 4.08 | 1 | 365 | 4.6463 | 0.99252 | 5 | 0.63883
14491 | 7.56 | 1 | 365 | 8.6093 | 0.92732 | 9 | 0.53665
14501 | 7.65 | 1 | 365 | 8.7118 | 0.23598 | 8 | 0.9478
14563 | 9.18 | 1 | 365 | 10.4542 | 0.48318 | 10 | 0.93736
14786 | 9.18 | 1 | 365 | 10.4542 | 0.48318 | 10 | 0.93736
14789 | 5.76 | 1 | 365 | 6.5595 | 0.75415 | 7 | 0.31364
14794 | 8.175 | 1 | 365 | 9.3097 | 0.03649 | 9 | 0.34618
14795 | 6.72 | 1 | 365 | 7.6527 | 0.046509 | 7 | 0.69924
14821 | 53.628 | 0.9 | 365 | 54.9644 | 0.52743 | 55 | 0.49184
14822 | 5.886 | 1 | 365 | 6.703 | 0.18627 | 6 | 0.88925
14826 | 3.825 | 1 | 365 | 4.3559 | 0.11799 | 4 | 0.4739
14830 | 3.6 | 1 | 365 | 4.0997 | 0.34634 | 4 | 0.44602
14892 | 2.88 | 1 | 365 | 3.2797 | 0.87708 | 4 | 0.15682
14709 | 4.335 | 1 | 365 | 4.9367 | 0.86706 | 5 | 0.80375
14722 | 2.805 | 1 | 365 | 3.1943 | 0.61986 | 3 | 0.81419
14726 | 3.57 | 1 | 365 | 4.0655 | 0.24346 | 4 | 0.30897
14757 | 5.865 | 1 | 365 | 6.6791 | 0.11425 | 6 | 0.79331
14751 | 8.16 | 1 | 365 | 9.2926 | 0.98505 | 10 | 0.27765
14725 | 4.335 | 1 | 365 | 4.9367 | 0.86706 | 5 | 0.80375
14690 | 5.1 | 1 | 365 | 5.8079 | 0.49065 | 6 | 0.29853
14731 | 6.25 | 1 | 365 | 7.1175 | 0.43462 | 7 | 0.55212
14871 | 6.12 | 1 | 365 | 6.9695 | 0.98878 | 7 | 0.95824
14727 | 7.395 | 1 | 365 | 8.4214 | 0.36145 | 8 | 0.78287
14848 | 3.825 | 1 | 365 | 4.3559 | 0.11799 | 4 | 0.4739
14555 | 73.44 | 0.9 | 365 | 75.2701 | 0.67888 | 75 | 0.949
14889 | 71.94 | 0.9 | 365 | 73.7327 | 0.048997 | 73 | 0.78174
12659 | 6.24 | 1 | 365 | 7.1061 | 0.40033 | 7 | 0.50644
13506 | 3.43 | 1 | 365 | 3.9061 | 0.76332 | 4 | 0.66941
14796 | 4.25 | 1 | 365 | 4.8399 | 0.57554 | 5 | 0.41544
15018 | 6.48 | 1 | 365 | 7.3794 | 0.22342 | 7 | 0.60284
14189 | 8.4 | 1 | 365 | 9.5659 | 0.80814 | 10 | 0.37406
14674 | 12.24 | 1 | 365 | 13.9389 | 0.97757 | 14 | 0.91648
14804 | 15.34 | 1 | 365 | 17.4692 | 0.60914 | 18 | 0.078336
14806 | 11.985 | 1 | 365 | 13.6485 | 0.10304 | 13 | 0.75155
14904 | 12.426 | 1 | 365 | 14.1507 | 0.61546 | 14 | 0.76619
15182 | 5.225 | 1 | 365 | 5.9502 | 0.91935 | 6 | 0.86958
15183 | 10.175 | 1 | 365 | 11.5873 | 0.89557 | 12 | 0.48286
15184 | 12.495 | 1 | 365 | 14.2293 | 0.8521 | 15 | 0.081408
15108 | 102.024 | 0.9 | 365 | 104.5664 | 0.90585 | 105 | 0.47229
15185 | 5.232 | 1 | 365 | 5.9582 | 0.94335 | 6 | 0.90155
15115 | 7.25 | 1 | 365 | 8.2563 | 0.86416 | 9 | 0.12046
14864 | 4.335 | 1 | 365 | 4.9367 | 0.86706 | 5 | 0.80375
14879 | 7.395 | 1 | 365 | 8.4214 | 0.36145 | 8 | 0.78287
14840 | 6.63 | 1 | 365 | 7.5502 | 0.73785 | 8 | 0.28809
14859 | 5.1 | 1 | 365 | 5.8079 | 0.49065 | 6 | 0.29853
14843 | 4.25 | 1 | 365 | 4.8399 | 0.57554 | 5 | 0.41544
14829 | 6.12 | 1 | 365 | 6.9695 | 0.98878 | 7 | 0.95824
14849 | 7.65 | 1 | 365 | 8.7118 | 0.23598 | 8 | 0.9478
14863 | 5.1 | 1 | 365 | 5.8079 | 0.49065 | 6 | 0.29853
14883 | 8.67 | 1 | 365 | 9.8734 | 0.73411 | 10 | 0.60751
14884 | 7.65 | 1 | 365 | 8.7118 | 0.23598 | 8 | 0.9478
14839 | 7.65 | 1 | 365 | 8.7118 | 0.23598 | 8 | 0.9478
14844 | 6.12 | 1 | 365 | 6.9695 | 0.98878 | 7 | 0.95824
14861 | 4.335 | 1 | 365 | 4.9367 | 0.86706 | 5 | 0.80375
14836 | 3.06 | 1 | 365 | 3.4847 | 0.49439 | 3 | 0.97912
14890 | 4.845 | 1 | 365 | 5.5175 | 0.61612 | 6 | 0.13361
14901 | 4.335 | 1 | 365 | 4.9367 | 0.86706 | 5 | 0.80375
14891 | 5.5 | 1 | 365 | 6.2634 | 0.86247 | 7 | 0.12587
14908 | 8.925 | 1 | 365 | 10.1638 | 0.60864 | 10 | 0.77243
14932 | 6.63 | 1 | 365 | 7.5502 | 0.73785 | 8 | 0.28809
14898 | 3 | 1 | 365 | 3.4164 | 0.28862 | 3 | 0.70502
15020 | 2.04 | 1 | 365 | 2.3232 | 0.99626 | 3 | 0.31941
15048 | 7.14 | 1 | 365 | 8.131 | 0.48692 | 8 | 0.61795
15029 | 4.25 | 1 | 365 | 4.8399 | 0.57554 | 5 | 0.41544
15079 | 4.335 | 1 | 365 | 4.9367 | 0.86706 | 5 | 0.80375
15037 | 6.12 | 1 | 365 | 6.9695 | 0.98878 | 7 | 0.95824
15017 | 3.57 | 1 | 365 | 4.0655 | 0.24346 | 4 | 0.30897
15095 | 4.59 | 1 | 365 | 5.2271 | 0.74159 | 5 | 0.96868
15105 | 8.415 | 1 | 365 | 9.583 | 0.85958 | 10 | 0.44258
15084 | 5.355 | 1 | 365 | 6.0983 | 0.36519 | 6 | 0.46346
15106 | 6.63 | 1 | 365 | 7.5502 | 0.73785 | 8 | 0.28809
15118 | 5 | 1 | 365 | 5.694 | 0.1477 | 5 | 0.8417
15088 | 4.08 | 1 | 365 | 4.6463 | 0.99252 | 5 | 0.63883
15120 | 4.08 | 1 | 365 | 4.6463 | 0.99252 | 5 | 0.63883
15121 | 3.675 | 1 | 365 | 4.1851 | 0.60356 | 4 | 0.78865
15162 | 2.295 | 1 | 365 | 2.6135 | 0.87079 | 3 | 0.48434
15129 | 6.885 | 1 | 365 | 7.8406 | 0.61238 | 8 | 0.45302
15146 | 5.355 | 1 | 365 | 6.0983 | 0.36519 | 6 | 0.46346
15128 | 5.61 | 1 | 365 | 6.3887 | 0.23972 | 6 | 0.62839
14977 | 6 | 1 | 365 | 6.8328 | 0.57724 | 7 | 0.41004
14978 | 6 | 1 | 365 | 6.8328 | 0.57724 | 7 | 0.41004
14982 | 4.2 | 1 | 365 | 4.783 | 0.40407 | 5 | 0.18703
14986 | 6 | 1 | 365 | 6.8328 | 0.57724 | 7 | 0.41004
15204 | 7.65 | 1 | 365 | 8.7118 | 0.23598 | 8 | 0.9478
15223 | 6.885 | 1 | 365 | 7.8406 | 0.61238 | 8 | 0.45302
15281 | 7.68 | 1 | 365 | 8.746 | 0.33887 | 9 | 0.084851
15284 | 5.76 | 1 | 365 | 6.5595 | 0.75415 | 7 | 0.31364
15189 | 3.825 | 1 | 365 | 4.3559 | 0.11799 | 4 | 0.4739
15211 | 7.14 | 1 | 365 | 8.131 | 0.48692 | 8 | 0.61795
15646 | 6.5 | 1 | 365 | 7.4022 | 0.29201 | 7 | 0.69421
15670 | 4.25 | 1 | 365 | 4.8399 | 0.57554 | 5 | 0.41544
15205 | 5.61 | 1 | 365 | 6.3887 | 0.23972 | 6 | 0.62839
15630 | 9.36 | 1 | 365 | 10.6592 | 0.10049 | 10 | 0.75966
15603 | 7.8 | 1 | 365 | 8.8826 | 0.75041 | 9 | 0.63305
15201 | 7.14 | 1 | 365 | 8.131 | 0.48692 | 8 | 0.61795
15517 | 6.12 | 1 | 365 | 6.9695 | 0.98878 | 7 | 0.95824
15250 | 6.885 | 1 | 365 | 7.8406 | 0.61238 | 8 | 0.45302
15594 | 8.925 | 1 | 365 | 10.1638 | 0.60864 | 10 | 0.77243
15611 | 7.395 | 1 | 365 | 8.4214 | 0.36145 | 8 | 0.78287
15614 | 5.61 | 1 | 365 | 6.3887 | 0.23972 | 6 | 0.62839
15640 | 3.315 | 1 | 365 | 3.7751 | 0.36893 | 4 | 0.14405
15593 | 4.335 | 1 | 365 | 4.9367 | 0.86706 | 5 | 0.80375
15580 | 7.905 | 1 | 365 | 9.0022 | 0.11051 | 9 | 0.11273
15290 | 4.56 | 1 | 365 | 5.1929 | 0.6387 | 5 | 0.83163
14817 | 6.3 | 1 | 365 | 7.1744 | 0.6061 | 7 | 0.78054
15624 | 9.18 | 1 | 365 | 10.4542 | 0.48318 | 10 | 0.93736
15601 | 7.905 | 1 | 365 | 9.0022 | 0.11051 | 9 | 0.11273
15718 | 4.08 | 1 | 365 | 4.6463 | 0.99252 | 5 | 0.63883
15729 | 8.415 | 1 | 365 | 9.583 | 0.85958 | 10 | 0.44258
15752 | 7 | 1 | 365 | 7.9716 | 0.00678 | 7 | 0.97838
15741 | 4.41 | 1 | 365 | 5.0221 | 0.12427 | 5 | 0.14638
15746 | 8.67 | 1 | 365 | 9.8734 | 0.73411 | 10 | 0.60751
15352 | 9.62 | 1 | 365 | 10.9553 | 0.99217 | 11 | 0.94743
15360 | 7.28 | 1 | 365 | 8.2905 | 0.96705 | 9 | 0.25752
15361 | 8.06 | 1 | 365 | 9.1787 | 0.64209 | 9 | 0.82082
15721 | 4.08 | 1 | 365 | 4.6463 | 0.99252 | 5 | 0.63883
15372 | 8.58 | 1 | 365 | 9.7709 | 0.42545 | 10 | 0.19636
15376 | 4.845 | 1 | 365 | 5.5175 | 0.61612 | 6 | 0.13361
15757 | 7.65 | 1 | 365 | 8.7118 | 0.23598 | 8 | 0.9478
15382 | 9.945 | 1 | 365 | 11.3254 | 0.10678 | 11 | 0.43214
15723 | 6.86 | 1 | 365 | 7.8122 | 0.52664 | 8 | 0.33881
15737 | 5.1 | 1 | 365 | 5.8079 | 0.49065 | 6 | 0.29853
15384 | 6.24 | 1 | 365 | 7.1061 | 0.40033 | 7 | 0.50644
15634 | 7.14 | 1 | 365 | 8.131 | 0.48692 | 8 | 0.61795
15390 | 4.42 | 1 | 365 | 5.0335 | 0.15857 | 5 | 0.19206
15681 | 5.355 | 1 | 365 | 6.0983 | 0.36519 | 6 | 0.46346
15392 | 6.76 | 1 | 365 | 7.6983 | 0.18369 | 7 | 0.88198
15393 | 5.1 | 1 | 365 | 5.8079 | 0.49065 | 6 | 0.29853
15395 | 9.36 | 1 | 365 | 10.6592 | 0.10049 | 10 | 0.75966
15396 | 11.475 | 1 | 365 | 13.0677 | 0.35397 | 13 | 0.4217
15399 | 6.76 | 1 | 365 | 7.6983 | 0.18369 | 7 | 0.88198
15674 | 8.415 | 1 | 365 | 9.583 | 0.85958 | 10 | 0.44258
15402 | 7.28 | 1 | 365 | 8.2905 | 0.96705 | 9 | 0.25752
15405 | 5.46 | 1 | 365 | 6.2178 | 0.72529 | 6 | 0.94314
15768 | 8.415 | 1 | 365 | 9.583 | 0.85958 | 10 | 0.44258
15406 | 4.42 | 1 | 365 | 5.0335 | 0.15857 | 5 | 0.19206
15415 | 11.18 | 1 | 365 | 12.7318 | 0.34226 | 13 | 0.074041
15782 | 3.825 | 1 | 365 | 4.3559 | 0.11799 | 4 | 0.4739
15420 | 5.72 | 1 | 365 | 6.5139 | 0.61697 | 7 | 0.1309
15815 | 3.57 | 1 | 365 | 4.0655 | 0.24346 | 4 | 0.30897
15421 | 7.02 | 1 | 365 | 7.9944 | 0.075371 | 8 | 0.069747
15419 | 7.8 | 1 | 365 | 8.8826 | 0.75041 | 9 | 0.63305
15422 | 5.46 | 1 | 365 | 6.2178 | 0.72529 | 6 | 0.94314
15786 | 6.12 | 1 | 365 | 6.9695 | 0.98878 | 7 | 0.95824
15781 | 5.865 | 1 | 365 | 6.6791 | 0.11425 | 6 | 0.79331
15800 | 9.435 | 1 | 365 | 10.7446 | 0.35771 | 11 | 0.10229
15795 | 5.61 | 1 | 365 | 6.3887 | 0.23972 | 6 | 0.62839
15827 | 4.59 | 1 | 365 | 5.2271 | 0.74159 | 5 | 0.96868
15842 | 7.905 | 1 | 365 | 9.0022 | 0.11051 | 9 | 0.11273
15820 | 9.435 | 1 | 365 | 10.7446 | 0.35771 | 11 | 0.10229
15840 | 8.06 | 1 | 365 | 9.1787 | 0.64209 | 9 | 0.82082
15473 | 7.44 | 1 | 365 | 8.4727 | 0.51578 | 8 | 0.98845
15481 | 3.84 | 1 | 365 | 4.373 | 0.16943 | 4 | 0.54243
15484 | 4.32 | 1 | 365 | 4.9196 | 0.81561 | 5 | 0.73523
15516 | 6.44 | 1 | 365 | 7.3339 | 0.086238 | 7 | 0.42011
15522 | 6.16 | 1 | 365 | 7.015 | 0.12597 | 7 | 0.14097
15524 | 2.04 | 1 | 365 | 2.3232 | 0.99626 | 3 | 0.31941
15529 | 6.6 | 1 | 365 | 7.5161 | 0.63496 | 8 | 0.15104
15530 | 8.1 | 1 | 365 | 9.2243 | 0.77927 | 10 | 0.003554
15533 | 3.36 | 1 | 365 | 3.8264 | 0.52325 | 4 | 0.34962
15534 | 5.76 | 1 | 365 | 6.5595 | 0.75415 | 7 | 0.31364
15536 | 8.415 | 1 | 365 | 9.583 | 0.85958 | 10 | 0.44258
15537 | 6.75 | 1 | 365 | 7.6869 | 0.1494 | 7 | 0.8363
15544 | 4.75 | 1 | 365 | 5.4093 | 0.29031 | 5 | 0.69961
15874 | 2.295 | 1 | 365 | 2.6135 | 0.87079 | 3 | 0.48434
15846 | 3.315 | 1 | 365 | 3.7751 | 0.36893 | 4 | 0.14405
15887 | 6.63 | 1 | 365 | 7.5502 | 0.73785 | 8 | 0.28809
15871 | 4.25 | 1 | 365 | 4.8399 | 0.57554 | 5 | 0.41544
15896 | 6.885 | 1 | 365 | 7.8406 | 0.61238 | 8 | 0.45302
15848 | 7 | 1 | 365 | 7.9716 | 0.00678 | 7 | 0.97838
15879 | 7.14 | 1 | 365 | 8.131 | 0.48692 | 8 | 0.61795
15912 | 1.53 | 1 | 365 | 1.7424 | 0.2472 | 1 | 0.98956
15936 | 1.53 | 1 | 365 | 1.7424 | 0.2472 | 1 | 0.98956
15963 | 6.885 | 1 | 365 | 7.8406 | 0.61238 | 8 | 0.45302
15970 | 4.59 | 1 | 365 | 5.2271 | 0.74159 | 5 | 0.96868
13912 | 7.905 | 1 | 365 | 9.0022 | 0.11051 | 9 | 0.11273
16036 | 6.5 | 1 | 365 | 7.4022 | 0.29201 | 7 | 0.69421
10929 | 10.66 | 1 | 365 | 12.1396 | 0.5589 | 12 | 0.6985
11025 | 7.75 | 1 | 365 | 8.8257 | 0.57893 | 9 | 0.40463
12604 | 5.13 | 1 | 365 | 5.842 | 0.59354 | 6 | 0.43558
13652 | 5.1 | 1 | 365 | 5.8079 | 0.49065 | 6 | 0.29853
13660 | 8.06 | 1 | 365 | 9.1787 | 0.64209 | 9 | 0.82082
12894 | 7.14 | 1 | 365 | 8.131 | 0.48692 | 8 | 0.61795
13659 | 4.335 | 1 | 365 | 4.9367 | 0.86706 | 5 | 0.80375
13683 | 7.28 | 1 | 365 | 8.2905 | 0.96705 | 9 | 0.25752
11839 | 10.14 | 1 | 365 | 11.5474 | 0.77554 | 12 | 0.32297
11841 | 3.9 | 1 | 365 | 4.4413 | 0.37521 | 4 | 0.81653
11840 | 9.36 | 1 | 365 | 10.6592 | 0.10049 | 10 | 0.75966
11845 | 6.5 | 1 | 365 | 7.4022 | 0.29201 | 7 | 0.69421
11846 | 8.06 | 1 | 365 | 9.1787 | 0.64209 | 9 | 0.82082
11848 | 5.2 | 1 | 365 | 5.9218 | 0.83361 | 6 | 0.75537
11875 | 8.84 | 1 | 365 | 10.067 | 0.31713 | 10 | 0.38413
11879 | 11.96 | 1 | 365 | 13.62 | 0.017298 | 13 | 0.63735
11889 | 4.42 | 1 | 365 | 5.0335 | 0.15857 | 5 | 0.19206
11885 | 15.3 | 1 | 365 | 17.4236 | 0.47196 | 17 | 0.8956
11895 | 11.22 | 1 | 365 | 12.7773 | 0.47944 | 13 | 0.25677
11896 | 9.18 | 1 | 365 | 10.4542 | 0.48318 | 10 | 0.93736
11897 | 6.12 | 1 | 365 | 6.9695 | 0.98878 | 7 | 0.95824
11950 | 4.845 | 1 | 365 | 5.5175 | 0.61612 | 6 | 0.13361
14941 | 6.725 | 1 | 365 | 7.6584 | 0.063657 | 7 | 0.72209
11915 | 5.72 | 1 | 365 | 6.5139 | 0.61697 | 7 | 0.1309
11916 | 11.7 | 1 | 365 | 13.324 | 0.12562 | 13 | 0.44958
17567 | 8.71 | 1 | 365 | 9.9189 | 0.87129 | 10 | 0.79024
11919 | 3.57 | 1 | 365 | 4.0655 | 0.24346 | 4 | 0.30897
11921 | 4.42 | 1 | 365 | 5.0335 | 0.15857 | 5 | 0.19206
11942 | 10.4 | 1 | 365 | 11.8435 | 0.66722 | 12 | 0.51074
11922 | 2.34 | 1 | 365 | 2.6648 | 0.025124 | 2 | 0.68992
11997 | 6.12 | 1 | 365 | 6.9695 | 0.98878 | 7 | 0.95824
12007 | 6.76 | 1 | 365 | 7.6983 | 0.18369 | 7 | 0.88198
12034 | 7.65 | 1 | 365 | 8.7118 | 0.23598 | 8 | 0.9478
12041 | 5.98 | 1 | 365 | 6.81 | 0.50865 | 7 | 0.31867
12047 | 6.76 | 1 | 365 | 7.6983 | 0.18369 | 7 | 0.88198
12058 | 15.555 | 1 | 365 | 17.714 | 0.34649 | 18 | 0.060529
16793 | 22.788 | 1 | 365 | 25.951 | 0.15236 | 26 | 0.10333
12422 | 4.8 | 1 | 365 | 5.4662 | 0.46179 | 5 | 0.92803
15764 | 15 | 1 | 365 | 17.082 | 0.4431 | 17 | 0.5251
16005 | 6.5 | 1 | 365 | 7.4022 | 0.29201 | 7 | 0.69421
14460 | 113.035 | 0.9 | 365 | 115.8518 | 0.89225 | 116 | 0.74408
14444 | 4.59 | 1 | 365 | 5.2271 | 0.74159 | 5 | 0.96868
15862 | 4.08 | 1 | 365 | 4.6463 | 0.99252 | 5 | 0.63883
16177 | 5.1 | 1 | 365 | 5.8079 | 0.49065 | 6 | 0.29853
14006 | 7.65 | 1 | 365 | 8.7118 | 0.23598 | 8 | 0.9478
16179 | 8.16 | 1 | 365 | 9.2926 | 0.98505 | 10 | 0.27765
14214 | 10.455 | 1 | 365 | 11.9062 | 0.85584 | 12 | 0.76199
14317 | 13.005 | 1 | 365 | 14.8101 | 0.60117 | 15 | 0.41126
14321 | 10.2 | 1 | 365 | 11.6158 | 0.98131 | 12 | 0.59707
15545 | 8.67 | 1 | 365 | 9.8734 | 0.73411 | 10 | 0.60751
14209 | 10.965 | 1 | 365 | 12.4869 | 0.60491 | 13 | 0.091848
14192 | 10.2 | 1 | 365 | 11.6158 | 0.98131 | 12 | 0.59707
14299 | 10.71 | 1 | 365 | 12.1965 | 0.73037 | 12 | 0.92692
14270 | 12.24 | 1 | 365 | 13.9389 | 0.97757 | 14 | 0.91648
14320 | 10.2 | 1 | 365 | 11.6158 | 0.98131 | 12 | 0.59707
15606 | 14.79 | 1 | 365 | 16.8429 | 0.7229 | 17 | 0.56575
15755 | 10.2 | 1 | 365 | 11.6158 | 0.98131 | 12 | 0.59707
14296 | 10.2 | 1 | 365 | 11.6158 | 0.98131 | 12 | 0.59707
14319 | 11.76 | 1 | 365 | 13.3923 | 0.33139 | 13 | 0.72368
16360 | 11.73 | 1 | 365 | 13.3581 | 0.2285 | 13 | 0.58663
14212 | 10.2 | 1 | 365 | 11.6158 | 0.98131 | 12 | 0.59707
14277 | 13.005 | 1 | 365 | 14.8101 | 0.60117 | 15 | 0.41126
14309 | 17.595 | 1 | 365 | 20.0372 | 0.34276 | 20 | 0.37994
14291 | 13.515 | 1 | 365 | 15.3909 | 0.35023 | 15 | 0.74112
15717 | 10.71 | 1 | 365 | 12.1965 | 0.73037 | 12 | 0.92692
14178 | 11.475 | 1 | 365 | 13.0677 | 0.35397 | 13 | 0.4217
12818 | 9.69 | 1 | 365 | 11.035 | 0.23224 | 11 | 0.26721
12834 | 4.32 | 1 | 365 | 4.9196 | 0.81561 | 5 | 0.73523
14400 | 13.475 | 1 | 365 | 15.3453 | 0.21305 | 15 | 0.55838
15122 | 5.355 | 1 | 365 | 6.0983 | 0.36519 | 6 | 0.46346
14316 | 11.22 | 1 | 365 | 12.7773 | 0.47944 | 13 | 0.25677
14252 | 13.515 | 1 | 365 | 15.3909 | 0.35023 | 15 | 0.74112
14312 | 10.965 | 1 | 365 | 12.4869 | 0.60491 | 13 | 0.091848
14838 | 10.2 | 1 | 365 | 11.6158 | 0.98131 | 12 | 0.59707
15074 | 12.75 | 1 | 365 | 14.5197 | 0.72664 | 15 | 0.24633
16323 | 16.065 | 1 | 365 | 18.2948 | 0.09556 | 18 | 0.39038
16339 | 10.965 | 1 | 365 | 12.4869 | 0.60491 | 13 | 0.091848
14765 | 10.71 | 1 | 365 | 12.1965 | 0.73037 | 12 | 0.92692
16407 | 15.81 | 1 | 365 | 18.0044 | 0.22103 | 18 | 0.22546
14737 | 10.75 | 1 | 365 | 12.2421 | 0.86755 | 13 | 0.10965
15203 | 11.475 | 1 | 365 | 13.0677 | 0.35397 | 13 | 0.4217
15849 | 11.73 | 1 | 365 | 13.3581 | 0.2285 | 13 | 0.58663
14393 | 10.045 | 1 | 365 | 11.4392 | 0.44973 | 11 | 0.88898
16355 | 10.965 | 1 | 365 | 12.4869 | 0.60491 | 13 | 0.091848
16455 | 10.445 | 1 | 365 | 11.8948 | 0.82155 | 12 | 0.71631
15591 | 10.71 | 1 | 365 | 12.1965 | 0.73037 | 12 | 0.92692
16336 | 13.77 | 1 | 365 | 15.6813 | 0.22477 | 15 | 0.90604
16342 | 12.25 | 1 | 365 | 13.9503 | 0.011865 | 13 | 0.96216
16350 | 14.025 | 1 | 365 | 15.9717 | 0.099299 | 16 | 0.070969
16403 | 13.005 | 1 | 365 | 14.8101 | 0.60117 | 15 | 0.41126
16499 | 17.5 | 1 | 365 | 19.929 | 0.01695 | 19 | 0.94595
12220 | 3.06 | 1 | 365 | 3.4847 | 0.49439 | 3 | 0.97912
15138 | 7.395 | 1 | 365 | 8.4214 | 0.36145 | 8 | 0.78287
14949 | 5.98 | 1 | 365 | 6.81 | 0.50865 | 7 | 0.31867
12999 | 7.5 | 1 | 365 | 8.541 | 0.72155 | 9 | 0.26255
13201 | 10 | 1 | 365 | 11.388 | 0.2954 | 11 | 0.6834
13241 | 147.82 | 0.9 | 365 | 151.5037 | 0.25914 | 151 | 0.76282
13825 | 8.06 | 1 | 365 | 9.1787 | 0.64209 | 9 | 0.82082
13606 | 8.67 | 1 | 365 | 9.8734 | 0.73411 | 10 | 0.60751
13864 | 10.4 | 1 | 365 | 11.8435 | 0.66722 | 12 | 0.51074
12898 | 14.04 | 1 | 365 | 15.9888 | 0.15074 | 16 | 0.13949
13949 | 8.96 | 1 | 365 | 10.2036 | 0.72868 | 10 | 0.93233
18924 | 11.22 | 1 | 365 | 12.7773 | 0.47944 | 13 | 0.25677
8644 | 598.16 | 1 | 365 | 681.1846 | 0.41365 | 681 | 0.59825
14164 | 9 | 1 | 365 | 10.2492 | 0.86586 | 11 | 0.11506
15242 | 8.32 | 1 | 365 | 9.4748 | 0.53377 | 10 | 0.0085888
14671 | 15.045 | 1 | 365 | 17.1332 | 0.59743 | 17 | 0.73068
14955 | 9.62 | 1 | 365 | 10.9553 | 0.99217 | 11 | 0.94743
15221 | 7.14 | 1 | 365 | 8.131 | 0.48692 | 8 | 0.61795
14635 | 15.3 | 1 | 365 | 17.4236 | 0.47196 | 17 | 0.8956
14647 | 4.68 | 1 | 365 | 5.3296 | 0.050247 | 5 | 0.37983
14694 | 3.12 | 1 | 365 | 3.5531 | 0.70016 | 4 | 0.25322
14770 | 2.6 | 1 | 365 | 2.9609 | 0.9168 | 3 | 0.87768
14833 | 3.825 | 1 | 365 | 4.3559 | 0.11799 | 4 | 0.4739
14857 | 3.38 | 1 | 365 | 3.8491 | 0.59185 | 4 | 0.44099
15262 | 7.54 | 1 | 365 | 8.5866 | 0.85873 | 9 | 0.44528
12063 | 5.865 | 1 | 365 | 6.6791 | 0.11425 | 6 | 0.79331
15265 | 6.76 | 1 | 365 | 7.6983 | 0.18369 | 7 | 0.88198
15418 | 8.84 | 1 | 365 | 10.067 | 0.31713 | 10 | 0.38413
15325 | 9.36 | 1 | 365 | 10.6592 | 0.10049 | 10 | 0.75966
14248 | 9.45 | 1 | 365 | 10.7617 | 0.40915 | 11 | 0.17081
14305 | 2.7 | 1 | 365 | 3.0748 | 0.25976 | 3 | 0.33452
14307 | 2.16 | 1 | 365 | 2.4598 | 0.40781 | 2 | 0.86761
15635 | 2.55 | 1 | 365 | 2.9039 | 0.74533 | 3 | 0.64927
15008 | 6.375 | 1 | 365 | 7.2599 | 0.86332 | 8 | 0.12317
15633 | 4.335 | 1 | 365 | 4.9367 | 0.86706 | 5 | 0.80375
15426 | 3.825 | 1 | 365 | 4.3559 | 0.11799 | 4 | 0.4739
15427 | 4.08 | 1 | 365 | 4.6463 | 0.99252 | 5 | 0.63883
15459 | 8.415 | 1 | 365 | 9.583 | 0.85958 | 10 | 0.44258
15463 | 10.725 | 1 | 365 | 12.2136 | 0.78182 | 12 | 0.99545
15466 | 23.52 | 1 | 365 | 26.7846 | 0.66278 | 27 | 0.44736
11191 | 7.65 | 1 | 365 | 8.7118 | 0.23598 | 8 | 0.9478
11176 | 4.845 | 1 | 365 | 5.5175 | 0.61612 | 6 | 0.13361
11153 | 9.88 | 1 | 365 | 11.2513 | 0.88386 | 12 | 0.1352
15268 | 6.5 | 1 | 365 | 7.4022 | 0.29201 | 7 | 0.69421
15269 | 10.965 | 1 | 365 | 12.4869 | 0.60491 | 13 | 0.091848
15270 | 8.32 | 1 | 365 | 9.4748 | 0.53377 | 10 | 0.0085888
15272 | 4.68 | 1 | 365 | 5.3296 | 0.050247 | 5 | 0.37983
15275 | 7.54 | 1 | 365 | 8.5866 | 0.85873 | 9 | 0.44528
15279 | 9.62 | 1 | 365 | 10.9553 | 0.99217 | 11 | 0.94743
15277 | 7.8 | 1 | 365 | 8.8826 | 0.75041 | 9 | 0.63305
15282 | 7.02 | 1 | 365 | 7.9944 | 0.075371 | 8 | 0.069747
15283 | 14.79 | 1 | 365 | 16.8429 | 0.7229 | 17 | 0.56575
15286 | 5.2 | 1 | 365 | 5.9218 | 0.83361 | 6 | 0.75537
15289 | 6.63 | 1 | 365 | 7.5502 | 0.73785 | 8 | 0.28809
15301 | 5.2 | 1 | 365 | 5.9218 | 0.83361 | 6 | 0.75537
15302 | 4.59 | 1 | 365 | 5.2271 | 0.74159 | 5 | 0.96868
15303 | 4.335 | 1 | 365 | 4.9367 | 0.86706 | 5 | 0.80375
14313 | 6.12 | 1 | 365 | 6.9695 | 0.98878 | 7 | 0.95824
15304 | 5.72 | 1 | 365 | 6.5139 | 0.61697 | 7 | 0.1309
15305 | 3.5 | 1 | 365 | 3.9858 | 0.00339 | 3 | 0.98919
15307 | 7.395 | 1 | 365 | 8.4214 | 0.36145 | 8 | 0.78287
15308 | 13.26 | 1 | 365 | 15.1005 | 0.4757 | 15 | 0.57619
15310 | 2.805 | 1 | 365 | 3.1943 | 0.61986 | 3 | 0.81419
15311 | 3.12 | 1 | 365 | 3.5531 | 0.70016 | 4 | 0.25322
15313 | 17 | 1 | 365 | 19.3596 | 0.30218 | 19 | 0.66178
12740 | 2.75 | 1 | 365 | 3.1317 | 0.43124 | 3 | 0.56294
15317 | 5.72 | 1 | 365 | 6.5139 | 0.61697 | 7 | 0.1309
15318 | 10.2 | 1 | 365 | 11.6158 | 0.98131 | 12 | 0.59707
15320 | 3.8 | 1 | 365 | 4.3274 | 0.032252 | 4 | 0.35969
15663 | 11.34 | 1 | 365 | 12.914 | 0.89098 | 13 | 0.80498
15321 | 3.38 | 1 | 365 | 3.8491 | 0.59185 | 4 | 0.44099
15664 | 8.925 | 1 | 365 | 10.1638 | 0.60864 | 10 | 0.77243
15324 | 13.005 | 1 | 365 | 14.8101 | 0.60117 | 15 | 0.41126
15327 | 3.06 | 1 | 365 | 3.4847 | 0.49439 | 3 | 0.97912
15665 | 4.32 | 1 | 365 | 4.9196 | 0.81561 | 5 | 0.73523
15328 | 14.79 | 1 | 365 | 16.8429 | 0.7229 | 17 | 0.56575
15666 | 7.29 | 1 | 365 | 8.3019 | 0.0013466 | 8 | 0.3032
15333 | 9.1 | 1 | 365 | 10.3631 | 0.20881 | 10 | 0.57189
15335 | 11.44 | 1 | 365 | 13.0279 | 0.23394 | 13 | 0.26181
15720 | 6.885 | 1 | 365 | 7.8406 | 0.61238 | 8 | 0.45302
15343 | 5.2 | 1 | 365 | 5.9218 | 0.83361 | 6 | 0.75537
15777 | 3.84 | 1 | 365 | 4.373 | 0.16943 | 4 | 0.54243
15349 | 8.415 | 1 | 365 | 9.583 | 0.85958 | 10 | 0.44258
15351 | 5.61 | 1 | 365 | 6.3887 | 0.23972 | 6 | 0.62839
15766 | 31.392 | 0.9 | 365 | 32.1743 | 0.89411 | 33 | 0.068396
15834 | 5.559 | 1 | 365 | 6.3306 | 0.064813 | 6 | 0.3954
15712 | 3.06 | 1 | 365 | 3.4847 | 0.49439 | 3 | 0.97912
15612 | 6.76 | 1 | 365 | 7.6983 | 0.18369 | 7 | 0.88198
12902 | 3.315 | 1 | 365 | 3.7751 | 0.36893 | 4 | 0.14405
15850 | 9.975 | 1 | 365 | 11.3595 | 0.20966 | 11 | 0.56919
11900 | 4.9 | 1 | 365 | 5.5801 | 0.80475 | 6 | 0.38487
11957 | 13 | 1 | 365 | 14.8044 | 0.58402 | 15 | 0.38842
15859 | 7.14 | 1 | 365 | 8.131 | 0.48692 | 8 | 0.61795
11963 | 7.905 | 1 | 365 | 9.0022 | 0.11051 | 9 | 0.11273
11966 | 6.25 | 1 | 365 | 7.1175 | 0.43462 | 7 | 0.55212
15860 | 9.99 | 1 | 365 | 11.3766 | 0.2611 | 11 | 0.63772
11946 | 9.18 | 1 | 365 | 10.4542 | 0.48318 | 10 | 0.93736
11969 | 13.515 | 1 | 365 | 15.3909 | 0.35023 | 15 | 0.74112
15864 | 6.12 | 1 | 365 | 6.9695 | 0.98878 | 7 | 0.95824
11972 | 7.28 | 1 | 365 | 8.2905 | 0.96705 | 9 | 0.25752
11968 | 4.59 | 1 | 365 | 5.2271 | 0.74159 | 5 | 0.96868
15937 | 13.26 | 1 | 365 | 15.1005 | 0.4757 | 15 | 0.57619
11973 | 4.16 | 1 | 365 | 4.7374 | 0.26689 | 5 | 0.0042944
15903 | 7.395 | 1 | 365 | 8.4214 | 0.36145 | 8 | 0.78287
11981 | 8.32 | 1 | 365 | 9.4748 | 0.53377 | 10 | 0.0085888
15950 | 4.59 | 1 | 365 | 5.2271 | 0.74159 | 5 | 0.96868
11985 | 3.9 | 1 | 365 | 4.4413 | 0.37521 | 4 | 0.81653
15951 | 6.63 | 1 | 365 | 7.5502 | 0.73785 | 8 | 0.28809
11992 | 7.905 | 1 | 365 | 9.0022 | 0.11051 | 9 | 0.11273
15981 | 22 | 1 | 365 | 25.0536 | 0.44988 | 25 | 0.50348
11995 | 6.76 | 1 | 365 | 7.6983 | 0.18369 | 7 | 0.88198
15994 | 13.16 | 1 | 365 | 14.9866 | 0.13275 | 15 | 0.11935
12000 | 9.1 | 1 | 365 | 10.3631 | 0.20881 | 10 | 0.57189
15998 | 3.06 | 1 | 365 | 3.4847 | 0.49439 | 3 | 0.97912
12003 | 4.24 | 1 | 365 | 4.8285 | 0.54125 | 5 | 0.36976
16001 | 7.5 | 1 | 365 | 8.541 | 0.72155 | 9 | 0.26255
12011 | 7.8 | 1 | 365 | 8.8826 | 0.75041 | 9 | 0.63305
16002 | 3.25 | 1 | 365 | 3.7011 | 0.146 | 3 | 0.8471
12068 | 12.75 | 1 | 365 | 14.5197 | 0.72664 | 15 | 0.24633
12071 | 14.79 | 1 | 365 | 16.8429 | 0.7229 | 17 | 0.56575
16006 | 6.75 | 1 | 365 | 7.6869 | 0.1494 | 7 | 0.8363
11878 | 11.475 | 1 | 365 | 13.0677 | 0.35397 | 13 | 0.4217
11818 | 7.8 | 1 | 365 | 8.8826 | 0.75041 | 9 | 0.63305
16011 | 4.25 | 1 | 365 | 4.8399 | 0.57554 | 5 | 0.41544
11880 | 9.69 | 1 | 365 | 11.035 | 0.23224 | 11 | 0.26721
16016 | 8.5 | 1 | 365 | 9.6798 | 0.15109 | 9 | 0.83089
11843 | 6.24 | 1 | 365 | 7.1061 | 0.40033 | 7 | 0.50644
16014 | 5.25 | 1 | 365 | 5.9787 | 0.005085 | 5 | 0.98378
11881 | 8.84 | 1 | 365 | 10.067 | 0.31713 | 10 | 0.38413
16019 | 7.75 | 1 | 365 | 8.8257 | 0.57893 | 9 | 0.40463
16021 | 4.5 | 1 | 365 | 5.1246 | 0.43293 | 5 | 0.55753
11882 | 11.7 | 1 | 365 | 13.324 | 0.12562 | 13 | 0.44958
15984 | 3.12 | 1 | 365 | 3.5531 | 0.70016 | 4 | 0.25322
11884 | 14.82 | 1 | 365 | 16.877 | 0.82578 | 17 | 0.7028
16018 | 9.18 | 1 | 365 | 10.4542 | 0.48318 | 10 | 0.93736
11902 | 7.28 | 1 | 365 | 8.2905 | 0.96705 | 9 | 0.25752
11903 | 4.68 | 1 | 365 | 5.3296 | 0.050247 | 5 | 0.37983
15992 | 7.65 | 1 | 365 | 8.7118 | 0.23598 | 8 | 0.9478
11904 | 3.38 | 1 | 365 | 3.8491 | 0.59185 | 4 | 0.44099
15442 | 4.68 | 1 | 365 | 5.3296 | 0.050247 | 5 | 0.37983
11909 | 6.76 | 1 | 365 | 7.6983 | 0.18369 | 7 | 0.88198
15444 | 5.2 | 1 | 365 | 5.9218 | 0.83361 | 6 | 0.75537
13574 | 5.72 | 1 | 365 | 6.5139 | 0.61697 | 7 | 0.1309
15447 | 3.9 | 1 | 365 | 4.4413 | 0.37521 | 4 | 0.81653
11911 | 6.24 | 1 | 365 | 7.1061 | 0.40033 | 7 | 0.50644
11914 | 6.76 | 1 | 365 | 7.6983 | 0.18369 | 7 | 0.88198
15448 | 12.74 | 1 | 365 | 14.5083 | 0.69234 | 15 | 0.20065
15450 | 5.46 | 1 | 365 | 6.2178 | 0.72529 | 6 | 0.94314
15449 | 5.46 | 1 | 365 | 6.2178 | 0.72529 | 6 | 0.94314
15454 | 5.61 | 1 | 365 | 6.3887 | 0.23972 | 6 | 0.62839
15456 | 10.92 | 1 | 365 | 12.4357 | 0.45058 | 12 | 0.88627
15458 | 7.54 | 1 | 365 | 8.5866 | 0.85873 | 9 | 0.44528
16164 | 5.1 | 1 | 365 | 5.8079 | 0.49065 | 6 | 0.29853
15462 | 6.12 | 1 | 365 | 6.9695 | 0.98878 | 7 | 0.95824
15464 | 7.8 | 1 | 365 | 8.8826 | 0.75041 | 9 | 0.63305
15469 | 10.4 | 1 | 365 | 11.8435 | 0.66722 | 12 | 0.51074
15468 | 7.395 | 1 | 365 | 8.4214 | 0.36145 | 8 | 0.78287
15467 | 6.76 | 1 | 365 | 7.6983 | 0.18369 | 7 | 0.88198
16206 | 8.175 | 1 | 365 | 9.3097 | 0.03649 | 9 | 0.34618
15474 | 10.92 | 1 | 365 | 12.4357 | 0.45058 | 12 | 0.88627
16209 | 7.905 | 1 | 365 | 9.0022 | 0.11051 | 9 | 0.11273
15475 | 4.42 | 1 | 365 | 5.0335 | 0.15857 | 5 | 0.19206
16507 | 6.12 | 1 | 365 | 6.9695 | 0.98878 | 7 | 0.95824
16066 | 7.395 | 1 | 365 | 8.4214 | 0.36145 | 8 | 0.78287
16069 | 6.63 | 1 | 365 | 7.5502 | 0.73785 | 8 | 0.28809
16212 | 2.34 | 1 | 365 | 2.6648 | 0.025124 | 2 | 0.68992
16491 | 3.825 | 1 | 365 | 4.3559 | 0.11799 | 4 | 0.4739
16255 | 5.865 | 1 | 365 | 6.6791 | 0.11425 | 6 | 0.79331
16199 | 17.85 | 1 | 365 | 20.3276 | 0.21729 | 20 | 0.54487
15844 | 4.335 | 1 | 365 | 4.9367 | 0.86706 | 5 | 0.80375
16073 | 5.355 | 1 | 365 | 6.0983 | 0.36519 | 6 | 0.46346
16114 | 7.65 | 1 | 365 | 8.7118 | 0.23598 | 8 | 0.9478
16217 | 4.335 | 1 | 365 | 4.9367 | 0.86706 | 5 | 0.80375
16514 | 3.825 | 1 | 365 | 4.3559 | 0.11799 | 4 | 0.4739
16540 | 6.63 | 1 | 365 | 7.5502 | 0.73785 | 8 | 0.28809
16200 | 4.16 | 1 | 365 | 4.7374 | 0.26689 | 5 | 0.0042944
16587 | 7.65 | 1 | 365 | 8.7118 | 0.23598 | 8 | 0.9478
16504 | 8.5 | 1 | 365 | 9.6798 | 0.15109 | 9 | 0.83089
16628 | 7.395 | 1 | 365 | 8.4214 | 0.36145 | 8 | 0.78287
16601 | 7.02 | 1 | 365 | 7.9944 | 0.075371 | 8 | 0.069747
15638 | 8.67 | 1 | 365 | 9.8734 | 0.73411 | 10 | 0.60751
16539 | 5.335 | 1 | 365 | 6.0755 | 0.2966 | 6 | 0.37209
16256 | 6.12 | 1 | 365 | 6.9695 | 0.98878 | 7 | 0.95824
16259 | 6.63 | 1 | 365 | 7.5502 | 0.73785 | 8 | 0.28809
16579 | 9.1 | 1 | 365 | 10.3631 | 0.20881 | 10 | 0.57189
16075 | 8.415 | 1 | 365 | 9.583 | 0.85958 | 10 | 0.44258
16580 | 13.005 | 1 | 365 | 14.8101 | 0.60117 | 15 | 0.41126
16519 | 6.885 | 1 | 365 | 7.8406 | 0.61238 | 8 | 0.45302
16627 | 15.555 | 1 | 365 | 17.714 | 0.34649 | 18 | 0.060529
16057 | 6.885 | 1 | 365 | 7.8406 | 0.61238 | 8 | 0.45302
16625 | 8.67 | 1 | 365 | 9.8734 | 0.73411 | 10 | 0.60751
16602 | 7.65 | 1 | 365 | 8.7118 | 0.23598 | 8 | 0.9478
15423 | 8.67 | 1 | 365 | 9.8734 | 0.73411 | 10 | 0.60751
15432 | 7.02 | 1 | 365 | 7.9944 | 0.075371 | 8 | 0.069747
15433 | 7.8 | 1 | 365 | 8.8826 | 0.75041 | 9 | 0.63305
15436 | 3.9 | 1 | 365 | 4.4413 | 0.37521 | 4 | 0.81653
15441 | 7.28 | 1 | 365 | 8.2905 | 0.96705 | 9 | 0.25752
19445 | 4.86 | 1 | 365 | 5.5346 | 0.66756 | 6 | 0.20213
15435 | 10.2 | 1 | 365 | 11.6158 | 0.98131 | 12 | 0.59707
15608 | 5.4 | 1 | 365 | 6.1495 | 0.51952 | 6 | 0.66904
15609 | 8.64 | 1 | 365 | 9.8392 | 0.63123 | 10 | 0.47046
15616 | 3.6 | 1 | 365 | 4.0997 | 0.34634 | 4 | 0.44602
15618 | 4.08 | 1 | 365 | 4.6463 | 0.99252 | 5 | 0.63883
15438 | 4.16 | 1 | 365 | 4.7374 | 0.26689 | 5 | 0.0042944
15623 | 5.61 | 1 | 365 | 6.3887 | 0.23972 | 6 | 0.62839
15443 | 3.12 | 1 | 365 | 3.5531 | 0.70016 | 4 | 0.25322
15676 | 5.355 | 1 | 365 | 6.0983 | 0.36519 | 6 | 0.46346
15705 | 3.06 | 1 | 365 | 3.4847 | 0.49439 | 3 | 0.97912
15451 | 2.86 | 1 | 365 | 3.257 | 0.80848 | 4 | 0.065452
15455 | 5.355 | 1 | 365 | 6.0983 | 0.36519 | 6 | 0.46346
15035 | 7.47 | 1 | 365 | 8.5068 | 0.61866 | 9 | 0.1255
15460 | 9.1 | 1 | 365 | 10.3631 | 0.20881 | 10 | 0.57189
15480 | 8.58 | 1 | 365 | 9.7709 | 0.42545 | 10 | 0.19636
15471 | 4.845 | 1 | 365 | 5.5175 | 0.61612 | 6 | 0.13361
16211 | 7.65 | 1 | 365 | 8.7118 | 0.23598 | 8 | 0.9478
15482 | 7.54 | 1 | 365 | 8.5866 | 0.85873 | 9 | 0.44528
15485 | 3.38 | 1 | 365 | 3.8491 | 0.59185 | 4 | 0.44099
15487 | 11.7 | 1 | 365 | 13.324 | 0.12562 | 13 | 0.44958
16250 | 4.5 | 1 | 365 | 5.1246 | 0.43293 | 5 | 0.55753
15489 | 3.12 | 1 | 365 | 3.5531 | 0.70016 | 4 | 0.25322
16253 | 9.25 | 1 | 365 | 10.5339 | 0.72325 | 11 | 0.25715
15492 | 5.98 | 1 | 365 | 6.81 | 0.50865 | 7 | 0.31867
15494 | 7.02 | 1 | 365 | 7.9944 | 0.075371 | 8 | 0.069747
15498 | 5.98 | 1 | 365 | 6.81 | 0.50865 | 7 | 0.31867
15496 | 7.54 | 1 | 365 | 8.5866 | 0.85873 | 9 | 0.44528
15500 | 7.54 | 1 | 365 | 8.5866 | 0.85873 | 9 | 0.44528
16272 | 6.12 | 1 | 365 | 6.9695 | 0.98878 | 7 | 0.95824
16273 | 5.355 | 1 | 365 | 6.0983 | 0.36519 | 6 | 0.46346
16274 | 7.14 | 1 | 365 | 8.131 | 0.48692 | 8 | 0.61795
16275 | 17.331 | 1 | 365 | 19.7365 | 0.43736 | 20 | 0.1739
16276 | 17.385 | 1 | 365 | 19.798 | 0.62255 | 20 | 0.42059
16282 | 3.825 | 1 | 365 | 4.3559 | 0.11799 | 4 | 0.4739
16289 | 6 | 1 | 365 | 6.8328 | 0.57724 | 7 | 0.41004
16292 | 8.67 | 1 | 365 | 9.8734 | 0.73411 | 10 | 0.60751
16293 | 10.455 | 1 | 365 | 11.9062 | 0.85584 | 12 | 0.76199
15501 | 10.14 | 1 | 365 | 11.5474 | 0.77554 | 12 | 0.32297
16301 | 9.945 | 1 | 365 | 11.3254 | 0.10678 | 11 | 0.43214
16281 | 9.45 | 1 | 365 | 10.7617 | 0.40915 | 11 | 0.17081
15502 | 5.61 | 1 | 365 | 6.3887 | 0.23972 | 6 | 0.62839
15503 | 4.335 | 1 | 365 | 4.9367 | 0.86706 | 5 | 0.80375
16309 | 5.1 | 1 | 365 | 5.8079 | 0.49065 | 6 | 0.29853
16310 | 3 | 1 | 365 | 3.4164 | 0.28862 | 3 | 0.70502
15505 | 3.64 | 1 | 365 | 4.1452 | 0.48353 | 4 | 0.62876
16312 | 4.845 | 1 | 365 | 5.5175 | 0.61612 | 6 | 0.13361
16340 | 10.8 | 1 | 365 | 12.299 | 0.039032 | 12 | 0.33807
16302 | 8 | 1 | 365 | 9.1104 | 0.43632 | 9 | 0.54672
16311 | 5.2 | 1 | 365 | 5.9218 | 0.83361 | 6 | 0.75537
14216 | 17.595 | 1 | 365 | 20.0372 | 0.34276 | 20 | 0.37994
15508 | 7.14 | 1 | 365 | 8.131 | 0.48692 | 8 | 0.61795
15509 | 3.06 | 1 | 365 | 3.4847 | 0.49439 | 3 | 0.97912
16354 | 5.865 | 1 | 365 | 6.6791 | 0.11425 | 6 | 0.79331
16372 | 9.72 | 1 | 365 | 11.0691 | 0.33513 | 11 | 0.40426
16376 | 8 | 1 | 365 | 9.1104 | 0.43632 | 9 | 0.54672
16404 | 8.91 | 1 | 365 | 10.1467 | 0.5572 | 10 | 0.70391
16406 | 11.22 | 1 | 365 | 12.7773 | 0.47944 | 13 | 0.25677
16414 | 20.79 | 1 | 365 | 23.6757 | 0.30014 | 23 | 0.97579
15511 | 2.86 | 1 | 365 | 3.257 | 0.80848 | 4 | 0.065452
16420 | 6.75 | 1 | 365 | 7.6869 | 0.1494 | 7 | 0.8363
16434 | 6.63 | 1 | 365 | 7.5502 | 0.73785 | 8 | 0.28809
16422 | 4.32 | 1 | 365 | 4.9196 | 0.81561 | 5 | 0.73523
16446 | 5 | 1 | 365 | 5.694 | 0.1477 | 5 | 0.8417
16430 | 4.8 | 1 | 365 | 5.4662 | 0.46179 | 5 | 0.92803
16432 | 2.7 | 1 | 365 | 3.0748 | 0.25976 | 3 | 0.33452
15512 | 2.86 | 1 | 365 | 3.257 | 0.80848 | 4 | 0.065452
16461 | 3.57 | 1 | 365 | 4.0655 | 0.24346 | 4 | 0.30897
16462 | 5.1 | 1 | 365 | 5.8079 | 0.49065 | 6 | 0.29853
16464 | 9.18 | 1 | 365 | 10.4542 | 0.48318 | 10 | 0.93736
15514 | 4.68 | 1 | 365 | 5.3296 | 0.050247 | 5 | 0.37983
15518 | 4.16 | 1 | 365 | 4.7374 | 0.26689 | 5 | 0.0042944
16469 | 7.65 | 1 | 365 | 8.7118 | 0.23598 | 8 | 0.9478
16470 | 6.48 | 1 | 365 | 7.3794 | 0.22342 | 7 | 0.60284
16473 | 7.65 | 1 | 365 | 8.7118 | 0.23598 | 8 | 0.9478
16475 | 5.865 | 1 | 365 | 6.6791 | 0.11425 | 6 | 0.79331
15520 | 7.54 | 1 | 365 | 8.5866 | 0.85873 | 9 | 0.44528
15550 | 4.42 | 1 | 365 | 5.0335 | 0.15857 | 5 | 0.19206
15554 | 2.915 | 1 | 365 | 3.3196 | 0.99711 | 4 | 0.31671
15557 | 6.885 | 1 | 365 | 7.8406 | 0.61238 | 8 | 0.45302
15560 | 11.44 | 1 | 365 | 13.0279 | 0.23394 | 13 | 0.26181
15561 | 2.34 | 1 | 365 | 2.6648 | 0.025124 | 2 | 0.68992
15564 | 9.88 | 1 | 365 | 11.2513 | 0.88386 | 12 | 0.1352
15566 | 6.885 | 1 | 365 | 7.8406 | 0.61238 | 8 | 0.45302
15568 | 13.005 | 1 | 365 | 14.8101 | 0.60117 | 15 | 0.41126
15569 | 3.38 | 1 | 365 | 3.8491 | 0.59185 | 4 | 0.44099
15571 | 4.94 | 1 | 365 | 5.6257 | 0.94193 | 6 | 0.5676
15572 | 3.64 | 1 | 365 | 4.1452 | 0.48353 | 4 | 0.62876
15573 | 5.98 | 1 | 365 | 6.81 | 0.50865 | 7 | 0.31867
15578 | 4.68 | 1 | 365 | 5.3296 | 0.050247 | 5 | 0.37983
15585 | 7.65 | 1 | 365 | 8.7118 | 0.23598 | 8 | 0.9478
15625 | 5.72 | 1 | 365 | 6.5139 | 0.61697 | 7 | 0.1309
15679 | 4.68 | 1 | 365 | 5.3296 | 0.050247 | 5 | 0.37983
15738 | 14.82 | 1 | 365 | 16.877 | 0.82578 | 17 | 0.7028
15758 | 6.76 | 1 | 365 | 7.6983 | 0.18369 | 7 | 0.88198
15626 | 5.46 | 1 | 365 | 6.2178 | 0.72529 | 6 | 0.94314
15465 | 6.12 | 1 | 365 | 6.9695 | 0.98878 | 7 | 0.95824
16008 | 6.5 | 1 | 365 | 7.4022 | 0.29201 | 7 | 0.69421
14858 | 6.375 | 1 | 365 | 7.2599 | 0.86332 | 8 | 0.12317
12185 | 9 | 1 | 365 | 10.2492 | 0.86586 | 11 | 0.11506
12846 | 11.18 | 1 | 365 | 12.7318 | 0.34226 | 13 | 0.074041
14975 | 7.395 | 1 | 365 | 8.4214 | 0.36145 | 8 | 0.78287
10993 | 8.1 | 1 | 365 | 9.2243 | 0.77927 | 10 | 0.003554
15194 | 5.1 | 1 | 365 | 5.8079 | 0.49065 | 6 | 0.29853
15288 | 11.055 | 1 | 365 | 12.5894 | 0.91356 | 13 | 0.503
16197 | 7.2 | 1 | 365 | 8.1994 | 0.69269 | 8 | 0.89205
16417 | 6.05 | 1 | 365 | 6.8897 | 0.74872 | 7 | 0.63846
16298 | 7.32 | 1 | 365 | 8.336 | 0.10423 | 8 | 0.44025
15134 | 5.67 | 1 | 365 | 6.457 | 0.44549 | 6 | 0.90249
14623 | 12.74 | 1 | 365 | 14.5083 | 0.69234 | 15 | 0.20065
16324 | 12.24 | 1 | 365 | 13.9389 | 0.97757 | 14 | 0.91648
16428 | 11.25 | 1 | 365 | 12.8115 | 0.58232 | 13 | 0.39382
16410 | 13.005 | 1 | 365 | 14.8101 | 0.60117 | 15 | 0.41126
16440 | 10.75 | 1 | 365 | 12.2421 | 0.86755 | 13 | 0.10965
14832 | 13.005 | 1 | 365 | 14.8101 | 0.60117 | 15 | 0.41126
16379 | 11.515 | 1 | 365 | 13.1133 | 0.49115 | 13 | 0.60444
14469 | 10.965 | 1 | 365 | 12.4869 | 0.60491 | 13 | 0.091848
15767 | 10.455 | 1 | 365 | 11.9062 | 0.85584 | 12 | 0.76199
16359 | 12.75 | 1 | 365 | 14.5197 | 0.72664 | 15 | 0.24633
15867 | 11.985 | 1 | 365 | 13.6485 | 0.10304 | 13 | 0.75155
14629 | 15.81 | 1 | 365 | 18.0044 | 0.22103 | 18 | 0.22546
16358 | 11.5 | 1 | 365 | 13.0962 | 0.43971 | 13 | 0.53591
16343 | 17.595 | 1 | 365 | 20.0372 | 0.34276 | 20 | 0.37994
16450 | 10 | 1 | 365 | 11.388 | 0.2954 | 11 | 0.6834
16458 | 17.595 | 1 | 365 | 20.0372 | 0.34276 | 20 | 0.37994
16449 | 11.22 | 1 | 365 | 12.7773 | 0.47944 | 13 | 0.25677
14710 | 10.2 | 1 | 365 | 11.6158 | 0.98131 | 12 | 0.59707
16511 | 17.4 | 1 | 365 | 19.8151 | 0.674 | 20 | 0.48912
16398 | 11.27 | 1 | 365 | 12.8343 | 0.65092 | 13 | 0.48519
15605 | 11.475 | 1 | 365 | 13.0677 | 0.35397 | 13 | 0.4217
16370 | 11.22 | 1 | 365 | 12.7773 | 0.47944 | 13 | 0.25677
16444 | 11.73 | 1 | 365 | 13.3581 | 0.2285 | 13 | 0.58663
14168 | 10.71 | 1 | 365 | 12.1965 | 0.73037 | 12 | 0.92692
14175 | 16.065 | 1 | 365 | 18.2948 | 0.09556 | 18 | 0.39038
16357 | 11.22 | 1 | 365 | 12.7773 | 0.47944 | 13 | 0.25677
15806 | 11.44 | 1 | 365 | 13.0279 | 0.23394 | 13 | 0.26181
16405 | 11.73 | 1 | 365 | 13.3581 | 0.2285 | 13 | 0.58663
16506 | 3.64 | 1 | 365 | 4.1452 | 0.48353 | 4 | 0.62876
16557 | 3 | 1 | 365 | 3.4164 | 0.28862 | 3 | 0.70502
16171 | 8.58 | 1 | 365 | 9.7709 | 0.42545 | 10 | 0.19636
16520 | 7.29 | 1 | 365 | 8.3019 | 0.0013466 | 8 | 0.3032
16521 | 6.21 | 1 | 365 | 7.0719 | 0.29744 | 7 | 0.36939
16485 | 17.25 | 1 | 365 | 19.6443 | 0.15956 | 19 | 0.80386
16518 | 13 | 1 | 365 | 14.8044 | 0.58402 | 15 | 0.38842
14152 | 10 | 1 | 365 | 11.388 | 0.2954 | 11 | 0.6834
16486 | 10.965 | 1 | 365 | 12.4869 | 0.60491 | 13 | 0.091848
16489 | 11 | 1 | 365 | 12.5268 | 0.72494 | 13 | 0.25174
16315 | 10.965 | 1 | 365 | 12.4869 | 0.60491 | 13 | 0.091848
14211 | 10.71 | 1 | 365 | 12.1965 | 0.73037 | 12 | 0.92692
14213 | 10.71 | 1 | 365 | 12.1965 | 0.73037 | 12 | 0.92692
16427 | 10.2 | 1 | 365 | 11.6158 | 0.98131 | 12 | 0.59707
14208 | 10.2 | 1 | 365 | 11.6158 | 0.98131 | 12 | 0.59707
14206 | 11.475 | 1 | 365 | 13.0677 | 0.35397 | 13 | 0.4217
14855 | 10.2 | 1 | 365 | 11.6158 | 0.98131 | 12 | 0.59707
16369 | 10.71 | 1 | 365 | 12.1965 | 0.73037 | 12 | 0.92692
14171 | 10.2 | 1 | 365 | 11.6158 | 0.98131 | 12 | 0.59707
16536 | 12.24 | 1 | 365 | 13.9389 | 0.97757 | 14 | 0.91648
14217 | 12.75 | 1 | 365 | 14.5197 | 0.72664 | 15 | 0.24633
14730 | 12 | 1 | 365 | 13.6656 | 0.15448 | 13 | 0.82008
16531 | 4.8 | 1 | 365 | 5.4662 | 0.46179 | 5 | 0.92803
16541 | 7.2 | 1 | 365 | 8.1994 | 0.69269 | 8 | 0.89205
16542 | 6.885 | 1 | 365 | 7.8406 | 0.61238 | 8 | 0.45302
15613 | 5.4 | 1 | 365 | 6.1495 | 0.51952 | 6 | 0.66904
16545 | 4.8 | 1 | 365 | 5.4662 | 0.46179 | 5 | 0.92803
16546 | 4.59 | 1 | 365 | 5.2271 | 0.74159 | 5 | 0.96868
16549 | 6.375 | 1 | 365 | 7.2599 | 0.86332 | 8 | 0.12317
16550 | 7.395 | 1 | 365 | 8.4214 | 0.36145 | 8 | 0.78287
16962 | 8.16 | 1 | 365 | 9.2926 | 0.98505 | 10 | 0.27765
16552 | 8.64 | 1 | 365 | 9.8392 | 0.63123 | 10 | 0.47046
16556 | 9.18 | 1 | 365 | 10.4542 | 0.48318 | 10 | 0.93736
16562 | 6.12 | 1 | 365 | 6.9695 | 0.98878 | 7 | 0.95824
16386 | 9.18 | 1 | 365 | 10.4542 | 0.48318 | 10 | 0.93736
16932 | 7.54 | 1 | 365 | 8.5866 | 0.85873 | 9 | 0.44528
16923 | 4.08 | 1 | 365 | 4.6463 | 0.99252 | 5 | 0.63883
16925 | 6.12 | 1 | 365 | 6.9695 | 0.98878 | 7 | 0.95824
16931 | 10.455 | 1 | 365 | 11.9062 | 0.85584 | 12 | 0.76199
16763 | 3.06 | 1 | 365 | 3.4847 | 0.49439 | 3 | 0.97912
16851 | 4.08 | 1 | 365 | 4.6463 | 0.99252 | 5 | 0.63883
16846 | 6.885 | 1 | 365 | 7.8406 | 0.61238 | 8 | 0.45302
15772 | 10.25 | 1 | 365 | 11.6727 | 0.15278 | 11 | 0.82548
15595 | 4.16 | 1 | 365 | 4.7374 | 0.26689 | 5 | 0.0042944
15617 | 8.415 | 1 | 365 | 9.583 | 0.85958 | 10 | 0.44258
16888 | 3.825 | 1 | 365 | 4.3559 | 0.11799 | 4 | 0.4739
16895 | 2.86 | 1 | 365 | 3.257 | 0.80848 | 4 | 0.065452
15583 | 5.61 | 1 | 365 | 6.3887 | 0.23972 | 6 | 0.62839
14301 | 15.3 | 1 | 365 | 17.4236 | 0.47196 | 17 | 0.8956
16911 | 7.65 | 1 | 365 | 8.7118 | 0.23598 | 8 | 0.9478
16855 | 3.185 | 1 | 365 | 3.6271 | 0.92308 | 4 | 0.55016
16887 | 9.18 | 1 | 365 | 10.4542 | 0.48318 | 10 | 0.93736
16416 | 6.375 | 1 | 365 | 7.2599 | 0.86332 | 8 | 0.12317
16853 | 4.42 | 1 | 365 | 5.0335 | 0.15857 | 5 | 0.19206
15727 | 9.62 | 1 | 365 | 10.9553 | 0.99217 | 11 | 0.94743
16837 | 8.16 | 1 | 365 | 9.2926 | 0.98505 | 10 | 0.27765
16841 | 9.1 | 1 | 365 | 10.3631 | 0.20881 | 10 | 0.57189
16604 | 14.84 | 1 | 365 | 16.8998 | 0.89437 | 17 | 0.79417
16834 | 8.06 | 1 | 365 | 9.1787 | 0.64209 | 9 | 0.82082
16839 | 12.495 | 1 | 365 | 14.2293 | 0.8521 | 15 | 0.081408
16615 | 10.08 | 1 | 365 | 11.4791 | 0.56976 | 12 | 0.048867
16617 | 5.5 | 1 | 365 | 6.2634 | 0.86247 | 7 | 0.12587
16718 | 6.12 | 1 | 365 | 6.9695 | 0.98878 | 7 | 0.95824
16823 | 9.945 | 1 | 365 | 11.3254 | 0.10678 | 11 | 0.43214
13942 | 6.12 | 1 | 365 | 6.9695 | 0.98878 | 7 | 0.95824
16634 | 1 | 1 | 365 | 1.1388 | 0.42954 | 1 | 0.56834
15898 | 13.005 | 1 | 365 | 14.8101 | 0.60117 | 15 | 0.41126
16476 | 44.88 | 0.9 | 365 | 45.9984 | 0.52598 | 46 | 0.52439
16509 | 4.5 | 1 | 365 | 5.1246 | 0.43293 | 5 | 0.55753
16674 | 2.04 | 1 | 365 | 2.3232 | 0.99626 | 3 | 0.31941
16535 | 4.335 | 1 | 365 | 4.9367 | 0.86706 | 5 | 0.80375
16574 | 2.6 | 1 | 365 | 2.9609 | 0.9168 | 3 | 0.87768
16572 | 2.55 | 1 | 365 | 2.9039 | 0.74533 | 3 | 0.64927
16619 | 5.6 | 1 | 365 | 6.3773 | 0.20542 | 6 | 0.5827
16573 | 6.885 | 1 | 365 | 7.8406 | 0.61238 | 8 | 0.45302
16650 | 9.72 | 1 | 365 | 11.0691 | 0.33513 | 11 | 0.40426
16644 | 8.37 | 1 | 365 | 9.5318 | 0.70525 | 10 | 0.23701
16676 | 5.04 | 1 | 365 | 5.7396 | 0.28488 | 6 | 0.024434
16681 | 5.52 | 1 | 365 | 6.2862 | 0.93106 | 7 | 0.21724
16703 | 8.54 | 1 | 365 | 9.7254 | 0.28827 | 10 | 0.013624
16704 | 3.57 | 1 | 365 | 4.0655 | 0.24346 | 4 | 0.30897
16708 | 6.9 | 1 | 365 | 7.8577 | 0.66383 | 8 | 0.52155
16706 | 10.455 | 1 | 365 | 11.9062 | 0.85584 | 12 | 0.76199
16732 | 8.835 | 1 | 365 | 10.0613 | 0.29999 | 10 | 0.36128
16736 | 3.84 | 1 | 365 | 4.373 | 0.16943 | 4 | 0.54243
16737 | 3.84 | 1 | 365 | 4.373 | 0.16943 | 4 | 0.54243
16739 | 6.72 | 1 | 365 | 7.6527 | 0.046509 | 7 | 0.69924
16743 | 4.08 | 1 | 365 | 4.6463 | 0.99252 | 5 | 0.63883
15955 | 7.83 | 1 | 365 | 8.9168 | 0.8533 | 9 | 0.7701
16746 | 8.32 | 1 | 365 | 9.4748 | 0.53377 | 10 | 0.0085888
16571 | 4.08 | 1 | 365 | 4.6463 | 0.99252 | 5 | 0.63883
16632 | 12.495 | 1 | 365 | 14.2293 | 0.8521 | 15 | 0.081408
16047 | 8.415 | 1 | 365 | 9.583 | 0.85958 | 10 | 0.44258
16652 | 4.08 | 1 | 365 | 4.6463 | 0.99252 | 5 | 0.63883
16087 | 6.63 | 1 | 365 | 7.5502 | 0.73785 | 8 | 0.28809
16678 | 6.63 | 1 | 365 | 7.5502 | 0.73785 | 8 | 0.28809
16679 | 4.08 | 1 | 365 | 4.6463 | 0.99252 | 5 | 0.63883
16754 | 9.35 | 1 | 365 | 10.6478 | 0.066199 | 10 | 0.71398
15792 | 17.595 | 1 | 365 | 20.0372 | 0.34276 | 20 | 0.37994
16762 | 6.885 | 1 | 365 | 7.8406 | 0.61238 | 8 | 0.45302
16724 | 6.5 | 1 | 365 | 7.4022 | 0.29201 | 7 | 0.69421
16715 | 7.25 | 1 | 365 | 8.2563 | 0.86416 | 9 | 0.12046
16682 | 3.924 | 1 | 365 | 4.4687 | 0.45751 | 4 | 0.92617
11179 | 8.58 | 1 | 365 | 9.7709 | 0.42545 | 10 | 0.19636
16749 | 4.32 | 1 | 365 | 4.9196 | 0.81561 | 5 | 0.73523
16750 | 5.7 | 1 | 365 | 6.4912 | 0.54838 | 7 | 0.039538
16752 | 6.12 | 1 | 365 | 6.9695 | 0.98878 | 7 | 0.95824
16785 | 3.84 | 1 | 365 | 4.373 | 0.16943 | 4 | 0.54243
16786 | 2.88 | 1 | 365 | 3.2797 | 0.87708 | 4 | 0.15682
16788 | 6 | 1 | 365 | 6.8328 | 0.57724 | 7 | 0.41004
16808 | 5.886 | 1 | 365 | 6.703 | 0.18627 | 6 | 0.88925
16809 | 4.8 | 1 | 365 | 5.4662 | 0.46179 | 5 | 0.92803
16811 | 3.06 | 1 | 365 | 3.4847 | 0.49439 | 3 | 0.97912
16813 | 6 | 1 | 365 | 6.8328 | 0.57724 | 7 | 0.41004
16978 | 3.06 | 1 | 365 | 3.4847 | 0.49439 | 3 | 0.97912
16828 | 5.355 | 1 | 365 | 6.0983 | 0.36519 | 6 | 0.46346
16969 | 5.865 | 1 | 365 | 6.6791 | 0.11425 | 6 | 0.79331
16829 | 6.48 | 1 | 365 | 7.3794 | 0.22342 | 7 | 0.60284
16928 | 4.845 | 1 | 365 | 5.5175 | 0.61612 | 6 | 0.13361
16831 | 4.5 | 1 | 365 | 5.1246 | 0.43293 | 5 | 0.55753
16952 | 7.28 | 1 | 365 | 8.2905 | 0.96705 | 9 | 0.25752
15797 | 5.355 | 1 | 365 | 6.0983 | 0.36519 | 6 | 0.46346
16569 | 6.885 | 1 | 365 | 7.8406 | 0.61238 | 8 | 0.45302
16079 | 10.71 | 1 | 365 | 12.1965 | 0.73037 | 12 | 0.92692
16800 | 7.905 | 1 | 365 | 9.0022 | 0.11051 | 9 | 0.11273
16548 | 4.59 | 1 | 365 | 5.2271 | 0.74159 | 5 | 0.96868
16852 | 8.16 | 1 | 365 | 9.2926 | 0.98505 | 10 | 0.27765
16610 | 4.845 | 1 | 365 | 5.5175 | 0.61612 | 6 | 0.13361
16612 | 12.74 | 1 | 365 | 14.5083 | 0.69234 | 15 | 0.20065
16765 | 9.69 | 1 | 365 | 11.035 | 0.23224 | 11 | 0.26721
16616 | 5.61 | 1 | 365 | 6.3887 | 0.23972 | 6 | 0.62839
16662 | 3.78 | 1 | 365 | 4.3047 | 0.96366 | 5 | 0.26833
16798 | 10.4 | 1 | 365 | 11.8435 | 0.66722 | 12 | 0.51074
16653 | 10.02 | 1 | 365 | 11.4108 | 0.36399 | 11 | 0.77477
16797 | 13.515 | 1 | 365 | 15.3909 | 0.35023 | 15 | 0.74112
15012 | 9.72 | 1 | 365 | 11.0691 | 0.33513 | 11 | 0.40426
15116 | 8.1 | 1 | 365 | 9.2243 | 0.77927 | 10 | 0.003554
15019 | 12.75 | 1 | 365 | 14.5197 | 0.72664 | 15 | 0.24633
15114 | 5.1 | 1 | 365 | 5.8079 | 0.49065 | 6 | 0.29853
15387 | 6.76 | 1 | 365 | 7.6983 | 0.18369 | 7 | 0.88198
15319 | 8.58 | 1 | 365 | 9.7709 | 0.42545 | 10 | 0.19636
15326 | 9.18 | 1 | 365 | 10.4542 | 0.48318 | 10 | 0.93736
15330 | 8.32 | 1 | 365 | 9.4748 | 0.53377 | 10 | 0.0085888
15332 | 9.62 | 1 | 365 | 10.9553 | 0.99217 | 11 | 0.94743
15336 | 4.16 | 1 | 365 | 4.7374 | 0.26689 | 5 | 0.0042944
15428 | 4.94 | 1 | 365 | 5.6257 | 0.94193 | 6 | 0.5676
14878 | 8.415 | 1 | 365 | 9.583 | 0.85958 | 10 | 0.44258
15341 | 2.6 | 1 | 365 | 2.9609 | 0.9168 | 3 | 0.87768
15430 | 8.06 | 1 | 365 | 9.1787 | 0.64209 | 9 | 0.82082
12454 | 195.24 | 0.9 | 365 | 200.1054 | 0.62505 | 200 | 0.73043
14735 | 6.96 | 1 | 365 | 7.926 | 0.8696 | 8 | 0.79565
11550 | 267.75 | 0.9 | 365 | 274.4223 | 0.4334 | 274 | 0.85573
13567 | 7.1 | 1 | 365 | 8.0855 | 0.34973 | 8 | 0.43521
15163 | 14.25 | 1 | 365 | 16.2279 | 0.87094 | 17 | 0.098845
15340 | 9.88 | 1 | 365 | 11.2513 | 0.88386 | 12 | 0.1352
14602 | 7.02 | 1 | 365 | 7.9944 | 0.075371 | 8 | 0.069747
13540 | 7.29 | 1 | 365 | 8.3019 | 0.0013466 | 8 | 0.3032
15437 | 10.2 | 1 | 365 | 11.6158 | 0.98131 | 12 | 0.59707
16244 | 10.175 | 1 | 365 | 11.5873 | 0.89557 | 12 | 0.48286
16058 | 7.56 | 1 | 365 | 8.6093 | 0.92732 | 9 | 0.53665
16027 | 7.5 | 1 | 365 | 8.541 | 0.72155 | 9 | 0.26255
16121 | 7.47 | 1 | 365 | 8.5068 | 0.61866 | 9 | 0.1255
16111 | 4.4 | 1 | 365 | 5.0107 | 0.089976 | 5 | 0.1007
16122 | 7.14 | 1 | 365 | 8.131 | 0.48692 | 8 | 0.61795
15953 | 8.4 | 1 | 365 | 9.5659 | 0.80814 | 10 | 0.37406
16294 | 7.2 | 1 | 365 | 8.1994 | 0.69269 | 8 | 0.89205
15292 | 7.805 | 1 | 365 | 8.8883 | 0.76756 | 9 | 0.65589
16245 | 6 | 1 | 365 | 6.8328 | 0.57724 | 7 | 0.41004
16246 | 6 | 1 | 365 | 6.8328 | 0.57724 | 7 | 0.41004
16599 | 6 | 1 | 365 | 6.8328 | 0.57724 | 7 | 0.41004
16249 | 4.2 | 1 | 365 | 4.783 | 0.40407 | 5 | 0.18703
14993 | 267.75 | 0.9 | 365 | 274.4223 | 0.4334 | 274 | 0.85573
16366 | 25.96 | 0.9 | 365 | 26.6069 | 0.12777 | 26 | 0.7347
5034 | 10 | 1 | 365 | 11.388 | 0.2954 | 11 | 0.6834
15267 | 10.66 | 1 | 365 | 12.1396 | 0.5589 | 12 | 0.6985
15226 | 3.12 | 1 | 365 | 3.5531 | 0.70016 | 4 | 0.25322
15553 | 6.63 | 1 | 365 | 7.5502 | 0.73785 | 8 | 0.28809
16767 | 16.32 | 1 | 365 | 18.5852 | 0.97009 | 19 | 0.55531
16770 | 5.61 | 1 | 365 | 6.3887 | 0.23972 | 6 | 0.62839
16810 | 5.355 | 1 | 365 | 6.0983 | 0.36519 | 6 | 0.46346
16802 | 11.22 | 1 | 365 | 12.7773 | 0.47944 | 13 | 0.25677
16822 | 3.825 | 1 | 365 | 4.3559 | 0.11799 | 4 | 0.4739
16817 | 7.65 | 1 | 365 | 8.7118 | 0.23598 | 8 | 0.9478
16806 | 8.415 | 1 | 365 | 9.583 | 0.85958 | 10 | 0.44258
16805 | 6.5 | 1 | 365 | 7.4022 | 0.29201 | 7 | 0.69421
16804 | 4.335 | 1 | 365 | 4.9367 | 0.86706 | 5 | 0.80375
16824 | 8.16 | 1 | 365 | 9.2926 | 0.98505 | 10 | 0.27765
16814 | 5.355 | 1 | 365 | 6.0983 | 0.36519 | 6 | 0.46346
16815 | 8.925 | 1 | 365 | 10.1638 | 0.60864 | 10 | 0.77243
16883 | 7.5 | 1 | 365 | 8.541 | 0.72155 | 9 | 0.26255
16880 | 8.5 | 1 | 365 | 9.6798 | 0.15109 | 9 | 0.83089
16882 | 4.05 | 1 | 365 | 4.6121 | 0.88964 | 5 | 0.50178
16875 | 8.25 | 1 | 365 | 9.3951 | 0.29371 | 9 | 0.68881
16893 | 4.41 | 1 | 365 | 5.0221 | 0.12427 | 5 | 0.14638
16889 | 11.75 | 1 | 365 | 13.3809 | 0.29709 | 13 | 0.678
16896 | 4 | 1 | 365 | 4.5552 | 0.71816 | 5 | 0.27336
16898 | 3.5 | 1 | 365 | 3.9858 | 0.00339 | 3 | 0.98919
16899 | 5.5 | 1 | 365 | 6.2634 | 0.86247 | 7 | 0.12587
16901 | 7 | 1 | 365 | 7.9716 | 0.00678 | 7 | 0.97838
16825 | 24.6 | 1 | 365 | 28.0145 | 0.36668 | 28 | 0.38116
16862 | 9.8 | 1 | 365 | 11.1602 | 0.60949 | 11 | 0.76973
16945 | 5.46 | 1 | 365 | 6.2178 | 0.72529 | 6 | 0.94314
16946 | 8.48 | 1 | 365 | 9.657 | 0.082499 | 9 | 0.73952
16947 | 7.56 | 1 | 365 | 8.6093 | 0.92732 | 9 | 0.53665
16955 | 8.37 | 1 | 365 | 9.5318 | 0.70525 | 10 | 0.23701
16967 | 7.29 | 1 | 365 | 8.3019 | 0.0013466 | 8 | 0.3032
16972 | 10.455 | 1 | 365 | 11.9062 | 0.85584 | 12 | 0.76199
16987 | 7.29 | 1 | 365 | 8.3019 | 0.0013466 | 8 | 0.3032
16994 | 10.965 | 1 | 365 | 12.4869 | 0.60491 | 13 | 0.091848
16995 | 6.375 | 1 | 365 | 7.2599 | 0.86332 | 8 | 0.12317
17012 | 7.02 | 1 | 365 | 7.9944 | 0.075371 | 8 | 0.069747
17017 | 9.72 | 1 | 365 | 11.0691 | 0.33513 | 11 | 0.40426
15809 | 32 | 0.9 | 365 | 32.7974 | 0.77075 | 33 | 0.56819
16904 | 6.76 | 1 | 365 | 7.6983 | 0.18369 | 7 | 0.88198
17002 | 15.08 | 1 | 365 | 17.1731 | 0.71746 | 17 | 0.89057
17026 | 2.6 | 1 | 365 | 2.9609 | 0.9168 | 3 | 0.87768
17053 | 6.5 | 1 | 365 | 7.4022 | 0.29201 | 7 | 0.69421
17055 | 13.005 | 1 | 365 | 14.8101 | 0.60117 | 15 | 0.41126
17060 | 8.25 | 1 | 365 | 9.3951 | 0.29371 | 9 | 0.68881
17063 | 5.2 | 1 | 365 | 5.9218 | 0.83361 | 6 | 0.75537
17064 | 10.4 | 1 | 365 | 11.8435 | 0.66722 | 12 | 0.51074
17065 | 7.02 | 1 | 365 | 7.9944 | 0.075371 | 8 | 0.069747
16974 | 8.67 | 1 | 365 | 9.8734 | 0.73411 | 10 | 0.60751
17086 | 9.9 | 1 | 365 | 11.2741 | 0.95245 | 12 | 0.22657
17089 | 9.12 | 1 | 365 | 10.3859 | 0.2774 | 10 | 0.66326
17090 | 5.985 | 1 | 365 | 6.8157 | 0.5258 | 7 | 0.34151
17094 | 7.5 | 1 | 365 | 8.541 | 0.72155 | 9 | 0.26255
17104 | 9.36 | 1 | 365 | 10.6592 | 0.10049 | 10 | 0.75966
17107 | 5.5 | 1 | 365 | 6.2634 | 0.86247 | 7 | 0.12587
17109 | 8.84 | 1 | 365 | 10.067 | 0.31713 | 10 | 0.38413
17111 | 2.805 | 1 | 365 | 3.1943 | 0.61986 | 3 | 0.81419
17115 | 6.24 | 1 | 365 | 7.1061 | 0.40033 | 7 | 0.50644
17118 | 4.68 | 1 | 365 | 5.3296 | 0.050247 | 5 | 0.37983
17120 | 3.12 | 1 | 365 | 3.5531 | 0.70016 | 4 | 0.25322
17124 | 7.02 | 1 | 365 | 7.9944 | 0.075371 | 8 | 0.069747
17123 | 6.16 | 1 | 365 | 7.015 | 0.12597 | 7 | 0.14097
17133 | 2.86 | 1 | 365 | 3.257 | 0.80848 | 4 | 0.065452
17131 | 2.86 | 1 | 365 | 3.257 | 0.80848 | 4 | 0.065452
17134 | 4.845 | 1 | 365 | 5.5175 | 0.61612 | 6 | 0.13361
17136 | 6.5 | 1 | 365 | 7.4022 | 0.29201 | 7 | 0.69421
17139 | 12.75 | 1 | 365 | 14.5197 | 0.72664 | 15 | 0.24633
17141 | 8.58 | 1 | 365 | 9.7709 | 0.42545 | 10 | 0.19636
17143 | 14.16 | 1 | 365 | 16.1254 | 0.56229 | 16 | 0.68769
17144 | 7.28 | 1 | 365 | 8.2905 | 0.96705 | 9 | 0.25752
17145 | 10.14 | 1 | 365 | 11.5474 | 0.77554 | 12 | 0.32297
17147 | 3.9 | 1 | 365 | 4.4413 | 0.37521 | 4 | 0.81653
17150 | 11.96 | 1 | 365 | 13.62 | 0.017298 | 13 | 0.63735
17152 | 4.42 | 1 | 365 | 5.0335 | 0.15857 | 5 | 0.19206
17149 | 8.04 | 1 | 365 | 9.156 | 0.5735 | 9 | 0.72945
17180 | 5.72 | 1 | 365 | 6.5139 | 0.61697 | 7 | 0.1309
17181 | 10.14 | 1 | 365 | 11.5474 | 0.77554 | 12 | 0.32297
17182 | 5.98 | 1 | 365 | 6.81 | 0.50865 | 7 | 0.31867
17183 | 7.02 | 1 | 365 | 7.9944 | 0.075371 | 8 | 0.069747
17184 | 5.1 | 1 | 365 | 5.8079 | 0.49065 | 6 | 0.29853
17185 | 5.61 | 1 | 365 | 6.3887 | 0.23972 | 6 | 0.62839
17190 | 3.12 | 1 | 365 | 3.5531 | 0.70016 | 4 | 0.25322
17194 | 6.24 | 1 | 365 | 7.1061 | 0.40033 | 7 | 0.50644
17196 | 5.46 | 1 | 365 | 6.2178 | 0.72529 | 6 | 0.94314
17198 | 13.78 | 1 | 365 | 15.6927 | 0.25906 | 15 | 0.95173
17200 | 3.12 | 1 | 365 | 3.5531 | 0.70016 | 4 | 0.25322
17202 | 6.24 | 1 | 365 | 7.1061 | 0.40033 | 7 | 0.50644
17203 | 6.12 | 1 | 365 | 6.9695 | 0.98878 | 7 | 0.95824
17204 | 6.63 | 1 | 365 | 7.5502 | 0.73785 | 8 | 0.28809
17207 | 8.84 | 1 | 365 | 10.067 | 0.31713 | 10 | 0.38413
17209 | 4.16 | 1 | 365 | 4.7374 | 0.26689 | 5 | 0.0042944
17210 | 10.92 | 1 | 365 | 12.4357 | 0.45058 | 12 | 0.88627
17212 | 5.2 | 1 | 365 | 5.9218 | 0.83361 | 6 | 0.75537
17215 | 4.42 | 1 | 365 | 5.0335 | 0.15857 | 5 | 0.19206
17220 | 6.63 | 1 | 365 | 7.5502 | 0.73785 | 8 | 0.28809
17223 | 5.2 | 1 | 365 | 5.9218 | 0.83361 | 6 | 0.75537
14382 | 2.295 | 1 | 365 | 2.6135 | 0.87079 | 3 | 0.48434
17225 | 8.415 | 1 | 365 | 9.583 | 0.85958 | 10 | 0.44258
14718 | 5 | 1 | 365 | 5.694 | 0.1477 | 5 | 0.8417
17228 | 4.59 | 1 | 365 | 5.2271 | 0.74159 | 5 | 0.96868
17229 | 4.68 | 1 | 365 | 5.3296 | 0.050247 | 5 | 0.37983
14876 | 7.02 | 1 | 365 | 7.9944 | 0.075371 | 8 | 0.069747
14868 | 8.67 | 1 | 365 | 9.8734 | 0.73411 | 10 | 0.60751
15210 | 12.24 | 1 | 365 | 13.9389 | 0.97757 | 14 | 0.91648
17232 | 5.72 | 1 | 365 | 6.5139 | 0.61697 | 7 | 0.1309
17233 | 5.865 | 1 | 365 | 6.6791 | 0.11425 | 6 | 0.79331
17234 | 6.24 | 1 | 365 | 7.1061 | 0.40033 | 7 | 0.50644
17235 | 6.5 | 1 | 365 | 7.4022 | 0.29201 | 7 | 0.69421
17237 | 6.76 | 1 | 365 | 7.6983 | 0.18369 | 7 | 0.88198
17068 | 2.08 | 1 | 365 | 2.3687 | 0.13344 | 2 | 0.50215
17154 | 9.88 | 1 | 365 | 11.2513 | 0.88386 | 12 | 0.1352
17346 | 10.71 | 1 | 365 | 12.1965 | 0.73037 | 12 | 0.92692
17352 | 7.14 | 1 | 365 | 8.131 | 0.48692 | 8 | 0.61795
17349 | 6.375 | 1 | 365 | 7.2599 | 0.86332 | 8 | 0.12317
17351 | 2.805 | 1 | 365 | 3.1943 | 0.61986 | 3 | 0.81419
17355 | 9.69 | 1 | 365 | 11.035 | 0.23224 | 11 | 0.26721
17319 | 4.25 | 1 | 365 | 4.8399 | 0.57554 | 5 | 0.41544
17323 | 13 | 1 | 365 | 14.8044 | 0.58402 | 15 | 0.38842
17325 | 8.75 | 1 | 365 | 9.9645 | 0.008475 | 9 | 0.97297
17328 | 8.75 | 1 | 365 | 9.9645 | 0.008475 | 9 | 0.97297
17330 | 5.25 | 1 | 365 | 5.9787 | 0.005085 | 5 | 0.98378
17333 | 6.5 | 1 | 365 | 7.4022 | 0.29201 | 7 | 0.69421
17353 | 6 | 1 | 365 | 6.8328 | 0.57724 | 7 | 0.41004
17357 | 10.26 | 1 | 365 | 11.6841 | 0.18708 | 11 | 0.87117
17359 | 4.5 | 1 | 365 | 5.1246 | 0.43293 | 5 | 0.55753
17399 | 4.59 | 1 | 365 | 5.2271 | 0.74159 | 5 | 0.96868
17451 | 7.395 | 1 | 365 | 8.4214 | 0.36145 | 8 | 0.78287
17476 | 7.905 | 1 | 365 | 9.0022 | 0.11051 | 9 | 0.11273
17481 | 8.37 | 1 | 365 | 9.5318 | 0.70525 | 10 | 0.23701
17609 | 19 | 1 | 365 | 21.6372 | 0.16126 | 21 | 0.79846
17634 | 11.07 | 1 | 365 | 12.6065 | 0.96501 | 13 | 0.57152
17665 | 5.4 | 1 | 365 | 6.1495 | 0.51952 | 6 | 0.66904
13788 | 8.925 | 1 | 365 | 10.1638 | 0.60864 | 10 | 0.77243
17703 | 3.85 | 1 | 365 | 4.3844 | 0.20373 | 4 | 0.58811
12439 | 14.28 | 1 | 365 | 16.2621 | 0.97383 | 17 | 0.2359
17892 | 3.6 | 1 | 365 | 4.0997 | 0.34634 | 4 | 0.44602
17912 | 13.734 | 1 | 365 | 15.6403 | 0.1013 | 15 | 0.74158
17925 | 4.32 | 1 | 365 | 4.9196 | 0.81561 | 5 | 0.73523
17929 | 3.06 | 1 | 365 | 3.4847 | 0.49439 | 3 | 0.97912
17930 | 4.335 | 1 | 365 | 4.9367 | 0.86706 | 5 | 0.80375
17972 | 7.194 | 1 | 365 | 8.1925 | 0.67211 | 8 | 0.86464
16071 | 8 | 1 | 365 | 9.1104 | 0.43632 | 9 | 0.54672
17977 | 7.2 | 1 | 365 | 8.1994 | 0.69269 | 8 | 0.89205
17982 | 3.6 | 1 | 365 | 4.0997 | 0.34634 | 4 | 0.44602
17985 | 5.76 | 1 | 365 | 6.5595 | 0.75415 | 7 | 0.31364
17995 | 5.28 | 1 | 365 | 6.0129 | 0.10797 | 6 | 0.12084
18000 | 3.135 | 1 | 365 | 3.5701 | 0.75161 | 4 | 0.32175
18012 | 11.76 | 1 | 365 | 13.3923 | 0.33139 | 13 | 0.72368
18110 | 9 | 1 | 365 | 10.2492 | 0.86586 | 11 | 0.11506
18022 | 9.81 | 1 | 365 | 11.1716 | 0.64379 | 11 | 0.81542
18029 | 5.1 | 1 | 365 | 5.8079 | 0.49065 | 6 | 0.29853
18032 | 6.12 | 1 | 365 | 6.9695 | 0.98878 | 7 | 0.95824
18039 | 2.88 | 1 | 365 | 3.2797 | 0.87708 | 4 | 0.15682
18041 | 7.14 | 1 | 365 | 8.131 | 0.48692 | 8 | 0.61795
18043 | 7.2 | 1 | 365 | 8.1994 | 0.69269 | 8 | 0.89205
18045 | 6.24 | 1 | 365 | 7.1061 | 0.40033 | 7 | 0.50644
18075 | 5.61 | 1 | 365 | 6.3887 | 0.23972 | 6 | 0.62839
18071 | 4.8 | 1 | 365 | 5.4662 | 0.46179 | 5 | 0.92803
18122 | 4.32 | 1 | 365 | 4.9196 | 0.81561 | 5 | 0.73523
18126 | 4.8 | 1 | 365 | 5.4662 | 0.46179 | 5 | 0.92803
18129 | 5.28 | 1 | 365 | 6.0129 | 0.10797 | 6 | 0.12084
18144 | 4.32 | 1 | 365 | 4.9196 | 0.81561 | 5 | 0.73523
18149 | 6.72 | 1 | 365 | 7.6527 | 0.046509 | 7 | 0.69924
18159 | 3.825 | 1 | 365 | 4.3559 | 0.11799 | 4 | 0.4739
18162 | 6.24 | 1 | 365 | 7.1061 | 0.40033 | 7 | 0.50644
18163 | 5.76 | 1 | 365 | 6.5595 | 0.75415 | 7 | 0.31364
18164 | 6 | 1 | 365 | 6.8328 | 0.57724 | 7 | 0.41004
16130 | 4.08 | 1 | 365 | 4.6463 | 0.99252 | 5 | 0.63883
18169 | 5.28 | 1 | 365 | 6.0129 | 0.10797 | 6 | 0.12084
18170 | 8.7 | 1 | 365 | 9.9076 | 0.837 | 10 | 0.74456
13973 | 4.68 | 1 | 365 | 5.3296 | 0.050247 | 5 | 0.37983
18173 | 5.04 | 1 | 365 | 5.7396 | 0.28488 | 6 | 0.024434
15271 | 6.24 | 1 | 365 | 7.1061 | 0.40033 | 7 | 0.50644
15273 | 2.6 | 1 | 365 | 2.9609 | 0.9168 | 3 | 0.87768
15229 | 6.76 | 1 | 365 | 7.6983 | 0.18369 | 7 | 0.88198
15276 | 15.08 | 1 | 365 | 17.1731 | 0.71746 | 17 | 0.89057
15245 | 14.56 | 1 | 365 | 16.5809 | 0.9341 | 17 | 0.51503
18183 | 4.335 | 1 | 365 | 4.9367 | 0.86706 | 5 | 0.80375
15249 | 5.355 | 1 | 365 | 6.0983 | 0.36519 | 6 | 0.46346
15523 | 7.02 | 1 | 365 | 7.9944 | 0.075371 | 8 | 0.069747
15453 | 5.72 | 1 | 365 | 6.5139 | 0.61697 | 7 | 0.1309
15472 | 5.72 | 1 | 365 | 6.5139 | 0.61697 | 7 | 0.1309
18187 | 5.865 | 1 | 365 | 6.6791 | 0.11425 | 6 | 0.79331
18188 | 4.59 | 1 | 365 | 5.2271 | 0.74159 | 5 | 0.96868
18189 | 10.455 | 1 | 365 | 11.9062 | 0.85584 | 12 | 0.76199
15445 | 2.86 | 1 | 365 | 3.257 | 0.80848 | 4 | 0.065452
15439 | 6.24 | 1 | 365 | 7.1061 | 0.40033 | 7 | 0.50644
18157 | 6.12 | 1 | 365 | 6.9695 | 0.98878 | 7 | 0.95824
15434 | 11.96 | 1 | 365 | 13.62 | 0.017298 | 13 | 0.63735
15551 | 9.1 | 1 | 365 | 10.3631 | 0.20881 | 10 | 0.57189
18190 | 3.06 | 1 | 365 | 3.4847 | 0.49439 | 3 | 0.97912
16124 | 6.6 | 1 | 365 | 7.5161 | 0.63496 | 8 | 0.15104
18192 | 6.3 | 1 | 365 | 7.1744 | 0.6061 | 7 | 0.78054
18195 | 8.88 | 1 | 365 | 10.1125 | 0.45432 | 10 | 0.56686
18196 | 5.1 | 1 | 365 | 5.8079 | 0.49065 | 6 | 0.29853
18200 | 2.88 | 1 | 365 | 3.2797 | 0.87708 | 4 | 0.15682
18201 | 7.44 | 1 | 365 | 8.4727 | 0.51578 | 8 | 0.98845
18176 | 6.72 | 1 | 365 | 7.6527 | 0.046509 | 7 | 0.69924
18202 | 3.6 | 1 | 365 | 4.0997 | 0.34634 | 4 | 0.44602
18203 | 7.44 | 1 | 365 | 8.4727 | 0.51578 | 8 | 0.98845
18206 | 3.57 | 1 | 365 | 4.0655 | 0.24346 | 4 | 0.30897
18207 | 4.08 | 1 | 365 | 4.6463 | 0.99252 | 5 | 0.63883
18209 | 3.25 | 1 | 365 | 3.7011 | 0.146 | 3 | 0.8471
18210 | 8.829 | 1 | 365 | 10.0545 | 0.27941 | 10 | 0.33387
18211 | 6.12 | 1 | 365 | 6.9695 | 0.98878 | 7 | 0.95824
18213 | 6.48 | 1 | 365 | 7.3794 | 0.22342 | 7 | 0.60284
18214 | 3.57 | 1 | 365 | 4.0655 | 0.24346 | 4 | 0.30897
18223 | 3.36 | 1 | 365 | 3.8264 | 0.52325 | 4 | 0.34962
18225 | 6.72 | 1 | 365 | 7.6527 | 0.046509 | 7 | 0.69924
18226 | 5.232 | 1 | 365 | 5.9582 | 0.94335 | 6 | 0.90155
18227 | 4.8 | 1 | 365 | 5.4662 | 0.46179 | 5 | 0.92803
18229 | 4.5 | 1 | 365 | 5.1246 | 0.43293 | 5 | 0.55753
18230 | 3.6 | 1 | 365 | 4.0997 | 0.34634 | 4 | 0.44602
18232 | 2.75 | 1 | 365 | 3.1317 | 0.43124 | 3 | 0.56294
18234 | 4.48 | 1 | 365 | 5.1018 | 0.36434 | 5 | 0.46616
18236 | 4.8 | 1 | 365 | 5.4662 | 0.46179 | 5 | 0.92803
18237 | 4 | 1 | 365 | 4.5552 | 0.71816 | 5 | 0.27336
18238 | 3.5 | 1 | 365 | 3.9858 | 0.00339 | 3 | 0.98919
18239 | 3.84 | 1 | 365 | 4.373 | 0.16943 | 4 | 0.54243
18240 | 9.81 | 1 | 365 | 11.1716 | 0.64379 | 11 | 0.81542
18241 | 4.05 | 1 | 365 | 4.6121 | 0.88964 | 5 | 0.50178
18248 | 7.68 | 1 | 365 | 8.746 | 0.33887 | 9 | 0.084851
18249 | 7 | 1 | 365 | 7.9716 | 0.00678 | 7 | 0.97838
18250 | 7.935 | 1 | 365 | 9.0364 | 0.2134 | 9 | 0.24978
18251 | 12 | 1 | 365 | 13.6656 | 0.15448 | 13 | 0.82008
18253 | 3.12 | 1 | 365 | 3.5531 | 0.70016 | 4 | 0.25322
16973 | 15.3 | 1 | 365 | 17.4236 | 0.47196 | 17 | 0.8956
18254 | 7.92 | 1 | 365 | 9.0193 | 0.16196 | 9 | 0.18125
18255 | 5.52 | 1 | 365 | 6.2862 | 0.93106 | 7 | 0.21724
18257 | 4.25 | 1 | 365 | 4.8399 | 0.57554 | 5 | 0.41544
17080 | 5.1 | 1 | 365 | 5.8079 | 0.49065 | 6 | 0.29853
17078 | 5.865 | 1 | 365 | 6.6791 | 0.11425 | 6 | 0.79331
18260 | 7.68 | 1 | 365 | 8.746 | 0.33887 | 9 | 0.084851
18261 | 7.68 | 1 | 365 | 8.746 | 0.33887 | 9 | 0.084851
18262 | 6.25 | 1 | 365 | 7.1175 | 0.43462 | 7 | 0.55212
18263 | 4.32 | 1 | 365 | 4.9196 | 0.81561 | 5 | 0.73523
18264 | 4.725 | 1 | 365 | 5.3808 | 0.20458 | 5 | 0.58541
18269 | 2.55 | 1 | 365 | 2.9039 | 0.74533 | 3 | 0.64927
18270 | 6.6 | 1 | 365 | 7.5161 | 0.63496 | 8 | 0.15104
17214 | 5.865 | 1 | 365 | 6.6791 | 0.11425 | 6 | 0.79331
17396 | 13.005 | 1 | 365 | 14.8101 | 0.60117 | 15 | 0.41126
17580 | 5.865 | 1 | 365 | 6.6791 | 0.11425 | 6 | 0.79331
17584 | 4.08 | 1 | 365 | 4.6463 | 0.99252 | 5 | 0.63883
18284 | 11.76 | 1 | 365 | 13.3923 | 0.33139 | 13 | 0.72368
18287 | 5.76 | 1 | 365 | 6.5595 | 0.75415 | 7 | 0.31364
18288 | 4.5 | 1 | 365 | 5.1246 | 0.43293 | 5 | 0.55753
18304 | 3.375 | 1 | 365 | 3.8434 | 0.5747 | 4 | 0.41815
18310 | 5.28 | 1 | 365 | 6.0129 | 0.10797 | 6 | 0.12084
18308 | 4.08 | 1 | 365 | 4.6463 | 0.99252 | 5 | 0.63883
18314 | 3.84 | 1 | 365 | 4.373 | 0.16943 | 4 | 0.54243
18315 | 5.76 | 1 | 365 | 6.5595 | 0.75415 | 7 | 0.31364
18316 | 8.775 | 1 | 365 | 9.993 | 0.094214 | 10 | 0.087184
18317 | 4.95 | 1 | 365 | 5.6371 | 0.97622 | 6 | 0.61328
18321 | 6.3 | 1 | 365 | 7.1744 | 0.6061 | 7 | 0.78054
18323 | 13.515 | 1 | 365 | 15.3909 | 0.35023 | 15 | 0.74112
18327 | 5.52 | 1 | 365 | 6.2862 | 0.93106 | 7 | 0.21724
18333 | 5.1 | 1 | 365 | 5.8079 | 0.49065 | 6 | 0.29853
18352 | 6.3 | 1 | 365 | 7.1744 | 0.6061 | 7 | 0.78054
18355 | 4.59 | 1 | 365 | 5.2271 | 0.74159 | 5 | 0.96868
18357 | 5 | 1 | 365 | 5.694 | 0.1477 | 5 | 0.8417
18359 | 4 | 1 | 365 | 4.5552 | 0.71816 | 5 | 0.27336
18360 | 6.3 | 1 | 365 | 7.1744 | 0.6061 | 7 | 0.78054
18369 | 7.5 | 1 | 365 | 8.541 | 0.72155 | 9 | 0.26255
18371 | 3.15 | 1 | 365 | 3.5872 | 0.80305 | 4 | 0.39027
18372 | 5.28 | 1 | 365 | 6.0129 | 0.10797 | 6 | 0.12084
18375 | 2.88 | 1 | 365 | 3.2797 | 0.87708 | 4 | 0.15682
18378 | 4.725 | 1 | 365 | 5.3808 | 0.20458 | 5 | 0.58541
18480 | 4.2 | 1 | 365 | 4.783 | 0.40407 | 5 | 0.18703
18495 | 6.48 | 1 | 365 | 7.3794 | 0.22342 | 7 | 0.60284
18146 | 3.36 | 1 | 365 | 3.8264 | 0.52325 | 4 | 0.34962
17904 | 480.985 | 0.9 | 365 | 492.9711 | 0.60157 | 493 | 0.57271
18543 | 11.115 | 1 | 365 | 12.6578 | 0.11934 | 12 | 0.7771
18546 | 9 | 1 | 365 | 10.2492 | 0.86586 | 11 | 0.11506
18611 | 5.04 | 1 | 365 | 5.7396 | 0.28488 | 6 | 0.024434
18617 | 6 | 1 | 365 | 6.8328 | 0.57724 | 7 | 0.41004
18618 | 4.8 | 1 | 365 | 5.4662 | 0.46179 | 5 | 0.92803
16699 | 110.825 | 0.9 | 365 | 113.5868 | 0.070893 | 113 | 0.65765
17374 | 8.415 | 1 | 365 | 9.583 | 0.85958 | 10 | 0.44258
18654 | 5.85 | 1 | 365 | 6.662 | 0.062809 | 6 | 0.72479
18659 | 6.975 | 1 | 365 | 7.9431 | 0.92104 | 8 | 0.86417
18702 | 7.848 | 1 | 365 | 8.9373 | 0.91503 | 9 | 0.85233
18710 | 6.75 | 1 | 365 | 7.6869 | 0.1494 | 7 | 0.8363
18713 | 7.75 | 1 | 365 | 8.8257 | 0.57893 | 9 | 0.40463
18715 | 6 | 1 | 365 | 6.8328 | 0.57724 | 7 | 0.41004
18714 | 6.3 | 1 | 365 | 7.1744 | 0.6061 | 7 | 0.78054
15004 | 7.14 | 1 | 365 | 8.131 | 0.48692 | 8 | 0.61795
18719 | 7.59 | 1 | 365 | 8.6435 | 0.030209 | 8 | 0.6737
17845 | 10.5 | 1 | 365 | 11.9574 | 0.01017 | 11 | 0.96757
17851 | 7.14 | 1 | 365 | 8.131 | 0.48692 | 8 | 0.61795
17404 | 5.67 | 1 | 365 | 6.457 | 0.44549 | 6 | 0.90249
17959 | 3.57 | 1 | 365 | 4.0655 | 0.24346 | 4 | 0.30897
18001 | 4.845 | 1 | 365 | 5.5175 | 0.61612 | 6 | 0.13361
18718 | 8.5 | 1 | 365 | 9.6798 | 0.15109 | 9 | 0.83089
18078 | 5.28 | 1 | 365 | 6.0129 | 0.10797 | 6 | 0.12084
18730 | 9.065 | 1 | 365 | 10.3232 | 0.08878 | 10 | 0.412
18736 | 6.5 | 1 | 365 | 7.4022 | 0.29201 | 7 | 0.69421
18077 | 12.69 | 1 | 365 | 14.4514 | 0.52086 | 14 | 0.97223
18099 | 7.15 | 1 | 365 | 8.1424 | 0.52121 | 8 | 0.66363
18731 | 8.58 | 1 | 365 | 9.7709 | 0.42545 | 10 | 0.19636
18741 | 4 | 1 | 365 | 4.5552 | 0.71816 | 5 | 0.27336
18740 | 10.75 | 1 | 365 | 12.2421 | 0.86755 | 13 | 0.10965
18742 | 3.75 | 1 | 365 | 4.2705 | 0.86077 | 5 | 0.13128
18743 | 6.5 | 1 | 365 | 7.4022 | 0.29201 | 7 | 0.69421
18746 | 11.25 | 1 | 365 | 12.8115 | 0.58232 | 13 | 0.39382
18748 | 5.25 | 1 | 365 | 5.9787 | 0.005085 | 5 | 0.98378
18753 | 7 | 1 | 365 | 7.9716 | 0.00678 | 7 | 0.97838
18750 | 10.5 | 1 | 365 | 11.9574 | 0.01017 | 11 | 0.96757
18757 | 6.75 | 1 | 365 | 7.6869 | 0.1494 | 7 | 0.8363
18758 | 10.25 | 1 | 365 | 11.6727 | 0.15278 | 11 | 0.82548
18760 | 7 | 1 | 365 | 7.9716 | 0.00678 | 7 | 0.97838
18761 | 8.75 | 1 | 365 | 9.9645 | 0.008475 | 9 | 0.97297
18764 | 10.98 | 1 | 365 | 12.504 | 0.65635 | 13 | 0.16037
18768 | 7.5 | 1 | 365 | 8.541 | 0.72155 | 9 | 0.26255
18771 | 13 | 1 | 365 | 14.8044 | 0.58402 | 15 | 0.38842
18171 | 6.12 | 1 | 365 | 6.9695 | 0.98878 | 7 | 0.95824
18786 | 10.675 | 1 | 365 | 12.1567 | 0.61034 | 12 | 0.76703
18792 | 5.52 | 1 | 365 | 6.2862 | 0.93106 | 7 | 0.21724
18805 | 6 | 1 | 365 | 6.8328 | 0.57724 | 7 | 0.41004
18794 | 5.4 | 1 | 365 | 6.1495 | 0.51952 | 6 | 0.66904
18807 | 4.8 | 1 | 365 | 5.4662 | 0.46179 | 5 | 0.92803
18422 | 8.67 | 1 | 365 | 9.8734 | 0.73411 | 10 | 0.60751
18883 | 8.925 | 1 | 365 | 10.1638 | 0.60864 | 10 | 0.77243
18886 | 4.05 | 1 | 365 | 4.6121 | 0.88964 | 5 | 0.50178
18893 | 7.14 | 1 | 365 | 8.131 | 0.48692 | 8 | 0.61795
18798 | 5.04 | 1 | 365 | 5.7396 | 0.28488 | 6 | 0.024434
18800 | 7.56 | 1 | 365 | 8.6093 | 0.92732 | 9 | 0.53665
18802 | 5.6 | 1 | 365 | 6.3773 | 0.20542 | 6 | 0.5827
16687 | 4.02 | 1 | 365 | 4.578 | 0.78675 | 5 | 0.36473
16744 | 6 | 1 | 365 | 6.8328 | 0.57724 | 7 | 0.41004
18847 | 7.28 | 1 | 365 | 8.2905 | 0.96705 | 9 | 0.25752
18877 | 6.12 | 1 | 365 | 6.9695 | 0.98878 | 7 | 0.95824
18909 | 6.48 | 1 | 365 | 7.3794 | 0.22342 | 7 | 0.60284
18911 | 6.3 | 1 | 365 | 7.1744 | 0.6061 | 7 | 0.78054
16229 | 6.25 | 1 | 365 | 7.1175 | 0.43462 | 7 | 0.55212
18919 | 4.75 | 1 | 365 | 5.4093 | 0.29031 | 5 | 0.69961
18920 | 3.75 | 1 | 365 | 4.2705 | 0.86077 | 5 | 0.13128
17953 | 24.75 | 1 | 365 | 28.1853 | 0.88111 | 29 | 0.066415
18934 | 5.76 | 1 | 365 | 6.5595 | 0.75415 | 7 | 0.31364
18937 | 4.725 | 1 | 365 | 5.3808 | 0.20458 | 5 | 0.58541
18974 | 5.175 | 1 | 365 | 5.8933 | 0.74787 | 6 | 0.64116
18972 | 7.65 | 1 | 365 | 8.7118 | 0.23598 | 8 | 0.9478
18976 | 5.4 | 1 | 365 | 6.1495 | 0.51952 | 6 | 0.66904
18981 | 4.8 | 1 | 365 | 5.4662 | 0.46179 | 5 | 0.92803
19003 | 6.075 | 1 | 365 | 6.9182 | 0.83446 | 7 | 0.75267
19005 | 6.075 | 1 | 365 | 6.9182 | 0.83446 | 7 | 0.75267
18216 | 6.24 | 1 | 365 | 7.1061 | 0.40033 | 7 | 0.50644
19040 | 12.74 | 1 | 365 | 14.5083 | 0.69234 | 15 | 0.20065
18994 | 10 | 1 | 365 | 11.388 | 0.2954 | 11 | 0.6834
19093 | 5.25 | 1 | 365 | 5.9787 | 0.005085 | 5 | 0.98378
19097 | 6.5 | 1 | 365 | 7.4022 | 0.29201 | 7 | 0.69421
19106 | 6.5 | 1 | 365 | 7.4022 | 0.29201 | 7 | 0.69421
15431 | 9.1 | 1 | 365 | 10.3631 | 0.20881 | 10 | 0.57189
19078 | 3.185 | 1 | 365 | 3.6271 | 0.92308 | 4 | 0.55016
19073 | 7.25 | 1 | 365 | 8.2563 | 0.86416 | 9 | 0.12046
19156 | 4 | 1 | 365 | 4.5552 | 0.71816 | 5 | 0.27336
19135 | 8 | 1 | 365 | 9.1104 | 0.43632 | 9 | 0.54672
19157 | 13.2 | 1 | 365 | 15.0322 | 0.26993 | 15 | 0.30209
15504 | 3.9 | 1 | 365 | 4.4413 | 0.37521 | 4 | 0.81653
19161 | 7.848 | 1 | 365 | 8.9373 | 0.91503 | 9 | 0.85233
19158 | 12.753 | 1 | 365 | 14.5231 | 0.73692 | 15 | 0.26004
19139 | 5.2 | 1 | 365 | 5.9218 | 0.83361 | 6 | 0.75537
19163 | 6.975 | 1 | 365 | 7.9431 | 0.92104 | 8 | 0.86417
19174 | 6.3 | 1 | 365 | 7.1744 | 0.6061 | 7 | 0.78054
19147 | 10.75 | 1 | 365 | 12.2421 | 0.86755 | 13 | 0.10965
19164 | 3.825 | 1 | 365 | 4.3559 | 0.11799 | 4 | 0.4739
19150 | 6.25 | 1 | 365 | 7.1175 | 0.43462 | 7 | 0.55212
19175 | 5.52 | 1 | 365 | 6.2862 | 0.93106 | 7 | 0.21724
18697 | 14.04 | 1 | 365 | 15.9888 | 0.15074 | 16 | 0.13949
19187 | 3.6 | 1 | 365 | 4.0997 | 0.34634 | 4 | 0.44602
19176 | 3.5 | 1 | 365 | 3.9858 | 0.00339 | 3 | 0.98919
19151 | 7.02 | 1 | 365 | 7.9944 | 0.075371 | 8 | 0.069747
19188 | 6.24 | 1 | 365 | 7.1061 | 0.40033 | 7 | 0.50644
19181 | 3.6 | 1 | 365 | 4.0997 | 0.34634 | 4 | 0.44602
19185 | 4.95 | 1 | 365 | 5.6371 | 0.97622 | 6 | 0.61328
19189 | 3 | 1 | 365 | 3.4164 | 0.28862 | 3 | 0.70502
19190 | 10.455 | 1 | 365 | 11.9062 | 0.3654 | 12 | 0.27156
19192 | 3.84 | 1 | 365 | 4.373 | 0.16943 | 4 | 0.54243
19236 | 5.52 | 1 | 365 | 6.2862 | 0.93106 | 7 | 0.21724
587 | 318.24 | 0.9 | 365 | 326.1705 | 0.27513 | 326 | 0.44567
19387 | 3.825 | 1 | 365 | 4.3559 | 0.11799 | 4 | 0.4739
19409 | 6.12 | 1 | 365 | 6.9695 | 0.98878 | 7 | 0.95824
19377 | 5.67 | 1 | 365 | 6.457 | 0.44549 | 6 | 0.90249
19160 | 10.335 | 1 | 365 | 11.7695 | 0.4443 | 12 | 0.21379
16874 | 9.435 | 1 | 365 | 10.7446 | 0.35771 | 11 | 0.10229
19550 | 6.867 | 1 | 365 | 7.8201 | 0.55065 | 8 | 0.37079
19576 | 8 | 1 | 365 | 9.1104 | 0.43632 | 9 | 0.54672
19571 | 7.14 | 1 | 365 | 8.131 | 0.48692 | 8 | 0.61795
19569 | 8.235 | 1 | 365 | 9.378 | 0.24226 | 9 | 0.62028
19567 | 10 | 1 | 365 | 11.388 | 0.2954 | 11 | 0.6834
19555 | 3.25 | 1 | 365 | 3.7011 | 0.146 | 3 | 0.8471
19552 | 4.25 | 1 | 365 | 4.8399 | 0.57554 | 5 | 0.41544
19543 | 4 | 1 | 365 | 4.5552 | 0.71816 | 5 | 0.27336
19540 | 3.5 | 1 | 365 | 3.9858 | 0.00339 | 3 | 0.98919
17058 | 9.88 | 1 | 365 | 11.2513 | 0.88386 | 12 | 0.1352
19537 | 5.61 | 1 | 365 | 6.3887 | 0.23972 | 6 | 0.62839
17062 | 7.975 | 1 | 365 | 9.0819 | 0.35058 | 9 | 0.43251
19538 | 3 | 1 | 365 | 3.4164 | 0.28862 | 3 | 0.70502
17100 | 6.48 | 1 | 365 | 7.3794 | 0.22342 | 7 | 0.60284
17910 | 5.6 | 1 | 365 | 6.3773 | 0.20542 | 6 | 0.5827
19532 | 4.5 | 1 | 365 | 5.1246 | 0.43293 | 5 | 0.55753
19524 | 12.2 | 1 | 365 | 13.8934 | 0.84039 | 14 | 0.73375
108 | 3849.12 | 1 | 365 | 4383.3779 | 0.711 | 4384 | 0.088861
19525 | 4.08 | 1 | 365 | 4.6463 | 0.99252 | 5 | 0.63883
18267 | 9.69 | 1 | 365 | 11.035 | 0.23224 | 11 | 0.26721
18272 | 8.58 | 1 | 365 | 9.7709 | 0.42545 | 10 | 0.19636
18274 | 4.16 | 1 | 365 | 4.7374 | 0.26689 | 5 | 0.0042944
19523 | 8.25 | 1 | 365 | 9.3951 | 0.29371 | 9 | 0.68881
17906 | 411.445 | 0.9 | 365 | 421.6982 | 0.96038 | 422 | 0.65859
19520 | 12.25 | 1 | 365 | 13.9503 | 0.011865 | 13 | 0.96216
17905 | 347.7 | 0.9 | 365 | 356.3647 | 0.20595 | 356 | 0.57064
16214 | 8.32 | 1 | 365 | 9.4748 | 0.53377 | 10 | 0.0085888
18258 | 12.24 | 1 | 365 | 13.9389 | 0.97757 | 14 | 0.91648
19486 | 7 | 1 | 365 | 7.9716 | 0.00678 | 7 | 0.97838
19487 | 9 | 1 | 365 | 10.2492 | 0.86586 | 11 | 0.11506
19479 | 5.25 | 1 | 365 | 5.9787 | 0.005085 | 5 | 0.98378
17859 | 6.24 | 1 | 365 | 7.1061 | 0.40033 | 7 | 0.50644
19476 | 10.8 | 1 | 365 | 12.299 | 0.039032 | 12 | 0.33807
18734 | 12.48 | 1 | 365 | 14.2122 | 0.80066 | 15 | 0.012883
19473 | 7.75 | 1 | 365 | 8.8257 | 0.57893 | 9 | 0.40463
19440 | 7.35 | 1 | 365 | 8.3702 | 0.20712 | 8 | 0.5773
18744 | 11.25 | 1 | 365 | 12.8115 | 0.58232 | 13 | 0.39382
19261 | 4.25 | 1 | 365 | 4.8399 | 0.57554 | 5 | 0.41544
19719 | 9.9 | 1 | 365 | 11.2741 | 0.95245 | 12 | 0.22657
19262 | 7 | 1 | 365 | 7.9716 | 0.00678 | 7 | 0.97838
19720 | 5.76 | 1 | 365 | 6.5595 | 0.75415 | 7 | 0.31364
19358 | 5.28 | 1 | 365 | 6.0129 | 0.10797 | 6 | 0.12084
19372 | 109.2 | 0.9 | 365 | 111.9213 | 0.055191 | 111 | 0.97646
19712 | 4.95 | 1 | 365 | 5.6371 | 0.97622 | 6 | 0.61328
18995 | 6 | 1 | 365 | 6.8328 | 0.57724 | 7 | 0.41004
18997 | 6.25 | 1 | 365 | 7.1175 | 0.43462 | 7 | 0.55212
18998 | 12.5 | 1 | 365 | 14.235 | 0.86925 | 15 | 0.10425
18897 | 5.04 | 1 | 365 | 5.7396 | 0.28488 | 6 | 0.024434
19063 | 3.57 | 1 | 365 | 4.0655 | 0.24346 | 4 | 0.30897
19067 | 6.05 | 1 | 365 | 6.8897 | 0.74872 | 7 | 0.63846
15446 | 8.84 | 1 | 365 | 10.067 | 0.31713 | 10 | 0.38413
19082 | 9.945 | 1 | 365 | 11.3254 | 0.10678 | 11 | 0.43214
18687 | 19.38 | 1 | 365 | 22.0699 | 0.46449 | 22 | 0.53443
19715 | 4.5 | 1 | 365 | 5.1246 | 0.43293 | 5 | 0.55753
19260 | 3.84 | 1 | 365 | 4.373 | 0.16943 | 4 | 0.54243
18217 | 9.156 | 1 | 365 | 10.4269 | 0.40087 | 10 | 0.82772
18244 | 3.575 | 1 | 365 | 4.0712 | 0.26061 | 4 | 0.33182
18330 | 6 | 1 | 365 | 6.8328 | 0.57724 | 7 | 0.41004
17163 | 3 | 1 | 365 | 3.4164 | 0.28862 | 3 | 0.70502
14503 | 4.94 | 1 | 365 | 5.6257 | 0.94193 | 6 | 0.5676
20042 | 5.98 | 1 | 365 | 6.81 | 0.50865 | 7 | 0.31867
20039 | 11.18 | 1 | 365 | 12.7318 | 0.34226 | 13 | 0.074041
20046 | 4.42 | 1 | 365 | 5.0335 | 0.15857 | 5 | 0.19206
14478 | 9.435 | 1 | 365 | 10.7446 | 0.35771 | 11 | 0.10229
20048 | 3.64 | 1 | 365 | 4.1452 | 0.48353 | 4 | 0.62876
19885 | 4.94 | 1 | 365 | 5.6257 | 0.94193 | 6 | 0.5676
19879 | 7.02 | 1 | 365 | 7.9944 | 0.075371 | 8 | 0.069747
20021 | 2.6 | 1 | 365 | 2.9609 | 0.9168 | 3 | 0.87768
13053 | 50.49 | 0.9 | 365 | 51.7482 | 0.84173 | 52 | 0.58994
19087 | 9.18 | 1 | 365 | 10.4542 | 0.48318 | 10 | 0.93736
15380 | 6.375 | 1 | 365 | 7.2599 | 0.86332 | 8 | 0.12317
19328 | 2.55 | 1 | 365 | 2.9039 | 0.74533 | 3 | 0.64927
18918 | 2.4 | 1 | 365 | 2.7331 | 0.2309 | 2 | 0.96402
15386 | 10.2 | 1 | 365 | 11.6158 | 0.98131 | 12 | 0.59707
19310 | 7 | 1 | 365 | 7.9716 | 0.00678 | 7 | 0.97838
20036 | 4.68 | 1 | 365 | 5.3296 | 0.050247 | 5 | 0.37983
19326 | 10.75 | 1 | 365 | 12.2421 | 0.86755 | 13 | 0.10965
20019 | 8.58 | 1 | 365 | 9.7709 | 0.42545 | 10 | 0.19636
19308 | 4.95 | 1 | 365 | 5.6371 | 0.97622 | 6 | 0.61328
19307 | 3.75 | 1 | 365 | 4.2705 | 0.86077 | 5 | 0.13128
13552 | 12.495 | 1 | 365 | 14.2293 | 0.8521 | 15 | 0.081408
19303 | 5 | 1 | 365 | 5.694 | 0.1477 | 5 | 0.8417
19301 | 3.5 | 1 | 365 | 3.9858 | 0.00339 | 3 | 0.98919
20006 | 7.395 | 1 | 365 | 8.4214 | 0.36145 | 8 | 0.78287
19329 | 3.9 | 1 | 365 | 4.4413 | 0.37521 | 4 | 0.81653
20013 | 13.26 | 1 | 365 | 15.1005 | 0.4757 | 15 | 0.57619
19183 | 3.84 | 1 | 365 | 4.373 | 0.16943 | 4 | 0.54243
19369 | 9.6 | 1 | 365 | 10.9325 | 0.92358 | 11 | 0.85606
19588 | 5.85 | 1 | 365 | 6.662 | 0.062809 | 6 | 0.72479
19591 | 6.3 | 1 | 365 | 7.1744 | 0.6061 | 7 | 0.78054
19581 | 5.625 | 1 | 365 | 6.4058 | 0.29116 | 6 | 0.69691
19999 | 7.75 | 1 | 365 | 8.8257 | 0.57893 | 9 | 0.40463
19578 | 9.6 | 1 | 365 | 10.9325 | 0.92358 | 11 | 0.85606
19996 | 6.5 | 1 | 365 | 7.4022 | 0.29201 | 7 | 0.69421
11414 | 556.92 | 0.9 | 365 | 570.7984 | 0.98148 | 571 | 0.77992
19612 | 10.2 | 1 | 365 | 11.6158 | 0.98131 | 12 | 0.59707
19986 | 5.98 | 1 | 365 | 6.81 | 0.50865 | 7 | 0.31867
18808 | 5.76 | 1 | 365 | 6.5595 | 0.75415 | 7 | 0.31364
19610 | 19.2 | 1 | 365 | 21.865 | 0.84717 | 22 | 0.71213
19608 | 5.04 | 1 | 365 | 5.7396 | 0.28488 | 6 | 0.024434
19972 | 4.94 | 1 | 365 | 5.6257 | 0.94193 | 6 | 0.5676
19620 | 5.94 | 1 | 365 | 6.7645 | 0.37147 | 7 | 0.13594
19967 | 4.68 | 1 | 365 | 5.3296 | 0.050247 | 5 | 0.37983
15662 | 8 | 1 | 365 | 9.1104 | 0.43632 | 9 | 0.54672
19684 | 15 | 1 | 365 | 17.082 | 0.4431 | 17 | 0.5251
19600 | 19.25 | 1 | 365 | 21.9219 | 0.018645 | 21 | 0.94054
19857 | 7 | 1 | 365 | 7.9716 | 0.00678 | 7 | 0.97838
20052 | 10 | 1 | 365 | 11.388 | 0.2954 | 11 | 0.6834
19611 | 7.8 | 1 | 365 | 8.8826 | 0.75041 | 9 | 0.63305
19725 | 3.15 | 1 | 365 | 3.5872 | 0.80305 | 4 | 0.39027
19852 | 12.25 | 1 | 365 | 13.9503 | 0.011865 | 13 | 0.96216
19854 | 7.25 | 1 | 365 | 8.2563 | 0.86416 | 9 | 0.12046
19848 | 5.25 | 1 | 365 | 5.9787 | 0.005085 | 5 | 0.98378
19846 | 7.5 | 1 | 365 | 8.541 | 0.72155 | 9 | 0.26255
19847 | 7 | 1 | 365 | 7.9716 | 0.00678 | 7 | 0.97838
20062 | 8.84 | 1 | 365 | 10.067 | 0.31713 | 10 | 0.38413
19843 | 8.75 | 1 | 365 | 9.9645 | 0.008475 | 9 | 0.97297
19842 | 10.25 | 1 | 365 | 11.6727 | 0.15278 | 11 | 0.82548
15217 | 4.08 | 1 | 365 | 4.6463 | 0.99252 | 5 | 0.63883
19833 | 10.75 | 1 | 365 | 12.2421 | 0.86755 | 13 | 0.10965
19840 | 5.5 | 1 | 365 | 6.2634 | 0.86247 | 7 | 0.12587
19835 | 9.75 | 1 | 365 | 11.1033 | 0.43801 | 11 | 0.54131
19816 | 8.75 | 1 | 365 | 9.9645 | 0.008475 | 9 | 0.97297
19828 | 8.06 | 1 | 365 | 9.1787 | 0.64209 | 9 | 0.82082
19802 | 5.5 | 1 | 365 | 6.2634 | 0.86247 | 7 | 0.12587
19679 | 4.5 | 1 | 365 | 5.1246 | 0.43293 | 5 | 0.55753
19654 | 6.5 | 1 | 365 | 7.4022 | 0.29201 | 7 | 0.69421
19677 | 7.25 | 1 | 365 | 8.2563 | 0.86416 | 9 | 0.12046
19653 | 7.75 | 1 | 365 | 8.8257 | 0.57893 | 9 | 0.40463
20387 | 9.88 | 1 | 365 | 11.2513 | 0.88386 | 12 | 0.1352
19652 | 7.5 | 1 | 365 | 8.541 | 0.72155 | 9 | 0.26255
20390 | 7.8 | 1 | 365 | 8.8826 | 0.75041 | 9 | 0.63305
19647 | 7.5 | 1 | 365 | 8.541 | 0.72155 | 9 | 0.26255
20397 | 5.98 | 1 | 365 | 6.81 | 0.50865 | 7 | 0.31867
19649 | 5.39 | 1 | 365 | 6.1381 | 0.48522 | 6 | 0.62335
20411 | 6.76 | 1 | 365 | 7.6983 | 0.18369 | 7 | 0.88198
19641 | 4.165 | 1 | 365 | 4.7431 | 0.28403 | 5 | 0.027136
19643 | 2.695 | 1 | 365 | 3.0691 | 0.24261 | 3 | 0.31168
19637 | 7.35 | 1 | 365 | 8.3702 | 0.20712 | 8 | 0.5773
19632 | 3.185 | 1 | 365 | 3.6271 | 0.92308 | 4 | 0.55016
20416 | 5.98 | 1 | 365 | 6.81 | 0.50865 | 7 | 0.31867
19633 | 2.25 | 1 | 365 | 2.5623 | 0.71647 | 3 | 0.27876
19630 | 7.25 | 1 | 365 | 8.2563 | 0.86416 | 9 | 0.12046
18915 | 7.98 | 1 | 365 | 9.0876 | 0.36773 | 9 | 0.45535
20412 | 4.68 | 1 | 365 | 5.3296 | 0.050247 | 5 | 0.37983
19757 | 5.85 | 1 | 365 | 6.662 | 0.062809 | 6 | 0.72479
16265 | 5.355 | 1 | 365 | 6.0983 | 0.36519 | 6 | 0.46346
19743 | 5.1 | 1 | 365 | 5.8079 | 0.49065 | 6 | 0.29853
19748 | 5.4 | 1 | 365 | 6.1495 | 0.51952 | 6 | 0.66904
20418 | 6.12 | 1 | 365 | 6.9695 | 0.98878 | 7 | 0.95824
19736 | 11.13 | 1 | 365 | 12.6748 | 0.17078 | 12 | 0.84562
20419 | 5.1 | 1 | 365 | 5.8079 | 0.49065 | 6 | 0.29853
20068 | 6.885 | 1 | 365 | 7.8406 | 0.61238 | 8 | 0.45302
20073 | 4.68 | 1 | 365 | 5.3296 | 0.050247 | 5 | 0.37983
20420 | 5.355 | 1 | 365 | 6.0983 | 0.36519 | 6 | 0.46346
20115 | 11.7 | 1 | 365 | 13.324 | 0.12562 | 13 | 0.44958
20084 | 3.9 | 1 | 365 | 4.4413 | 0.37521 | 4 | 0.81653
20100 | 15.08 | 1 | 365 | 17.1731 | 0.71746 | 17 | 0.89057
20107 | 5.72 | 1 | 365 | 6.5139 | 0.61697 | 7 | 0.1309
20117 | 6.5 | 1 | 365 | 7.4022 | 0.29201 | 7 | 0.69421
20125 | 7.28 | 1 | 365 | 8.2905 | 0.96705 | 9 | 0.25752
20133 | 3.12 | 1 | 365 | 3.5531 | 0.70016 | 4 | 0.25322
20138 | 4.68 | 1 | 365 | 5.3296 | 0.050247 | 5 | 0.37983
19373 | 59.514 | 0.9 | 365 | 60.9971 | 0.69508 | 61 | 0.69217
20069 | 498.4 | 0.8 | 365 | 454.0623 | 0.42619 | 454 | 0.48852
19098 | 3.5 | 1 | 365 | 3.9858 | 0.00339 | 3 | 0.98919
20186 | 9.36 | 1 | 365 | 10.6592 | 0.10049 | 10 | 0.75966
19639 | 13.26 | 1 | 365 | 15.1005 | 0.4757 | 15 | 0.57619
20199 | 9.62 | 1 | 365 | 10.9553 | 0.99217 | 11 | 0.94743
20222 | 6.12 | 1 | 365 | 6.9695 | 0.98878 | 7 | 0.95824
20231 | 3 | 1 | 365 | 3.4164 | 0.28862 | 3 | 0.70502
20232 | 9.69 | 1 | 365 | 11.035 | 0.23224 | 11 | 0.26721
20056 | 5.4 | 1 | 365 | 6.1495 | 0.51952 | 6 | 0.66904
20421 | 2.55 | 1 | 365 | 2.9039 | 0.74533 | 3 | 0.64927
20422 | 2.34 | 1 | 365 | 2.6648 | 0.025124 | 2 | 0.68992
20424 | 60.39 | 0.9 | 365 | 61.8949 | 0.39893 | 62 | 0.29385
20270 | 5.2 | 1 | 365 | 5.9218 | 0.83361 | 6 | 0.75537
20248 | 4.725 | 1 | 365 | 5.3808 | 0.20458 | 5 | 0.58541
20209 | 19.62 | 1 | 365 | 22.3433 | 0.28757 | 22 | 0.63083
20255 | 33.12 | 0.9 | 365 | 33.9454 | 0.22773 | 34 | 0.17308
17347 | 9 | 1 | 365 | 10.2492 | 0.86586 | 11 | 0.11506
20283 | 4.16 | 1 | 365 | 4.7374 | 0.26689 | 5 | 0.0042944
20285 | 3.315 | 1 | 365 | 3.7751 | 0.36893 | 4 | 0.14405
20288 | 4.42 | 1 | 365 | 5.0335 | 0.15857 | 5 | 0.19206
20293 | 5.46 | 1 | 365 | 6.2178 | 0.72529 | 6 | 0.94314
20292 | 9.945 | 1 | 365 | 11.3254 | 0.10678 | 11 | 0.43214
20235 | 6.4 | 1 | 365 | 7.2883 | 0.94906 | 8 | 0.23738
20320 | 6.63 | 1 | 365 | 7.5502 | 0.73785 | 8 | 0.28809
20339 | 11.18 | 1 | 365 | 12.7318 | 0.34226 | 13 | 0.074041
20328 | 3.83 | 1 | 365 | 4.3616 | 0.13514 | 4 | 0.49674
17050 | 8.58 | 1 | 365 | 9.7709 | 0.42545 | 10 | 0.19636
20344 | 4.68 | 1 | 365 | 5.3296 | 0.050247 | 5 | 0.37983
20350 | 5.98 | 1 | 365 | 6.81 | 0.50865 | 7 | 0.31867
20358 | 4.42 | 1 | 365 | 5.0335 | 0.15857 | 5 | 0.19206
20351 | 8.16 | 1 | 365 | 9.2926 | 0.98505 | 10 | 0.27765
20368 | 9.69 | 1 | 365 | 11.035 | 0.23224 | 11 | 0.26721
20383 | 8.06 | 1 | 365 | 9.1787 | 0.64209 | 9 | 0.82082
17766 | 3.38 | 1 | 365 | 3.8491 | 0.59185 | 4 | 0.44099
13058 | 50.49 | 0.9 | 365 | 51.7482 | 0.84173 | 52 | 0.58994
13060 | 50.49 | 0.9 | 365 | 51.7482 | 0.84173 | 52 | 0.58994
13048 | 50.49 | 0.9 | 365 | 51.7482 | 0.84173 | 52 | 0.58994
17666 | 289.75 | 0.9 | 365 | 296.9706 | 0.33829 | 297 | 0.30886
17668 | 649.04 | 0.9 | 365 | 665.2141 | 0.31778 | 665 | 0.53185
15889 | 4.335 | 1 | 365 | 4.9367 | 0.86706 | 5 | 0.80375
12970 | 516 | 0.9 | 365 | 528.8587 | 0.67838 | 529 | 0.5371
19048 | 7 | 1 | 365 | 7.9716 | 0.00678 | 7 | 0.97838
20901 | 7.02 | 1 | 365 | 7.9944 | 0.075371 | 8 | 0.069747
15243 | 5.865 | 1 | 365 | 6.6791 | 0.11425 | 6 | 0.79331
16326 | 44.72 | 0.9 | 365 | 45.8344 | 0.032126 | 45 | 0.86655
16671 | 4.59 | 1 | 365 | 5.2271 | 0.74159 | 5 | 0.96868
18755 | 9.62 | 1 | 365 | 10.9553 | 0.99217 | 11 | 0.94743
18776 | 5.5 | 1 | 365 | 6.2634 | 0.86247 | 7 | 0.12587
18778 | 3.185 | 1 | 365 | 3.6271 | 0.92308 | 4 | 0.55016
18788 | 4.32 | 1 | 365 | 4.9196 | 0.81561 | 5 | 0.73523
19441 | 8.1 | 1 | 365 | 9.2243 | 0.77927 | 10 | 0.003554
18939 | 5.4 | 1 | 365 | 6.1495 | 0.51952 | 6 | 0.66904
19096 | 9 | 1 | 365 | 10.2492 | 0.86586 | 11 | 0.11506
19099 | 7.75 | 1 | 365 | 8.8257 | 0.57893 | 9 | 0.40463
19104 | 9 | 1 | 365 | 10.2492 | 0.86586 | 11 | 0.11506
19107 | 5.75 | 1 | 365 | 6.5481 | 0.71986 | 7 | 0.26796
19080 | 10 | 1 | 365 | 11.388 | 0.2954 | 11 | 0.6834
19062 | 8.5 | 1 | 365 | 9.6798 | 0.15109 | 9 | 0.83089
19137 | 5.75 | 1 | 365 | 6.5481 | 0.71986 | 7 | 0.26796
19142 | 7 | 1 | 365 | 7.9716 | 0.00678 | 7 | 0.97838
19149 | 10.5 | 1 | 365 | 11.9574 | 0.01017 | 11 | 0.96757
19577 | 10.75 | 1 | 365 | 12.2421 | 0.86755 | 13 | 0.10965
19575 | 13 | 1 | 365 | 14.8044 | 0.58402 | 15 | 0.38842
19574 | 7.65 | 1 | 365 | 8.7118 | 0.23598 | 8 | 0.9478
19570 | 8.75 | 1 | 365 | 9.9645 | 0.008475 | 9 | 0.97297
19564 | 13.25 | 1 | 365 | 15.0891 | 0.4414 | 15 | 0.5305
19561 | 9.5 | 1 | 365 | 10.8186 | 0.58063 | 11 | 0.39923
19563 | 10.71 | 1 | 365 | 12.1965 | 0.73037 | 12 | 0.92692
19559 | 15 | 1 | 365 | 17.082 | 0.4431 | 17 | 0.5251
19557 | 8 | 1 | 365 | 9.1104 | 0.43632 | 9 | 0.54672
19542 | 7.65 | 1 | 365 | 8.7118 | 0.23598 | 8 | 0.9478
19539 | 8.96 | 1 | 365 | 10.2036 | 0.72868 | 10 | 0.93233
19528 | 4.675 | 1 | 365 | 5.3239 | 0.033099 | 5 | 0.35699
19496 | 9 | 1 | 365 | 10.2492 | 0.86586 | 11 | 0.11506
19493 | 6.5 | 1 | 365 | 7.4022 | 0.29201 | 7 | 0.69421
19489 | 11.5 | 1 | 365 | 13.0962 | 0.43971 | 13 | 0.53591
19488 | 12.48 | 1 | 365 | 14.2122 | 0.80066 | 15 | 0.012883
19481 | 11.34 | 1 | 365 | 12.914 | 0.89098 | 13 | 0.80498
19485 | 8.5 | 1 | 365 | 9.6798 | 0.15109 | 9 | 0.83089
19478 | 9 | 1 | 365 | 10.2492 | 0.86586 | 11 | 0.11506
19407 | 6.48 | 1 | 365 | 7.3794 | 0.22342 | 7 | 0.60284
19406 | 6.24 | 1 | 365 | 7.1061 | 0.40033 | 7 | 0.50644
19709 | 9.36 | 1 | 365 | 10.6592 | 0.10049 | 10 | 0.75966
20060 | 7.44 | 1 | 365 | 8.4727 | 0.51578 | 8 | 0.98845
16515 | 373.75 | 1 | 365 | 425.6265 | 0.79057 | 426 | 0.41708
18766 | 5 | 1 | 365 | 5.694 | 0.1477 | 5 | 0.8417
17358 | 7.65 | 1 | 365 | 8.7118 | 0.23598 | 8 | 0.9478
18324 | 6.54 | 1 | 365 | 7.4478 | 0.42919 | 7 | 0.87694
95 | 1597.05 | 1 | 365 | 1818.7205 | 0.14686 | 1818 | 0.8674
19162 | 5.232 | 1 | 365 | 5.9582 | 0.94335 | 6 | 0.90155
18068 | 23.544 | 1 | 365 | 26.8119 | 0.74509 | 27 | 0.557
19324 | 10.2 | 1 | 365 | 11.6158 | 0.98131 | 12 | 0.59707
20083 | 5.2 | 1 | 365 | 5.9218 | 0.83361 | 6 | 0.75537
4121 | 1306.8 | 0.9 | 365 | 1339.3655 | 0.55058 | 1339 | 0.91604
15425 | 8.16 | 1 | 365 | 9.2926 | 0.98505 | 10 | 0.27765
15549 | 8.75 | 1 | 365 | 9.9645 | 0.008475 | 9 | 0.97297
12405 | 6.72 | 1 | 365 | 7.6527 | 0.046509 | 7 | 0.69924
16482 | 3.924 | 1 | 365 | 4.4687 | 0.45751 | 4 | 0.92617
16861 | 3.57 | 1 | 365 | 4.0655 | 0.24346 | 4 | 0.30897
14677 | 7.65 | 1 | 365 | 8.7118 | 0.23598 | 8 | 0.9478
13691 | 6.05 | 1 | 365 | 6.8897 | 0.74872 | 7 | 0.63846
13621 | 4.76 | 1 | 365 | 5.4207 | 0.32461 | 5 | 0.7453
14289 | 7.7 | 1 | 365 | 8.7688 | 0.40746 | 9 | 0.17622
14552 | 12.375 | 1 | 365 | 14.0927 | 0.44056 | 14 | 0.53321
14902 | 6.6 | 1 | 365 | 7.5161 | 0.63496 | 8 | 0.15104
14886 | 9.075 | 1 | 365 | 10.3346 | 0.12308 | 10 | 0.45769
15181 | 7.7 | 1 | 365 | 8.7688 | 0.40746 | 9 | 0.17622
15362 | 5.04 | 1 | 365 | 5.7396 | 0.28488 | 6 | 0.024434
16856 | 9 | 1 | 365 | 10.2492 | 0.86586 | 11 | 0.11506
16600 | 1.5 | 1 | 365 | 1.7082 | 0.14431 | 1 | 0.85251
13052 | 50.49 | 0.9 | 365 | 51.7482 | 0.84173 | 52 | 0.58994
13061 | 50.49 | 0.9 | 365 | 51.7482 | 0.84173 | 52 | 0.58994
13055 | 50.49 | 0.9 | 365 | 51.7482 | 0.84173 | 52 | 0.58994
13054 | 50.49 | 0.9 | 365 | 51.7482 | 0.84173 | 52 | 0.58994
13051 | 50.49 | 0.9 | 365 | 51.7482 | 0.84173 | 52 | 0.58994
13057 | 36.72 | 0.9 | 365 | 37.6351 | 0.33944 | 37 | 0.9745
13049 | 36.72 | 0.9 | 365 | 37.6351 | 0.33944 | 37 | 0.9745
13045 | 50.49 | 0.9 | 365 | 51.7482 | 0.84173 | 52 | 0.58994
13046 | 50.49 | 0.9 | 365 | 51.7482 | 0.84173 | 52 | 0.58994
13056 | 36.72 | 0.9 | 365 | 37.6351 | 0.33944 | 37 | 0.9745
13047 | 50.49 | 0.9 | 365 | 51.7482 | 0.84173 | 52 | 0.58994
16445 | 8.175 | 1 | 365 | 9.3097 | 0.03649 | 9 | 0.34618
13713 | 10.26 | 1 | 365 | 11.6841 | 0.18708 | 11 | 0.87117
9159 | 1989.52 | 0.9 | 365 | 2039.0988 | 0.82458 | 2039 | 0.92342
18537 | 7.02 | 1 | 365 | 7.9944 | 0.075371 | 8 | 0.069747
14185 | 6.89 | 1 | 365 | 7.8463 | 0.62953 | 8 | 0.47586
12675 | 5.3 | 1 | 365 | 6.0356 | 0.17656 | 6 | 0.2122
18539 | 4.48 | 1 | 365 | 5.1018 | 0.36434 | 5 | 0.46616
17361 | 4.25 | 1 | 365 | 4.8399 | 0.57554 | 5 | 0.41544
19735 | 11.2 | 1 | 365 | 12.7546 | 0.41085 | 13 | 0.16541
15187 | 14.02 | 1 | 365 | 15.966 | 0.082151 | 16 | 0.048127
12626 | 8.8 | 1 | 365 | 10.0214 | 0.17995 | 10 | 0.20139
12977 | 81 | 0.9 | 365 | 83.0185 | 0.013466 | 83 | 0.031986
15199 | 52.62 | 0.9 | 365 | 53.9313 | 0.41616 | 54 | 0.34745
12149 | 1.785 | 1 | 365 | 2.0328 | 0.12173 | 2 | 0.15449
18193 | 8.96 | 1 | 365 | 10.2036 | 0.72868 | 10 | 0.93233
16547 | 4.08 | 1 | 365 | 4.6463 | 0.99252 | 5 | 0.63883
15476 | 5.67 | 1 | 365 | 6.457 | 0.44549 | 6 | 0.90249
16297 | 5.1 | 1 | 365 | 5.8079 | 0.49065 | 6 | 0.29853
16338 | 9.18 | 1 | 365 | 10.4542 | 0.48318 | 10 | 0.93736
15486 | 3.825 | 1 | 365 | 4.3559 | 0.11799 | 4 | 0.4739
16331 | 7.705 | 1 | 365 | 8.7745 | 0.42461 | 9 | 0.19906
15847 | 10.84 | 1 | 365 | 12.3446 | 0.17621 | 12 | 0.52081
15851 | 5.31 | 1 | 365 | 6.047 | 0.21086 | 6 | 0.25789
16790 | 4.2 | 1 | 365 | 4.783 | 0.40407 | 5 | 0.18703
18889 | 9.66 | 1 | 365 | 11.0008 | 0.12936 | 11 | 0.13016
18895 | 2.943 | 1 | 365 | 3.3515 | 0.093136 | 3 | 0.44462
15357 | 12.42 | 1 | 365 | 14.1439 | 0.59489 | 14 | 0.73878
12408 | 6.867 | 1 | 365 | 7.8201 | 0.55065 | 8 | 0.37079
15356 | 18.639 | 1 | 365 | 21.2261 | 0.9232 | 22 | 0.14929
19932 | 5.886 | 1 | 365 | 6.703 | 0.18627 | 6 | 0.88925
19926 | 5.886 | 1 | 365 | 6.703 | 0.18627 | 6 | 0.88925
16879 | 7.905 | 1 | 365 | 9.0022 | 0.11051 | 9 | 0.11273
16876 | 5.355 | 1 | 365 | 6.0983 | 0.36519 | 6 | 0.46346
12581 | 108.29 | 0.9 | 365 | 110.9886 | 0.2464 | 111 | 0.23498
2874 | 3186.48 | 1 | 365 | 3628.7634 | 0.16062 | 3628 | 0.92404
2696 | 1237.5 | 1 | 365 | 1409.265 | 0.05575 | 1409 | 0.32075
16897 | 9.7 | 1 | 365 | 11.0464 | 0.26654 | 11 | 0.3129
17335 | 4.76 | 1 | 365 | 5.4207 | 0.32461 | 5 | 0.7453
10087 | 15 | 1 | 365 | 17.082 | 0.4431 | 17 | 0.5251
5625 | 73.44 | 0.9 | 365 | 75.2701 | 0.67888 | 75 | 0.949
13204 | 1.4 | 1 | 365 | 1.5943 | 0.80136 | 2 | 0.39568
16753 | 4.485 | 1 | 365 | 5.1075 | 0.38149 | 5 | 0.489
13622 | 3.597 | 1 | 365 | 4.0963 | 0.33606 | 4 | 0.43232
18979 | 4.905 | 1 | 365 | 5.5858 | 0.82189 | 6 | 0.40771
13385 | 11 | 1 | 365 | 12.5268 | 0.72494 | 13 | 0.25174
18245 | 24.705 | 1 | 365 | 28.1341 | 0.72679 | 28 | 0.86084
18259 | 5.2 | 1 | 365 | 5.9218 | 0.83361 | 6 | 0.75537
12328 | 27.45 | 0.9 | 365 | 28.1341 | 0.72679 | 28 | 0.86084
15414 | 5.98 | 1 | 365 | 6.81 | 0.50865 | 7 | 0.31867
17125 | 7.54 | 1 | 365 | 8.5866 | 0.85873 | 9 | 0.44528
17138 | 18.02 | 1 | 365 | 20.5212 | 0.80031 | 21 | 0.32149
17189 | 13.44 | 1 | 365 | 15.3055 | 0.093018 | 15 | 0.39849
17218 | 5.72 | 1 | 365 | 6.5139 | 0.61697 | 7 | 0.1309
19085 | 11.76 | 1 | 365 | 13.3923 | 0.33139 | 13 | 0.72368
18277 | 0.6 | 1 | 365 | 0.68328 | 0.057724 | 0 | 0.741
19979 | 2.08 | 1 | 365 | 2.3687 | 0.13344 | 2 | 0.50215
16578 | 8.1 | 1 | 365 | 9.2243 | 0.77927 | 10 | 0.003554
19072 | 9.5 | 1 | 365 | 10.8186 | 0.58063 | 11 | 0.39923
18999 | 7.75 | 1 | 365 | 8.8257 | 0.57893 | 9 | 0.40463
19055 | 5 | 1 | 365 | 5.694 | 0.1477 | 5 | 0.8417
18363 | 4.16 | 1 | 365 | 4.7374 | 0.26689 | 5 | 0.0042944
14502 | 181.17 | 0.9 | 365 | 185.6848 | 0.19679 | 185 | 0.88154
14064 | 5.865 | 1 | 365 | 6.6791 | 0.11425 | 6 | 0.79331
15062 | 8.25 | 1 | 365 | 9.3951 | 0.29371 | 9 | 0.68881
15097 | 7.25 | 1 | 365 | 8.2563 | 0.86416 | 9 | 0.12046
15124 | 5.75 | 1 | 365 | 6.5481 | 0.71986 | 7 | 0.26796
14122 | 3.315 | 1 | 365 | 3.7751 | 0.36893 | 4 | 0.14405
16251 | 11.96 | 1 | 365 | 13.62 | 0.017298 | 13 | 0.63735
16235 | 5.98 | 1 | 365 | 6.81 | 0.50865 | 7 | 0.31867
15548 | 3.825 | 1 | 365 | 4.3559 | 0.11799 | 4 | 0.4739
16859 | 8.25 | 1 | 365 | 9.3951 | 0.29371 | 9 | 0.68881
16083 | 5.75 | 1 | 365 | 6.5481 | 0.71986 | 7 | 0.26796
16267 | 4.08 | 1 | 365 | 4.6463 | 0.99252 | 5 | 0.63883
16863 | 2.55 | 1 | 365 | 2.9039 | 0.74533 | 3 | 0.64927
16219 | 4.25 | 1 | 365 | 4.8399 | 0.57554 | 5 | 0.41544
18124 | 9.6 | 1 | 365 | 10.9325 | 0.92358 | 11 | 0.85606
19122 | 6.89 | 1 | 365 | 7.8463 | 0.62953 | 8 | 0.47586
13461 | 8.25 | 1 | 365 | 9.3951 | 0.29371 | 9 | 0.68881
16300 | 7.15 | 1 | 365 | 8.1424 | 0.52121 | 8 | 0.66363
16533 | 6.9 | 1 | 365 | 7.8577 | 0.66383 | 8 | 0.52155
16641 | 4.4 | 1 | 365 | 5.0107 | 0.089976 | 5 | 0.1007
15542 | 11.97 | 1 | 365 | 13.6314 | 0.051594 | 13 | 0.68303
13708 | 6 | 1 | 365 | 6.8328 | 0.57724 | 7 | 0.41004
17988 | 23.1 | 1 | 365 | 26.3063 | 0.22237 | 26 | 0.52865
29425 | 9.99 | 1 | 365 | 11.3766 | 0.2611 | 11 | 0.63772
11766 | 5.355 | 1 | 365 | 6.0983 | 0.36519 | 6 | 0.46346
11776 | 4.59 | 1 | 365 | 5.2271 | 0.74159 | 5 | 0.96868
12579 | 7 | 1 | 365 | 7.9716 | 0.00678 | 7 | 0.97838
13465 | 6.375 | 1 | 365 | 7.2599 | 0.86332 | 8 | 0.12317
13438 | 9.075 | 1 | 365 | 10.3346 | 0.12308 | 10 | 0.45769
12949 | 7.65 | 1 | 365 | 8.7118 | 0.23598 | 8 | 0.9478
12947 | 8.415 | 1 | 365 | 9.583 | 0.85958 | 10 | 0.44258
14265 | 3.57 | 1 | 365 | 4.0655 | 0.24346 | 4 | 0.30897
14266 | 8.16 | 1 | 365 | 9.2926 | 0.98505 | 10 | 0.27765
14271 | 3.36 | 1 | 365 | 3.8264 | 0.52325 | 4 | 0.34962
14272 | 6.12 | 1 | 365 | 6.9695 | 0.98878 | 7 | 0.95824
14273 | 7.14 | 1 | 365 | 8.131 | 0.48692 | 8 | 0.61795
15172 | 11.2 | 1 | 365 | 12.7546 | 0.41085 | 13 | 0.16541
15174 | 10.92 | 1 | 365 | 12.4357 | 0.45058 | 12 | 0.88627
15178 | 3.92 | 1 | 365 | 4.4641 | 0.4438 | 4 | 0.90789
15227 | 6.6 | 1 | 365 | 7.5161 | 0.63496 | 8 | 0.15104
15215 | 5.04 | 1 | 365 | 5.7396 | 0.28488 | 6 | 0.024434
15230 | 6.6 | 1 | 365 | 7.5161 | 0.63496 | 8 | 0.15104
15232 | 3.78 | 1 | 365 | 4.3047 | 0.96366 | 5 | 0.26833
11751 | 8.1 | 1 | 365 | 9.2243 | 0.77927 | 10 | 0.003554
11750 | 7.65 | 1 | 365 | 8.7118 | 0.23598 | 8 | 0.9478
18351 | 10.71 | 1 | 365 | 12.1965 | 0.73037 | 12 | 0.92692
18354 | 10.62 | 1 | 365 | 12.0941 | 0.42171 | 12 | 0.51577
16474 | 5.61 | 1 | 365 | 6.3887 | 0.23972 | 6 | 0.62839
16567 | 2.55 | 1 | 365 | 2.9039 | 0.74533 | 3 | 0.64927
8844 | 3.825 | 1 | 365 | 4.3559 | 0.11799 | 4 | 0.4739
16656 | 883.89 | 0.9 | 365 | 905.9165 | 0.2025 | 906 | 0.11904
18072 | 7.425 | 1 | 365 | 8.4556 | 0.46433 | 8 | 0.91992
18268 | 6 | 1 | 365 | 6.8328 | 0.57724 | 7 | 0.41004
18070 | 8.8 | 1 | 365 | 10.0214 | 0.17995 | 10 | 0.20139
13874 | 16.757 | 1 | 365 | 19.0829 | 0.4688 | 19 | 0.55167
13879 | 9.69 | 1 | 365 | 11.035 | 0.23224 | 11 | 0.26721
19371 | 14.535 | 1 | 365 | 16.5525 | 0.84836 | 17 | 0.40082
11184 | 9.88 | 1 | 365 | 11.2513 | 0.88386 | 12 | 0.1352
15410 | 6.5 | 1 | 365 | 7.4022 | 0.29201 | 7 | 0.69421
18271 | 8.415 | 1 | 365 | 9.583 | 0.85958 | 10 | 0.44258
14043 | 24.53 | 1 | 365 | 27.9348 | 0.12662 | 28 | 0.06138
15510 | 5.72 | 1 | 365 | 6.5139 | 0.61697 | 7 | 0.1309
14834 | 8.32 | 1 | 365 | 9.4748 | 0.53377 | 10 | 0.0085888
15581 | 7.395 | 1 | 365 | 8.4214 | 0.36145 | 8 | 0.78287
15214 | 5.98 | 1 | 365 | 6.81 | 0.50865 | 7 | 0.31867
15579 | 9.88 | 1 | 365 | 11.2513 | 0.88386 | 12 | 0.1352
15507 | 5.98 | 1 | 365 | 6.81 | 0.50865 | 7 | 0.31867
15570 | 7.28 | 1 | 365 | 8.2905 | 0.96705 | 9 | 0.25752
15576 | 9.69 | 1 | 365 | 11.035 | 0.23224 | 11 | 0.26721
14769 | 11.73 | 1 | 365 | 13.3581 | 0.2285 | 13 | 0.58663
15346 | 5.2 | 1 | 365 | 5.9218 | 0.83361 | 6 | 0.75537
15254 | 12.22 | 1 | 365 | 13.9161 | 0.90898 | 14 | 0.82511
15417 | 10.66 | 1 | 365 | 12.1396 | 0.5589 | 12 | 0.6985
15350 | 6.885 | 1 | 365 | 7.8406 | 0.61238 | 8 | 0.45302
15567 | 3.64 | 1 | 365 | 4.1452 | 0.48353 | 4 | 0.62876
15383 | 3.64 | 1 | 365 | 4.1452 | 0.48353 | 4 | 0.62876
15416 | 5.2 | 1 | 365 | 5.9218 | 0.83361 | 6 | 0.75537
15412 | 8.32 | 1 | 365 | 9.4748 | 0.53377 | 10 | 0.0085888
15413 | 7.28 | 1 | 365 | 8.2905 | 0.96705 | 9 | 0.25752
15440 | 2.6 | 1 | 365 | 2.9609 | 0.9168 | 3 | 0.87768
15411 | 12.74 | 1 | 365 | 14.5083 | 0.69234 | 15 | 0.20065
16216 | 5.72 | 1 | 365 | 6.5139 | 0.61697 | 7 | 0.1309
15592 | 5.355 | 1 | 365 | 6.0983 | 0.36519 | 6 | 0.46346
14721 | 9.62 | 1 | 365 | 10.9553 | 0.99217 | 11 | 0.94743
16173 | 3.06 | 1 | 365 | 3.4847 | 0.49439 | 3 | 0.97912
14692 | 9.88 | 1 | 365 | 11.2513 | 0.88386 | 12 | 0.1352
16224 | 5.61 | 1 | 365 | 6.3887 | 0.23972 | 6 | 0.62839
14686 | 5.2 | 1 | 365 | 5.9218 | 0.83361 | 6 | 0.75537
15367 | 7.8 | 1 | 365 | 8.8826 | 0.75041 | 9 | 0.63305
14666 | 7.54 | 1 | 365 | 8.5866 | 0.85873 | 9 | 0.44528
20237 | 4.42 | 1 | 365 | 5.0335 | 0.15857 | 5 | 0.19206
15563 | 5.98 | 1 | 365 | 6.81 | 0.50865 | 7 | 0.31867
16218 | 8.32 | 1 | 365 | 9.4748 | 0.53377 | 10 | 0.0085888
15208 | 6.24 | 1 | 365 | 7.1061 | 0.40033 | 7 | 0.50644
15555 | 7.8 | 1 | 365 | 8.8826 | 0.75041 | 9 | 0.63305
15552 | 9.1 | 1 | 365 | 10.3631 | 0.20881 | 10 | 0.57189
15558 | 6.12 | 1 | 365 | 6.9695 | 0.98878 | 7 | 0.95824
15365 | 6.5 | 1 | 365 | 7.4022 | 0.29201 | 7 | 0.69421
15559 | 5.2 | 1 | 365 | 5.9218 | 0.83361 | 6 | 0.75537
22225 | 10.26 | 1 | 365 | 11.6841 | 0.18708 | 11 | 0.87117
15565 | 5.46 | 1 | 365 | 6.2178 | 0.72529 | 6 | 0.94314
14667 | 5.98 | 1 | 365 | 6.81 | 0.50865 | 7 | 0.31867
15404 | 8.58 | 1 | 365 | 9.7709 | 0.42545 | 10 | 0.19636
15403 | 7.8 | 1 | 365 | 8.8826 | 0.75041 | 9 | 0.63305
14662 | 6.12 | 1 | 365 | 6.9695 | 0.98878 | 7 | 0.95824
15398 | 13.26 | 1 | 365 | 15.1005 | 0.4757 | 15 | 0.57619
14660 | 5.72 | 1 | 365 | 6.5139 | 0.61697 | 7 | 0.1309
14657 | 4.16 | 1 | 365 | 4.7374 | 0.26689 | 5 | 0.0042944
14655 | 9.62 | 1 | 365 | 10.9553 | 0.99217 | 11 | 0.94743
14652 | 3.9 | 1 | 365 | 4.4413 | 0.37521 | 4 | 0.81653
14642 | 3.9 | 1 | 365 | 4.4413 | 0.37521 | 4 | 0.81653
14633 | 10.4 | 1 | 365 | 11.8435 | 0.66722 | 12 | 0.51074
14618 | 14.82 | 1 | 365 | 16.877 | 0.82578 | 17 | 0.7028
14598 | 3.06 | 1 | 365 | 3.4847 | 0.49439 | 3 | 0.97912
15241 | 9.88 | 1 | 365 | 11.2513 | 0.88386 | 12 | 0.1352
15228 | 10.66 | 1 | 365 | 12.1396 | 0.5589 | 12 | 0.6985
15219 | 7.8 | 1 | 365 | 8.8826 | 0.75041 | 9 | 0.63305
14872 | 6.76 | 1 | 365 | 7.6983 | 0.18369 | 7 | 0.88198
14869 | 2.295 | 1 | 365 | 2.6135 | 0.87079 | 3 | 0.48434
14860 | 8.06 | 1 | 365 | 9.1787 | 0.64209 | 9 | 0.82082
14854 | 7.905 | 1 | 365 | 9.0022 | 0.11051 | 9 | 0.11273
14856 | 7.28 | 1 | 365 | 8.2905 | 0.96705 | 9 | 0.25752
14851 | 6.5 | 1 | 365 | 7.4022 | 0.29201 | 7 | 0.69421
14835 | 14.025 | 1 | 365 | 15.9717 | 0.099299 | 16 | 0.070969
14837 | 5.2 | 1 | 365 | 5.9218 | 0.83361 | 6 | 0.75537
15278 | 8.84 | 1 | 365 | 10.067 | 0.31713 | 10 | 0.38413
15266 | 7.02 | 1 | 365 | 7.9944 | 0.075371 | 8 | 0.069747
15258 | 7.8 | 1 | 365 | 8.8826 | 0.75041 | 9 | 0.63305
15700 | 15.08 | 1 | 365 | 17.1731 | 0.71746 | 17 | 0.89057
15587 | 2.34 | 1 | 365 | 2.6648 | 0.025124 | 2 | 0.68992
15582 | 6.76 | 1 | 365 | 7.6983 | 0.18369 | 7 | 0.88198
15401 | 7.65 | 1 | 365 | 8.7118 | 0.23598 | 8 | 0.9478
15381 | 10.14 | 1 | 365 | 11.5474 | 0.77554 | 12 | 0.32297
14782 | 5.2 | 1 | 365 | 5.9218 | 0.83361 | 6 | 0.75537
14783 | 10.4 | 1 | 365 | 11.8435 | 0.66722 | 12 | 0.51074
14784 | 3.57 | 1 | 365 | 4.0655 | 0.24346 | 4 | 0.30897
14780 | 3.9 | 1 | 365 | 4.4413 | 0.37521 | 4 | 0.81653
14776 | 11.44 | 1 | 365 | 13.0279 | 0.23394 | 13 | 0.26181
15385 | 4.68 | 1 | 365 | 5.3296 | 0.050247 | 5 | 0.37983
20395 | 10.66 | 1 | 365 | 12.1396 | 0.5589 | 12 | 0.6985
14777 | 7.28 | 1 | 365 | 8.2905 | 0.96705 | 9 | 0.25752
15378 | 11.96 | 1 | 365 | 13.62 | 0.017298 | 13 | 0.63735
15373 | 8.16 | 1 | 365 | 9.2926 | 0.98505 | 10 | 0.27765
15370 | 5.46 | 1 | 365 | 6.2178 | 0.72529 | 6 | 0.94314
14773 | 4.42 | 1 | 365 | 5.0335 | 0.15857 | 5 | 0.19206
15371 | 10.4 | 1 | 365 | 11.8435 | 0.66722 | 12 | 0.51074
14774 | 10.4 | 1 | 365 | 11.8435 | 0.66722 | 12 | 0.51074
15368 | 4.08 | 1 | 365 | 4.6463 | 0.99252 | 5 | 0.63883
14772 | 10.66 | 1 | 365 | 12.1396 | 0.5589 | 12 | 0.6985
15347 | 8.06 | 1 | 365 | 9.1787 | 0.64209 | 9 | 0.82082
15345 | 8.32 | 1 | 365 | 9.4748 | 0.53377 | 10 | 0.0085888
15344 | 8.32 | 1 | 365 | 9.4748 | 0.53377 | 10 | 0.0085888
15342 | 5.865 | 1 | 365 | 6.6791 | 0.11425 | 6 | 0.79331
15334 | 14.3 | 1 | 365 | 16.2848 | 0.042422 | 16 | 0.32726
15337 | 4.42 | 1 | 365 | 5.0335 | 0.15857 | 5 | 0.19206
15339 | 8.84 | 1 | 365 | 10.067 | 0.31713 | 10 | 0.38413
15179 | 8.06 | 1 | 365 | 9.1787 | 0.64209 | 9 | 0.82082
14915 | 5.5 | 1 | 365 | 6.2634 | 0.86247 | 7 | 0.12587
5132 | 151.25 | 0.9 | 365 | 155.0191 | 0.84613 | 155 | 0.86528
15497 | 8.58 | 1 | 365 | 9.7709 | 0.42545 | 10 | 0.19636
14766 | 5.98 | 1 | 365 | 6.81 | 0.50865 | 7 | 0.31867
18477 | 3.18 | 1 | 365 | 3.6214 | 0.90594 | 4 | 0.52732
14409 | 8.06 | 1 | 365 | 9.1787 | 0.64209 | 9 | 0.82082
17801 | 139.23 | 0.9 | 365 | 142.6996 | 0.74537 | 143 | 0.44498
12689 | 9.45 | 1 | 365 | 10.7617 | 0.40915 | 11 | 0.17081
14194 | 6.75 | 1 | 365 | 7.6869 | 0.1494 | 7 | 0.8363
17321 | 6.825 | 1 | 365 | 7.7723 | 0.40661 | 8 | 0.17892
7682 | 206.64 | 1 | 365 | 235.3216 | 0.68015 | 236 | 0.0017776
16884 | 8.58 | 1 | 365 | 9.7709 | 0.42545 | 10 | 0.19636
14190 | 10.92 | 1 | 365 | 12.4357 | 0.45058 | 12 | 0.88627
5631 | 56.355 | 0.9 | 365 | 57.7594 | 0.94455 | 58 | 0.70392
16513 | 9.435 | 1 | 365 | 10.7446 | 0.35771 | 11 | 0.10229
12743 | 30.78 | 0.9 | 365 | 31.547 | 0.0051171 | 31 | 0.55215
12739 | 30.78 | 0.9 | 365 | 31.547 | 0.0051171 | 31 | 0.55215
16885 | 7.95 | 1 | 365 | 9.0535 | 0.26484 | 9 | 0.3183
16886 | 8.37 | 1 | 365 | 9.5318 | 0.70525 | 10 | 0.23701
18559 | 8.67 | 1 | 365 | 9.8734 | 0.73411 | 10 | 0.60751
18862 | 5.865 | 1 | 365 | 6.6791 | 0.11425 | 6 | 0.79331
18873 | 13.26 | 1 | 365 | 15.1005 | 0.4757 | 15 | 0.57619
17076 | 14.31 | 1 | 365 | 16.2962 | 0.076717 | 16 | 0.37295
18861 | 4.335 | 1 | 365 | 4.9367 | 0.86706 | 5 | 0.80375
20365 | 15.08 | 1 | 365 | 17.1731 | 0.71746 | 17 | 0.89057
22473 | 5.865 | 1 | 365 | 6.6791 | 0.11425 | 6 | 0.79331
22476 | 10.455 | 1 | 365 | 11.9062 | 0.85584 | 12 | 0.76199
15584 | 7.8 | 1 | 365 | 8.8826 | 0.75041 | 9 | 0.63305
19831 | 6.25 | 1 | 365 | 7.1175 | 0.43462 | 7 | 0.55212
4885 | 103 | 0.9 | 365 | 105.5668 | 0.91836 | 106 | 0.48512
14103 | 5.355 | 1 | 365 | 6.0983 | 0.36519 | 6 | 0.46346
20251 | 8.25 | 1 | 365 | 9.3951 | 0.29371 | 9 | 0.68881
19579 | 11.2 | 1 | 365 | 12.7546 | 0.41085 | 13 | 0.16541
20061 | 5.6 | 1 | 365 | 6.3773 | 0.20542 | 6 | 0.5827
19705 | 9.9 | 1 | 365 | 11.2741 | 0.95245 | 12 | 0.22657
16505 | 5.7 | 1 | 365 | 6.4912 | 0.54838 | 7 | 0.039538
9429 | 49.5 | 0.9 | 365 | 50.7335 | 0.78601 | 51 | 0.51955
19000 | 4.06 | 1 | 365 | 4.6235 | 0.92393 | 5 | 0.54746
15470 | 6.84 | 1 | 365 | 7.7894 | 0.45805 | 8 | 0.24745
16711 | 9.36 | 1 | 365 | 10.6592 | 0.10049 | 10 | 0.75966
16713 | 12.22 | 1 | 365 | 13.9161 | 0.90898 | 14 | 0.82511
16714 | 4.16 | 1 | 365 | 4.7374 | 0.26689 | 5 | 0.0042944
16716 | 8.16 | 1 | 365 | 9.2926 | 0.98505 | 10 | 0.27765
16721 | 6.63 | 1 | 365 | 7.5502 | 0.73785 | 8 | 0.28809
16723 | 10.14 | 1 | 365 | 11.5474 | 0.77554 | 12 | 0.32297
16727 | 6.12 | 1 | 365 | 6.9695 | 0.98878 | 7 | 0.95824
16729 | 12.48 | 1 | 365 | 14.2122 | 0.80066 | 15 | 0.012883
16731 | 4.335 | 1 | 365 | 4.9367 | 0.86706 | 5 | 0.80375
16916 | 8.67 | 1 | 365 | 9.8734 | 0.73411 | 10 | 0.60751
16733 | 4.25 | 1 | 365 | 4.8399 | 0.57554 | 5 | 0.41544
16735 | 7.54 | 1 | 365 | 8.5866 | 0.85873 | 9 | 0.44528
16742 | 5.72 | 1 | 365 | 6.5139 | 0.61697 | 7 | 0.1309
16924 | 4.68 | 1 | 365 | 5.3296 | 0.050247 | 5 | 0.37983
16953 | 8.58 | 1 | 365 | 9.7709 | 0.42545 | 10 | 0.19636
16747 | 5.355 | 1 | 365 | 6.0983 | 0.36519 | 6 | 0.46346
16933 | 4.42 | 1 | 365 | 5.0335 | 0.15857 | 5 | 0.19206
16934 | 9.18 | 1 | 365 | 10.4542 | 0.48318 | 10 | 0.93736
16986 | 10.4 | 1 | 365 | 11.8435 | 0.66722 | 12 | 0.51074
16936 | 9.62 | 1 | 365 | 10.9553 | 0.99217 | 11 | 0.94743
16937 | 8.06 | 1 | 365 | 9.1787 | 0.64209 | 9 | 0.82082
16938 | 5.1 | 1 | 365 | 5.8079 | 0.49065 | 6 | 0.29853
16910 | 5.2 | 1 | 365 | 5.9218 | 0.83361 | 6 | 0.75537
16922 | 9.945 | 1 | 365 | 11.3254 | 0.10678 | 11 | 0.43214
16906 | 12.22 | 1 | 365 | 13.9161 | 0.90898 | 14 | 0.82511
16956 | 9.88 | 1 | 365 | 11.2513 | 0.88386 | 12 | 0.1352
16917 | 7.905 | 1 | 365 | 9.0022 | 0.11051 | 9 | 0.11273
16913 | 4.42 | 1 | 365 | 5.0335 | 0.15857 | 5 | 0.19206
16965 | 12.75 | 1 | 365 | 14.5197 | 0.72664 | 15 | 0.24633
16998 | 6.12 | 1 | 365 | 6.9695 | 0.98878 | 7 | 0.95824
16954 | 5.46 | 1 | 365 | 6.2178 | 0.72529 | 6 | 0.94314
16979 | 7.8 | 1 | 365 | 8.8826 | 0.75041 | 9 | 0.63305
16959 | 8.32 | 1 | 365 | 9.4748 | 0.53377 | 10 | 0.0085888
16915 | 5.25 | 1 | 365 | 5.9787 | 0.005085 | 5 | 0.98378
16927 | 8.84 | 1 | 365 | 10.067 | 0.31713 | 10 | 0.38413
16976 | 14.04 | 1 | 365 | 15.9888 | 0.15074 | 16 | 0.13949
16970 | 9.945 | 1 | 365 | 11.3254 | 0.10678 | 11 | 0.43214
16961 | 8.84 | 1 | 365 | 10.067 | 0.31713 | 10 | 0.38413
17019 | 4.68 | 1 | 365 | 5.3296 | 0.050247 | 5 | 0.37983
16966 | 3.38 | 1 | 365 | 3.8491 | 0.59185 | 4 | 0.44099
16989 | 11.44 | 1 | 365 | 13.0279 | 0.23394 | 13 | 0.26181
16919 | 7 | 1 | 365 | 7.9716 | 0.00678 | 7 | 0.97838
16999 | 6.24 | 1 | 365 | 7.1061 | 0.40033 | 7 | 0.50644
17007 | 4.94 | 1 | 365 | 5.6257 | 0.94193 | 6 | 0.5676
17013 | 2.34 | 1 | 365 | 2.6648 | 0.025124 | 2 | 0.68992
17015 | 6.885 | 1 | 365 | 7.8406 | 0.61238 | 8 | 0.45302
17021 | 8.415 | 1 | 365 | 9.583 | 0.85958 | 10 | 0.44258
17028 | 2.6 | 1 | 365 | 2.9609 | 0.9168 | 3 | 0.87768
17051 | 4.68 | 1 | 365 | 5.3296 | 0.050247 | 5 | 0.37983
20714 | 5.865 | 1 | 365 | 6.6791 | 0.11425 | 6 | 0.79331
18785 | 11.5 | 1 | 365 | 13.0962 | 0.43971 | 13 | 0.53591
18632 | 6.75 | 1 | 365 | 7.6869 | 0.1494 | 7 | 0.8363
18834 | 5.6 | 1 | 365 | 6.3773 | 0.20542 | 6 | 0.5827
20612 | 10.71 | 1 | 365 | 12.1965 | 0.73037 | 12 | 0.92692
20605 | 7 | 1 | 365 | 7.9716 | 0.00678 | 7 | 0.97838
20445 | 5.25 | 1 | 365 | 5.9787 | 0.005085 | 5 | 0.98378
20443 | 4.59 | 1 | 365 | 5.2271 | 0.74159 | 5 | 0.96868
20439 | 3.64 | 1 | 365 | 4.1452 | 0.48353 | 4 | 0.62876
19426 | 10.545 | 1 | 365 | 12.0086 | 0.1645 | 12 | 0.17315
19771 | 7.84 | 1 | 365 | 8.9282 | 0.88759 | 9 | 0.81579
19033 | 8.28 | 1 | 365 | 9.4293 | 0.39659 | 9 | 0.82586
20518 | 3.135 | 1 | 365 | 3.5701 | 0.75161 | 4 | 0.32175
19173 | 12.426 | 1 | 365 | 14.1507 | 0.61546 | 14 | 0.76619
19184 | 3.6 | 1 | 365 | 4.0997 | 0.34634 | 4 | 0.44602
19186 | 6.24 | 1 | 365 | 7.1061 | 0.40033 | 7 | 0.50644
19363 | 3.25 | 1 | 365 | 3.7011 | 0.146 | 3 | 0.8471
19365 | 5.559 | 1 | 365 | 6.3306 | 0.064813 | 6 | 0.3954
19367 | 5.6 | 1 | 365 | 6.3773 | 0.20542 | 6 | 0.5827
19258 | 4.5 | 1 | 365 | 5.1246 | 0.43293 | 5 | 0.55753
19389 | 7.245 | 1 | 365 | 8.2506 | 0.84702 | 9 | 0.097623
19359 | 5.175 | 1 | 365 | 5.8933 | 0.74787 | 6 | 0.64116
19475 | 8.4 | 1 | 365 | 9.5659 | 0.80814 | 10 | 0.37406
19045 | 4.845 | 1 | 365 | 5.5175 | 0.61612 | 6 | 0.13361
19042 | 10.965 | 1 | 365 | 12.4869 | 0.60491 | 13 | 0.091848
19032 | 9.62 | 1 | 365 | 10.9553 | 0.99217 | 11 | 0.94743
19030 | 7.02 | 1 | 365 | 7.9944 | 0.075371 | 8 | 0.069747
19029 | 7.8 | 1 | 365 | 8.8826 | 0.75041 | 9 | 0.63305
17553 | 6.24 | 1 | 365 | 7.1061 | 0.40033 | 7 | 0.50644
17551 | 8.58 | 1 | 365 | 9.7709 | 0.42545 | 10 | 0.19636
17548 | 10.14 | 1 | 365 | 11.5474 | 0.77554 | 12 | 0.32297
17546 | 3.64 | 1 | 365 | 4.1452 | 0.48353 | 4 | 0.62876
20658 | 5.4 | 1 | 365 | 6.1495 | 0.51952 | 6 | 0.66904
10994 | 9.98 | 1 | 365 | 11.3652 | 0.22681 | 11 | 0.59203
18644 | 7.5 | 1 | 365 | 8.541 | 0.72155 | 9 | 0.26255
19403 | 1427.4 | 0.7 | 365 | 1137.8662 | 0.72778 | 1138 | 0.59396
18090 | 4.75 | 1 | 365 | 5.4093 | 0.29031 | 5 | 0.69961
16089 | 7.28 | 1 | 365 | 8.2905 | 0.96705 | 9 | 0.25752
16092 | 10.4 | 1 | 365 | 11.8435 | 0.66722 | 12 | 0.51074
15754 | 10.71 | 1 | 365 | 12.1965 | 0.73037 | 12 | 0.92692
16108 | 5.1 | 1 | 365 | 5.8079 | 0.49065 | 6 | 0.29853
18887 | 7.28 | 1 | 365 | 8.2905 | 0.96705 | 9 | 0.25752
17175 | 10.725 | 1 | 365 | 12.2136 | 0.78182 | 12 | 0.99545
18885 | 4.59 | 1 | 365 | 5.2271 | 0.74159 | 5 | 0.96868
17206 | 11.985 | 1 | 365 | 13.6485 | 0.10304 | 13 | 0.75155
17336 | 7.975 | 1 | 365 | 9.0819 | 0.35058 | 9 | 0.43251
18884 | 5.98 | 1 | 365 | 6.81 | 0.50865 | 7 | 0.31867
18879 | 3.12 | 1 | 365 | 3.5531 | 0.70016 | 4 | 0.25322
17688 | 9.45 | 1 | 365 | 10.7617 | 0.40915 | 11 | 0.17081
18868 | 5.61 | 1 | 365 | 6.3887 | 0.23972 | 6 | 0.62839
18866 | 8.67 | 1 | 365 | 9.8734 | 0.73411 | 10 | 0.60751
18858 | 5.98 | 1 | 365 | 6.81 | 0.50865 | 7 | 0.31867
16115 | 9.435 | 1 | 365 | 10.7446 | 0.35771 | 11 | 0.10229
18857 | 4.68 | 1 | 365 | 5.3296 | 0.050247 | 5 | 0.37983
16126 | 4.94 | 1 | 365 | 5.6257 | 0.94193 | 6 | 0.5676
18827 | 9.18 | 1 | 365 | 10.4542 | 0.48318 | 10 | 0.93736
16147 | 4.42 | 1 | 365 | 5.0335 | 0.15857 | 5 | 0.19206
18562 | 7.65 | 1 | 365 | 8.7118 | 0.23598 | 8 | 0.9478
16153 | 4.94 | 1 | 365 | 5.6257 | 0.94193 | 6 | 0.5676
16163 | 8.16 | 1 | 365 | 9.2926 | 0.98505 | 10 | 0.27765
16172 | 3.57 | 1 | 365 | 4.0655 | 0.24346 | 4 | 0.30897
16175 | 7.8 | 1 | 365 | 8.8826 | 0.75041 | 9 | 0.63305
16190 | 6.5 | 1 | 365 | 7.4022 | 0.29201 | 7 | 0.69421
16187 | 4.16 | 1 | 365 | 4.7374 | 0.26689 | 5 | 0.0042944
18558 | 6.24 | 1 | 365 | 7.1061 | 0.40033 | 7 | 0.50644
16193 | 4.94 | 1 | 365 | 5.6257 | 0.94193 | 6 | 0.5676
19283 | 3.99 | 1 | 365 | 4.5438 | 0.68386 | 5 | 0.22768
16196 | 12.74 | 1 | 365 | 14.5083 | 0.69234 | 15 | 0.20065
16202 | 8.06 | 1 | 365 | 9.1787 | 0.64209 | 9 | 0.82082
19281 | 6.76 | 1 | 365 | 7.6983 | 0.18369 | 7 | 0.88198
17092 | 9.92 | 1 | 365 | 11.2969 | 0.021037 | 11 | 0.31793
16204 | 6.63 | 1 | 365 | 7.5502 | 0.73785 | 8 | 0.28809
19274 | 7 | 1 | 365 | 7.9716 | 0.00678 | 7 | 0.97838
16208 | 5.98 | 1 | 365 | 6.81 | 0.50865 | 7 | 0.31867
16210 | 5.2 | 1 | 365 | 5.9218 | 0.83361 | 6 | 0.75537
19091 | 5.61 | 1 | 365 | 6.3887 | 0.23972 | 6 | 0.62839
19084 | 5.1 | 1 | 365 | 5.8079 | 0.49065 | 6 | 0.29853
16213 | 9.62 | 1 | 365 | 10.9553 | 0.99217 | 11 | 0.94743
19076 | 7.14 | 1 | 365 | 8.131 | 0.48692 | 8 | 0.61795
16220 | 2.295 | 1 | 365 | 2.6135 | 0.87079 | 3 | 0.48434
19053 | 8.4 | 1 | 365 | 9.5659 | 0.80814 | 10 | 0.37406
16228 | 7.54 | 1 | 365 | 8.5866 | 0.85873 | 9 | 0.44528
18912 | 9.62 | 1 | 365 | 10.9553 | 0.99217 | 11 | 0.94743
16257 | 4.16 | 1 | 365 | 4.7374 | 0.26689 | 5 | 0.0042944
16261 | 4.94 | 1 | 365 | 5.6257 | 0.94193 | 6 | 0.5676
18910 | 8.06 | 1 | 365 | 9.1787 | 0.64209 | 9 | 0.82082
16266 | 5.72 | 1 | 365 | 6.5139 | 0.61697 | 7 | 0.1309
18905 | 7.02 | 1 | 365 | 7.9944 | 0.075371 | 8 | 0.069747
18900 | 3.12 | 1 | 365 | 3.5531 | 0.70016 | 4 | 0.25322
16268 | 4.94 | 1 | 365 | 5.6257 | 0.94193 | 6 | 0.5676
20552 | 6.24 | 1 | 365 | 7.1061 | 0.40033 | 7 | 0.50644
20469 | 4.845 | 1 | 365 | 5.5175 | 0.61612 | 6 | 0.13361
20468 | 7.28 | 1 | 365 | 8.2905 | 0.96705 | 9 | 0.25752
20465 | 4.16 | 1 | 365 | 4.7374 | 0.26689 | 5 | 0.0042944
20463 | 6.24 | 1 | 365 | 7.1061 | 0.40033 | 7 | 0.50644
20462 | 7.28 | 1 | 365 | 8.2905 | 0.96705 | 9 | 0.25752
17860 | 4.59 | 1 | 365 | 5.2271 | 0.74159 | 5 | 0.96868
17862 | 16.32 | 1 | 365 | 18.5852 | 0.97009 | 19 | 0.55531
17868 | 16.2 | 1 | 365 | 18.4486 | 0.55855 | 19 | 0.007108
17877 | 8.32 | 1 | 365 | 9.4748 | 0.53377 | 10 | 0.0085888
20454 | 8.4 | 1 | 365 | 9.5659 | 0.80814 | 10 | 0.37406
17880 | 9.9 | 1 | 365 | 11.2741 | 0.95245 | 12 | 0.22657
16269 | 8.06 | 1 | 365 | 9.1787 | 0.64209 | 9 | 0.82082
16314 | 7.28 | 1 | 365 | 8.2905 | 0.96705 | 9 | 0.25752
17883 | 7.14 | 1 | 365 | 8.131 | 0.48692 | 8 | 0.61795
16317 | 4.42 | 1 | 365 | 5.0335 | 0.15857 | 5 | 0.19206
16321 | 8.32 | 1 | 365 | 9.4748 | 0.53377 | 10 | 0.0085888
17895 | 11.7 | 1 | 365 | 13.324 | 0.12562 | 13 | 0.44958
17922 | 5.355 | 1 | 365 | 6.0983 | 0.36519 | 6 | 0.46346
20455 | 5.32 | 1 | 365 | 6.0584 | 0.24515 | 6 | 0.30357
17950 | 11 | 1 | 365 | 12.5268 | 0.72494 | 13 | 0.25174
20570 | 4.42 | 1 | 365 | 5.0335 | 0.15857 | 5 | 0.19206
20567 | 4.68 | 1 | 365 | 5.3296 | 0.050247 | 5 | 0.37983
20566 | 7.84 | 1 | 365 | 8.9282 | 0.88759 | 9 | 0.81579
16325 | 3.315 | 1 | 365 | 3.7751 | 0.36893 | 4 | 0.14405
16329 | 12.22 | 1 | 365 | 13.9161 | 0.90898 | 14 | 0.82511
18671 | 11.07 | 1 | 365 | 12.6065 | 0.96501 | 13 | 0.57152
16335 | 4.335 | 1 | 365 | 4.9367 | 0.86706 | 5 | 0.80375
16375 | 4.68 | 1 | 365 | 5.3296 | 0.050247 | 5 | 0.37983
18672 | 8.25 | 1 | 365 | 9.3951 | 0.29371 | 9 | 0.68881
16385 | 6.5 | 1 | 365 | 7.4022 | 0.29201 | 7 | 0.69421
16392 | 9.88 | 1 | 365 | 11.2513 | 0.88386 | 12 | 0.1352
18692 | 7.975 | 1 | 365 | 9.0819 | 0.35058 | 9 | 0.43251
19108 | 11.44 | 1 | 365 | 13.0279 | 0.23394 | 13 | 0.26181
16388 | 10.4 | 1 | 365 | 11.8435 | 0.66722 | 12 | 0.51074
16399 | 10.14 | 1 | 365 | 11.5474 | 0.77554 | 12 | 0.32297
16401 | 5.72 | 1 | 365 | 6.5139 | 0.61697 | 7 | 0.1309
20553 | 8.84 | 1 | 365 | 10.067 | 0.31713 | 10 | 0.38413
16413 | 9.36 | 1 | 365 | 10.6592 | 0.10049 | 10 | 0.75966
16020 | 13.52 | 1 | 365 | 15.3966 | 0.36738 | 15 | 0.76396
16688 | 8.58 | 1 | 365 | 9.7709 | 0.42545 | 10 | 0.19636
16717 | 4.59 | 1 | 365 | 5.2271 | 0.74159 | 5 | 0.96868
16695 | 4 | 1 | 365 | 4.5552 | 0.71816 | 5 | 0.27336
16701 | 7.28 | 1 | 365 | 8.2905 | 0.96705 | 9 | 0.25752
16707 | 8.58 | 1 | 365 | 9.7709 | 0.42545 | 10 | 0.19636
16710 | 10.4 | 1 | 365 | 11.8435 | 0.66722 | 12 | 0.51074
19284 | 8.32 | 1 | 365 | 9.4748 | 0.53377 | 10 | 0.0085888
15599 | 12.24 | 1 | 365 | 13.9389 | 0.97757 | 14 | 0.91648
15596 | 5.46 | 1 | 365 | 6.2178 | 0.72529 | 6 | 0.94314
15577 | 7.02 | 1 | 365 | 7.9944 | 0.075371 | 8 | 0.069747
15628 | 6.24 | 1 | 365 | 7.1061 | 0.40033 | 7 | 0.50644
15589 | 6.5 | 1 | 365 | 7.4022 | 0.29201 | 7 | 0.69421
15682 | 7.65 | 1 | 365 | 8.7118 | 0.23598 | 8 | 0.9478
15684 | 5.61 | 1 | 365 | 6.3887 | 0.23972 | 6 | 0.62839
16013 | 4.725 | 1 | 365 | 5.3808 | 0.20458 | 5 | 0.58541
15839 | 5.72 | 1 | 365 | 6.5139 | 0.61697 | 7 | 0.1309
15744 | 9.36 | 1 | 365 | 10.6592 | 0.10049 | 10 | 0.75966
20540 | 6.5 | 1 | 365 | 7.4022 | 0.29201 | 7 | 0.69421
15726 | 9.1 | 1 | 365 | 10.3631 | 0.20881 | 10 | 0.57189
15722 | 3.315 | 1 | 365 | 3.7751 | 0.36893 | 4 | 0.14405
20493 | 7.905 | 1 | 365 | 9.0022 | 0.11051 | 9 | 0.11273
15725 | 4.42 | 1 | 365 | 5.0335 | 0.15857 | 5 | 0.19206
20492 | 6.76 | 1 | 365 | 7.6983 | 0.18369 | 7 | 0.88198
15735 | 10.14 | 1 | 365 | 11.5474 | 0.77554 | 12 | 0.32297
20489 | 7.28 | 1 | 365 | 8.2905 | 0.96705 | 9 | 0.25752
15707 | 7.02 | 1 | 365 | 7.9944 | 0.075371 | 8 | 0.069747
15714 | 7.8 | 1 | 365 | 8.8826 | 0.75041 | 9 | 0.63305
15716 | 6.5 | 1 | 365 | 7.4022 | 0.29201 | 7 | 0.69421
15719 | 4.845 | 1 | 365 | 5.5175 | 0.61612 | 6 | 0.13361
15730 | 3.38 | 1 | 365 | 3.8491 | 0.59185 | 4 | 0.44099
15731 | 7.8 | 1 | 365 | 8.8826 | 0.75041 | 9 | 0.63305
17547 | 5.2 | 1 | 365 | 5.9218 | 0.83361 | 6 | 0.75537
17545 | 7.02 | 1 | 365 | 7.9944 | 0.075371 | 8 | 0.069747
15935 | 5.46 | 1 | 365 | 6.2178 | 0.72529 | 6 | 0.94314
17536 | 5.2 | 1 | 365 | 5.9218 | 0.83361 | 6 | 0.75537
17538 | 8.32 | 1 | 365 | 9.4748 | 0.53377 | 10 | 0.0085888
17534 | 4.16 | 1 | 365 | 4.7374 | 0.26689 | 5 | 0.0042944
17532 | 11.44 | 1 | 365 | 13.0279 | 0.23394 | 13 | 0.26181
15967 | 10.2 | 1 | 365 | 11.6158 | 0.98131 | 12 | 0.59707
17533 | 7.8 | 1 | 365 | 8.8826 | 0.75041 | 9 | 0.63305
17530 | 7.54 | 1 | 365 | 8.5866 | 0.85873 | 9 | 0.44528
17531 | 6.5 | 1 | 365 | 7.4022 | 0.29201 | 7 | 0.69421
17525 | 6.86 | 1 | 365 | 7.8122 | 0.52664 | 8 | 0.33881
17527 | 11.985 | 1 | 365 | 13.6485 | 0.10304 | 13 | 0.75155
17524 | 4.94 | 1 | 365 | 5.6257 | 0.94193 | 6 | 0.5676
17518 | 9.18 | 1 | 365 | 10.4542 | 0.48318 | 10 | 0.93736
17520 | 10.71 | 1 | 365 | 12.1965 | 0.73037 | 12 | 0.92692
17514 | 5.1 | 1 | 365 | 5.8079 | 0.49065 | 6 | 0.29853
15602 | 6.12 | 1 | 365 | 6.9695 | 0.98878 | 7 | 0.95824
17105 | 6 | 1 | 365 | 6.8328 | 0.57724 | 7 | 0.41004
17510 | 6.63 | 1 | 365 | 7.5502 | 0.73785 | 8 | 0.28809
17509 | 7.65 | 1 | 365 | 8.7118 | 0.23598 | 8 | 0.9478
17507 | 6.885 | 1 | 365 | 7.8406 | 0.61238 | 8 | 0.45302
17504 | 9.1 | 1 | 365 | 10.3631 | 0.20881 | 10 | 0.57189
17575 | 8.68 | 1 | 365 | 9.8848 | 0.76841 | 10 | 0.65319
17505 | 7.02 | 1 | 365 | 7.9944 | 0.075371 | 8 | 0.069747
17506 | 3.38 | 1 | 365 | 3.8491 | 0.59185 | 4 | 0.44099
17501 | 9.36 | 1 | 365 | 10.6592 | 0.10049 | 10 | 0.75966
12370 | 6.375 | 1 | 365 | 7.2599 | 0.86332 | 8 | 0.12317
17503 | 5.46 | 1 | 365 | 6.2178 | 0.72529 | 6 | 0.94314
17500 | 4.42 | 1 | 365 | 5.0335 | 0.15857 | 5 | 0.19206
17497 | 8.06 | 1 | 365 | 9.1787 | 0.64209 | 9 | 0.82082
17493 | 5.46 | 1 | 365 | 6.2178 | 0.72529 | 6 | 0.94314
17488 | 8.06 | 1 | 365 | 9.1787 | 0.64209 | 9 | 0.82082
17466 | 4.68 | 1 | 365 | 5.3296 | 0.050247 | 5 | 0.37983
18362 | 10.5 | 1 | 365 | 11.9574 | 0.01017 | 11 | 0.96757
17483 | 5.98 | 1 | 365 | 6.81 | 0.50865 | 7 | 0.31867
17465 | 8.58 | 1 | 365 | 9.7709 | 0.42545 | 10 | 0.19636
17463 | 8.84 | 1 | 365 | 10.067 | 0.31713 | 10 | 0.38413
17460 | 4.42 | 1 | 365 | 5.0335 | 0.15857 | 5 | 0.19206
64 | 1189.72 | 0.7 | 365 | 948.3972 | 0.13463 | 948 | 0.53183
58 | 2258.425 | 0.7 | 365 | 1800.3261 | 0.75121 | 1801 | 0.077285
227 | 1113.21 | 1 | 365 | 1267.7235 | 0.79822 | 1268 | 0.52177
15734 | 5.72 | 1 | 365 | 6.5139 | 0.61697 | 7 | 0.1309
11595 | 224.25 | 0.9 | 365 | 229.8383 | 0.16691 | 230 | 0.0052205
19159 | 4.59 | 1 | 365 | 5.2271 | 0.74159 | 5 | 0.96868
15736 | 8.58 | 1 | 365 | 9.7709 | 0.42545 | 10 | 0.19636
17461 | 10.92 | 1 | 365 | 12.4357 | 0.45058 | 12 | 0.88627
15740 | 5.72 | 1 | 365 | 6.5139 | 0.61697 | 7 | 0.1309
17464 | 6.76 | 1 | 365 | 7.6983 | 0.18369 | 7 | 0.88198
17458 | 10.92 | 1 | 365 | 12.4357 | 0.45058 | 12 | 0.88627
15604 | 6.63 | 1 | 365 | 7.5502 | 0.73785 | 8 | 0.28809
17049 | 6.24 | 1 | 365 | 7.1061 | 0.40033 | 7 | 0.50644
17459 | 5.98 | 1 | 365 | 6.81 | 0.50865 | 7 | 0.31867
17456 | 6.24 | 1 | 365 | 7.1061 | 0.40033 | 7 | 0.50644
20515 | 7.18 | 1 | 365 | 8.1766 | 0.6241 | 8 | 0.80068
17453 | 8.06 | 1 | 365 | 9.1787 | 0.64209 | 9 | 0.82082
20408 | 5.1 | 1 | 365 | 5.8079 | 0.49065 | 6 | 0.29853
17029 | 3.64 | 1 | 365 | 4.1452 | 0.48353 | 4 | 0.62876
17454 | 9.1 | 1 | 365 | 10.3631 | 0.20881 | 10 | 0.57189
20512 | 7.905 | 1 | 365 | 9.0022 | 0.11051 | 9 | 0.11273
17452 | 4.68 | 1 | 365 | 5.3296 | 0.050247 | 5 | 0.37983
19958 | 7.28 | 1 | 365 | 8.2905 | 0.96705 | 9 | 0.25752
17446 | 7.28 | 1 | 365 | 8.2905 | 0.96705 | 9 | 0.25752
17047 | 10.4 | 1 | 365 | 11.8435 | 0.66722 | 12 | 0.51074
7569 | 353.925 | 0.9 | 365 | 362.7448 | 0.41995 | 363 | 0.16476
7567 | 414.7 | 0.9 | 365 | 425.0343 | 0.0072142 | 425 | 0.041538
17449 | 7.28 | 1 | 365 | 8.2905 | 0.96705 | 9 | 0.25752
17443 | 5.46 | 1 | 365 | 6.2178 | 0.72529 | 6 | 0.94314
20653 | 5.1 | 1 | 365 | 5.8079 | 0.49065 | 6 | 0.29853
17041 | 6.375 | 1 | 365 | 7.2599 | 0.86332 | 8 | 0.12317
15825 | 9.88 | 1 | 365 | 11.2513 | 0.88386 | 12 | 0.1352
17040 | 10.4 | 1 | 365 | 11.8435 | 0.66722 | 12 | 0.51074
15990 | 6.24 | 1 | 365 | 7.1061 | 0.40033 | 7 | 0.50644
17240 | 9.99 | 1 | 365 | 11.3766 | 0.2611 | 11 | 0.63772
17241 | 6.5 | 1 | 365 | 7.4022 | 0.29201 | 7 | 0.69421
17039 | 2.295 | 1 | 365 | 2.6135 | 0.87079 | 3 | 0.48434
17242 | 7.54 | 1 | 365 | 8.5866 | 0.85873 | 9 | 0.44528
17246 | 10.5 | 1 | 365 | 11.9574 | 0.01017 | 11 | 0.96757
17035 | 5.72 | 1 | 365 | 6.5139 | 0.61697 | 7 | 0.1309
17038 | 13.26 | 1 | 365 | 15.1005 | 0.4757 | 15 | 0.57619
17031 | 7.8 | 1 | 365 | 8.8826 | 0.75041 | 9 | 0.63305
17036 | 5.98 | 1 | 365 | 6.81 | 0.50865 | 7 | 0.31867
17253 | 8.84 | 1 | 365 | 10.067 | 0.31713 | 10 | 0.38413
17248 | 5.72 | 1 | 365 | 6.5139 | 0.61697 | 7 | 0.1309
17034 | 6.24 | 1 | 365 | 7.1061 | 0.40033 | 7 | 0.50644
17257 | 7.8 | 1 | 365 | 8.8826 | 0.75041 | 9 | 0.63305
17259 | 8.415 | 1 | 365 | 9.583 | 0.85958 | 10 | 0.44258
17260 | 5.98 | 1 | 365 | 6.81 | 0.50865 | 7 | 0.31867
17261 | 3.57 | 1 | 365 | 4.0655 | 0.24346 | 4 | 0.30897
17262 | 10.14 | 1 | 365 | 11.5474 | 0.77554 | 12 | 0.32297
17265 | 3.9 | 1 | 365 | 4.4413 | 0.37521 | 4 | 0.81653
17244 | 5.2 | 1 | 365 | 5.9218 | 0.83361 | 6 | 0.75537
17266 | 4.94 | 1 | 365 | 5.6257 | 0.94193 | 6 | 0.5676
17268 | 8.58 | 1 | 365 | 9.7709 | 0.42545 | 10 | 0.19636
17030 | 6.63 | 1 | 365 | 7.5502 | 0.73785 | 8 | 0.28809
17269 | 5.1 | 1 | 365 | 5.8079 | 0.49065 | 6 | 0.29853
17270 | 4.94 | 1 | 365 | 5.6257 | 0.94193 | 6 | 0.5676
17032 | 3.38 | 1 | 365 | 3.8491 | 0.59185 | 4 | 0.44099
17033 | 7.28 | 1 | 365 | 8.2905 | 0.96705 | 9 | 0.25752
17245 | 5.46 | 1 | 365 | 6.2178 | 0.72529 | 6 | 0.94314
17042 | 11.44 | 1 | 365 | 13.0279 | 0.23394 | 13 | 0.26181
17273 | 3.06 | 1 | 365 | 3.4847 | 0.49439 | 3 | 0.97912
17276 | 8.67 | 1 | 365 | 9.8734 | 0.73411 | 10 | 0.60751
17095 | 6.12 | 1 | 365 | 6.9695 | 0.98878 | 7 | 0.95824
17274 | 3.64 | 1 | 365 | 4.1452 | 0.48353 | 4 | 0.62876
17277 | 11.475 | 1 | 365 | 13.0677 | 0.35397 | 13 | 0.4217
17279 | 6.76 | 1 | 365 | 7.6983 | 0.18369 | 7 | 0.88198
17281 | 5.72 | 1 | 365 | 6.5139 | 0.61697 | 7 | 0.1309
17243 | 3.64 | 1 | 365 | 4.1452 | 0.48353 | 4 | 0.62876
17282 | 9.1 | 1 | 365 | 10.3631 | 0.20881 | 10 | 0.57189
17048 | 8.58 | 1 | 365 | 9.7709 | 0.42545 | 10 | 0.19636
17285 | 10.2 | 1 | 365 | 11.6158 | 0.98131 | 12 | 0.59707
17286 | 9.18 | 1 | 365 | 10.4542 | 0.48318 | 10 | 0.93736
17289 | 6.5 | 1 | 365 | 7.4022 | 0.29201 | 7 | 0.69421
19480 | 8.58 | 1 | 365 | 9.7709 | 0.42545 | 10 | 0.19636
17287 | 2.55 | 1 | 365 | 2.9039 | 0.74533 | 3 | 0.64927
17297 | 6.12 | 1 | 365 | 6.9695 | 0.98878 | 7 | 0.95824
17290 | 11.96 | 1 | 365 | 13.62 | 0.017298 | 13 | 0.63735
17057 | 3.12 | 1 | 365 | 3.5531 | 0.70016 | 4 | 0.25322
17300 | 5.1 | 1 | 365 | 5.8079 | 0.49065 | 6 | 0.29853
17059 | 10.92 | 1 | 365 | 12.4357 | 0.45058 | 12 | 0.88627
17301 | 11.7 | 1 | 365 | 13.324 | 0.12562 | 13 | 0.44958
19463 | 12.48 | 1 | 365 | 14.2122 | 0.80066 | 15 | 0.012883
17303 | 3.38 | 1 | 365 | 3.8491 | 0.59185 | 4 | 0.44099
17307 | 12.74 | 1 | 365 | 14.5083 | 0.69234 | 15 | 0.20065
17310 | 5.61 | 1 | 365 | 6.3887 | 0.23972 | 6 | 0.62839
17304 | 7.65 | 1 | 365 | 8.7118 | 0.23598 | 8 | 0.9478
17312 | 8.415 | 1 | 365 | 9.583 | 0.85958 | 10 | 0.44258
19505 | 8.32 | 1 | 365 | 9.4748 | 0.53377 | 10 | 0.0085888
17326 | 3.57 | 1 | 365 | 4.0655 | 0.24346 | 4 | 0.30897
17327 | 6.76 | 1 | 365 | 7.6983 | 0.18369 | 7 | 0.88198
17061 | 6.24 | 1 | 365 | 7.1061 | 0.40033 | 7 | 0.50644
17324 | 6.76 | 1 | 365 | 7.6983 | 0.18369 | 7 | 0.88198
17334 | 2.86 | 1 | 365 | 3.257 | 0.80848 | 4 | 0.065452
17071 | 6.375 | 1 | 365 | 7.2599 | 0.86332 | 8 | 0.12317
17332 | 5.72 | 1 | 365 | 6.5139 | 0.61697 | 7 | 0.1309
17337 | 7.28 | 1 | 365 | 8.2905 | 0.96705 | 9 | 0.25752
17338 | 3.64 | 1 | 365 | 4.1452 | 0.48353 | 4 | 0.62876
16784 | 13.77 | 1 | 365 | 15.6813 | 0.22477 | 15 | 0.90604
17348 | 3.12 | 1 | 365 | 3.5531 | 0.70016 | 4 | 0.25322
17342 | 6.24 | 1 | 365 | 7.1061 | 0.40033 | 7 | 0.50644
17356 | 7.28 | 1 | 365 | 8.2905 | 0.96705 | 9 | 0.25752
17360 | 11.73 | 1 | 365 | 13.3581 | 0.2285 | 13 | 0.58663
17373 | 15.6 | 1 | 365 | 17.7653 | 0.50082 | 18 | 0.2661
17364 | 5.46 | 1 | 365 | 6.2178 | 0.72529 | 6 | 0.94314
17377 | 7.02 | 1 | 365 | 7.9944 | 0.075371 | 8 | 0.069747
17380 | 9.1 | 1 | 365 | 10.3631 | 0.20881 | 10 | 0.57189
17382 | 2.295 | 1 | 365 | 2.6135 | 0.87079 | 3 | 0.48434
16198 | 18.87 | 1 | 365 | 21.4892 | 0.71542 | 22 | 0.20458
17008 | 5.72 | 1 | 365 | 6.5139 | 0.61697 | 7 | 0.1309
19086 | 6.12 | 1 | 365 | 6.9695 | 0.98878 | 7 | 0.95824
19008 | 12 | 1 | 365 | 13.6656 | 0.15448 | 13 | 0.82008
19010 | 5.04 | 1 | 365 | 5.7396 | 0.28488 | 6 | 0.024434
19041 | 10.065 | 1 | 365 | 11.462 | 0.51832 | 11 | 0.98034
19044 | 7.15 | 1 | 365 | 8.1424 | 0.52121 | 8 | 0.66363
19870 | 15.3 | 1 | 365 | 17.4236 | 0.47196 | 17 | 0.8956
19047 | 4.48 | 1 | 365 | 5.1018 | 0.36434 | 5 | 0.46616
18233 | 7.28 | 1 | 365 | 8.2905 | 0.96705 | 9 | 0.25752
19083 | 13.734 | 1 | 365 | 15.6403 | 0.1013 | 15 | 0.74158
19167 | 12.19 | 1 | 365 | 13.882 | 0.80609 | 14 | 0.68806
19169 | 10.791 | 1 | 365 | 12.2888 | 0.0081661 | 12 | 0.29696
20648 | 9.435 | 1 | 365 | 10.7446 | 0.35771 | 11 | 0.10229
17429 | 15.3 | 1 | 365 | 17.4236 | 0.47196 | 17 | 0.8956
20119 | 7.14 | 1 | 365 | 8.131 | 0.48692 | 8 | 0.61795
17409 | 5.5 | 1 | 365 | 6.2634 | 0.86247 | 7 | 0.12587
17416 | 5.98 | 1 | 365 | 6.81 | 0.50865 | 7 | 0.31867
20132 | 6.325 | 1 | 365 | 7.2029 | 0.69184 | 7 | 0.89475
17434 | 14.28 | 1 | 365 | 16.2621 | 0.97383 | 17 | 0.2359
20643 | 5.865 | 1 | 365 | 6.6791 | 0.11425 | 6 | 0.79331
16658 | 8.32 | 1 | 365 | 9.4748 | 0.53377 | 10 | 0.0085888
20155 | 10.45 | 1 | 365 | 11.9005 | 0.83869 | 12 | 0.73915
16992 | 4.08 | 1 | 365 | 4.6463 | 0.99252 | 5 | 0.63883
20640 | 3.38 | 1 | 365 | 3.8491 | 0.59185 | 4 | 0.44099
15220 | 4.59 | 1 | 365 | 5.2271 | 0.74159 | 5 | 0.96868
20633 | 5.2 | 1 | 365 | 5.9218 | 0.83361 | 6 | 0.75537
15629 | 4.5 | 1 | 365 | 5.1246 | 0.43293 | 5 | 0.55753
19180 | 7.84 | 1 | 365 | 8.9282 | 0.88759 | 9 | 0.81579
19121 | 5.72 | 1 | 365 | 6.5139 | 0.61697 | 7 | 0.1309
15982 | 7.5 | 1 | 365 | 8.541 | 0.72155 | 9 | 0.26255
19114 | 10.66 | 1 | 365 | 12.1396 | 0.5589 | 12 | 0.6985
20356 | 14.025 | 1 | 365 | 15.9717 | 0.099299 | 16 | 0.070969
18489 | 1.925 | 1 | 365 | 2.1922 | 0.60186 | 2 | 0.79405
17331 | 4.845 | 1 | 365 | 5.5175 | 0.61612 | 6 | 0.13361
19144 | 6.76 | 1 | 365 | 7.6983 | 0.18369 | 7 | 0.88198
20378 | 12.1 | 1 | 365 | 13.7795 | 0.49743 | 14 | 0.27691
19101 | 3.5 | 1 | 365 | 3.9858 | 0.00339 | 3 | 0.98919
13833 | 6.63 | 1 | 365 | 7.5502 | 0.73785 | 8 | 0.28809
20676 | 5.61 | 1 | 365 | 6.3887 | 0.23972 | 6 | 0.62839
20432 | 12.65 | 1 | 365 | 14.4058 | 0.38368 | 14 | 0.7895
17350 | 4.08 | 1 | 365 | 4.6463 | 0.99252 | 5 | 0.63883
17345 | 3.825 | 1 | 365 | 4.3559 | 0.11799 | 4 | 0.4739
19141 | 6.5 | 1 | 365 | 7.4022 | 0.29201 | 7 | 0.69421
19094 | 7.28 | 1 | 365 | 8.2905 | 0.96705 | 9 | 0.25752
20434 | 12.65 | 1 | 365 | 14.4058 | 0.38368 | 14 | 0.7895
16759 | 4.16 | 1 | 365 | 4.7374 | 0.26689 | 5 | 0.0042944
19140 | 4.68 | 1 | 365 | 5.3296 | 0.050247 | 5 | 0.37983
20504 | 12.96 | 1 | 365 | 14.7588 | 0.44684 | 15 | 0.20569
17320 | 6.885 | 1 | 365 | 7.8406 | 0.61238 | 8 | 0.45302
20508 | 5.775 | 1 | 365 | 6.5766 | 0.80559 | 7 | 0.38216
19113 | 6.76 | 1 | 365 | 7.6983 | 0.18369 | 7 | 0.88198
19111 | 7.54 | 1 | 365 | 8.5866 | 0.85873 | 9 | 0.44528
19075 | 5.72 | 1 | 365 | 6.5139 | 0.61697 | 7 | 0.1309
19130 | 10.14 | 1 | 365 | 11.5474 | 0.77554 | 12 | 0.32297
19058 | 7.02 | 1 | 365 | 7.9944 | 0.075371 | 8 | 0.069747
17329 | 4.335 | 1 | 365 | 4.9367 | 0.86706 | 5 | 0.80375
17271 | 9.69 | 1 | 365 | 11.035 | 0.23224 | 11 | 0.26721
17178 | 4.47 | 1 | 365 | 5.0904 | 0.33004 | 5 | 0.42048
17179 | 4.845 | 1 | 365 | 5.5175 | 0.61612 | 6 | 0.13361
16787 | 3.06 | 1 | 365 | 3.4847 | 0.49439 | 3 | 0.97912
16070 | 9.945 | 1 | 365 | 11.3254 | 0.10678 | 11 | 0.43214
16109 | 10.45 | 1 | 365 | 11.9005 | 0.83869 | 12 | 0.73915
17275 | 7.425 | 1 | 365 | 8.4556 | 0.46433 | 8 | 0.91992
16779 | 6.12 | 1 | 365 | 6.9695 | 0.98878 | 7 | 0.95824
16964 | 4.2 | 1 | 365 | 4.783 | 0.40407 | 5 | 0.18703
20511 | 5 | 1 | 365 | 5.694 | 0.1477 | 5 | 0.8417
18531 | 24.08 | 1 | 365 | 27.4223 | 0.58332 | 28 | 0.0056272
19124 | 3.64 | 1 | 365 | 4.1452 | 0.48353 | 4 | 0.62876
17400 | 5.39 | 1 | 365 | 6.1381 | 0.48522 | 6 | 0.62335
18541 | 11.76 | 1 | 365 | 13.3923 | 0.33139 | 13 | 0.72368
17971 | 15.696 | 1 | 365 | 17.8746 | 0.83006 | 18 | 0.70466
18547 | 7.35 | 1 | 365 | 8.3702 | 0.20712 | 8 | 0.5773
18732 | 7.14 | 1 | 365 | 8.131 | 0.48692 | 8 | 0.61795
18544 | 11.115 | 1 | 365 | 12.6578 | 0.11934 | 12 | 0.7771
16908 | 4.335 | 1 | 365 | 4.9367 | 0.86706 | 5 | 0.80375
19123 | 4.68 | 1 | 365 | 5.3296 | 0.050247 | 5 | 0.37983
16774 | 3.9 | 1 | 365 | 4.4413 | 0.37521 | 4 | 0.81653
16205 | 5.355 | 1 | 365 | 6.0983 | 0.36519 | 6 | 0.46346
17402 | 5.1 | 1 | 365 | 5.8079 | 0.49065 | 6 | 0.29853
18821 | 6.21 | 1 | 365 | 7.0719 | 0.29744 | 7 | 0.36939
16227 | 11.985 | 1 | 365 | 13.6485 | 0.10304 | 13 | 0.75155
16480 | 11.475 | 1 | 365 | 13.0677 | 0.35397 | 13 | 0.4217
18828 | 7.56 | 1 | 365 | 8.6093 | 0.92732 | 9 | 0.53665
18816 | 9.99 | 1 | 365 | 11.3766 | 0.2611 | 11 | 0.63772
17366 | 5.865 | 1 | 365 | 6.6791 | 0.11425 | 6 | 0.79331
20496 | 4.42 | 1 | 365 | 5.0335 | 0.15857 | 5 | 0.19206
19092 | 5.6 | 1 | 365 | 6.3773 | 0.20542 | 6 | 0.5827
19089 | 8.175 | 1 | 365 | 9.3097 | 0.03649 | 9 | 0.34618
17715 | 5.32 | 1 | 365 | 6.0584 | 0.24515 | 6 | 0.30357
17385 | 3.675 | 1 | 365 | 4.1851 | 0.60356 | 4 | 0.78865
17714 | 5.6 | 1 | 365 | 6.3773 | 0.20542 | 6 | 0.5827
17519 | 12.3 | 1 | 365 | 14.0072 | 0.18334 | 14 | 0.19058
17417 | 4.845 | 1 | 365 | 5.5175 | 0.61612 | 6 | 0.13361
17712 | 2.6 | 1 | 365 | 2.9609 | 0.9168 | 3 | 0.87768
17636 | 4.76 | 1 | 365 | 5.4207 | 0.32461 | 5 | 0.7453
19521 | 6.6 | 1 | 365 | 7.5161 | 0.63496 | 8 | 0.15104
17398 | 6.325 | 1 | 365 | 7.2029 | 0.69184 | 7 | 0.89475
18675 | 7.28 | 1 | 365 | 8.2905 | 0.96705 | 9 | 0.25752
16700 | 9.18 | 1 | 365 | 10.4542 | 0.48318 | 10 | 0.93736
16777 | 6.375 | 1 | 365 | 7.2599 | 0.86332 | 8 | 0.12317
17016 | 8.06 | 1 | 365 | 9.1787 | 0.64209 | 9 | 0.82082
16493 | 45.9 | 0.9 | 365 | 47.0438 | 0.6743 | 47 | 0.71813
17020 | 9.62 | 1 | 365 | 10.9553 | 0.99217 | 11 | 0.94743
17371 | 8.06 | 1 | 365 | 9.1787 | 0.64209 | 9 | 0.82082
17264 | 6.75 | 1 | 365 | 7.6869 | 0.1494 | 7 | 0.8363
17267 | 4.59 | 1 | 365 | 5.2271 | 0.74159 | 5 | 0.96868
17027 | 16.065 | 1 | 365 | 18.2948 | 0.09556 | 18 | 0.39038
15893 | 9.36 | 1 | 365 | 10.6592 | 0.10049 | 10 | 0.75966
15894 | 5.98 | 1 | 365 | 6.81 | 0.50865 | 7 | 0.31867
15901 | 10.4 | 1 | 365 | 11.8435 | 0.66722 | 12 | 0.51074
7423 | 326.66 | 0.9 | 365 | 334.8004 | 0.26418 | 335 | 0.06455
15915 | 2.86 | 1 | 365 | 3.257 | 0.80848 | 4 | 0.065452
15917 | 4.94 | 1 | 365 | 5.6257 | 0.94193 | 6 | 0.5676
7386 | 559.98 | 0.9 | 365 | 573.9347 | 0.42643 | 574 | 0.36113
15916 | 11.18 | 1 | 365 | 12.7318 | 0.34226 | 13 | 0.074041
7412 | 329.4 | 0.9 | 365 | 337.6086 | 0.72143 | 338 | 0.33008
15924 | 7.8 | 1 | 365 | 8.8826 | 0.75041 | 9 | 0.63305
15980 | 7.395 | 1 | 365 | 8.4214 | 0.36145 | 8 | 0.78287
18005 | 6.24 | 1 | 365 | 7.1061 | 0.40033 | 7 | 0.50644
15964 | 4.68 | 1 | 365 | 5.3296 | 0.050247 | 5 | 0.37983
18003 | 5.72 | 1 | 365 | 6.5139 | 0.61697 | 7 | 0.1309
15969 | 8.32 | 1 | 365 | 9.4748 | 0.53377 | 10 | 0.0085888
17981 | 5.46 | 1 | 365 | 6.2178 | 0.72529 | 6 | 0.94314
15971 | 4.68 | 1 | 365 | 5.3296 | 0.050247 | 5 | 0.37983
17368 | 4.08 | 1 | 365 | 4.6463 | 0.99252 | 5 | 0.63883
17367 | 4.845 | 1 | 365 | 5.5175 | 0.61612 | 6 | 0.13361
15983 | 3.06 | 1 | 365 | 3.4847 | 0.49439 | 3 | 0.97912
17079 | 6.63 | 1 | 365 | 7.5502 | 0.73785 | 8 | 0.28809
15985 | 5.2 | 1 | 365 | 5.9218 | 0.83361 | 6 | 0.75537
17073 | 4.59 | 1 | 365 | 5.2271 | 0.74159 | 5 | 0.96868
16017 | 7.02 | 1 | 365 | 7.9944 | 0.075371 | 8 | 0.069747
18898 | 7.8 | 1 | 365 | 8.8826 | 0.75041 | 9 | 0.63305
16024 | 11.7 | 1 | 365 | 13.324 | 0.12562 | 13 | 0.44958
15986 | 13.26 | 1 | 365 | 15.1005 | 0.4757 | 15 | 0.57619
16025 | 8.58 | 1 | 365 | 9.7709 | 0.42545 | 10 | 0.19636
15989 | 7.54 | 1 | 365 | 8.5866 | 0.85873 | 9 | 0.44528
15993 | 7.14 | 1 | 365 | 8.131 | 0.48692 | 8 | 0.61795
15706 | 8.32 | 1 | 365 | 9.4748 | 0.53377 | 10 | 0.0085888
15995 | 7.65 | 1 | 365 | 8.7118 | 0.23598 | 8 | 0.9478
15999 | 9.1 | 1 | 365 | 10.3631 | 0.20881 | 10 | 0.57189
15745 | 4.16 | 1 | 365 | 4.7374 | 0.26689 | 5 | 0.0042944
16004 | 5.46 | 1 | 365 | 6.2178 | 0.72529 | 6 | 0.94314
15747 | 11.18 | 1 | 365 | 12.7318 | 0.34226 | 13 | 0.074041
16012 | 9.62 | 1 | 365 | 10.9553 | 0.99217 | 11 | 0.94743
14331 | 5.865 | 1 | 365 | 6.6791 | 0.11425 | 6 | 0.79331
16029 | 5.355 | 1 | 365 | 6.0983 | 0.36519 | 6 | 0.46346
16032 | 13.26 | 1 | 365 | 15.1005 | 0.4757 | 15 | 0.57619
15750 | 4.335 | 1 | 365 | 4.9367 | 0.86706 | 5 | 0.80375
15751 | 6.12 | 1 | 365 | 6.9695 | 0.98878 | 7 | 0.95824
15748 | 7.8 | 1 | 365 | 8.8826 | 0.75041 | 9 | 0.63305
20596 | 3.12 | 1 | 365 | 3.5531 | 0.70016 | 4 | 0.25322
15756 | 5.46 | 1 | 365 | 6.2178 | 0.72529 | 6 | 0.94314
15702 | 4.845 | 1 | 365 | 5.5175 | 0.61612 | 6 | 0.13361
15704 | 7.8 | 1 | 365 | 8.8826 | 0.75041 | 9 | 0.63305
15697 | 8.32 | 1 | 365 | 9.4748 | 0.53377 | 10 | 0.0085888
15687 | 5.2 | 1 | 365 | 5.9218 | 0.83361 | 6 | 0.75537
15796 | 8.415 | 1 | 365 | 9.583 | 0.85958 | 10 | 0.44258
16035 | 6.5 | 1 | 365 | 7.4022 | 0.29201 | 7 | 0.69421
16033 | 8.32 | 1 | 365 | 9.4748 | 0.53377 | 10 | 0.0085888
16034 | 2.86 | 1 | 365 | 3.257 | 0.80848 | 4 | 0.065452
16037 | 7.02 | 1 | 365 | 7.9944 | 0.075371 | 8 | 0.069747
16038 | 5.2 | 1 | 365 | 5.9218 | 0.83361 | 6 | 0.75537
16039 | 8.58 | 1 | 365 | 9.7709 | 0.42545 | 10 | 0.19636
16044 | 7.54 | 1 | 365 | 8.5866 | 0.85873 | 9 | 0.44528
20050 | 10.26 | 1 | 365 | 11.6841 | 0.18708 | 11 | 0.87117
16049 | 8.32 | 1 | 365 | 9.4748 | 0.53377 | 10 | 0.0085888
15830 | 7.02 | 1 | 365 | 7.9944 | 0.075371 | 8 | 0.069747
16053 | 3.9 | 1 | 365 | 4.4413 | 0.37521 | 4 | 0.81653
15790 | 2.04 | 1 | 365 | 2.3232 | 0.99626 | 3 | 0.31941
16059 | 9.88 | 1 | 365 | 11.2513 | 0.88386 | 12 | 0.1352
15778 | 10.92 | 1 | 365 | 12.4357 | 0.45058 | 12 | 0.88627
15868 | 4.59 | 1 | 365 | 5.2271 | 0.74159 | 5 | 0.96868
17750 | 8.12 | 1 | 365 | 9.2471 | 0.84786 | 10 | 0.094921
15799 | 8.32 | 1 | 365 | 9.4748 | 0.53377 | 10 | 0.0085888
15895 | 5.46 | 1 | 365 | 6.2178 | 0.72529 | 6 | 0.94314
15910 | 5.98 | 1 | 365 | 6.81 | 0.50865 | 7 | 0.31867
15695 | 9.36 | 1 | 365 | 10.6592 | 0.10049 | 10 | 0.75966
15680 | 4.94 | 1 | 365 | 5.6257 | 0.94193 | 6 | 0.5676
12582 | 25.96 | 0.9 | 365 | 26.6069 | 0.12777 | 26 | 0.7347
16107 | 3.57 | 1 | 365 | 4.0655 | 0.24346 | 4 | 0.30897
15814 | 6.76 | 1 | 365 | 7.6983 | 0.18369 | 7 | 0.88198
15812 | 3.12 | 1 | 365 | 3.5531 | 0.70016 | 4 | 0.25322
16065 | 5.725 | 1 | 365 | 6.5196 | 0.63412 | 7 | 0.15375
16492 | 8.47 | 1 | 365 | 9.6456 | 0.048204 | 9 | 0.69384
15939 | 2.86 | 1 | 365 | 3.257 | 0.80848 | 4 | 0.065452
15944 | 5.98 | 1 | 365 | 6.81 | 0.50865 | 7 | 0.31867
15802 | 8.58 | 1 | 365 | 9.7709 | 0.42545 | 10 | 0.19636
15828 | 10.92 | 1 | 365 | 12.4357 | 0.45058 | 12 | 0.88627
16900 | 6.25 | 1 | 365 | 7.1175 | 0.43462 | 7 | 0.55212
15689 | 3.38 | 1 | 365 | 3.8491 | 0.59185 | 4 | 0.44099
15743 | 10.92 | 1 | 365 | 12.4357 | 0.45058 | 12 | 0.88627
15961 | 5.2 | 1 | 365 | 5.9218 | 0.83361 | 6 | 0.75537
15693 | 4.845 | 1 | 365 | 5.5175 | 0.61612 | 6 | 0.13361
15938 | 6.12 | 1 | 365 | 6.9695 | 0.98878 | 7 | 0.95824
17046 | 10.53 | 1 | 365 | 11.9916 | 0.11306 | 12 | 0.10462
15760 | 6.5 | 1 | 365 | 7.4022 | 0.29201 | 7 | 0.69421
15892 | 9.18 | 1 | 365 | 10.4542 | 0.48318 | 10 | 0.93736
15686 | 5.865 | 1 | 365 | 6.6791 | 0.11425 | 6 | 0.79331
17694 | 5.2 | 1 | 365 | 5.9218 | 0.83361 | 6 | 0.75537
15692 | 5.46 | 1 | 365 | 6.2178 | 0.72529 | 6 | 0.94314
17729 | 3.06 | 1 | 365 | 3.4847 | 0.49439 | 3 | 0.97912
15845 | 4.16 | 1 | 365 | 4.7374 | 0.26689 | 5 | 0.0042944
17731 | 4.16 | 1 | 365 | 4.7374 | 0.26689 | 5 | 0.0042944
15742 | 5.2 | 1 | 365 | 5.9218 | 0.83361 | 6 | 0.75537
17604 | 2.55 | 1 | 365 | 2.9039 | 0.74533 | 3 | 0.64927
17687 | 14.025 | 1 | 365 | 15.9717 | 0.099299 | 16 | 0.070969
17737 | 5.2 | 1 | 365 | 5.9218 | 0.83361 | 6 | 0.75537
17740 | 5.98 | 1 | 365 | 6.81 | 0.50865 | 7 | 0.31867
17743 | 6.375 | 1 | 365 | 7.2599 | 0.86332 | 8 | 0.12317
17746 | 2.55 | 1 | 365 | 2.9039 | 0.74533 | 3 | 0.64927
17759 | 4.59 | 1 | 365 | 5.2271 | 0.74159 | 5 | 0.96868
17761 | 4.1 | 1 | 365 | 4.6691 | 0.061114 | 4 | 0.73019
17768 | 2.805 | 1 | 365 | 3.1943 | 0.61986 | 3 | 0.81419
20726 | 3.9 | 1 | 365 | 4.4413 | 0.37521 | 4 | 0.81653
19954 | 5.46 | 1 | 365 | 6.2178 | 0.72529 | 6 | 0.94314
17790 | 7.905 | 1 | 365 | 9.0022 | 0.11051 | 9 | 0.11273
12622 | 6.12 | 1 | 365 | 6.9695 | 0.98878 | 7 | 0.95824
13153 | 6.12 | 1 | 365 | 6.9695 | 0.98878 | 7 | 0.95824
15739 | 9.945 | 1 | 365 | 11.3254 | 0.10678 | 11 | 0.43214
15039 | 4.335 | 1 | 365 | 4.9367 | 0.86706 | 5 | 0.80375
14759 | 5.1 | 1 | 365 | 5.8079 | 0.49065 | 6 | 0.29853
15261 | 5.355 | 1 | 365 | 6.0983 | 0.36519 | 6 | 0.46346
15643 | 11.75 | 1 | 365 | 13.3809 | 0.29709 | 13 | 0.678
15622 | 6.12 | 1 | 365 | 6.9695 | 0.98878 | 7 | 0.95824
17786 | 4.68 | 1 | 365 | 5.3296 | 0.050247 | 5 | 0.37983
15598 | 4.59 | 1 | 365 | 5.2271 | 0.74159 | 5 | 0.96868
14900 | 8.925 | 1 | 365 | 10.1638 | 0.60864 | 10 | 0.77243
15891 | 6.885 | 1 | 365 | 7.8406 | 0.61238 | 8 | 0.45302
15884 | 9.1 | 1 | 365 | 10.3631 | 0.20881 | 10 | 0.57189
16185 | 3.675 | 1 | 365 | 4.1851 | 0.60356 | 4 | 0.78865
16497 | 6.63 | 1 | 365 | 7.5502 | 0.73785 | 8 | 0.28809
14649 | 12.495 | 1 | 365 | 14.2293 | 0.8521 | 15 | 0.081408
15024 | 4.335 | 1 | 365 | 4.9367 | 0.86706 | 5 | 0.80375
15255 | 6.12 | 1 | 365 | 6.9695 | 0.98878 | 7 | 0.95824
15234 | 4.59 | 1 | 365 | 5.2271 | 0.74159 | 5 | 0.96868
17920 | 2.55 | 1 | 365 | 2.9039 | 0.74533 | 3 | 0.64927
17916 | 3.64 | 1 | 365 | 4.1452 | 0.48353 | 4 | 0.62876
17894 | 4.42 | 1 | 365 | 5.0335 | 0.15857 | 5 | 0.19206
17886 | 2.86 | 1 | 365 | 3.257 | 0.80848 | 4 | 0.065452
17888 | 6.5 | 1 | 365 | 7.4022 | 0.29201 | 7 | 0.69421
16516 | 5.1 | 1 | 365 | 5.8079 | 0.49065 | 6 | 0.29853
17874 | 6.24 | 1 | 365 | 7.1061 | 0.40033 | 7 | 0.50644
17878 | 5.2 | 1 | 365 | 5.9218 | 0.83361 | 6 | 0.75537
15668 | 6.63 | 1 | 365 | 7.5502 | 0.73785 | 8 | 0.28809
16570 | 6.885 | 1 | 365 | 7.8406 | 0.61238 | 8 | 0.45302
17870 | 9.36 | 1 | 365 | 10.6592 | 0.10049 | 10 | 0.75966
17873 | 2.34 | 1 | 365 | 2.6648 | 0.025124 | 2 | 0.68992
15650 | 6.12 | 1 | 365 | 6.9695 | 0.98878 | 7 | 0.95824
17869 | 10.4 | 1 | 365 | 11.8435 | 0.66722 | 12 | 0.51074
15913 | 5.61 | 1 | 365 | 6.3887 | 0.23972 | 6 | 0.62839
17861 | 4.16 | 1 | 365 | 4.7374 | 0.26689 | 5 | 0.0042944
15052 | 9.435 | 1 | 365 | 10.7446 | 0.35771 | 11 | 0.10229
17857 | 6.76 | 1 | 365 | 7.6983 | 0.18369 | 7 | 0.88198
17858 | 3.38 | 1 | 365 | 3.8491 | 0.59185 | 4 | 0.44099
19737 | 4.845 | 1 | 365 | 5.5175 | 0.61612 | 6 | 0.13361
16755 | 3.57 | 1 | 365 | 4.0655 | 0.24346 | 4 | 0.30897
17846 | 8.06 | 1 | 365 | 9.1787 | 0.64209 | 9 | 0.82082
17852 | 6.76 | 1 | 365 | 7.6983 | 0.18369 | 7 | 0.88198
17837 | 9.69 | 1 | 365 | 11.035 | 0.23224 | 11 | 0.26721
17839 | 6.76 | 1 | 365 | 7.6983 | 0.18369 | 7 | 0.88198
17841 | 10.2 | 1 | 365 | 11.6158 | 0.98131 | 12 | 0.59707
16712 | 7.395 | 1 | 365 | 8.4214 | 0.36145 | 8 | 0.78287
19721 | 4.08 | 1 | 365 | 4.6463 | 0.99252 | 5 | 0.63883
15678 | 2.55 | 1 | 365 | 2.9039 | 0.74533 | 3 | 0.64927
17821 | 5.2 | 1 | 365 | 5.9218 | 0.83361 | 6 | 0.75537
17824 | 5.72 | 1 | 365 | 6.5139 | 0.61697 | 7 | 0.1309
17557 | 7.65 | 1 | 365 | 8.7118 | 0.23598 | 8 | 0.9478
17817 | 5.72 | 1 | 365 | 6.5139 | 0.61697 | 7 | 0.1309
17563 | 3.64 | 1 | 365 | 4.1452 | 0.48353 | 4 | 0.62876
15050 | 4.59 | 1 | 365 | 5.2271 | 0.74159 | 5 | 0.96868
17535 | 4.335 | 1 | 365 | 4.9367 | 0.86706 | 5 | 0.80375
17812 | 5.2 | 1 | 365 | 5.9218 | 0.83361 | 6 | 0.75537
17815 | 5.46 | 1 | 365 | 6.2178 | 0.72529 | 6 | 0.94314
17537 | 5.61 | 1 | 365 | 6.3887 | 0.23972 | 6 | 0.62839
17540 | 4.08 | 1 | 365 | 4.6463 | 0.99252 | 5 | 0.63883
16575 | 4.845 | 1 | 365 | 5.5175 | 0.61612 | 6 | 0.13361
17541 | 4.845 | 1 | 365 | 5.5175 | 0.61612 | 6 | 0.13361
17809 | 4.42 | 1 | 365 | 5.0335 | 0.15857 | 5 | 0.19206
17632 | 10.2 | 1 | 365 | 11.6158 | 0.98131 | 12 | 0.59707
17803 | 7.02 | 1 | 365 | 7.9944 | 0.075371 | 8 | 0.069747
17613 | 4.42 | 1 | 365 | 5.0335 | 0.15857 | 5 | 0.19206
17629 | 9.205 | 1 | 365 | 10.4827 | 0.56892 | 11 | 0.05157
14862 | 8.925 | 1 | 365 | 10.1638 | 0.60864 | 10 | 0.77243
17641 | 7.905 | 1 | 365 | 9.0022 | 0.11051 | 9 | 0.11273
17648 | 5.355 | 1 | 365 | 6.0983 | 0.36519 | 6 | 0.46346
17656 | 7.14 | 1 | 365 | 8.131 | 0.48692 | 8 | 0.61795
17651 | 7.14 | 1 | 365 | 8.131 | 0.48692 | 8 | 0.61795
17657 | 9.69 | 1 | 365 | 11.035 | 0.23224 | 11 | 0.26721
17682 | 13.77 | 1 | 365 | 15.6813 | 0.22477 | 15 | 0.90604
17683 | 6.12 | 1 | 365 | 6.9695 | 0.98878 | 7 | 0.95824
17689 | 6.375 | 1 | 365 | 7.2599 | 0.86332 | 8 | 0.12317
17698 | 6.24 | 1 | 365 | 7.1061 | 0.40033 | 7 | 0.50644
18619 | 5.215 | 1 | 365 | 5.9388 | 0.88505 | 6 | 0.82389
19726 | 7.8 | 1 | 365 | 8.8826 | 0.75041 | 9 | 0.63305
17802 | 6.24 | 1 | 365 | 7.1061 | 0.40033 | 7 | 0.50644
17810 | 11.475 | 1 | 365 | 13.0677 | 0.35397 | 13 | 0.4217
17780 | 5.2 | 1 | 365 | 5.9218 | 0.83361 | 6 | 0.75537
17825 | 9.435 | 1 | 365 | 10.7446 | 0.35771 | 11 | 0.10229
17772 | 4.68 | 1 | 365 | 5.3296 | 0.050247 | 5 | 0.37983
17774 | 8.06 | 1 | 365 | 9.1787 | 0.64209 | 9 | 0.82082
17826 | 4.59 | 1 | 365 | 5.2271 | 0.74159 | 5 | 0.96868
17769 | 6.5 | 1 | 365 | 7.4022 | 0.29201 | 7 | 0.69421
17831 | 4.845 | 1 | 365 | 5.5175 | 0.61612 | 6 | 0.13361
17764 | 4.59 | 1 | 365 | 5.2271 | 0.74159 | 5 | 0.96868
17765 | 5.4 | 1 | 365 | 6.1495 | 0.51952 | 6 | 0.66904
17762 | 2.6 | 1 | 365 | 2.9609 | 0.9168 | 3 | 0.87768
20007 | 5.2 | 1 | 365 | 5.9218 | 0.83361 | 6 | 0.75537
17763 | 7.14 | 1 | 365 | 8.131 | 0.48692 | 8 | 0.61795
17758 | 7.02 | 1 | 365 | 7.9944 | 0.075371 | 8 | 0.069747
17882 | 6.885 | 1 | 365 | 7.8406 | 0.61238 | 8 | 0.45302
17794 | 5.1 | 1 | 365 | 5.8079 | 0.49065 | 6 | 0.29853
17885 | 11.22 | 1 | 365 | 12.7773 | 0.47944 | 13 | 0.25677
17795 | 8.925 | 1 | 365 | 10.1638 | 0.60864 | 10 | 0.77243
16262 | 5.355 | 1 | 365 | 6.0983 | 0.36519 | 6 | 0.46346
17792 | 6.24 | 1 | 365 | 7.1061 | 0.40033 | 7 | 0.50644
15057 | 4.335 | 1 | 365 | 4.9367 | 0.86706 | 5 | 0.80375
17793 | 6.5 | 1 | 365 | 7.4022 | 0.29201 | 7 | 0.69421
15086 | 10.92 | 1 | 365 | 12.4357 | 0.45058 | 12 | 0.88627
17791 | 6.375 | 1 | 365 | 7.2599 | 0.86332 | 8 | 0.12317
15193 | 7.595 | 1 | 365 | 8.6492 | 0.047356 | 8 | 0.69654
17787 | 9.36 | 1 | 365 | 10.6592 | 0.10049 | 10 | 0.75966
17789 | 12.48 | 1 | 365 | 14.2122 | 0.80066 | 15 | 0.012883
15246 | 5.61 | 1 | 365 | 6.3887 | 0.23972 | 6 | 0.62839
17850 | 2.6 | 1 | 365 | 2.9609 | 0.9168 | 3 | 0.87768
18145 | 12.48 | 1 | 365 | 14.2122 | 0.80066 | 15 | 0.012883
18409 | 9.18 | 1 | 365 | 10.4542 | 0.48318 | 10 | 0.93736
18577 | 13.52 | 1 | 365 | 15.3966 | 0.36738 | 15 | 0.76396
18572 | 5.98 | 1 | 365 | 6.81 | 0.50865 | 7 | 0.31867
20170 | 3.9 | 1 | 365 | 4.4413 | 0.37521 | 4 | 0.81653
18485 | 5.5 | 1 | 365 | 6.2634 | 0.86247 | 7 | 0.12587
19605 | 6.5 | 1 | 365 | 7.4022 | 0.29201 | 7 | 0.69421
19119 | 8.84 | 1 | 365 | 10.067 | 0.31713 | 10 | 0.38413
20145 | 8.06 | 1 | 365 | 9.1787 | 0.64209 | 9 | 0.82082
20514 | 8.28 | 1 | 365 | 9.4293 | 0.39659 | 9 | 0.82586
19470 | 10 | 1 | 365 | 11.388 | 0.2954 | 11 | 0.6834
62 | 3104.03 | 0.7 | 365 | 2474.4086 | 0.77653 | 2475 | 0.18509
19703 | 5.46 | 1 | 365 | 6.2178 | 0.72529 | 6 | 0.94314
20187 | 7 | 1 | 365 | 7.9716 | 0.00678 | 7 | 0.97838
139 | 4315.87 | 0.7 | 365 | 3440.4389 | 0.01416 | 3440 | 0.45309
15929 | 4.16 | 1 | 365 | 4.7374 | 0.26689 | 5 | 0.0042944
17498 | 3.12 | 1 | 365 | 3.5531 | 0.70016 | 4 | 0.25322
17316 | 6.375 | 1 | 365 | 7.2599 | 0.86332 | 8 | 0.12317
15855 | 3.64 | 1 | 365 | 4.1452 | 0.48353 | 4 | 0.62876
14326 | 7.65 | 1 | 365 | 8.7118 | 0.23598 | 8 | 0.9478
14895 | 6 | 1 | 365 | 6.8328 | 0.57724 | 7 | 0.41004
16760 | 5.355 | 1 | 365 | 6.0983 | 0.36519 | 6 | 0.46346
16307 | 11.22 | 1 | 365 | 12.7773 | 0.47944 | 13 | 0.25677
14473 | 6.37 | 1 | 365 | 7.2542 | 0.84617 | 8 | 0.10033
18381 | 3.12 | 1 | 365 | 3.5531 | 0.70016 | 4 | 0.25322
18104 | 7.395 | 1 | 365 | 8.4214 | 0.36145 | 8 | 0.78287
15132 | 10.71 | 1 | 365 | 12.1965 | 0.73037 | 12 | 0.92692
18101 | 9.1 | 1 | 365 | 10.3631 | 0.20881 | 10 | 0.57189
18100 | 4.94 | 1 | 365 | 5.6257 | 0.94193 | 6 | 0.5676
18098 | 8.58 | 1 | 365 | 9.7709 | 0.42545 | 10 | 0.19636
18096 | 8.84 | 1 | 365 | 10.067 | 0.31713 | 10 | 0.38413
17428 | 7.395 | 1 | 365 | 8.4214 | 0.36145 | 8 | 0.78287
18093 | 5.2 | 1 | 365 | 5.9218 | 0.83361 | 6 | 0.75537
18094 | 9.18 | 1 | 365 | 10.4542 | 0.48318 | 10 | 0.93736
18091 | 5.2 | 1 | 365 | 5.9218 | 0.83361 | 6 | 0.75537
18570 | 3.825 | 1 | 365 | 4.3559 | 0.11799 | 4 | 0.4739
18571 | 4.335 | 1 | 365 | 4.9367 | 0.86706 | 5 | 0.80375
18089 | 5.72 | 1 | 365 | 6.5139 | 0.61697 | 7 | 0.1309
18085 | 6.885 | 1 | 365 | 7.8406 | 0.61238 | 8 | 0.45302
18087 | 8.16 | 1 | 365 | 9.2926 | 0.98505 | 10 | 0.27765
18591 | 2.6 | 1 | 365 | 2.9609 | 0.9168 | 3 | 0.87768
18066 | 5.1 | 1 | 365 | 5.8079 | 0.49065 | 6 | 0.29853
17023 | 8.415 | 1 | 365 | 9.583 | 0.85958 | 10 | 0.44258
18064 | 9.72 | 1 | 365 | 11.0691 | 0.33513 | 11 | 0.40426
18065 | 4.68 | 1 | 365 | 5.3296 | 0.050247 | 5 | 0.37983
18063 | 4.42 | 1 | 365 | 5.0335 | 0.15857 | 5 | 0.19206
18061 | 7.28 | 1 | 365 | 8.2905 | 0.96705 | 9 | 0.25752
18062 | 9.1 | 1 | 365 | 10.3631 | 0.20881 | 10 | 0.57189
18060 | 6.12 | 1 | 365 | 6.9695 | 0.98878 | 7 | 0.95824
17749 | 3.5 | 1 | 365 | 3.9858 | 0.00339 | 3 | 0.98919
18055 | 4.08 | 1 | 365 | 4.6463 | 0.99252 | 5 | 0.63883
18059 | 11.73 | 1 | 365 | 13.3581 | 0.2285 | 13 | 0.58663
16605 | 3.75 | 1 | 365 | 4.2705 | 0.86077 | 5 | 0.13128
19022 | 3.06 | 1 | 365 | 3.4847 | 0.49439 | 3 | 0.97912
18058 | 7.28 | 1 | 365 | 8.2905 | 0.96705 | 9 | 0.25752
18054 | 9.36 | 1 | 365 | 10.6592 | 0.10049 | 10 | 0.75966
19021 | 10.71 | 1 | 365 | 12.1965 | 0.73037 | 12 | 0.92692
18050 | 4.68 | 1 | 365 | 5.3296 | 0.050247 | 5 | 0.37983
14196 | 10.455 | 1 | 365 | 11.9062 | 0.85584 | 12 | 0.76199
13593 | 5.355 | 1 | 365 | 6.0983 | 0.36519 | 6 | 0.46346
18048 | 7.65 | 1 | 365 | 8.7118 | 0.23598 | 8 | 0.9478
18623 | 5.98 | 1 | 365 | 6.81 | 0.50865 | 7 | 0.31867
18625 | 5.865 | 1 | 365 | 6.6791 | 0.11425 | 6 | 0.79331
18044 | 3.9 | 1 | 365 | 4.4413 | 0.37521 | 4 | 0.81653
18046 | 7.54 | 1 | 365 | 8.5866 | 0.85873 | 9 | 0.44528
18040 | 7.02 | 1 | 365 | 7.9944 | 0.075371 | 8 | 0.069747
18042 | 9.1 | 1 | 365 | 10.3631 | 0.20881 | 10 | 0.57189
18695 | 4.08 | 1 | 365 | 4.6463 | 0.99252 | 5 | 0.63883
18038 | 11.96 | 1 | 365 | 13.62 | 0.017298 | 13 | 0.63735
18034 | 6.5 | 1 | 365 | 7.4022 | 0.29201 | 7 | 0.69421
18722 | 3.315 | 1 | 365 | 3.7751 | 0.36893 | 4 | 0.14405
18036 | 10.66 | 1 | 365 | 12.1396 | 0.5589 | 12 | 0.6985
18030 | 3.12 | 1 | 365 | 3.5531 | 0.70016 | 4 | 0.25322
18725 | 6.12 | 1 | 365 | 6.9695 | 0.98878 | 7 | 0.95824
18735 | 3.12 | 1 | 365 | 3.5531 | 0.70016 | 4 | 0.25322
18793 | 3.57 | 1 | 365 | 4.0655 | 0.24346 | 4 | 0.30897
18028 | 4.94 | 1 | 365 | 5.6257 | 0.94193 | 6 | 0.5676
18026 | 9.88 | 1 | 365 | 11.2513 | 0.88386 | 12 | 0.1352
17602 | 9.1 | 1 | 365 | 10.3631 | 0.20881 | 10 | 0.57189
18018 | 9.36 | 1 | 365 | 10.6592 | 0.10049 | 10 | 0.75966
18019 | 5.98 | 1 | 365 | 6.81 | 0.50865 | 7 | 0.31867
18014 | 6.24 | 1 | 365 | 7.1061 | 0.40033 | 7 | 0.50644
18016 | 3.12 | 1 | 365 | 3.5531 | 0.70016 | 4 | 0.25322
17617 | 2.86 | 1 | 365 | 3.257 | 0.80848 | 4 | 0.065452
18011 | 7.54 | 1 | 365 | 8.5866 | 0.85873 | 9 | 0.44528
18013 | 4.59 | 1 | 365 | 5.2271 | 0.74159 | 5 | 0.96868
14630 | 7.395 | 1 | 365 | 8.4214 | 0.36145 | 8 | 0.78287
18007 | 4.42 | 1 | 365 | 5.0335 | 0.15857 | 5 | 0.19206
18008 | 2.805 | 1 | 365 | 3.1943 | 0.61986 | 3 | 0.81419
18004 | 8.84 | 1 | 365 | 10.067 | 0.31713 | 10 | 0.38413
14628 | 4 | 1 | 365 | 4.5552 | 0.71816 | 5 | 0.27336
14644 | 5.46 | 1 | 365 | 6.2178 | 0.72529 | 6 | 0.94314
18002 | 4.94 | 1 | 365 | 5.6257 | 0.94193 | 6 | 0.5676
18386 | 11.44 | 1 | 365 | 13.0279 | 0.23394 | 13 | 0.26181
18377 | 7.28 | 1 | 365 | 8.2905 | 0.96705 | 9 | 0.25752
17970 | 11.7 | 1 | 365 | 13.324 | 0.12562 | 13 | 0.44958
14577 | 6.86 | 1 | 365 | 7.8122 | 0.52664 | 8 | 0.33881
14626 | 7.395 | 1 | 365 | 8.4214 | 0.36145 | 8 | 0.78287
13430 | 4.335 | 1 | 365 | 4.9367 | 0.86706 | 5 | 0.80375
16781 | 3.57 | 1 | 365 | 4.0655 | 0.24346 | 4 | 0.30897
18449 | 4.94 | 1 | 365 | 5.6257 | 0.94193 | 6 | 0.5676
13587 | 7.65 | 1 | 365 | 8.7118 | 0.23598 | 8 | 0.9478
18374 | 5.39 | 1 | 365 | 6.1381 | 0.48522 | 6 | 0.62335
13359 | 4.75 | 1 | 365 | 5.4093 | 0.29031 | 5 | 0.69961
18459 | 7.65 | 1 | 365 | 8.7118 | 0.23598 | 8 | 0.9478
15833 | 2.34 | 1 | 365 | 2.6648 | 0.025124 | 2 | 0.68992
13597 | 7.905 | 1 | 365 | 9.0022 | 0.11051 | 9 | 0.11273
13589 | 5.61 | 1 | 365 | 6.3887 | 0.23972 | 6 | 0.62839
18683 | 7.395 | 1 | 365 | 8.4214 | 0.36145 | 8 | 0.78287
16363 | 12.24 | 1 | 365 | 13.9389 | 0.97757 | 14 | 0.91648
15127 | 4.335 | 1 | 365 | 4.9367 | 0.86706 | 5 | 0.80375
16914 | 11.62 | 1 | 365 | 13.2329 | 0.85125 | 14 | 0.084111
17543 | 2.86 | 1 | 365 | 3.257 | 0.80848 | 4 | 0.065452
18086 | 3.38 | 1 | 365 | 3.8491 | 0.59185 | 4 | 0.44099
14398 | 3 | 1 | 365 | 3.4164 | 0.28862 | 3 | 0.70502
15931 | 11 | 1 | 365 | 12.5268 | 0.72494 | 13 | 0.25174
14210 | 12.495 | 1 | 365 | 14.2293 | 0.8521 | 15 | 0.081408
14888 | 5.61 | 1 | 365 | 6.3887 | 0.23972 | 6 | 0.62839
14263 | 11.22 | 1 | 365 | 12.7773 | 0.47944 | 13 | 0.25677
14093 | 8.16 | 1 | 365 | 9.2926 | 0.98505 | 10 | 0.27765
15958 | 9.18 | 1 | 365 | 10.4542 | 0.48318 | 10 | 0.93736
17354 | 4.08 | 1 | 365 | 4.6463 | 0.99252 | 5 | 0.63883
13980 | 5.865 | 1 | 365 | 6.6791 | 0.11425 | 6 | 0.79331
17623 | 5.25 | 1 | 365 | 5.9787 | 0.005085 | 5 | 0.98378
14011 | 2.805 | 1 | 365 | 3.1943 | 0.61986 | 3 | 0.81419
17728 | 7.395 | 1 | 365 | 8.4214 | 0.36145 | 8 | 0.78287
18286 | 5.46 | 1 | 365 | 6.2178 | 0.72529 | 6 | 0.94314
13501 | 8.415 | 1 | 365 | 9.583 | 0.85958 | 10 | 0.44258
15899 | 3 | 1 | 365 | 3.4164 | 0.28862 | 3 | 0.70502
16668 | 4.59 | 1 | 365 | 5.2271 | 0.74159 | 5 | 0.96868
14166 | 4.59 | 1 | 365 | 5.2271 | 0.74159 | 5 | 0.96868
14013 | 5.1 | 1 | 365 | 5.8079 | 0.49065 | 6 | 0.29853
15923 | 3.57 | 1 | 365 | 4.0655 | 0.24346 | 4 | 0.30897
18585 | 3.06 | 1 | 365 | 3.4847 | 0.49439 | 3 | 0.97912
17876 | 6.63 | 1 | 365 | 7.5502 | 0.73785 | 8 | 0.28809
16186 | 6.885 | 1 | 365 | 7.8406 | 0.61238 | 8 | 0.45302
15148 | 6.615 | 1 | 365 | 7.5332 | 0.68641 | 8 | 0.21957
13831 | 2.805 | 1 | 365 | 3.1943 | 0.61986 | 3 | 0.81419
13480 | 3.315 | 1 | 365 | 3.7751 | 0.36893 | 4 | 0.14405
18120 | 5.865 | 1 | 365 | 6.6791 | 0.11425 | 6 | 0.79331
18118 | 4.335 | 1 | 365 | 4.9367 | 0.86706 | 5 | 0.80375
18121 | 6.5 | 1 | 365 | 7.4022 | 0.29201 | 7 | 0.69421
18119 | 3.12 | 1 | 365 | 3.5531 | 0.70016 | 4 | 0.25322
18115 | 5.46 | 1 | 365 | 6.2178 | 0.72529 | 6 | 0.94314
18116 | 7.28 | 1 | 365 | 8.2905 | 0.96705 | 9 | 0.25752
18113 | 7.905 | 1 | 365 | 9.0022 | 0.11051 | 9 | 0.11273
18114 | 6.375 | 1 | 365 | 7.2599 | 0.86332 | 8 | 0.12317
18109 | 9.88 | 1 | 365 | 11.2513 | 0.88386 | 12 | 0.1352
18111 | 8.84 | 1 | 365 | 10.067 | 0.31713 | 10 | 0.38413
18108 | 10.455 | 1 | 365 | 11.9062 | 0.85584 | 12 | 0.76199
17401 | 9.62 | 1 | 365 | 10.9553 | 0.99217 | 11 | 0.94743
17395 | 8.32 | 1 | 365 | 9.4748 | 0.53377 | 10 | 0.0085888
17403 | 10.14 | 1 | 365 | 11.5474 | 0.77554 | 12 | 0.32297
17406 | 12.48 | 1 | 365 | 14.2122 | 0.80066 | 15 | 0.012883
17407 | 6.76 | 1 | 365 | 7.6983 | 0.18369 | 7 | 0.88198
17408 | 3.315 | 1 | 365 | 3.7751 | 0.36893 | 4 | 0.14405
17412 | 12.74 | 1 | 365 | 14.5083 | 0.69234 | 15 | 0.20065
17420 | 6.21 | 1 | 365 | 7.0719 | 0.29744 | 7 | 0.36939
17418 | 7.28 | 1 | 365 | 8.2905 | 0.96705 | 9 | 0.25752
17415 | 7.8 | 1 | 365 | 8.8826 | 0.75041 | 9 | 0.63305
17424 | 8.58 | 1 | 365 | 9.7709 | 0.42545 | 10 | 0.19636
17426 | 9.1 | 1 | 365 | 10.3631 | 0.20881 | 10 | 0.57189
17430 | 3.64 | 1 | 365 | 4.1452 | 0.48353 | 4 | 0.62876
17431 | 8.84 | 1 | 365 | 10.067 | 0.31713 | 10 | 0.38413
17432 | 4.68 | 1 | 365 | 5.3296 | 0.050247 | 5 | 0.37983
17435 | 8.32 | 1 | 365 | 9.4748 | 0.53377 | 10 | 0.0085888
17441 | 4.68 | 1 | 365 | 5.3296 | 0.050247 | 5 | 0.37983
17438 | 6.12 | 1 | 365 | 6.9695 | 0.98878 | 7 | 0.95824
17436 | 11.73 | 1 | 365 | 13.3581 | 0.2285 | 13 | 0.58663
17440 | 4.5 | 1 | 365 | 5.1246 | 0.43293 | 5 | 0.55753
16060 | 11.22 | 1 | 365 | 12.7773 | 0.47944 | 13 | 0.25677
17478 | 3.825 | 1 | 365 | 4.3559 | 0.11799 | 4 | 0.4739
17479 | 9.435 | 1 | 365 | 10.7446 | 0.35771 | 11 | 0.10229
17482 | 7.14 | 1 | 365 | 8.131 | 0.48692 | 8 | 0.61795
17489 | 11.96 | 1 | 365 | 13.62 | 0.017298 | 13 | 0.63735
17702 | 5.725 | 1 | 365 | 6.5196 | 0.63412 | 7 | 0.15375
17705 | 9.18 | 1 | 365 | 10.4542 | 0.48318 | 10 | 0.93736
17559 | 3.315 | 1 | 365 | 3.7751 | 0.36893 | 4 | 0.14405
17565 | 9.69 | 1 | 365 | 11.035 | 0.23224 | 11 | 0.26721
17573 | 10.2 | 1 | 365 | 11.6158 | 0.98131 | 12 | 0.59707
17517 | 7.65 | 1 | 365 | 8.7118 | 0.23598 | 8 | 0.9478
17709 | 5.865 | 1 | 365 | 6.6791 | 0.11425 | 6 | 0.79331
17756 | 12.24 | 1 | 365 | 13.9389 | 0.97757 | 14 | 0.91648
17753 | 10.2 | 1 | 365 | 11.6158 | 0.98131 | 12 | 0.59707
17751 | 5.865 | 1 | 365 | 6.6791 | 0.11425 | 6 | 0.79331
17742 | 8.06 | 1 | 365 | 9.1787 | 0.64209 | 9 | 0.82082
17621 | 9.435 | 1 | 365 | 10.7446 | 0.35771 | 11 | 0.10229
17738 | 6.24 | 1 | 365 | 7.1061 | 0.40033 | 7 | 0.50644
17741 | 3.64 | 1 | 365 | 4.1452 | 0.48353 | 4 | 0.62876
17734 | 9.1 | 1 | 365 | 10.3631 | 0.20881 | 10 | 0.57189
17736 | 11.44 | 1 | 365 | 13.0279 | 0.23394 | 13 | 0.26181
17730 | 5.46 | 1 | 365 | 6.2178 | 0.72529 | 6 | 0.94314
17733 | 10.14 | 1 | 365 | 11.5474 | 0.77554 | 12 | 0.32297
17727 | 10.66 | 1 | 365 | 12.1396 | 0.5589 | 12 | 0.6985
17781 | 4.68 | 1 | 365 | 5.3296 | 0.050247 | 5 | 0.37983
17777 | 3.64 | 1 | 365 | 4.1452 | 0.48353 | 4 | 0.62876
14893 | 4.845 | 1 | 365 | 5.5175 | 0.61612 | 6 | 0.13361
18947 | 8.67 | 1 | 365 | 9.8734 | 0.73411 | 10 | 0.60751
15957 | 14.025 | 1 | 365 | 15.9717 | 0.099299 | 16 | 0.070969
16529 | 12.75 | 1 | 365 | 14.5197 | 0.72664 | 15 | 0.24633
15801 | 9.435 | 1 | 365 | 10.7446 | 0.35771 | 11 | 0.10229
18951 | 5.215 | 1 | 365 | 5.9388 | 0.88505 | 6 | 0.82389
17251 | 8.84 | 1 | 365 | 10.067 | 0.31713 | 10 | 0.38413
18871 | 4.16 | 1 | 365 | 4.7374 | 0.26689 | 5 | 0.0042944
18305 | 7.2 | 1 | 365 | 8.1994 | 0.69269 | 8 | 0.89205
13062 | 36.72 | 0.9 | 365 | 37.6351 | 0.33944 | 37 | 0.9745
15156 | 3.315 | 1 | 365 | 3.7751 | 0.36893 | 4 | 0.14405
19444 | 5.865 | 1 | 365 | 6.6791 | 0.11425 | 6 | 0.79331
19448 | 4.59 | 1 | 365 | 5.2271 | 0.74159 | 5 | 0.96868
16921 | 9.945 | 1 | 365 | 11.3254 | 0.10678 | 11 | 0.43214
19450 | 6.12 | 1 | 365 | 6.9695 | 0.98878 | 7 | 0.95824
16807 | 4.16 | 1 | 365 | 4.7374 | 0.26689 | 5 | 0.0042944
14450 | 17 | 1 | 365 | 19.3596 | 0.30218 | 19 | 0.66178
17704 | 2.205 | 1 | 365 | 2.5111 | 0.56214 | 3 | 0.07319
18693 | 5.355 | 1 | 365 | 6.0983 | 0.36519 | 6 | 0.46346
15615 | 7.14 | 1 | 365 | 8.131 | 0.48692 | 8 | 0.61795
18095 | 6.76 | 1 | 365 | 7.6983 | 0.18369 | 7 | 0.88198
16225 | 5.2 | 1 | 365 | 5.9218 | 0.83361 | 6 | 0.75537
17421 | 4.68 | 1 | 365 | 5.3296 | 0.050247 | 5 | 0.37983
18292 | 16.12 | 1 | 365 | 18.3575 | 0.28418 | 18 | 0.64164
12975 | 4.845 | 1 | 365 | 5.5175 | 0.61612 | 6 | 0.13361
14017 | 4.59 | 1 | 365 | 5.2271 | 0.74159 | 5 | 0.96868
15836 | 3.825 | 1 | 365 | 4.3559 | 0.11799 | 4 | 0.4739
13839 | 8.67 | 1 | 365 | 9.8734 | 0.73411 | 10 | 0.60751
17556 | 4.59 | 1 | 365 | 5.2271 | 0.74159 | 5 | 0.96868
18691 | 4.59 | 1 | 365 | 5.2271 | 0.74159 | 5 | 0.96868
15771 | 6 | 1 | 365 | 6.8328 | 0.57724 | 7 | 0.41004
19443 | 5.74 | 1 | 365 | 6.5367 | 0.68556 | 7 | 0.22227
18583 | 3.38 | 1 | 365 | 3.8491 | 0.59185 | 4 | 0.44099
19449 | 6.725 | 1 | 365 | 7.6584 | 0.063657 | 7 | 0.72209
17697 | 9.36 | 1 | 365 | 10.6592 | 0.10049 | 10 | 0.75966
14332 | 5.1 | 1 | 365 | 5.8079 | 0.49065 | 6 | 0.29853
18140 | 3.825 | 1 | 365 | 4.3559 | 0.11799 | 4 | 0.4739
16494 | 8.16 | 1 | 365 | 9.2926 | 0.98505 | 10 | 0.27765
18464 | 6.885 | 1 | 365 | 7.8406 | 0.61238 | 8 | 0.45302
15161 | 6.885 | 1 | 365 | 7.8406 | 0.61238 | 8 | 0.45302
17867 | 5.865 | 1 | 365 | 6.6791 | 0.11425 | 6 | 0.79331
17654 | 6.885 | 1 | 365 | 7.8406 | 0.61238 | 8 | 0.45302
17644 | 8.415 | 1 | 365 | 9.583 | 0.85958 | 10 | 0.44258
19415 | 8.415 | 1 | 365 | 9.583 | 0.85958 | 10 | 0.44258
16377 | 10.71 | 1 | 365 | 12.1965 | 0.73037 | 12 | 0.92692
13382 | 4.08 | 1 | 365 | 4.6463 | 0.99252 | 5 | 0.63883
12885 | 7.14 | 1 | 365 | 8.131 | 0.48692 | 8 | 0.61795
17513 | 4.335 | 1 | 365 | 4.9367 | 0.86706 | 5 | 0.80375
16850 | 7.14 | 1 | 365 | 8.131 | 0.48692 | 8 | 0.61795
19583 | 5.2 | 1 | 365 | 5.9218 | 0.83361 | 6 | 0.75537
13494 | 3.825 | 1 | 365 | 4.3559 | 0.11799 | 4 | 0.4739
17322 | 2.04 | 1 | 365 | 2.3232 | 0.99626 | 3 | 0.31941
19508 | 13.72 | 1 | 365 | 15.6243 | 0.053289 | 15 | 0.67762
19589 | 9.35 | 1 | 365 | 10.6478 | 0.066199 | 10 | 0.71398
15789 | 10.965 | 1 | 365 | 12.4869 | 0.60491 | 13 | 0.091848
18992 | 3.64 | 1 | 365 | 4.1452 | 0.48353 | 4 | 0.62876
19580 | 4.76 | 1 | 365 | 5.4207 | 0.32461 | 5 | 0.7453
19618 | 6.72 | 1 | 365 | 7.6527 | 0.046509 | 7 | 0.69924
18988 | 6.76 | 1 | 365 | 7.6983 | 0.18369 | 7 | 0.88198
19623 | 13.26 | 1 | 365 | 15.1005 | 0.4757 | 15 | 0.57619
19644 | 12.753 | 1 | 365 | 14.5231 | 0.73692 | 15 | 0.26004
17721 | 11.985 | 1 | 365 | 13.6485 | 0.10304 | 13 | 0.75155
19465 | 3.825 | 1 | 365 | 4.3559 | 0.11799 | 4 | 0.4739
19646 | 5 | 1 | 365 | 5.694 | 0.1477 | 5 | 0.8417
19468 | 7.395 | 1 | 365 | 8.4214 | 0.36145 | 8 | 0.78287
19477 | 5.72 | 1 | 365 | 6.5139 | 0.61697 | 7 | 0.1309
18985 | 7.28 | 1 | 365 | 8.2905 | 0.96705 | 9 | 0.25752
18984 | 5.61 | 1 | 365 | 6.3887 | 0.23972 | 6 | 0.62839
19460 | 4.08 | 1 | 365 | 4.6463 | 0.99252 | 5 | 0.63883
19464 | 7.28 | 1 | 365 | 8.2905 | 0.96705 | 9 | 0.25752
18987 | 6.885 | 1 | 365 | 7.8406 | 0.61238 | 8 | 0.45302
19694 | 8.4 | 1 | 365 | 9.5659 | 0.80814 | 10 | 0.37406
18982 | 5.5 | 1 | 365 | 6.2634 | 0.86247 | 7 | 0.12587
19546 | 3.64 | 1 | 365 | 4.1452 | 0.48353 | 4 | 0.62876
18989 | 3.9 | 1 | 365 | 4.4413 | 0.37521 | 4 | 0.81653
19549 | 7.65 | 1 | 365 | 8.7118 | 0.23598 | 8 | 0.9478
19551 | 4.16 | 1 | 365 | 4.7374 | 0.26689 | 5 | 0.0042944
18980 | 5.61 | 1 | 365 | 6.3887 | 0.23972 | 6 | 0.62839
19698 | 13.42 | 1 | 365 | 15.2827 | 0.024427 | 15 | 0.30712
18977 | 5 | 1 | 365 | 5.694 | 0.1477 | 5 | 0.8417
19863 | 6.885 | 1 | 365 | 7.8406 | 0.61238 | 8 | 0.45302
20712 | 7.65 | 1 | 365 | 8.7118 | 0.23598 | 8 | 0.9478
19673 | 3.64 | 1 | 365 | 4.1452 | 0.48353 | 4 | 0.62876
15919 | 11.25 | 1 | 365 | 12.8115 | 0.58232 | 13 | 0.39382
20708 | 14.82 | 1 | 365 | 16.877 | 0.82578 | 17 | 0.7028
20709 | 8.55 | 1 | 365 | 9.7367 | 0.32257 | 10 | 0.059307
20262 | 10.215 | 1 | 365 | 11.6328 | 0.032751 | 11 | 0.66559
19674 | 4.42 | 1 | 365 | 5.0335 | 0.15857 | 5 | 0.19206
20706 | 5.7 | 1 | 365 | 6.4912 | 0.54838 | 7 | 0.039538
20303 | 95.7 | 0.9 | 365 | 98.0848 | 0.38628 | 98 | 0.47112
19731 | 7.5 | 1 | 365 | 8.541 | 0.72155 | 9 | 0.26255
20263 | 6.725 | 1 | 365 | 7.6584 | 0.063657 | 7 | 0.72209
20360 | 3.12 | 1 | 365 | 3.5531 | 0.70016 | 4 | 0.25322
20272 | 5.98 | 1 | 365 | 6.81 | 0.50865 | 7 | 0.31867
20522 | 7.84 | 1 | 365 | 8.9282 | 0.88759 | 9 | 0.81579
20276 | 5.215 | 1 | 365 | 5.9388 | 0.88505 | 6 | 0.82389
20244 | 6.72 | 1 | 365 | 7.6527 | 0.046509 | 7 | 0.69924
20333 | 7 | 1 | 365 | 7.9716 | 0.00678 | 7 | 0.97838
20086 | 10.4 | 1 | 365 | 11.8435 | 0.66722 | 12 | 0.51074
20584 | 6 | 1 | 365 | 6.8328 | 0.57724 | 7 | 0.41004
20331 | 7.14 | 1 | 365 | 8.131 | 0.48692 | 8 | 0.61795
20188 | 5.04 | 1 | 365 | 5.7396 | 0.28488 | 6 | 0.024434
16664 | 6.885 | 1 | 365 | 7.8406 | 0.61238 | 8 | 0.45302
20059 | 3.5 | 1 | 365 | 3.9858 | 0.00339 | 3 | 0.98919
20281 | 4.725 | 1 | 365 | 5.3808 | 0.20458 | 5 | 0.58541
20334 | 4.845 | 1 | 365 | 5.5175 | 0.61612 | 6 | 0.13361
14905 | 6.885 | 1 | 365 | 7.8406 | 0.61238 | 8 | 0.45302
20249 | 14.3 | 1 | 365 | 16.2848 | 0.042422 | 16 | 0.32726
20058 | 8.5 | 1 | 365 | 9.6798 | 0.15109 | 9 | 0.83089
20054 | 4.25 | 1 | 365 | 4.8399 | 0.57554 | 5 | 0.41544
20290 | 3.47 | 1 | 365 | 3.9516 | 0.9005 | 4 | 0.85214
19730 | 8.1 | 1 | 365 | 9.2243 | 0.77927 | 10 | 0.003554
20335 | 6.76 | 1 | 365 | 7.6983 | 0.18369 | 7 | 0.88198
19872 | 4.42 | 1 | 365 | 5.0335 | 0.15857 | 5 | 0.19206
19882 | 5.145 | 1 | 365 | 5.8591 | 0.64498 | 6 | 0.50411
20299 | 11.22 | 1 | 365 | 12.7773 | 0.47944 | 13 | 0.25677
20250 | 10.725 | 1 | 365 | 12.2136 | 0.78182 | 12 | 0.99545
19714 | 4.4 | 1 | 365 | 5.0107 | 0.089976 | 5 | 0.1007
20340 | 3.9 | 1 | 365 | 4.4413 | 0.37521 | 4 | 0.81653
19886 | 4.16 | 1 | 365 | 4.7374 | 0.26689 | 5 | 0.0042944
20337 | 5.865 | 1 | 365 | 6.6791 | 0.11425 | 6 | 0.79331
19517 | 3.9 | 1 | 365 | 4.4413 | 0.37521 | 4 | 0.81653
20327 | 8.67 | 1 | 365 | 9.8734 | 0.73411 | 10 | 0.60751
20341 | 10.4 | 1 | 365 | 11.8435 | 0.66722 | 12 | 0.51074
19897 | 6.885 | 1 | 365 | 7.8406 | 0.61238 | 8 | 0.45302
19935 | 3.64 | 1 | 365 | 4.1452 | 0.48353 | 4 | 0.62876
19944 | 3.57 | 1 | 365 | 4.0655 | 0.24346 | 4 | 0.30897
19984 | 7.65 | 1 | 365 | 8.7118 | 0.23598 | 8 | 0.9478
20342 | 7.14 | 1 | 365 | 8.131 | 0.48692 | 8 | 0.61795
20370 | 15.95 | 1 | 365 | 18.1639 | 0.70116 | 18 | 0.86502
20018 | 5.61 | 1 | 365 | 6.3887 | 0.23972 | 6 | 0.62839
20376 | 3.57 | 1 | 365 | 4.0655 | 0.24346 | 4 | 0.30897
19629 | 7.65 | 1 | 365 | 8.7118 | 0.23598 | 8 | 0.9478
20025 | 9.945 | 1 | 365 | 11.3254 | 0.10678 | 11 | 0.43214
19927 | 8.32 | 1 | 365 | 9.4748 | 0.53377 | 10 | 0.0085888
19536 | 7.54 | 1 | 365 | 8.5866 | 0.85873 | 9 | 0.44528
16640 | 9.18 | 1 | 365 | 10.4542 | 0.48318 | 10 | 0.93736
19949 | 5.355 | 1 | 365 | 6.0983 | 0.36519 | 6 | 0.46346
20715 | 5.4 | 1 | 365 | 6.1495 | 0.51952 | 6 | 0.66904
20491 | 3.75 | 1 | 365 | 4.2705 | 0.86077 | 5 | 0.13128
20737 | 14.28 | 1 | 365 | 16.2621 | 0.97383 | 17 | 0.2359
18466 | 10 | 1 | 365 | 11.388 | 0.2954 | 11 | 0.6834
18460 | 10 | 1 | 365 | 11.388 | 0.2954 | 11 | 0.6834
18451 | 5.725 | 1 | 365 | 6.5196 | 0.63412 | 7 | 0.15375
16106 | 8.8 | 1 | 365 | 10.0214 | 0.17995 | 10 | 0.20139
18426 | 4.42 | 1 | 365 | 5.0335 | 0.15857 | 5 | 0.19206
16526 | 62.48 | 0.9 | 365 | 64.037 | 0.84989 | 64 | 0.88689
18414 | 4.08 | 1 | 365 | 4.6463 | 0.99252 | 5 | 0.63883
18418 | 5.98 | 1 | 365 | 6.81 | 0.50865 | 7 | 0.31867
18824 | 7.28 | 1 | 365 | 8.2905 | 0.96705 | 9 | 0.25752
18411 | 7.8 | 1 | 365 | 8.8826 | 0.75041 | 9 | 0.63305
18413 | 4.16 | 1 | 365 | 4.7374 | 0.26689 | 5 | 0.0042944
18435 | 6 | 1 | 365 | 6.8328 | 0.57724 | 7 | 0.41004
17516 | 5.46 | 1 | 365 | 6.2178 | 0.72529 | 6 | 0.94314
18406 | 6.76 | 1 | 365 | 7.6983 | 0.18369 | 7 | 0.88198
18410 | 6.24 | 1 | 365 | 7.1061 | 0.40033 | 7 | 0.50644
18398 | 2.86 | 1 | 365 | 3.257 | 0.80848 | 4 | 0.065452
18401 | 5.13 | 1 | 365 | 5.842 | 0.59354 | 6 | 0.43558
18405 | 4.68 | 1 | 365 | 5.3296 | 0.050247 | 5 | 0.37983
20738 | 10.45 | 1 | 365 | 11.9005 | 0.83869 | 12 | 0.73915
18397 | 14.56 | 1 | 365 | 16.5809 | 0.9341 | 17 | 0.51503
18545 | 8.84 | 1 | 365 | 10.067 | 0.31713 | 10 | 0.38413
18580 | 7.28 | 1 | 365 | 8.2905 | 0.96705 | 9 | 0.25752
18582 | 10.14 | 1 | 365 | 11.5474 | 0.77554 | 12 | 0.32297
19544 | 6.5 | 1 | 365 | 7.4022 | 0.29201 | 7 | 0.69421
18542 | 7.28 | 1 | 365 | 8.2905 | 0.96705 | 9 | 0.25752
20759 | 7.7 | 1 | 365 | 8.7688 | 0.40746 | 9 | 0.17622
18576 | 7.02 | 1 | 365 | 7.9944 | 0.075371 | 8 | 0.069747
20757 | 10.92 | 1 | 365 | 12.4357 | 0.45058 | 12 | 0.88627
18568 | 19.5 | 1 | 365 | 22.2066 | 0.87603 | 23 | 0.08263
18566 | 5.72 | 1 | 365 | 6.5139 | 0.61697 | 7 | 0.1309
20763 | 5.46 | 1 | 365 | 6.2178 | 0.72529 | 6 | 0.94314
18590 | 7.8 | 1 | 365 | 8.8826 | 0.75041 | 9 | 0.63305
18603 | 12.48 | 1 | 365 | 14.2122 | 0.80066 | 15 | 0.012883
18538 | 3.12 | 1 | 365 | 3.5531 | 0.70016 | 4 | 0.25322
18604 | 3.12 | 1 | 365 | 3.5531 | 0.70016 | 4 | 0.25322
18534 | 9.88 | 1 | 365 | 11.2513 | 0.88386 | 12 | 0.1352
18532 | 5.355 | 1 | 365 | 6.0983 | 0.36519 | 6 | 0.46346
20760 | 6.885 | 1 | 365 | 7.8406 | 0.61238 | 8 | 0.45302
20764 | 8.06 | 1 | 365 | 9.1787 | 0.64209 | 9 | 0.82082
20783 | 7.54 | 1 | 365 | 8.5866 | 0.85873 | 9 | 0.44528
19545 | 5.98 | 1 | 365 | 6.81 | 0.50865 | 7 | 0.31867
20805 | 14.58 | 1 | 365 | 16.6037 | 0.0026932 | 16 | 0.6064
19548 | 3.64 | 1 | 365 | 4.1452 | 0.48353 | 4 | 0.62876
19682 | 3.12 | 1 | 365 | 3.5531 | 0.70016 | 4 | 0.25322
19686 | 9.62 | 1 | 365 | 10.9553 | 0.99217 | 11 | 0.94743
20830 | 6.12 | 1 | 365 | 6.9695 | 0.98878 | 7 | 0.95824
20828 | 5.98 | 1 | 365 | 6.81 | 0.50865 | 7 | 0.31867
20806 | 14.04 | 1 | 365 | 15.9888 | 0.15074 | 16 | 0.13949
20807 | 5.72 | 1 | 365 | 6.5139 | 0.61697 | 7 | 0.1309
20810 | 4.94 | 1 | 365 | 5.6257 | 0.94193 | 6 | 0.5676
20808 | 7.8 | 1 | 365 | 8.8826 | 0.75041 | 9 | 0.63305
20799 | 5.2 | 1 | 365 | 5.9218 | 0.83361 | 6 | 0.75537
20798 | 4.94 | 1 | 365 | 5.6257 | 0.94193 | 6 | 0.5676
19370 | 8.32 | 1 | 365 | 9.4748 | 0.53377 | 10 | 0.0085888
19368 | 3.38 | 1 | 365 | 3.8491 | 0.59185 | 4 | 0.44099
20797 | 9.36 | 1 | 365 | 10.6592 | 0.10049 | 10 | 0.75966
19366 | 5.355 | 1 | 365 | 6.0983 | 0.36519 | 6 | 0.46346
19361 | 7.54 | 1 | 365 | 8.5866 | 0.85873 | 9 | 0.44528
19354 | 7.02 | 1 | 365 | 7.9944 | 0.075371 | 8 | 0.069747
20479 | 9.175 | 1 | 365 | 10.4485 | 0.46603 | 10 | 0.91452
20480 | 5.865 | 1 | 365 | 6.6791 | 0.11425 | 6 | 0.79331
20796 | 4.24 | 1 | 365 | 4.8285 | 0.54125 | 5 | 0.36976
20484 | 9.315 | 1 | 365 | 10.6079 | 0.94617 | 11 | 0.55409
20837 | 6.76 | 1 | 365 | 7.6983 | 0.18369 | 7 | 0.88198
20838 | 4.77 | 1 | 365 | 5.4321 | 0.35891 | 5 | 0.79098
20627 | 7.425 | 1 | 365 | 8.4556 | 0.46433 | 8 | 0.91992
20628 | 7.28 | 1 | 365 | 8.2905 | 0.96705 | 9 | 0.25752
20629 | 6.84 | 1 | 365 | 7.7894 | 0.45805 | 8 | 0.24745
20630 | 7 | 1 | 365 | 7.9716 | 0.00678 | 7 | 0.97838
19356 | 8.58 | 1 | 365 | 9.7709 | 0.42545 | 10 | 0.19636
19352 | 7.02 | 1 | 365 | 7.9944 | 0.075371 | 8 | 0.069747
19351 | 5.72 | 1 | 365 | 6.5139 | 0.61697 | 7 | 0.1309
19350 | 11.96 | 1 | 365 | 13.62 | 0.017298 | 13 | 0.63735
19349 | 5.72 | 1 | 365 | 6.5139 | 0.61697 | 7 | 0.1309
19348 | 5.98 | 1 | 365 | 6.81 | 0.50865 | 7 | 0.31867
20687 | 6.875 | 1 | 365 | 7.8293 | 0.57809 | 8 | 0.40734
20688 | 6.72 | 1 | 365 | 7.6527 | 0.046509 | 7 | 0.69924
20691 | 5.4 | 1 | 365 | 6.1495 | 0.51952 | 6 | 0.66904
20692 | 9.156 | 1 | 365 | 10.4269 | 0.40087 | 10 | 0.82772
19346 | 8.84 | 1 | 365 | 10.067 | 0.31713 | 10 | 0.38413
20693 | 6.54 | 1 | 365 | 7.4478 | 0.42919 | 7 | 0.87694
20694 | 7.194 | 1 | 365 | 8.1925 | 0.67211 | 8 | 0.86464
20695 | 9.69 | 1 | 365 | 11.035 | 0.23224 | 11 | 0.26721
19347 | 6.5 | 1 | 365 | 7.4022 | 0.29201 | 7 | 0.69421
20696 | 13.77 | 1 | 365 | 15.6813 | 0.22477 | 15 | 0.90604
20697 | 7.14 | 1 | 365 | 8.131 | 0.48692 | 8 | 0.61795
19343 | 5.3 | 1 | 365 | 6.0356 | 0.17656 | 6 | 0.2122
19342 | 8.58 | 1 | 365 | 9.7709 | 0.42545 | 10 | 0.19636
19340 | 2.34 | 1 | 365 | 2.6648 | 0.025124 | 2 | 0.68992
19338 | 9.62 | 1 | 365 | 10.9553 | 0.99217 | 11 | 0.94743
20701 | 6.63 | 1 | 365 | 7.5502 | 0.73785 | 8 | 0.28809
20702 | 24.885 | 1 | 365 | 28.339 | 0.3441 | 28 | 0.68314
19339 | 5.46 | 1 | 365 | 6.2178 | 0.72529 | 6 | 0.94314
20704 | 12.495 | 1 | 365 | 14.2293 | 0.8521 | 15 | 0.081408
19336 | 11.96 | 1 | 365 | 13.62 | 0.017298 | 13 | 0.63735
19333 | 10.14 | 1 | 365 | 11.5474 | 0.77554 | 12 | 0.32297
19332 | 8.32 | 1 | 365 | 9.4748 | 0.53377 | 10 | 0.0085888
19327 | 4.16 | 1 | 365 | 4.7374 | 0.26689 | 5 | 0.0042944
17979 | 5.355 | 1 | 365 | 6.0983 | 0.36519 | 6 | 0.46346
19323 | 8.84 | 1 | 365 | 10.067 | 0.31713 | 10 | 0.38413
18131 | 7.02 | 1 | 365 | 7.9944 | 0.075371 | 8 | 0.069747
20843 | 16.225 | 1 | 365 | 18.477 | 0.64429 | 19 | 0.12132
19322 | 8.32 | 1 | 365 | 9.4748 | 0.53377 | 10 | 0.0085888
19317 | 5.72 | 1 | 365 | 6.5139 | 0.61697 | 7 | 0.1309
768 | 282 | 1 | 365 | 321.1416 | 0.13028 | 321 | 0.27188
17595 | 9.62 | 1 | 365 | 10.9553 | 0.99217 | 11 | 0.94743
20840 | 4.5 | 1 | 365 | 5.1246 | 0.43293 | 5 | 0.55753
19321 | 7.14 | 1 | 365 | 8.131 | 0.48692 | 8 | 0.61795
18504 | 2.34 | 1 | 365 | 2.6648 | 0.025124 | 2 | 0.68992
18498 | 2.86 | 1 | 365 | 3.257 | 0.80848 | 4 | 0.065452
18490 | 9.2 | 1 | 365 | 10.477 | 0.55177 | 11 | 0.028728
18496 | 5.72 | 1 | 365 | 6.5139 | 0.61697 | 7 | 0.1309
20795 | 2.34 | 1 | 365 | 2.6648 | 0.025124 | 2 | 0.68992
18482 | 9.1 | 1 | 365 | 10.3631 | 0.20881 | 10 | 0.57189
19315 | 4.94 | 1 | 365 | 5.6257 | 0.94193 | 6 | 0.5676
18478 | 4.59 | 1 | 365 | 5.2271 | 0.74159 | 5 | 0.96868
20791 | 5.98 | 1 | 365 | 6.81 | 0.50865 | 7 | 0.31867
18468 | 10.66 | 1 | 365 | 12.1396 | 0.5589 | 12 | 0.6985
18461 | 3.12 | 1 | 365 | 3.5531 | 0.70016 | 4 | 0.25322
18462 | 8.64 | 1 | 365 | 9.8392 | 0.63123 | 10 | 0.47046
20793 | 7.395 | 1 | 365 | 8.4214 | 0.36145 | 8 | 0.78287
18456 | 8.58 | 1 | 365 | 9.7709 | 0.42545 | 10 | 0.19636
18453 | 6.76 | 1 | 365 | 7.6983 | 0.18369 | 7 | 0.88198
18448 | 11.96 | 1 | 365 | 13.62 | 0.017298 | 13 | 0.63735
20790 | 7.14 | 1 | 365 | 8.131 | 0.48692 | 8 | 0.61795
18450 | 10.14 | 1 | 365 | 11.5474 | 0.77554 | 12 | 0.32297
19314 | 3.9 | 1 | 365 | 4.4413 | 0.37521 | 4 | 0.81653
18446 | 3.9 | 1 | 365 | 4.4413 | 0.37521 | 4 | 0.81653
20775 | 2.915 | 1 | 365 | 3.3196 | 0.99711 | 4 | 0.31671
18711 | 3.12 | 1 | 365 | 3.5531 | 0.70016 | 4 | 0.25322
18717 | 4.42 | 1 | 365 | 5.0335 | 0.15857 | 5 | 0.19206
20776 | 7.14 | 1 | 365 | 8.131 | 0.48692 | 8 | 0.61795
18708 | 13.52 | 1 | 365 | 15.3966 | 0.36738 | 15 | 0.76396
19311 | 7.8 | 1 | 365 | 8.8826 | 0.75041 | 9 | 0.63305
17247 | 6.12 | 1 | 365 | 6.9695 | 0.98878 | 7 | 0.95824
17254 | 10.92 | 1 | 365 | 12.4357 | 0.45058 | 12 | 0.88627
20771 | 2.295 | 1 | 365 | 2.6135 | 0.87079 | 3 | 0.48434
17255 | 7.395 | 1 | 365 | 8.4214 | 0.36145 | 8 | 0.78287
20772 | 2.6 | 1 | 365 | 2.9609 | 0.9168 | 3 | 0.87768
17249 | 14.025 | 1 | 365 | 15.9717 | 0.099299 | 16 | 0.070969
20769 | 7.8 | 1 | 365 | 8.8826 | 0.75041 | 9 | 0.63305
17250 | 8.84 | 1 | 365 | 10.067 | 0.31713 | 10 | 0.38413
17252 | 11.22 | 1 | 365 | 12.7773 | 0.47944 | 13 | 0.25677
19309 | 3.315 | 1 | 365 | 3.7751 | 0.36893 | 4 | 0.14405
19868 | 8.96 | 1 | 365 | 10.2036 | 0.72868 | 10 | 0.93233
19259 | 3.92 | 1 | 365 | 4.4641 | 0.4438 | 4 | 0.90789
20768 | 7.75 | 1 | 365 | 8.8257 | 0.57893 | 9 | 0.40463
20074 | 6.16 | 1 | 365 | 7.015 | 0.12597 | 7 | 0.14097
19026 | 5.2 | 1 | 365 | 5.9218 | 0.83361 | 6 | 0.75537
20075 | 7.848 | 1 | 365 | 8.9373 | 0.91503 | 9 | 0.85233
18971 | 6.63 | 1 | 365 | 7.5502 | 0.73785 | 8 | 0.28809
20079 | 6.75 | 1 | 365 | 7.6869 | 0.1494 | 7 | 0.8363
13968 | 5 | 1 | 365 | 5.694 | 0.1477 | 5 | 0.8417
20731 | 11.96 | 1 | 365 | 13.62 | 0.017298 | 13 | 0.63735
20190 | 7.65 | 1 | 365 | 8.7118 | 0.23598 | 8 | 0.9478
20742 | 3.12 | 1 | 365 | 3.5531 | 0.70016 | 4 | 0.25322
20258 | 8.91 | 1 | 365 | 10.1467 | 0.5572 | 10 | 0.70391
19590 | 6.16 | 1 | 365 | 7.015 | 0.12597 | 7 | 0.14097
18973 | 5.98 | 1 | 365 | 6.81 | 0.50865 | 7 | 0.31867
18948 | 8.06 | 1 | 365 | 9.1787 | 0.64209 | 9 | 0.82082
18957 | 6.76 | 1 | 365 | 7.6983 | 0.18369 | 7 | 0.88198
18958 | 4.68 | 1 | 365 | 5.3296 | 0.050247 | 5 | 0.37983
18959 | 3.9 | 1 | 365 | 4.4413 | 0.37521 | 4 | 0.81653
20743 | 4.68 | 1 | 365 | 5.3296 | 0.050247 | 5 | 0.37983
18960 | 7.54 | 1 | 365 | 8.5866 | 0.85873 | 9 | 0.44528
20415 | 5.72 | 1 | 365 | 6.5139 | 0.61697 | 7 | 0.1309
20741 | 2.6 | 1 | 365 | 2.9609 | 0.9168 | 3 | 0.87768
20413 | 8.06 | 1 | 365 | 9.1787 | 0.64209 | 9 | 0.82082
20402 | 7.02 | 1 | 365 | 7.9944 | 0.075371 | 8 | 0.069747
20735 | 2.86 | 1 | 365 | 3.257 | 0.80848 | 4 | 0.065452
20404 | 5.46 | 1 | 365 | 6.2178 | 0.72529 | 6 | 0.94314
20736 | 9.36 | 1 | 365 | 10.6592 | 0.10049 | 10 | 0.75966
20724 | 5.98 | 1 | 365 | 6.81 | 0.50865 | 7 | 0.31867
19797 | 9.88 | 1 | 365 | 11.2513 | 0.88386 | 12 | 0.1352
19810 | 2.6 | 1 | 365 | 2.9609 | 0.9168 | 3 | 0.87768
20615 | 5.2 | 1 | 365 | 5.9218 | 0.83361 | 6 | 0.75537
19832 | 13.26 | 1 | 365 | 15.1005 | 0.4757 | 15 | 0.57619
20683 | 5.98 | 1 | 365 | 6.81 | 0.50865 | 7 | 0.31867
20682 | 4.845 | 1 | 365 | 5.5175 | 0.61612 | 6 | 0.13361
20679 | 8.58 | 1 | 365 | 9.7709 | 0.42545 | 10 | 0.19636
20675 | 10.2 | 1 | 365 | 11.6158 | 0.98131 | 12 | 0.59707
20674 | 3.9 | 1 | 365 | 4.4413 | 0.37521 | 4 | 0.81653
19826 | 8 | 1 | 365 | 9.1104 | 0.43632 | 9 | 0.54672
19845 | 3.12 | 1 | 365 | 3.5531 | 0.70016 | 4 | 0.25322
19794 | 4.16 | 1 | 365 | 4.7374 | 0.26689 | 5 | 0.0042944
19860 | 4.94 | 1 | 365 | 5.6257 | 0.94193 | 6 | 0.5676
17748 | 6 | 1 | 365 | 6.8328 | 0.57724 | 7 | 0.41004
17778 | 6 | 1 | 365 | 6.8328 | 0.57724 | 7 | 0.41004
17782 | 6 | 1 | 365 | 6.8328 | 0.57724 | 7 | 0.41004
15133 | 5.61 | 1 | 365 | 6.3887 | 0.23972 | 6 | 0.62839
17785 | 4.8 | 1 | 365 | 5.4662 | 0.46179 | 5 | 0.92803
15773 | 4.16 | 1 | 365 | 4.7374 | 0.26689 | 5 | 0.0042944
17788 | 4.2 | 1 | 365 | 4.783 | 0.40407 | 5 | 0.18703
17853 | 5.4 | 1 | 365 | 6.1495 | 0.51952 | 6 | 0.66904
19004 | 6 | 1 | 365 | 6.8328 | 0.57724 | 7 | 0.41004
20821 | 8.375 | 1 | 365 | 9.5374 | 0.7224 | 10 | 0.25985
20823 | 3.315 | 1 | 365 | 3.7751 | 0.36893 | 4 | 0.14405
20819 | 7.395 | 1 | 365 | 8.4214 | 0.36145 | 8 | 0.78287
20815 | 5.415 | 1 | 365 | 6.1666 | 0.57096 | 6 | 0.73756
20755 | 8.25 | 1 | 365 | 9.3951 | 0.29371 | 9 | 0.68881
20752 | 9.516 | 1 | 365 | 10.8368 | 0.6355 | 11 | 0.47232
20713 | 7.848 | 1 | 365 | 8.9373 | 0.91503 | 9 | 0.85233
20824 | 11.44 | 1 | 365 | 13.0279 | 0.23394 | 13 | 0.26181
20825 | 9.9 | 1 | 365 | 11.2741 | 0.95245 | 12 | 0.22657
20191 | 7.56 | 1 | 365 | 8.6093 | 0.92732 | 9 | 0.53665
20055 | 9 | 1 | 365 | 10.2492 | 0.86586 | 11 | 0.11506
20116 | 4.42 | 1 | 365 | 5.0335 | 0.15857 | 5 | 0.19206
17486 | 2.86 | 1 | 365 | 3.257 | 0.80848 | 4 | 0.065452
17487 | 5.1 | 1 | 365 | 5.8079 | 0.49065 | 6 | 0.29853
17502 | 4.335 | 1 | 365 | 4.9367 | 0.86706 | 5 | 0.80375
20777 | 2.34 | 1 | 365 | 2.6648 | 0.025124 | 2 | 0.68992
20780 | 9.1 | 1 | 365 | 10.3631 | 0.20881 | 10 | 0.57189
20782 | 7.8 | 1 | 365 | 8.8826 | 0.75041 | 9 | 0.63305
17999 | 4.16 | 1 | 365 | 4.7374 | 0.26689 | 5 | 0.0042944
17997 | 6.375 | 1 | 365 | 7.2599 | 0.86332 | 8 | 0.12317
17998 | 3.9 | 1 | 365 | 4.4413 | 0.37521 | 4 | 0.81653
17996 | 8.16 | 1 | 365 | 9.2926 | 0.98505 | 10 | 0.27765
17993 | 10.965 | 1 | 365 | 12.4869 | 0.60491 | 13 | 0.091848
17990 | 7.28 | 1 | 365 | 8.2905 | 0.96705 | 9 | 0.25752
17991 | 6.76 | 1 | 365 | 7.6983 | 0.18369 | 7 | 0.88198
17994 | 8.67 | 1 | 365 | 9.8734 | 0.73411 | 10 | 0.60751
17980 | 5.98 | 1 | 365 | 6.81 | 0.50865 | 7 | 0.31867
17987 | 4.94 | 1 | 365 | 5.6257 | 0.94193 | 6 | 0.5676
17957 | 3.12 | 1 | 365 | 3.5531 | 0.70016 | 4 | 0.25322
17973 | 3.64 | 1 | 365 | 4.1452 | 0.48353 | 4 | 0.62876
17954 | 8.06 | 1 | 365 | 9.1787 | 0.64209 | 9 | 0.82082
17955 | 4.68 | 1 | 365 | 5.3296 | 0.050247 | 5 | 0.37983
17946 | 7.54 | 1 | 365 | 8.5866 | 0.85873 | 9 | 0.44528
17952 | 9.36 | 1 | 365 | 10.6592 | 0.10049 | 10 | 0.75966
17942 | 10.71 | 1 | 365 | 12.1965 | 0.73037 | 12 | 0.92692
17944 | 10.14 | 1 | 365 | 11.5474 | 0.77554 | 12 | 0.32297
17939 | 13 | 1 | 365 | 14.8044 | 0.58402 | 15 | 0.38842
17941 | 6.5 | 1 | 365 | 7.4022 | 0.29201 | 7 | 0.69421
17935 | 3.9 | 1 | 365 | 4.4413 | 0.37521 | 4 | 0.81653
17937 | 2.6 | 1 | 365 | 2.9609 | 0.9168 | 3 | 0.87768
17933 | 2.6 | 1 | 365 | 2.9609 | 0.9168 | 3 | 0.87768
17934 | 7.54 | 1 | 365 | 8.5866 | 0.85873 | 9 | 0.44528
17928 | 7.28 | 1 | 365 | 8.2905 | 0.96705 | 9 | 0.25752
17923 | 8.925 | 1 | 365 | 10.1638 | 0.60864 | 10 | 0.77243
18301 | 12.48 | 1 | 365 | 14.2122 | 0.80066 | 15 | 0.012883
18279 | 5.72 | 1 | 365 | 6.5139 | 0.61697 | 7 | 0.1309
18283 | 6.5 | 1 | 365 | 7.4022 | 0.29201 | 7 | 0.69421
18436 | 4.68 | 1 | 365 | 5.3296 | 0.050247 | 5 | 0.37983
18438 | 4.68 | 1 | 365 | 5.3296 | 0.050247 | 5 | 0.37983
18382 | 4.94 | 1 | 365 | 5.6257 | 0.94193 | 6 | 0.5676
18428 | 4.68 | 1 | 365 | 5.3296 | 0.050247 | 5 | 0.37983
18376 | 9.43 | 1 | 365 | 10.7389 | 0.34056 | 11 | 0.079446
18341 | 6.885 | 1 | 365 | 7.8406 | 0.61238 | 8 | 0.45302
18370 | 6.5 | 1 | 365 | 7.4022 | 0.29201 | 7 | 0.69421
18338 | 13.26 | 1 | 365 | 15.1005 | 0.4757 | 15 | 0.57619
18427 | 5.2 | 1 | 365 | 5.9218 | 0.83361 | 6 | 0.75537
13999 | 5.61 | 1 | 365 | 6.3887 | 0.23972 | 6 | 0.62839
14497 | 6.63 | 1 | 365 | 7.5502 | 0.73785 | 8 | 0.28809
15041 | 2.805 | 1 | 365 | 3.1943 | 0.61986 | 3 | 0.81419
19453 | 8 | 1 | 365 | 9.1104 | 0.43632 | 9 | 0.54672
19752 | 5.46 | 1 | 365 | 6.2178 | 0.72529 | 6 | 0.94314
18967 | 9.435 | 1 | 365 | 10.7446 | 0.35771 | 11 | 0.10229
19695 | 12 | 1 | 365 | 13.6656 | 0.15448 | 13 | 0.82008
14293 | 14.28 | 1 | 365 | 16.2621 | 0.97383 | 17 | 0.2359
17965 | 9 | 1 | 365 | 10.2492 | 0.86586 | 11 | 0.11506
19165 | 8.215 | 1 | 365 | 9.3552 | 0.17367 | 9 | 0.52891
18968 | 6.5 | 1 | 365 | 7.4022 | 0.29201 | 7 | 0.69421
17363 | 9.945 | 1 | 365 | 11.3254 | 0.10678 | 11 | 0.43214
18685 | 3.64 | 1 | 365 | 4.1452 | 0.48353 | 4 | 0.62876
18965 | 6.12 | 1 | 365 | 6.9695 | 0.98878 | 7 | 0.95824
17571 | 11.22 | 1 | 365 | 12.7773 | 0.47944 | 13 | 0.25677
18875 | 4.335 | 1 | 365 | 4.9367 | 0.86706 | 5 | 0.80375
18890 | 13.52 | 1 | 365 | 15.3966 | 0.36738 | 15 | 0.76396
18964 | 7.28 | 1 | 365 | 8.2905 | 0.96705 | 9 | 0.25752
18647 | 9.81 | 1 | 365 | 11.1716 | 0.64379 | 11 | 0.81542
19756 | 5.1 | 1 | 365 | 5.8079 | 0.49065 | 6 | 0.29853
20781 | 9.388 | 1 | 365 | 10.6911 | 0.19652 | 10 | 0.88758
17615 | 11.7 | 1 | 365 | 13.324 | 0.12562 | 13 | 0.44958
17630 | 5.865 | 1 | 365 | 6.6791 | 0.11425 | 6 | 0.79331
17692 | 7.28 | 1 | 365 | 8.2905 | 0.96705 | 9 | 0.25752
17701 | 5.98 | 1 | 365 | 6.81 | 0.50865 | 7 | 0.31867
20773 | 5.5 | 1 | 365 | 6.2634 | 0.86247 | 7 | 0.12587
18388 | 3.12 | 1 | 365 | 3.5531 | 0.70016 | 4 | 0.25322
19509 | 14.04 | 1 | 365 | 15.9888 | 0.15074 | 16 | 0.13949
19912 | 8.32 | 1 | 365 | 9.4748 | 0.53377 | 10 | 0.0085888
19914 | 3.57 | 1 | 365 | 4.0655 | 0.24346 | 4 | 0.30897
15160 | 6.63 | 1 | 365 | 7.5502 | 0.73785 | 8 | 0.28809
15164 | 4.335 | 1 | 365 | 4.9367 | 0.86706 | 5 | 0.80375
15749 | 2.805 | 1 | 365 | 3.1943 | 0.61986 | 3 | 0.81419
15856 | 4.335 | 1 | 365 | 4.9367 | 0.86706 | 5 | 0.80375
20279 | 5 | 1 | 365 | 5.694 | 0.1477 | 5 | 0.8417
20295 | 2.805 | 1 | 365 | 3.1943 | 0.61986 | 3 | 0.81419
20354 | 6.885 | 1 | 365 | 7.8406 | 0.61238 | 8 | 0.45302
19915 | 16.32 | 1 | 365 | 18.5852 | 0.97009 | 19 | 0.55531
20362 | 8.32 | 1 | 365 | 9.4748 | 0.53377 | 10 | 0.0085888
20388 | 3.12 | 1 | 365 | 3.5531 | 0.70016 | 4 | 0.25322
19956 | 13.26 | 1 | 365 | 15.1005 | 0.4757 | 15 | 0.57619
20391 | 4.16 | 1 | 365 | 4.7374 | 0.26689 | 5 | 0.0042944
19970 | 6.12 | 1 | 365 | 6.9695 | 0.98878 | 7 | 0.95824
20410 | 2.08 | 1 | 365 | 2.3687 | 0.13344 | 2 | 0.50215
19727 | 14.025 | 1 | 365 | 15.9717 | 0.099299 | 16 | 0.070969
19732 | 6.75 | 1 | 365 | 7.6869 | 0.1494 | 7 | 0.8363
18961 | 7.28 | 1 | 365 | 8.2905 | 0.96705 | 9 | 0.25752
18848 | 6.5 | 1 | 365 | 7.4022 | 0.29201 | 7 | 0.69421
19717 | 5.52 | 1 | 365 | 6.2862 | 0.93106 | 7 | 0.21724
19774 | 10.2 | 1 | 365 | 11.6158 | 0.98131 | 12 | 0.59707
18935 | 2.08 | 1 | 365 | 2.3687 | 0.13344 | 2 | 0.50215
19741 | 7.14 | 1 | 365 | 8.131 | 0.48692 | 8 | 0.61795
19762 | 5.4 | 1 | 365 | 6.1495 | 0.51952 | 6 | 0.66904
18929 | 8.58 | 1 | 365 | 9.7709 | 0.42545 | 10 | 0.19636
19691 | 8.4 | 1 | 365 | 9.5659 | 0.80814 | 10 | 0.37406
18926 | 13.005 | 1 | 365 | 14.8101 | 0.60117 | 15 | 0.41126
18946 | 3.38 | 1 | 365 | 3.8491 | 0.59185 | 4 | 0.44099
18944 | 4.16 | 1 | 365 | 4.7374 | 0.26689 | 5 | 0.0042944
19865 | 9.12 | 1 | 365 | 10.3859 | 0.2774 | 10 | 0.66326
18933 | 5.2 | 1 | 365 | 5.9218 | 0.83361 | 6 | 0.75537
18941 | 4.08 | 1 | 365 | 4.6463 | 0.99252 | 5 | 0.63883
18927 | 5.98 | 1 | 365 | 6.81 | 0.50865 | 7 | 0.31867
18956 | 4.16 | 1 | 365 | 4.7374 | 0.26689 | 5 | 0.0042944
18930 | 6.12 | 1 | 365 | 6.9695 | 0.98878 | 7 | 0.95824
19801 | 5.72 | 1 | 365 | 6.5139 | 0.61697 | 7 | 0.1309
19266 | 3.36 | 1 | 365 | 3.8264 | 0.52325 | 4 | 0.34962
19747 | 4.845 | 1 | 365 | 5.5175 | 0.61612 | 6 | 0.13361
15043 | 3.825 | 1 | 365 | 4.3559 | 0.11799 | 4 | 0.4739
20374 | 5.25 | 1 | 365 | 5.9787 | 0.005085 | 5 | 0.98378
18620 | 13.005 | 1 | 365 | 14.8101 | 0.60117 | 15 | 0.41126
19455 | 3.64 | 1 | 365 | 4.1452 | 0.48353 | 4 | 0.62876
19461 | 8.84 | 1 | 365 | 10.067 | 0.31713 | 10 | 0.38413
19467 | 5.72 | 1 | 365 | 6.5139 | 0.61697 | 7 | 0.1309
19484 | 5.98 | 1 | 365 | 6.81 | 0.50865 | 7 | 0.31867
19490 | 3.12 | 1 | 365 | 3.5531 | 0.70016 | 4 | 0.25322
20080 | 12.74 | 1 | 365 | 14.5083 | 0.69234 | 15 | 0.20065
19513 | 4.42 | 1 | 365 | 5.0335 | 0.15857 | 5 | 0.19206
20085 | 6.63 | 1 | 365 | 7.5502 | 0.73785 | 8 | 0.28809
20703 | 6.12 | 1 | 365 | 6.9695 | 0.98878 | 7 | 0.95824
20541 | 11.22 | 1 | 365 | 12.7773 | 0.47944 | 13 | 0.25677
20297 | 8.32 | 1 | 365 | 9.4748 | 0.53377 | 10 | 0.0085888
20476 | 6.63 | 1 | 365 | 7.5502 | 0.73785 | 8 | 0.28809
20624 | 8.415 | 1 | 365 | 9.583 | 0.85958 | 10 | 0.44258
20294 | 11.44 | 1 | 365 | 13.0279 | 0.23394 | 13 | 0.26181
19268 | 8.58 | 1 | 365 | 9.7709 | 0.42545 | 10 | 0.19636
20291 | 7.54 | 1 | 365 | 8.5866 | 0.85873 | 9 | 0.44528
19265 | 5.72 | 1 | 365 | 6.5139 | 0.61697 | 7 | 0.1309
20284 | 8.84 | 1 | 365 | 10.067 | 0.31713 | 10 | 0.38413
20287 | 11.7 | 1 | 365 | 13.324 | 0.12562 | 13 | 0.44958
19270 | 6.24 | 1 | 365 | 7.1061 | 0.40033 | 7 | 0.50644
20543 | 5.775 | 1 | 365 | 6.5766 | 0.80559 | 7 | 0.38216
20280 | 10.66 | 1 | 365 | 12.1396 | 0.5589 | 12 | 0.6985
19256 | 9.69 | 1 | 365 | 11.035 | 0.23224 | 11 | 0.26721
19254 | 6.76 | 1 | 365 | 7.6983 | 0.18369 | 7 | 0.88198
20336 | 7.65 | 1 | 365 | 8.7118 | 0.23598 | 8 | 0.9478
20261 | 10.215 | 1 | 365 | 11.6328 | 0.032751 | 11 | 0.66559
19267 | 4.42 | 1 | 365 | 5.0335 | 0.15857 | 5 | 0.19206
20531 | 7.905 | 1 | 365 | 9.0022 | 0.11051 | 9 | 0.11273
20555 | 6.96 | 1 | 365 | 7.926 | 0.8696 | 8 | 0.79565
20533 | 7.395 | 1 | 365 | 8.4214 | 0.36145 | 8 | 0.78287
20536 | 3.57 | 1 | 365 | 4.0655 | 0.24346 | 4 | 0.30897
18782 | 19.8 | 1 | 365 | 22.5482 | 0.90489 | 23 | 0.45313
19253 | 7.02 | 1 | 365 | 7.9944 | 0.075371 | 8 | 0.069747
19382 | 54.34 | 0.9 | 365 | 55.6942 | 0.72508 | 56 | 0.41924
17526 | 10.66 | 1 | 365 | 12.1396 | 0.5589 | 12 | 0.6985
19251 | 4.845 | 1 | 365 | 5.5175 | 0.61612 | 6 | 0.13361
14569 | 2.805 | 1 | 365 | 3.1943 | 0.61986 | 3 | 0.81419
20282 | 6.63 | 1 | 365 | 7.5502 | 0.73785 | 8 | 0.28809
15909 | 3.57 | 1 | 365 | 4.0655 | 0.24346 | 4 | 0.30897
20277 | 5.98 | 1 | 365 | 6.81 | 0.50865 | 7 | 0.31867
15798 | 11.7 | 1 | 365 | 13.324 | 0.12562 | 13 | 0.44958
16614 | 9.18 | 1 | 365 | 10.4542 | 0.48318 | 10 | 0.93736
19278 | 10.4 | 1 | 365 | 11.8435 | 0.66722 | 12 | 0.51074
17771 | 4.94 | 1 | 365 | 5.6257 | 0.94193 | 6 | 0.5676
20273 | 4.68 | 1 | 365 | 5.3296 | 0.050247 | 5 | 0.37983
20472 | 5.355 | 1 | 365 | 6.0983 | 0.36519 | 6 | 0.46346
20275 | 3.51 | 1 | 365 | 3.9972 | 0.037685 | 4 | 0.034873
19285 | 7.8 | 1 | 365 | 8.8826 | 0.75041 | 9 | 0.63305
20271 | 6.24 | 1 | 365 | 7.1061 | 0.40033 | 7 | 0.50644
20471 | 6.24 | 1 | 365 | 7.1061 | 0.40033 | 7 | 0.50644
19289 | 11.44 | 1 | 365 | 13.0279 | 0.23394 | 13 | 0.26181
20467 | 5.98 | 1 | 365 | 6.81 | 0.50865 | 7 | 0.31867
20464 | 5.61 | 1 | 365 | 6.3887 | 0.23972 | 6 | 0.62839
20227 | 2.86 | 1 | 365 | 3.257 | 0.80848 | 4 | 0.065452
20414 | 4.59 | 1 | 365 | 5.2271 | 0.74159 | 5 | 0.96868
17796 | 49.92 | 0.9 | 365 | 51.164 | 0.082373 | 51 | 0.24638
20234 | 13.52 | 1 | 365 | 15.3966 | 0.36738 | 15 | 0.76396
20398 | 14.79 | 1 | 365 | 16.8429 | 0.7229 | 17 | 0.56575
19250 | 11.44 | 1 | 365 | 13.0279 | 0.23394 | 13 | 0.26181
20225 | 5.72 | 1 | 365 | 6.5139 | 0.61697 | 7 | 0.1309
20857 | 8.84 | 1 | 365 | 10.067 | 0.31713 | 10 | 0.38413
20832 | 5.98 | 1 | 365 | 6.81 | 0.50865 | 7 | 0.31867
20557 | 9.18 | 1 | 365 | 10.4542 | 0.48318 | 10 | 0.93736
20848 | 4.68 | 1 | 365 | 5.3296 | 0.050247 | 5 | 0.37983
20851 | 3.64 | 1 | 365 | 4.1452 | 0.48353 | 4 | 0.62876
20219 | 10.71 | 1 | 365 | 12.1965 | 0.73037 | 12 | 0.92692
20558 | 6.875 | 1 | 365 | 7.8293 | 0.57809 | 8 | 0.40734
20221 | 4.94 | 1 | 365 | 5.6257 | 0.94193 | 6 | 0.5676
20845 | 2.86 | 1 | 365 | 3.257 | 0.80848 | 4 | 0.065452
20847 | 4.68 | 1 | 365 | 5.3296 | 0.050247 | 5 | 0.37983
20560 | 9.705 | 1 | 365 | 11.0521 | 0.28369 | 11 | 0.33574
19293 | 2 | 1 | 365 | 2.2776 | 0.85908 | 3 | 0.13668
20217 | 11.44 | 1 | 365 | 13.0279 | 0.23394 | 13 | 0.26181
20003 | 14.04 | 1 | 365 | 15.9888 | 0.15074 | 16 | 0.13949
19298 | 2.205 | 1 | 365 | 2.5111 | 0.56214 | 3 | 0.07319
20359 | 4.68 | 1 | 365 | 5.3296 | 0.050247 | 5 | 0.37983
20347 | 4.68 | 1 | 365 | 5.3296 | 0.050247 | 5 | 0.37983
20212 | 14.04 | 1 | 365 | 15.9888 | 0.15074 | 16 | 0.13949
20345 | 7.02 | 1 | 365 | 7.9944 | 0.075371 | 8 | 0.069747
20862 | 6.5 | 1 | 365 | 7.4022 | 0.29201 | 7 | 0.69421
20343 | 8.84 | 1 | 365 | 10.067 | 0.31713 | 10 | 0.38413
20213 | 10.66 | 1 | 365 | 12.1396 | 0.5589 | 12 | 0.6985
20326 | 6.24 | 1 | 365 | 7.1061 | 0.40033 | 7 | 0.50644
20329 | 6.76 | 1 | 365 | 7.6983 | 0.18369 | 7 | 0.88198
20204 | 3.06 | 1 | 365 | 3.4847 | 0.49439 | 3 | 0.97912
20322 | 6.5 | 1 | 365 | 7.4022 | 0.29201 | 7 | 0.69421
20323 | 3.9 | 1 | 365 | 4.4413 | 0.37521 | 4 | 0.81653
20208 | 2.55 | 1 | 365 | 2.9039 | 0.74533 | 3 | 0.64927
20321 | 13.26 | 1 | 365 | 15.1005 | 0.4757 | 15 | 0.57619
20207 | 9.18 | 1 | 365 | 10.4542 | 0.48318 | 10 | 0.93736
20316 | 7.02 | 1 | 365 | 7.9944 | 0.075371 | 8 | 0.069747
20205 | 8.415 | 1 | 365 | 9.583 | 0.85958 | 10 | 0.44258
20317 | 5.72 | 1 | 365 | 6.5139 | 0.61697 | 7 | 0.1309
20319 | 3.12 | 1 | 365 | 3.5531 | 0.70016 | 4 | 0.25322
20315 | 7.02 | 1 | 365 | 7.9944 | 0.075371 | 8 | 0.069747
17647 | 5.2 | 1 | 365 | 5.9218 | 0.83361 | 6 | 0.75537
20314 | 7.8 | 1 | 365 | 8.8826 | 0.75041 | 9 | 0.63305
17477 | 5.865 | 1 | 365 | 6.6791 | 0.11425 | 6 | 0.79331
20312 | 3.38 | 1 | 365 | 3.8491 | 0.59185 | 4 | 0.44099
20307 | 3.9 | 1 | 365 | 4.4413 | 0.37521 | 4 | 0.81653
17370 | 9.135 | 1 | 365 | 10.4029 | 0.32885 | 10 | 0.73179
20308 | 2.6 | 1 | 365 | 2.9609 | 0.9168 | 3 | 0.87768
20306 | 10.4 | 1 | 365 | 11.8435 | 0.66722 | 12 | 0.51074
20196 | 4.94 | 1 | 365 | 5.6257 | 0.94193 | 6 | 0.5676
20559 | 6.725 | 1 | 365 | 7.6584 | 0.063657 | 7 | 0.72209
20305 | 7.395 | 1 | 365 | 8.4214 | 0.36145 | 8 | 0.78287
20201 | 8.06 | 1 | 365 | 9.1787 | 0.64209 | 9 | 0.82082
20302 | 6.12 | 1 | 365 | 6.9695 | 0.98878 | 7 | 0.95824
20298 | 5.1 | 1 | 365 | 5.8079 | 0.49065 | 6 | 0.29853
20296 | 10.14 | 1 | 365 | 11.5474 | 0.77554 | 12 | 0.32297
15169 | 12.495 | 1 | 365 | 14.2293 | 0.8521 | 15 | 0.081408
17936 | 8.84 | 1 | 365 | 10.067 | 0.31713 | 10 | 0.38413
20181 | 6.5 | 1 | 365 | 7.4022 | 0.29201 | 7 | 0.69421
19273 | 5.46 | 1 | 365 | 6.2178 | 0.72529 | 6 | 0.94314
20198 | 13.515 | 1 | 365 | 15.3909 | 0.35023 | 15 | 0.74112
19248 | 11.7 | 1 | 365 | 13.324 | 0.12562 | 13 | 0.44958
19240 | 2.08 | 1 | 365 | 2.3687 | 0.13344 | 2 | 0.50215
20180 | 4.42 | 1 | 365 | 5.0335 | 0.15857 | 5 | 0.19206
17938 | 2.55 | 1 | 365 | 2.9039 | 0.74533 | 3 | 0.64927
20177 | 14.56 | 1 | 365 | 16.5809 | 0.9341 | 17 | 0.51503
17951 | 5.2 | 1 | 365 | 5.9218 | 0.83361 | 6 | 0.75537
15137 | 2.805 | 1 | 365 | 3.1943 | 0.61986 | 3 | 0.81419
19232 | 6.76 | 1 | 365 | 7.6983 | 0.18369 | 7 | 0.88198
18182 | 10.26 | 1 | 365 | 11.6841 | 0.18708 | 11 | 0.87117
20183 | 8.06 | 1 | 365 | 9.1787 | 0.64209 | 9 | 0.82082
18955 | 9.705 | 1 | 365 | 11.0521 | 0.28369 | 11 | 0.33574
20178 | 10.6 | 1 | 365 | 12.0713 | 0.35312 | 12 | 0.4244
20175 | 6.625 | 1 | 365 | 7.5446 | 0.7207 | 8 | 0.26525
20173 | 2.6 | 1 | 365 | 2.9609 | 0.9168 | 3 | 0.87768
20171 | 3.9 | 1 | 365 | 4.4413 | 0.37521 | 4 | 0.81653
18168 | 9.36 | 1 | 365 | 10.6592 | 0.10049 | 10 | 0.75966
18166 | 8.06 | 1 | 365 | 9.1787 | 0.64209 | 9 | 0.82082
18167 | 5.72 | 1 | 365 | 6.5139 | 0.61697 | 7 | 0.1309
19231 | 4.42 | 1 | 365 | 5.0335 | 0.15857 | 5 | 0.19206
20169 | 9.945 | 1 | 365 | 11.3254 | 0.10678 | 11 | 0.43214
18165 | 4.42 | 1 | 365 | 5.0335 | 0.15857 | 5 | 0.19206
19229 | 2.34 | 1 | 365 | 2.6648 | 0.025124 | 2 | 0.68992
18155 | 2.86 | 1 | 365 | 3.257 | 0.80848 | 4 | 0.065452
20166 | 9.36 | 1 | 365 | 10.6592 | 0.10049 | 10 | 0.75966
20556 | 5.355 | 1 | 365 | 6.0983 | 0.36519 | 6 | 0.46346
18156 | 3.64 | 1 | 365 | 4.1452 | 0.48353 | 4 | 0.62876
18158 | 11.96 | 1 | 365 | 13.62 | 0.017298 | 13 | 0.63735
19230 | 3.9 | 1 | 365 | 4.4413 | 0.37521 | 4 | 0.81653
18148 | 4.42 | 1 | 365 | 5.0335 | 0.15857 | 5 | 0.19206
19237 | 7.65 | 1 | 365 | 8.7118 | 0.23598 | 8 | 0.9478
18152 | 2.34 | 1 | 365 | 2.6648 | 0.025124 | 2 | 0.68992
19241 | 10.965 | 1 | 365 | 12.4869 | 0.60491 | 13 | 0.091848
18147 | 4.42 | 1 | 365 | 5.0335 | 0.15857 | 5 | 0.19206
18142 | 2.34 | 1 | 365 | 2.6648 | 0.025124 | 2 | 0.68992
18138 | 8.84 | 1 | 365 | 10.067 | 0.31713 | 10 | 0.38413
18136 | 12.22 | 1 | 365 | 13.9161 | 0.90898 | 14 | 0.82511
18125 | 7.02 | 1 | 365 | 7.9944 | 0.075371 | 8 | 0.069747
18127 | 6.5 | 1 | 365 | 7.4022 | 0.29201 | 7 | 0.69421
18123 | 3.12 | 1 | 365 | 3.5531 | 0.70016 | 4 | 0.25322
15069 | 6.375 | 1 | 365 | 7.2599 | 0.86332 | 8 | 0.12317
17989 | 4.94 | 1 | 365 | 5.6257 | 0.94193 | 6 | 0.5676
17816 | 5.98 | 1 | 365 | 6.81 | 0.50865 | 7 | 0.31867
15890 | 6.63 | 1 | 365 | 7.5502 | 0.73785 | 8 | 0.28809
20564 | 8.705 | 1 | 365 | 9.9133 | 0.85415 | 10 | 0.7674
20565 | 10.455 | 1 | 365 | 11.9062 | 0.85584 | 12 | 0.76199
14736 | 3.825 | 1 | 365 | 4.3559 | 0.11799 | 4 | 0.4739
13591 | 5.355 | 1 | 365 | 6.0983 | 0.36519 | 6 | 0.46346
18299 | 4.42 | 1 | 365 | 5.0335 | 0.15857 | 5 | 0.19206
18302 | 9.1 | 1 | 365 | 10.3631 | 0.20881 | 10 | 0.57189
18290 | 5.46 | 1 | 365 | 6.2178 | 0.72529 | 6 | 0.94314
18293 | 1.53 | 1 | 365 | 1.7424 | 0.2472 | 1 | 0.98956
18296 | 7.14 | 1 | 365 | 8.131 | 0.48692 | 8 | 0.61795
18307 | 6.76 | 1 | 365 | 7.6983 | 0.18369 | 7 | 0.88198
20673 | 4.42 | 1 | 365 | 5.0335 | 0.15857 | 5 | 0.19206
20671 | 5.2 | 1 | 365 | 5.9218 | 0.83361 | 6 | 0.75537
20672 | 4.68 | 1 | 365 | 5.3296 | 0.050247 | 5 | 0.37983
20670 | 6.12 | 1 | 365 | 6.9695 | 0.98878 | 7 | 0.95824
20669 | 4.16 | 1 | 365 | 4.7374 | 0.26689 | 5 | 0.0042944
20668 | 4.68 | 1 | 365 | 5.3296 | 0.050247 | 5 | 0.37983
20667 | 4.94 | 1 | 365 | 5.6257 | 0.94193 | 6 | 0.5676
20666 | 4.16 | 1 | 365 | 4.7374 | 0.26689 | 5 | 0.0042944
17340 | 4.68 | 1 | 365 | 5.3296 | 0.050247 | 5 | 0.37983
20680 | 5.1 | 1 | 365 | 5.8079 | 0.49065 | 6 | 0.29853
19921 | 6.24 | 1 | 365 | 7.1061 | 0.40033 | 7 | 0.50644
19922 | 6.24 | 1 | 365 | 7.1061 | 0.40033 | 7 | 0.50644
19920 | 12.48 | 1 | 365 | 14.2122 | 0.80066 | 15 | 0.012883
19388 | 5.2 | 1 | 365 | 5.9218 | 0.83361 | 6 | 0.75537
19393 | 3.38 | 1 | 365 | 3.8491 | 0.59185 | 4 | 0.44099
19233 | 2.805 | 1 | 365 | 3.1943 | 0.61986 | 3 | 0.81419
19384 | 6.5 | 1 | 365 | 7.4022 | 0.29201 | 7 | 0.69421
19916 | 7.29 | 1 | 365 | 8.3019 | 0.0013466 | 8 | 0.3032
19380 | 5.2 | 1 | 365 | 5.9218 | 0.83361 | 6 | 0.75537
19379 | 18.36 | 1 | 365 | 20.9084 | 0.96635 | 21 | 0.87472
19910 | 3.57 | 1 | 365 | 4.0655 | 0.24346 | 4 | 0.30897
19337 | 6.76 | 1 | 365 | 7.6983 | 0.18369 | 7 | 0.88198
19245 | 3.9 | 1 | 365 | 4.4413 | 0.37521 | 4 | 0.81653
19909 | 5.2 | 1 | 365 | 5.9218 | 0.83361 | 6 | 0.75537
19911 | 8.06 | 1 | 365 | 9.1787 | 0.64209 | 9 | 0.82082
19420 | 7.54 | 1 | 365 | 8.5866 | 0.85873 | 9 | 0.44528
19243 | 5.72 | 1 | 365 | 6.5139 | 0.61697 | 7 | 0.1309
19419 | 10.14 | 1 | 365 | 11.5474 | 0.77554 | 12 | 0.32297
19417 | 3.9 | 1 | 365 | 4.4413 | 0.37521 | 4 | 0.81653
19247 | 6.5 | 1 | 365 | 7.4022 | 0.29201 | 7 | 0.69421
19908 | 5.2 | 1 | 365 | 5.9218 | 0.83361 | 6 | 0.75537
19413 | 6.24 | 1 | 365 | 7.1061 | 0.40033 | 7 | 0.50644
19418 | 12.22 | 1 | 365 | 13.9161 | 0.90898 | 14 | 0.82511
19414 | 6.76 | 1 | 365 | 7.6983 | 0.18369 | 7 | 0.88198
19412 | 3.71 | 1 | 365 | 4.2249 | 0.72359 | 4 | 0.94854
19411 | 3.9 | 1 | 365 | 4.4413 | 0.37521 | 4 | 0.81653
19408 | 8.06 | 1 | 365 | 9.1787 | 0.64209 | 9 | 0.82082
19907 | 6.76 | 1 | 365 | 7.6983 | 0.18369 | 7 | 0.88198
19906 | 4.16 | 1 | 365 | 4.7374 | 0.26689 | 5 | 0.0042944
19401 | 7.54 | 1 | 365 | 8.5866 | 0.85873 | 9 | 0.44528
19394 | 9.62 | 1 | 365 | 10.9553 | 0.99217 | 11 | 0.94743
19903 | 7.56 | 1 | 365 | 8.6093 | 0.92732 | 9 | 0.53665
19391 | 5.46 | 1 | 365 | 6.2178 | 0.72529 | 6 | 0.94314
19904 | 4.68 | 1 | 365 | 5.3296 | 0.050247 | 5 | 0.37983
19901 | 3.64 | 1 | 365 | 4.1452 | 0.48353 | 4 | 0.62876
19381 | 3.9 | 1 | 365 | 4.4413 | 0.37521 | 4 | 0.81653
19305 | 16.9 | 1 | 365 | 19.2457 | 0.95923 | 20 | 0.20495
19595 | 7.28 | 1 | 365 | 8.2905 | 0.96705 | 9 | 0.25752
19598 | 4.68 | 1 | 365 | 5.3296 | 0.050247 | 5 | 0.37983
19900 | 11.18 | 1 | 365 | 12.7318 | 0.34226 | 13 | 0.074041
19895 | 4.68 | 1 | 365 | 5.3296 | 0.050247 | 5 | 0.37983
19601 | 3.64 | 1 | 365 | 4.1452 | 0.48353 | 4 | 0.62876
19893 | 8.32 | 1 | 365 | 9.4748 | 0.53377 | 10 | 0.0085888
19891 | 2.16 | 1 | 365 | 2.4598 | 0.40781 | 2 | 0.86761
19386 | 3.38 | 1 | 365 | 3.8491 | 0.59185 | 4 | 0.44099
19437 | 10.2 | 1 | 365 | 11.6158 | 0.98131 | 12 | 0.59707
15619 | 8.58 | 1 | 365 | 9.7709 | 0.42545 | 10 | 0.19636
19878 | 10.92 | 1 | 365 | 12.4357 | 0.45058 | 12 | 0.88627
19402 | 9.36 | 1 | 365 | 10.6592 | 0.10049 | 10 | 0.75966
19873 | 7.02 | 1 | 365 | 7.9944 | 0.075371 | 8 | 0.069747
19645 | 7.02 | 1 | 365 | 7.9944 | 0.075371 | 8 | 0.069747
19861 | 4.42 | 1 | 365 | 5.0335 | 0.15857 | 5 | 0.19206
19640 | 6.24 | 1 | 365 | 7.1061 | 0.40033 | 7 | 0.50644
19858 | 13.52 | 1 | 365 | 15.3966 | 0.36738 | 15 | 0.76396
19855 | 6.76 | 1 | 365 | 7.6983 | 0.18369 | 7 | 0.88198
19853 | 4.94 | 1 | 365 | 5.6257 | 0.94193 | 6 | 0.5676
19849 | 7.54 | 1 | 365 | 8.5866 | 0.85873 | 9 | 0.44528
19433 | 5.46 | 1 | 365 | 6.2178 | 0.72529 | 6 | 0.94314
19492 | 4.42 | 1 | 365 | 5.0335 | 0.15857 | 5 | 0.19206
19823 | 4.68 | 1 | 365 | 5.3296 | 0.050247 | 5 | 0.37983
19428 | 4.68 | 1 | 365 | 5.3296 | 0.050247 | 5 | 0.37983
19841 | 3.12 | 1 | 365 | 3.5531 | 0.70016 | 4 | 0.25322
19425 | 6.24 | 1 | 365 | 7.1061 | 0.40033 | 7 | 0.50644
19834 | 9.36 | 1 | 365 | 10.6592 | 0.10049 | 10 | 0.75966
19436 | 6.24 | 1 | 365 | 7.1061 | 0.40033 | 7 | 0.50644
19427 | 8.415 | 1 | 365 | 9.583 | 0.85958 | 10 | 0.44258
19819 | 4.42 | 1 | 365 | 5.0335 | 0.15857 | 5 | 0.19206
19820 | 6.67 | 1 | 365 | 7.5958 | 0.87503 | 8 | 0.47083
19817 | 10.92 | 1 | 365 | 12.4357 | 0.45058 | 12 | 0.88627
19818 | 6.12 | 1 | 365 | 6.9695 | 0.98878 | 7 | 0.95824
20923 | 8.1 | 1 | 365 | 9.2243 | 0.77927 | 10 | 0.003554
20916 | 4.42 | 1 | 365 | 5.0335 | 0.15857 | 5 | 0.19206
20919 | 8.32 | 1 | 365 | 9.4748 | 0.53377 | 10 | 0.0085888
20913 | 10.4 | 1 | 365 | 11.8435 | 0.66722 | 12 | 0.51074
20907 | 11.44 | 1 | 365 | 13.0279 | 0.23394 | 13 | 0.26181
19812 | 2.915 | 1 | 365 | 3.3196 | 0.99711 | 4 | 0.31671
20903 | 6.76 | 1 | 365 | 7.6983 | 0.18369 | 7 | 0.88198
19807 | 7.8 | 1 | 365 | 8.8826 | 0.75041 | 9 | 0.63305
19809 | 4.16 | 1 | 365 | 4.7374 | 0.26689 | 5 | 0.0042944
20898 | 8.32 | 1 | 365 | 9.4748 | 0.53377 | 10 | 0.0085888
19803 | 13.26 | 1 | 365 | 15.1005 | 0.4757 | 15 | 0.57619
19806 | 7.02 | 1 | 365 | 7.9944 | 0.075371 | 8 | 0.069747
20874 | 6.76 | 1 | 365 | 7.6983 | 0.18369 | 7 | 0.88198
20897 | 10.455 | 1 | 365 | 11.9062 | 0.85584 | 12 | 0.76199
20809 | 13 | 1 | 365 | 14.8044 | 0.58402 | 15 | 0.38842
19799 | 3.9 | 1 | 365 | 4.4413 | 0.37521 | 4 | 0.81653
20895 | 9.1 | 1 | 365 | 10.3631 | 0.20881 | 10 | 0.57189
20850 | 9.88 | 1 | 365 | 11.2513 | 0.88386 | 12 | 0.1352
20889 | 4.42 | 1 | 365 | 5.0335 | 0.15857 | 5 | 0.19206
20849 | 11.96 | 1 | 365 | 13.62 | 0.017298 | 13 | 0.63735
19782 | 9.88 | 1 | 365 | 11.2513 | 0.88386 | 12 | 0.1352
20886 | 8.32 | 1 | 365 | 9.4748 | 0.53377 | 10 | 0.0085888
20839 | 8.84 | 1 | 365 | 10.067 | 0.31713 | 10 | 0.38413
19778 | 5.46 | 1 | 365 | 6.2178 | 0.72529 | 6 | 0.94314
19791 | 7.28 | 1 | 365 | 8.2905 | 0.96705 | 9 | 0.25752
20655 | 2.6 | 1 | 365 | 2.9609 | 0.9168 | 3 | 0.87768
20644 | 10.455 | 1 | 365 | 11.9062 | 0.85584 | 12 | 0.76199
20965 | 4.68 | 1 | 365 | 5.3296 | 0.050247 | 5 | 0.37983
20623 | 11.96 | 1 | 365 | 13.62 | 0.017298 | 13 | 0.63735
17964 | 12.495 | 1 | 365 | 14.2293 | 0.8521 | 15 | 0.081408
20968 | 7.905 | 1 | 365 | 9.0022 | 0.11051 | 9 | 0.11273
14631 | 7.905 | 1 | 365 | 9.0022 | 0.11051 | 9 | 0.11273
17375 | 16 | 1 | 365 | 18.2208 | 0.87264 | 19 | 0.09344
15872 | 3.38 | 1 | 365 | 3.8491 | 0.59185 | 4 | 0.44099
14887 | 5.39 | 1 | 365 | 6.1381 | 0.48522 | 6 | 0.62335
14648 | 11.73 | 1 | 365 | 13.3581 | 0.2285 | 13 | 0.58663
21045 | 6.63 | 1 | 365 | 7.5502 | 0.73785 | 8 | 0.28809
14697 | 3.185 | 1 | 365 | 3.6271 | 0.92308 | 4 | 0.55016
14768 | 7.395 | 1 | 365 | 8.4214 | 0.36145 | 8 | 0.78287
21050 | 10.545 | 1 | 365 | 12.0086 | 0.1645 | 12 | 0.17315
21052 | 14.7 | 1 | 365 | 16.7404 | 0.41424 | 17 | 0.1546
21053 | 12.42 | 1 | 365 | 14.1439 | 0.59489 | 14 | 0.73878
20622 | 5.72 | 1 | 365 | 6.5139 | 0.61697 | 7 | 0.1309
20620 | 4.16 | 1 | 365 | 4.7374 | 0.26689 | 5 | 0.0042944
20619 | 4.42 | 1 | 365 | 5.0335 | 0.15857 | 5 | 0.19206
20572 | 5.04 | 1 | 365 | 5.7396 | 0.28488 | 6 | 0.024434
20618 | 4.59 | 1 | 365 | 5.2271 | 0.74159 | 5 | 0.96868
20614 | 13.26 | 1 | 365 | 15.1005 | 0.4757 | 15 | 0.57619
20892 | 2.805 | 1 | 365 | 3.1943 | 0.61986 | 3 | 0.81419
20603 | 7.02 | 1 | 365 | 7.9944 | 0.075371 | 8 | 0.069747
20599 | 4.42 | 1 | 365 | 5.0335 | 0.15857 | 5 | 0.19206
21065 | 6 | 1 | 365 | 6.8328 | 0.57724 | 7 | 0.41004
21022 | 4.08 | 1 | 365 | 4.6463 | 0.99252 | 5 | 0.63883
21074 | 8.68 | 1 | 365 | 9.8848 | 0.76841 | 10 | 0.65319
21064 | 5.47 | 1 | 365 | 6.2292 | 0.75958 | 6 | 0.98882
21076 | 9.88 | 1 | 365 | 11.2513 | 0.88386 | 12 | 0.1352
21081 | 7.8 | 1 | 365 | 8.8826 | 0.75041 | 9 | 0.63305
21082 | 9.52 | 1 | 365 | 10.8414 | 0.64922 | 11 | 0.4906
20120 | 7.28 | 1 | 365 | 8.2905 | 0.96705 | 9 | 0.25752
21087 | 21.42 | 1 | 365 | 24.3931 | 0.46075 | 24 | 0.85384
19212 | 3.38 | 1 | 365 | 3.8491 | 0.59185 | 4 | 0.44099
20118 | 12.74 | 1 | 365 | 14.5083 | 0.69234 | 15 | 0.20065
21088 | 5.355 | 1 | 365 | 6.0983 | 0.36519 | 6 | 0.46346
20114 | 5.355 | 1 | 365 | 6.0983 | 0.36519 | 6 | 0.46346
20113 | 8.84 | 1 | 365 | 10.067 | 0.31713 | 10 | 0.38413
21090 | 6.885 | 1 | 365 | 7.8406 | 0.61238 | 8 | 0.45302
20110 | 4.94 | 1 | 365 | 5.6257 | 0.94193 | 6 | 0.5676
23102 | 7.2 | 1 | 365 | 8.1994 | 0.69269 | 8 | 0.89205
20108 | 3.57 | 1 | 365 | 4.0655 | 0.24346 | 4 | 0.30897
19215 | 9.1 | 1 | 365 | 10.3631 | 0.20881 | 10 | 0.57189
21095 | 4.68 | 1 | 365 | 5.3296 | 0.050247 | 5 | 0.37983
20105 | 7.02 | 1 | 365 | 7.9944 | 0.075371 | 8 | 0.069747
23463 | 9.45 | 1 | 365 | 10.7617 | 0.40915 | 11 | 0.17081
21096 | 4.68 | 1 | 365 | 5.3296 | 0.050247 | 5 | 0.37983
19216 | 3.64 | 1 | 365 | 4.1452 | 0.48353 | 4 | 0.62876
20098 | 5.72 | 1 | 365 | 6.5139 | 0.61697 | 7 | 0.1309
21100 | 9.88 | 1 | 365 | 11.2513 | 0.88386 | 12 | 0.1352
20091 | 7.8 | 1 | 365 | 8.8826 | 0.75041 | 9 | 0.63305
21110 | 6.5 | 1 | 365 | 7.4022 | 0.29201 | 7 | 0.69421
20097 | 5.98 | 1 | 365 | 6.81 | 0.50865 | 7 | 0.31867
20095 | 2.86 | 1 | 365 | 3.257 | 0.80848 | 4 | 0.065452
21113 | 4.42 | 1 | 365 | 5.0335 | 0.15857 | 5 | 0.19206
19214 | 8.67 | 1 | 365 | 9.8734 | 0.73411 | 10 | 0.60751
20094 | 5.61 | 1 | 365 | 6.3887 | 0.23972 | 6 | 0.62839
21114 | 10.66 | 1 | 365 | 12.1396 | 0.5589 | 12 | 0.6985
19217 | 3.64 | 1 | 365 | 4.1452 | 0.48353 | 4 | 0.62876
21116 | 4.68 | 1 | 365 | 5.3296 | 0.050247 | 5 | 0.37983
20092 | 7.65 | 1 | 365 | 8.7118 | 0.23598 | 8 | 0.9478
20593 | 6.24 | 1 | 365 | 7.1061 | 0.40033 | 7 | 0.50644
20087 | 7.02 | 1 | 365 | 7.9944 | 0.075371 | 8 | 0.069747
21117 | 7.28 | 1 | 365 | 8.2905 | 0.96705 | 9 | 0.25752
20594 | 11.7 | 1 | 365 | 13.324 | 0.12562 | 13 | 0.44958
19218 | 10.92 | 1 | 365 | 12.4357 | 0.45058 | 12 | 0.88627
20587 | 5.2 | 1 | 365 | 5.9218 | 0.83361 | 6 | 0.75537
21120 | 3.9 | 1 | 365 | 4.4413 | 0.37521 | 4 | 0.81653
20089 | 5.98 | 1 | 365 | 6.81 | 0.50865 | 7 | 0.31867
21122 | 12.3 | 1 | 365 | 14.0072 | 0.18334 | 14 | 0.19058
20041 | 12.22 | 1 | 365 | 13.9161 | 0.90898 | 14 | 0.82511
21123 | 8.54 | 1 | 365 | 9.7254 | 0.28827 | 10 | 0.013624
20038 | 3.64 | 1 | 365 | 4.1452 | 0.48353 | 4 | 0.62876
20591 | 5.46 | 1 | 365 | 6.2178 | 0.72529 | 6 | 0.94314
20035 | 8.415 | 1 | 365 | 9.583 | 0.85958 | 10 | 0.44258
21127 | 5.4 | 1 | 365 | 6.1495 | 0.51952 | 6 | 0.66904
20583 | 4.68 | 1 | 365 | 5.3296 | 0.050247 | 5 | 0.37983
20015 | 9.1 | 1 | 365 | 10.3631 | 0.20881 | 10 | 0.57189
20582 | 5.72 | 1 | 365 | 6.5139 | 0.61697 | 7 | 0.1309
20027 | 4.335 | 1 | 365 | 4.9367 | 0.86706 | 5 | 0.80375
20571 | 6.24 | 1 | 365 | 7.1061 | 0.40033 | 7 | 0.50644
20008 | 5.98 | 1 | 365 | 6.81 | 0.50865 | 7 | 0.31867
19297 | 4.16 | 1 | 365 | 4.7374 | 0.26689 | 5 | 0.0042944
21128 | 6.975 | 1 | 365 | 7.9431 | 0.92104 | 8 | 0.86417
20001 | 7.28 | 1 | 365 | 8.2905 | 0.96705 | 9 | 0.25752
21130 | 3.92 | 1 | 365 | 4.4641 | 0.4438 | 4 | 0.90789
19998 | 5.61 | 1 | 365 | 6.3887 | 0.23972 | 6 | 0.62839
20569 | 3.64 | 1 | 365 | 4.1452 | 0.48353 | 4 | 0.62876
21131 | 5.795 | 1 | 365 | 6.5993 | 0.87418 | 7 | 0.47353
19992 | 4.42 | 1 | 365 | 5.0335 | 0.15857 | 5 | 0.19206
19220 | 4.42 | 1 | 365 | 5.0335 | 0.15857 | 5 | 0.19206
20377 | 5.865 | 1 | 365 | 6.6791 | 0.11425 | 6 | 0.79331
19985 | 6.12 | 1 | 365 | 6.9695 | 0.98878 | 7 | 0.95824
19982 | 6.76 | 1 | 365 | 7.6983 | 0.18369 | 7 | 0.88198
19975 | 7.28 | 1 | 365 | 8.2905 | 0.96705 | 9 | 0.25752
19969 | 6.63 | 1 | 365 | 7.5502 | 0.73785 | 8 | 0.28809
21132 | 12.1 | 1 | 365 | 13.7795 | 0.49743 | 14 | 0.27691
19971 | 10.92 | 1 | 365 | 12.4357 | 0.45058 | 12 | 0.88627
19223 | 4.16 | 1 | 365 | 4.7374 | 0.26689 | 5 | 0.0042944
19961 | 7.02 | 1 | 365 | 7.9944 | 0.075371 | 8 | 0.069747
19955 | 5.46 | 1 | 365 | 6.2178 | 0.72529 | 6 | 0.94314
19950 | 9.54 | 1 | 365 | 10.8642 | 0.71781 | 11 | 0.58196
19947 | 7.65 | 1 | 365 | 8.7118 | 0.23598 | 8 | 0.9478
21133 | 8.28 | 1 | 365 | 9.4293 | 0.39659 | 9 | 0.82586
19228 | 10.66 | 1 | 365 | 12.1396 | 0.5589 | 12 | 0.6985
21135 | 7.84 | 1 | 365 | 8.9282 | 0.88759 | 9 | 0.81579
19939 | 3.825 | 1 | 365 | 4.3559 | 0.11799 | 4 | 0.4739
21136 | 9.12 | 1 | 365 | 10.3859 | 0.2774 | 10 | 0.66326
19934 | 10.4 | 1 | 365 | 11.8435 | 0.66722 | 12 | 0.51074
19933 | 7.54 | 1 | 365 | 8.5866 | 0.85873 | 9 | 0.44528
21139 | 5.6 | 1 | 365 | 6.3773 | 0.20542 | 6 | 0.5827
19410 | 8.06 | 1 | 365 | 9.1787 | 0.64209 | 9 | 0.82082
21141 | 8.16 | 1 | 365 | 9.2926 | 0.98505 | 10 | 0.27765
19928 | 7.8 | 1 | 365 | 8.8826 | 0.75041 | 9 | 0.63305
21079 | 6.05 | 1 | 365 | 6.8897 | 0.74872 | 7 | 0.63846
19923 | 5.98 | 1 | 365 | 6.81 | 0.50865 | 7 | 0.31867
19397 | 5.72 | 1 | 365 | 6.5139 | 0.61697 | 7 | 0.1309
21165 | 12.495 | 1 | 365 | 14.2293 | 0.8521 | 15 | 0.081408
21166 | 6.76 | 1 | 365 | 7.6983 | 0.18369 | 7 | 0.88198
21171 | 3.12 | 1 | 365 | 3.5531 | 0.70016 | 4 | 0.25322
21170 | 6.885 | 1 | 365 | 7.8406 | 0.61238 | 8 | 0.45302
21175 | 9.36 | 1 | 365 | 10.6592 | 0.10049 | 10 | 0.75966
20528 | 5.98 | 1 | 365 | 6.81 | 0.50865 | 7 | 0.31867
21176 | 8.84 | 1 | 365 | 10.067 | 0.31713 | 10 | 0.38413
21178 | 13 | 1 | 365 | 14.8044 | 0.58402 | 15 | 0.38842
20527 | 4.94 | 1 | 365 | 5.6257 | 0.94193 | 6 | 0.5676
20379 | 4.08 | 1 | 365 | 4.6463 | 0.99252 | 5 | 0.63883
18818 | 11.25 | 1 | 365 | 12.8115 | 0.58232 | 13 | 0.39382
20193 | 10 | 1 | 365 | 11.388 | 0.2954 | 11 | 0.6834
20526 | 3.12 | 1 | 365 | 3.5531 | 0.70016 | 4 | 0.25322
20525 | 6.24 | 1 | 365 | 7.1061 | 0.40033 | 7 | 0.50644
20380 | 6.375 | 1 | 365 | 7.2599 | 0.86332 | 8 | 0.12317
20185 | 12.32 | 1 | 365 | 14.03 | 0.25193 | 14 | 0.28195
18336 | 13 | 1 | 365 | 14.8044 | 0.58402 | 15 | 0.38842
18329 | 8.06 | 1 | 365 | 9.1787 | 0.64209 | 9 | 0.82082
18331 | 9.62 | 1 | 365 | 10.9553 | 0.99217 | 11 | 0.94743
18332 | 5.98 | 1 | 365 | 6.81 | 0.50865 | 7 | 0.31867
18433 | 4.42 | 1 | 365 | 5.0335 | 0.15857 | 5 | 0.19206
18431 | 9.69 | 1 | 365 | 11.035 | 0.23224 | 11 | 0.26721
18430 | 2.6 | 1 | 365 | 2.9609 | 0.9168 | 3 | 0.87768
18424 | 4.94 | 1 | 365 | 5.6257 | 0.94193 | 6 | 0.5676
19770 | 14.28 | 1 | 365 | 16.2621 | 0.97383 | 17 | 0.2359
20057 | 7.56 | 1 | 365 | 8.6093 | 0.92732 | 9 | 0.53665
21181 | 7.02 | 1 | 365 | 7.9944 | 0.075371 | 8 | 0.069747
21167 | 9.96 | 1 | 365 | 11.3424 | 0.15822 | 11 | 0.50067
21182 | 8.925 | 1 | 365 | 10.1638 | 0.60864 | 10 | 0.77243
21185 | 7.28 | 1 | 365 | 8.2905 | 0.96705 | 9 | 0.25752
18421 | 7.8 | 1 | 365 | 8.8826 | 0.75041 | 9 | 0.63305
21145 | 6.6 | 1 | 365 | 7.5161 | 0.63496 | 8 | 0.15104
14158 | 15.045 | 1 | 365 | 17.1332 | 0.59743 | 17 | 0.73068
21193 | 4.08 | 1 | 365 | 4.6463 | 0.99252 | 5 | 0.63883
21143 | 7.5 | 1 | 365 | 8.541 | 0.72155 | 9 | 0.26255
21154 | 6.72 | 1 | 365 | 7.6527 | 0.046509 | 7 | 0.69924
21164 | 7.245 | 1 | 365 | 8.2506 | 0.84702 | 9 | 0.097623
21168 | 6.72 | 1 | 365 | 7.6527 | 0.046509 | 7 | 0.69924
21172 | 8.502 | 1 | 365 | 9.6821 | 0.15795 | 9 | 0.84003
21174 | 6.9 | 1 | 365 | 7.8577 | 0.66383 | 8 | 0.52155
21177 | 14.49 | 1 | 365 | 16.5012 | 0.69403 | 17 | 0.19525
21195 | 10.4 | 1 | 365 | 11.8435 | 0.66722 | 12 | 0.51074
21199 | 4.68 | 1 | 365 | 5.3296 | 0.050247 | 5 | 0.37983
21197 | 9.88 | 1 | 365 | 11.2513 | 0.88386 | 12 | 0.1352
21202 | 8.32 | 1 | 365 | 9.4748 | 0.53377 | 10 | 0.0085888
21204 | 8.16 | 1 | 365 | 9.2926 | 0.98505 | 10 | 0.27765
21031 | 3.64 | 1 | 365 | 4.1452 | 0.48353 | 4 | 0.62876
21033 | 2.86 | 1 | 365 | 3.257 | 0.80848 | 4 | 0.065452
21036 | 3.12 | 1 | 365 | 3.5531 | 0.70016 | 4 | 0.25322
21040 | 9.435 | 1 | 365 | 10.7446 | 0.35771 | 11 | 0.10229
21221 | 7.02 | 1 | 365 | 7.9944 | 0.075371 | 8 | 0.069747
21207 | 2.55 | 1 | 365 | 2.9039 | 0.74533 | 3 | 0.64927
21222 | 3.57 | 1 | 365 | 4.0655 | 0.24346 | 4 | 0.30897
21215 | 11.73 | 1 | 365 | 13.3581 | 0.2285 | 13 | 0.58663
21463 | 5.1 | 1 | 365 | 5.8079 | 0.49065 | 6 | 0.29853
21466 | 8.58 | 1 | 365 | 9.7709 | 0.42545 | 10 | 0.19636
21465 | 2.6 | 1 | 365 | 2.9609 | 0.9168 | 3 | 0.87768
21467 | 12.22 | 1 | 365 | 13.9161 | 0.90898 | 14 | 0.82511
21470 | 4.94 | 1 | 365 | 5.6257 | 0.94193 | 6 | 0.5676
21471 | 4.16 | 1 | 365 | 4.7374 | 0.26689 | 5 | 0.0042944
21474 | 9.36 | 1 | 365 | 10.6592 | 0.10049 | 10 | 0.75966
21475 | 5.98 | 1 | 365 | 6.81 | 0.50865 | 7 | 0.31867
21251 | 2.8 | 1 | 365 | 3.1886 | 0.60271 | 3 | 0.79135
21258 | 10.71 | 1 | 365 | 12.1965 | 0.73037 | 12 | 0.92692
20053 | 15 | 1 | 365 | 17.082 | 0.4431 | 17 | 0.5251
20524 | 3.12 | 1 | 365 | 3.5531 | 0.70016 | 4 | 0.25322
20382 | 10.215 | 1 | 365 | 11.6328 | 0.032751 | 11 | 0.66559
21491 | 2.805 | 1 | 365 | 3.1943 | 0.61986 | 3 | 0.81419
21492 | 2.34 | 1 | 365 | 2.6648 | 0.025124 | 2 | 0.68992
21476 | 3.64 | 1 | 365 | 4.1452 | 0.48353 | 4 | 0.62876
21479 | 9.62 | 1 | 365 | 10.9553 | 0.99217 | 11 | 0.94743
21478 | 8.06 | 1 | 365 | 9.1787 | 0.64209 | 9 | 0.82082
21481 | 6.76 | 1 | 365 | 7.6983 | 0.18369 | 7 | 0.88198
21477 | 3.315 | 1 | 365 | 3.7751 | 0.36893 | 4 | 0.14405
21480 | 5.1 | 1 | 365 | 5.8079 | 0.49065 | 6 | 0.29853
21483 | 11.44 | 1 | 365 | 13.0279 | 0.23394 | 13 | 0.26181
21485 | 8.32 | 1 | 365 | 9.4748 | 0.53377 | 10 | 0.0085888
21488 | 5.2 | 1 | 365 | 5.9218 | 0.83361 | 6 | 0.75537
21493 | 7.28 | 1 | 365 | 8.2905 | 0.96705 | 9 | 0.25752
21497 | 7.395 | 1 | 365 | 8.4214 | 0.36145 | 8 | 0.78287
21498 | 8.84 | 1 | 365 | 10.067 | 0.31713 | 10 | 0.38413
21503 | 4.59 | 1 | 365 | 5.2271 | 0.74159 | 5 | 0.96868
19227 | 9.69 | 1 | 365 | 11.035 | 0.23224 | 11 | 0.26721
21506 | 5.72 | 1 | 365 | 6.5139 | 0.61697 | 7 | 0.1309
21507 | 3.12 | 1 | 365 | 3.5531 | 0.70016 | 4 | 0.25322
21509 | 7.54 | 1 | 365 | 8.5866 | 0.85873 | 9 | 0.44528
21510 | 3.12 | 1 | 365 | 3.5531 | 0.70016 | 4 | 0.25322
21508 | 5.72 | 1 | 365 | 6.5139 | 0.61697 | 7 | 0.1309
21520 | 8.06 | 1 | 365 | 9.1787 | 0.64209 | 9 | 0.82082
21512 | 4.16 | 1 | 365 | 4.7374 | 0.26689 | 5 | 0.0042944
21524 | 6.76 | 1 | 365 | 7.6983 | 0.18369 | 7 | 0.88198
21525 | 10.455 | 1 | 365 | 11.9062 | 0.85584 | 12 | 0.76199
21527 | 2.915 | 1 | 365 | 3.3196 | 0.99711 | 4 | 0.31671
21261 | 6.12 | 1 | 365 | 6.9695 | 0.98878 | 7 | 0.95824
21263 | 7.8 | 1 | 365 | 8.8826 | 0.75041 | 9 | 0.63305
21259 | 5.46 | 1 | 365 | 6.2178 | 0.72529 | 6 | 0.94314
21273 | 5.1 | 1 | 365 | 5.8079 | 0.49065 | 6 | 0.29853
5182 | 3566.64 | 0.8 | 365 | 3249.3517 | 0.54764 | 3249 | 0.89934
21049 | 2.08 | 1 | 365 | 2.3687 | 0.13344 | 2 | 0.50215
20012 | 3.12 | 1 | 365 | 3.5531 | 0.70016 | 4 | 0.25322
14762 | 7.28 | 1 | 365 | 8.2905 | 0.96705 | 9 | 0.25752
20000 | 9.88 | 1 | 365 | 11.2513 | 0.88386 | 12 | 0.1352
19815 | 4.59 | 1 | 365 | 5.2271 | 0.74159 | 5 | 0.96868
19687 | 3.57 | 1 | 365 | 4.0655 | 0.24346 | 4 | 0.30897
14634 | 10.965 | 1 | 365 | 12.4869 | 0.60491 | 13 | 0.091848
20902 | 12.375 | 1 | 365 | 14.0927 | 0.44056 | 14 | 0.53321
15817 | 139.3 | 0.9 | 365 | 142.7714 | 0.96143 | 143 | 0.73279
20681 | 11.7 | 1 | 365 | 13.324 | 0.12562 | 13 | 0.44958
20992 | 6.25 | 1 | 365 | 7.1175 | 0.43462 | 7 | 0.55212
20993 | 7.8 | 1 | 365 | 8.8826 | 0.75041 | 9 | 0.63305
20994 | 12.75 | 1 | 365 | 14.5197 | 0.72664 | 15 | 0.24633
21001 | 2.943 | 1 | 365 | 3.3515 | 0.093136 | 3 | 0.44462
21002 | 9.945 | 1 | 365 | 11.3254 | 0.10678 | 11 | 0.43214
21004 | 7.65 | 1 | 365 | 8.7118 | 0.23598 | 8 | 0.9478
20523 | 9.62 | 1 | 365 | 10.9553 | 0.99217 | 11 | 0.94743
21006 | 7.848 | 1 | 365 | 8.9373 | 0.91503 | 9 | 0.85233
20520 | 4.24 | 1 | 365 | 4.8285 | 0.54125 | 5 | 0.36976
21008 | 46.92 | 0.9 | 365 | 48.0892 | 0.82262 | 48 | 0.91186
21009 | 12.42 | 1 | 365 | 14.1439 | 0.59489 | 14 | 0.73878
21010 | 5.5 | 1 | 365 | 6.2634 | 0.86247 | 7 | 0.12587
19288 | 2.34 | 1 | 365 | 2.6648 | 0.025124 | 2 | 0.68992
21012 | 9.9 | 1 | 365 | 11.2741 | 0.95245 | 12 | 0.22657
19291 | 5.72 | 1 | 365 | 6.5139 | 0.61697 | 7 | 0.1309
21016 | 7.65 | 1 | 365 | 8.7118 | 0.23598 | 8 | 0.9478
20348 | 5.61 | 1 | 365 | 6.3887 | 0.23972 | 6 | 0.62839
19424 | 3.64 | 1 | 365 | 4.1452 | 0.48353 | 4 | 0.62876
19606 | 6.24 | 1 | 365 | 7.1061 | 0.40033 | 7 | 0.50644
19607 | 10.14 | 1 | 365 | 11.5474 | 0.77554 | 12 | 0.32297
19613 | 5.865 | 1 | 365 | 6.6791 | 0.11425 | 6 | 0.79331
19615 | 6.24 | 1 | 365 | 7.1061 | 0.40033 | 7 | 0.50644
19621 | 3.64 | 1 | 365 | 4.1452 | 0.48353 | 4 | 0.62876
19624 | 6.76 | 1 | 365 | 7.6983 | 0.18369 | 7 | 0.88198
19792 | 6.5 | 1 | 365 | 7.4022 | 0.29201 | 7 | 0.69421
20926 | 3.06 | 1 | 365 | 3.4847 | 0.49439 | 3 | 0.97912
20929 | 10.455 | 1 | 365 | 11.9062 | 0.85584 | 12 | 0.76199
20935 | 8.58 | 1 | 365 | 9.7709 | 0.42545 | 10 | 0.19636
20934 | 3.64 | 1 | 365 | 4.1452 | 0.48353 | 4 | 0.62876
20956 | 4.68 | 1 | 365 | 5.3296 | 0.050247 | 5 | 0.37983
20938 | 3.9 | 1 | 365 | 4.4413 | 0.37521 | 4 | 0.81653
14703 | 7.395 | 1 | 365 | 8.4214 | 0.36145 | 8 | 0.78287
17829 | 8.32 | 1 | 365 | 9.4748 | 0.53377 | 10 | 0.0085888
15590 | 3.75 | 1 | 365 | 4.2705 | 0.86077 | 5 | 0.13128
20983 | 4.68 | 1 | 365 | 5.3296 | 0.050247 | 5 | 0.37983
14283 | 10.2 | 1 | 365 | 11.6158 | 0.98131 | 12 | 0.59707
20984 | 12.22 | 1 | 365 | 13.9161 | 0.90898 | 14 | 0.82511
20985 | 8.06 | 1 | 365 | 9.1787 | 0.64209 | 9 | 0.82082
20986 | 2.86 | 1 | 365 | 3.257 | 0.80848 | 4 | 0.065452
20987 | 6.5 | 1 | 365 | 7.4022 | 0.29201 | 7 | 0.69421
17984 | 5.46 | 1 | 365 | 6.2178 | 0.72529 | 6 | 0.94314
20988 | 3.64 | 1 | 365 | 4.1452 | 0.48353 | 4 | 0.62876
17681 | 5.355 | 1 | 365 | 6.0983 | 0.36519 | 6 | 0.46346
20989 | 5.61 | 1 | 365 | 6.3887 | 0.23972 | 6 | 0.62839
15171 | 8 | 1 | 365 | 9.1104 | 0.43632 | 9 | 0.54672
20954 | 5.2 | 1 | 365 | 5.9218 | 0.83361 | 6 | 0.75537
15978 | 7.54 | 1 | 365 | 8.5866 | 0.85873 | 9 | 0.44528
20957 | 11.96 | 1 | 365 | 13.62 | 0.017298 | 13 | 0.63735
21303 | 8.16 | 1 | 365 | 9.2926 | 0.98505 | 10 | 0.27765
20959 | 3.64 | 1 | 365 | 4.1452 | 0.48353 | 4 | 0.62876
21347 | 97.119 | 0.9 | 365 | 99.5392 | 0.76615 | 100 | 0.30535
21035 | 5.98 | 1 | 365 | 6.81 | 0.50865 | 7 | 0.31867
20942 | 6.24 | 1 | 365 | 7.1061 | 0.40033 | 7 | 0.50644
21146 | 14.4 | 1 | 365 | 16.3987 | 0.38538 | 16 | 0.7841
20940 | 4.94 | 1 | 365 | 5.6257 | 0.94193 | 6 | 0.5676
20609 | 11.475 | 1 | 365 | 13.0677 | 0.35397 | 13 | 0.4217
20941 | 2.34 | 1 | 365 | 2.6648 | 0.025124 | 2 | 0.68992
21310 | 9.975 | 1 | 365 | 11.3595 | 0.20966 | 11 | 0.56919
21312 | 9.156 | 1 | 365 | 10.4269 | 0.40087 | 10 | 0.82772
21388 | 4.5 | 1 | 365 | 5.1246 | 0.43293 | 5 | 0.55753
21389 | 9.8 | 1 | 365 | 11.1602 | 0.60949 | 11 | 0.76973
20473 | 7.8 | 1 | 365 | 8.8826 | 0.75041 | 9 | 0.63305
21390 | 7.2 | 1 | 365 | 8.1994 | 0.69269 | 8 | 0.89205
21393 | 19.8 | 1 | 365 | 22.5482 | 0.90489 | 23 | 0.45313
21394 | 8.925 | 1 | 365 | 10.1638 | 0.60864 | 10 | 0.77243
21399 | 6 | 1 | 365 | 6.8328 | 0.57724 | 7 | 0.41004
21403 | 8.64 | 1 | 365 | 9.8392 | 0.63123 | 10 | 0.47046
21404 | 2.7 | 1 | 365 | 3.0748 | 0.25976 | 3 | 0.33452
21405 | 7.425 | 1 | 365 | 8.4556 | 0.46433 | 8 | 0.91992
21406 | 3.6 | 1 | 365 | 4.0997 | 0.34634 | 4 | 0.44602
21407 | 4.95 | 1 | 365 | 5.6371 | 0.97622 | 6 | 0.61328
21424 | 6.5 | 1 | 365 | 7.4022 | 0.29201 | 7 | 0.69421
21429 | 3.64 | 1 | 365 | 4.1452 | 0.48353 | 4 | 0.62876
21430 | 7.8 | 1 | 365 | 8.8826 | 0.75041 | 9 | 0.63305
21431 | 8.58 | 1 | 365 | 9.7709 | 0.42545 | 10 | 0.19636
18703 | 13 | 1 | 365 | 14.8044 | 0.58402 | 15 | 0.38842
17067 | 6.24 | 1 | 365 | 7.1061 | 0.40033 | 7 | 0.50644
15683 | 5.46 | 1 | 365 | 6.2178 | 0.72529 | 6 | 0.94314
21738 | 11.22 | 1 | 365 | 12.7773 | 0.47944 | 13 | 0.25677
21739 | 8.1 | 1 | 365 | 9.2243 | 0.77927 | 10 | 0.003554
15685 | 7.395 | 1 | 365 | 8.4214 | 0.36145 | 8 | 0.78287
19299 | 10.6 | 1 | 365 | 12.0713 | 0.35312 | 12 | 0.4244
18535 | 5.2 | 1 | 365 | 5.9218 | 0.83361 | 6 | 0.75537
15699 | 6.24 | 1 | 365 | 7.1061 | 0.40033 | 7 | 0.50644
15934 | 5.2 | 1 | 365 | 5.9218 | 0.83361 | 6 | 0.75537
15945 | 5.46 | 1 | 365 | 6.2178 | 0.72529 | 6 | 0.94314
18103 | 5.2 | 1 | 365 | 5.9218 | 0.83361 | 6 | 0.75537
21604 | 3.64 | 1 | 365 | 4.1452 | 0.48353 | 4 | 0.62876
21747 | 11.88 | 1 | 365 | 13.5289 | 0.74294 | 14 | 0.27188
21749 | 2.805 | 1 | 365 | 3.1943 | 0.61986 | 3 | 0.81419
21751 | 6.24 | 1 | 365 | 7.1061 | 0.40033 | 7 | 0.50644
21755 | 11.07 | 1 | 365 | 12.6065 | 0.96501 | 13 | 0.57152
21753 | 7.8 | 1 | 365 | 8.8826 | 0.75041 | 9 | 0.63305
21759 | 4.68 | 1 | 365 | 5.3296 | 0.050247 | 5 | 0.37983
21762 | 5.98 | 1 | 365 | 6.81 | 0.50865 | 7 | 0.31867
18020 | 4.845 | 1 | 365 | 5.5175 | 0.61612 | 6 | 0.13361
21765 | 6.25 | 1 | 365 | 7.1175 | 0.43462 | 7 | 0.55212
21769 | 9.52 | 1 | 365 | 10.8414 | 0.64922 | 11 | 0.4906
21778 | 3.825 | 1 | 365 | 4.3559 | 0.11799 | 4 | 0.4739
21777 | 8.25 | 1 | 365 | 9.3951 | 0.29371 | 9 | 0.68881
17866 | 5.72 | 1 | 365 | 6.5139 | 0.61697 | 7 | 0.1309
19025 | 6.63 | 1 | 365 | 7.5502 | 0.73785 | 8 | 0.28809
21783 | 10.14 | 1 | 365 | 11.5474 | 0.77554 | 12 | 0.32297
19118 | 6.12 | 1 | 365 | 6.9695 | 0.98878 | 7 | 0.95824
18009 | 4.94 | 1 | 365 | 5.6257 | 0.94193 | 6 | 0.5676
21800 | 7.14 | 1 | 365 | 8.131 | 0.48692 | 8 | 0.61795
21802 | 8.5 | 1 | 365 | 9.6798 | 0.15109 | 9 | 0.83089
21806 | 4.25 | 1 | 365 | 4.8399 | 0.57554 | 5 | 0.41544
21804 | 6.44 | 1 | 365 | 7.3339 | 0.086238 | 7 | 0.42011
12424 | 75.02 | 0.9 | 365 | 76.8895 | 0.55568 | 77 | 0.44518
21811 | 7.65 | 1 | 365 | 8.7118 | 0.23598 | 8 | 0.9478
21813 | 10.2 | 1 | 365 | 11.6158 | 0.98131 | 12 | 0.59707
21814 | 5.1 | 1 | 365 | 5.8079 | 0.49065 | 6 | 0.29853
21815 | 7.7 | 1 | 365 | 8.7688 | 0.40746 | 9 | 0.17622
21819 | 9.9 | 1 | 365 | 11.2741 | 0.95245 | 12 | 0.22657
21820 | 4.59 | 1 | 365 | 5.2271 | 0.74159 | 5 | 0.96868
21821 | 7.14 | 1 | 365 | 8.131 | 0.48692 | 8 | 0.61795
21822 | 7.975 | 1 | 365 | 9.0819 | 0.35058 | 9 | 0.43251
21758 | 7.975 | 1 | 365 | 9.0819 | 0.35058 | 9 | 0.43251
16776 | 10.5 | 1 | 365 | 11.9574 | 0.01017 | 11 | 0.96757
15627 | 7.395 | 1 | 365 | 8.4214 | 0.36145 | 8 | 0.78287
21710 | 14.025 | 1 | 365 | 15.9717 | 0.099299 | 16 | 0.070969
21825 | 5.88 | 1 | 365 | 6.6961 | 0.1657 | 6 | 0.86184
21828 | 4.95 | 1 | 365 | 5.6371 | 0.97622 | 6 | 0.61328
21827 | 5.1 | 1 | 365 | 5.8079 | 0.49065 | 6 | 0.29853
19362 | 9.62 | 1 | 365 | 10.9553 | 0.99217 | 11 | 0.94743
21830 | 4.125 | 1 | 365 | 4.6975 | 0.14685 | 4 | 0.8444
21831 | 6.325 | 1 | 365 | 7.2029 | 0.69184 | 7 | 0.89475
19128 | 7.28 | 1 | 365 | 8.2905 | 0.96705 | 9 | 0.25752
21833 | 9.25 | 1 | 365 | 10.5339 | 0.72325 | 11 | 0.25715
21836 | 5.5 | 1 | 365 | 6.2634 | 0.86247 | 7 | 0.12587
21838 | 9.18 | 1 | 365 | 10.4542 | 0.48318 | 10 | 0.93736
21841 | 13.26 | 1 | 365 | 15.1005 | 0.4757 | 15 | 0.57619
21845 | 14.575 | 1 | 365 | 16.598 | 0.98555 | 17 | 0.58356
15933 | 4.94 | 1 | 365 | 5.6257 | 0.94193 | 6 | 0.5676
15960 | 5.46 | 1 | 365 | 6.2178 | 0.72529 | 6 | 0.94314
15922 | 4.94 | 1 | 365 | 5.6257 | 0.94193 | 6 | 0.5676
18056 | 3.38 | 1 | 365 | 3.8491 | 0.59185 | 4 | 0.44099
20621 | 6.12 | 1 | 365 | 6.9695 | 0.98878 | 7 | 0.95824
19768 | 4.94 | 1 | 365 | 5.6257 | 0.94193 | 6 | 0.5676
15831 | 2.86 | 1 | 365 | 3.257 | 0.80848 | 4 | 0.065452
18051 | 6.5 | 1 | 365 | 7.4022 | 0.29201 | 7 | 0.69421
15835 | 3.9 | 1 | 365 | 4.4413 | 0.37521 | 4 | 0.81653
15841 | 2.86 | 1 | 365 | 3.257 | 0.80848 | 4 | 0.065452
18052 | 8.06 | 1 | 365 | 9.1787 | 0.64209 | 9 | 0.82082
15988 | 6.24 | 1 | 365 | 7.1061 | 0.40033 | 7 | 0.50644
17784 | 12.22 | 1 | 365 | 13.9161 | 0.90898 | 14 | 0.82511
15803 | 6.24 | 1 | 365 | 7.1061 | 0.40033 | 7 | 0.50644
20349 | 9.1 | 1 | 365 | 10.3631 | 0.20881 | 10 | 0.57189
18177 | 5.72 | 1 | 365 | 6.5139 | 0.61697 | 7 | 0.1309
18179 | 10.455 | 1 | 365 | 11.9062 | 0.85584 | 12 | 0.76199
15819 | 6.5 | 1 | 365 | 7.4022 | 0.29201 | 7 | 0.69421
15808 | 7.14 | 1 | 365 | 8.131 | 0.48692 | 8 | 0.61795
15794 | 9.945 | 1 | 365 | 11.3254 | 0.10678 | 11 | 0.43214
15997 | 8.06 | 1 | 365 | 9.1787 | 0.64209 | 9 | 0.82082
15793 | 10.92 | 1 | 365 | 12.4357 | 0.45058 | 12 | 0.88627
18057 | 8.32 | 1 | 365 | 9.4748 | 0.53377 | 10 | 0.0085888
21847 | 8.8 | 1 | 365 | 10.0214 | 0.17995 | 10 | 0.20139
21840 | 9.075 | 1 | 365 | 10.3346 | 0.12308 | 10 | 0.45769
21859 | 8.67 | 1 | 365 | 9.8734 | 0.73411 | 10 | 0.60751
21863 | 7.7 | 1 | 365 | 8.7688 | 0.40746 | 9 | 0.17622
21865 | 10.455 | 1 | 365 | 11.9062 | 0.85584 | 12 | 0.76199
21368 | 2.04 | 1 | 365 | 2.3232 | 0.99626 | 3 | 0.31941
21369 | 8.06 | 1 | 365 | 9.1787 | 0.64209 | 9 | 0.82082
21363 | 4.16 | 1 | 365 | 4.7374 | 0.26689 | 5 | 0.0042944
16867 | 8.4 | 1 | 365 | 9.5659 | 0.80814 | 10 | 0.37406
18680 | 8.06 | 1 | 365 | 9.1787 | 0.64209 | 9 | 0.82082
17872 | 5.1 | 1 | 365 | 5.8079 | 0.49065 | 6 | 0.29853
18047 | 3.9 | 1 | 365 | 4.4413 | 0.37521 | 4 | 0.81653
19239 | 4.95 | 1 | 365 | 5.6371 | 0.97622 | 6 | 0.61328
18975 | 11.7 | 1 | 365 | 13.324 | 0.12562 | 13 | 0.44958
17855 | 7.2 | 1 | 365 | 8.1994 | 0.69269 | 8 | 0.89205
20792 | 8.32 | 1 | 365 | 9.4748 | 0.53377 | 10 | 0.0085888
20168 | 12.22 | 1 | 365 | 13.9161 | 0.90898 | 14 | 0.82511
21360 | 10.2 | 1 | 365 | 11.6158 | 0.98131 | 12 | 0.59707
20165 | 6.5 | 1 | 365 | 7.4022 | 0.29201 | 7 | 0.69421
21338 | 10.14 | 1 | 365 | 11.5474 | 0.77554 | 12 | 0.32297
21356 | 3.445 | 1 | 365 | 3.9232 | 0.81477 | 4 | 0.73793
21349 | 3.38 | 1 | 365 | 3.8491 | 0.59185 | 4 | 0.44099
21355 | 12.74 | 1 | 365 | 14.5083 | 0.69234 | 15 | 0.20065
21373 | 10.4 | 1 | 365 | 11.8435 | 0.66722 | 12 | 0.51074
18767 | 12.48 | 1 | 365 | 14.2122 | 0.80066 | 15 | 0.012883
21378 | 7.83 | 1 | 365 | 8.9168 | 0.8533 | 9 | 0.7701
21362 | 8.84 | 1 | 365 | 10.067 | 0.31713 | 10 | 0.38413
21375 | 5.98 | 1 | 365 | 6.81 | 0.50865 | 7 | 0.31867
21379 | 3.825 | 1 | 365 | 4.3559 | 0.11799 | 4 | 0.4739
21380 | 13 | 1 | 365 | 14.8044 | 0.58402 | 15 | 0.38842
21381 | 13 | 1 | 365 | 14.8044 | 0.58402 | 15 | 0.38842
21383 | 3.38 | 1 | 365 | 3.8491 | 0.59185 | 4 | 0.44099
21382 | 2.86 | 1 | 365 | 3.257 | 0.80848 | 4 | 0.065452
21384 | 4.94 | 1 | 365 | 5.6257 | 0.94193 | 6 | 0.5676
21385 | 14.04 | 1 | 365 | 15.9888 | 0.15074 | 16 | 0.13949
21386 | 5.2 | 1 | 365 | 5.9218 | 0.83361 | 6 | 0.75537
21387 | 8.84 | 1 | 365 | 10.067 | 0.31713 | 10 | 0.38413
21427 | 8.32 | 1 | 365 | 9.4748 | 0.53377 | 10 | 0.0085888
21425 | 4.16 | 1 | 365 | 4.7374 | 0.26689 | 5 | 0.0042944
21417 | 8.58 | 1 | 365 | 9.7709 | 0.42545 | 10 | 0.19636
21416 | 8.32 | 1 | 365 | 9.4748 | 0.53377 | 10 | 0.0085888
21415 | 7.02 | 1 | 365 | 7.9944 | 0.075371 | 8 | 0.069747
21414 | 6.76 | 1 | 365 | 7.6983 | 0.18369 | 7 | 0.88198
21413 | 6.5 | 1 | 365 | 7.4022 | 0.29201 | 7 | 0.69421
21412 | 7.02 | 1 | 365 | 7.9944 | 0.075371 | 8 | 0.069747
21411 | 7.28 | 1 | 365 | 8.2905 | 0.96705 | 9 | 0.25752
21433 | 5.865 | 1 | 365 | 6.6791 | 0.11425 | 6 | 0.79331
21435 | 10.2 | 1 | 365 | 11.6158 | 0.98131 | 12 | 0.59707
21438 | 13 | 1 | 365 | 14.8044 | 0.58402 | 15 | 0.38842
21439 | 3.57 | 1 | 365 | 4.0655 | 0.24346 | 4 | 0.30897
21441 | 11.96 | 1 | 365 | 13.62 | 0.017298 | 13 | 0.63735
21444 | 3.12 | 1 | 365 | 3.5531 | 0.70016 | 4 | 0.25322
21445 | 13 | 1 | 365 | 14.8044 | 0.58402 | 15 | 0.38842
21446 | 9.945 | 1 | 365 | 11.3254 | 0.10678 | 11 | 0.43214
21447 | 5.72 | 1 | 365 | 6.5139 | 0.61697 | 7 | 0.1309
21450 | 12.495 | 1 | 365 | 14.2293 | 0.8521 | 15 | 0.081408
21451 | 7.8 | 1 | 365 | 8.8826 | 0.75041 | 9 | 0.63305
21453 | 5.46 | 1 | 365 | 6.2178 | 0.72529 | 6 | 0.94314
21452 | 5.61 | 1 | 365 | 6.3887 | 0.23972 | 6 | 0.62839
21457 | 5.72 | 1 | 365 | 6.5139 | 0.61697 | 7 | 0.1309
21458 | 13.52 | 1 | 365 | 15.3966 | 0.36738 | 15 | 0.76396
21459 | 6.76 | 1 | 365 | 7.6983 | 0.18369 | 7 | 0.88198
21460 | 5.355 | 1 | 365 | 6.0983 | 0.36519 | 6 | 0.46346
21461 | 7.54 | 1 | 365 | 8.5866 | 0.85873 | 9 | 0.44528
21462 | 6.63 | 1 | 365 | 7.5502 | 0.73785 | 8 | 0.28809
20160 | 6.12 | 1 | 365 | 6.9695 | 0.98878 | 7 | 0.95824
20163 | 3.12 | 1 | 365 | 3.5531 | 0.70016 | 4 | 0.25322
20157 | 5.98 | 1 | 365 | 6.81 | 0.50865 | 7 | 0.31867
20154 | 9.1 | 1 | 365 | 10.3631 | 0.20881 | 10 | 0.57189
20153 | 8.925 | 1 | 365 | 10.1638 | 0.60864 | 10 | 0.77243
20149 | 10.14 | 1 | 365 | 11.5474 | 0.77554 | 12 | 0.32297
20151 | 3.57 | 1 | 365 | 4.0655 | 0.24346 | 4 | 0.30897
20148 | 3.64 | 1 | 365 | 4.1452 | 0.48353 | 4 | 0.62876
16007 | 2.86 | 1 | 365 | 3.257 | 0.80848 | 4 | 0.065452
19238 | 4.68 | 1 | 365 | 5.3296 | 0.050247 | 5 | 0.37983
19244 | 7.8 | 1 | 365 | 8.8826 | 0.75041 | 9 | 0.63305
19252 | 5.2 | 1 | 365 | 5.9218 | 0.83361 | 6 | 0.75537
20869 | 9.156 | 1 | 365 | 10.4269 | 0.40087 | 10 | 0.82772
17369 | 9.24 | 1 | 365 | 10.5225 | 0.68895 | 11 | 0.21146
19400 | 3.64 | 1 | 365 | 4.1452 | 0.48353 | 4 | 0.62876
19195 | 4.68 | 1 | 365 | 5.3296 | 0.050247 | 5 | 0.37983
19196 | 5.61 | 1 | 365 | 6.3887 | 0.23972 | 6 | 0.62839
19197 | 5.98 | 1 | 365 | 6.81 | 0.50865 | 7 | 0.31867
19198 | 5.98 | 1 | 365 | 6.81 | 0.50865 | 7 | 0.31867
19199 | 7.02 | 1 | 365 | 7.9944 | 0.075371 | 8 | 0.069747
19201 | 6.63 | 1 | 365 | 7.5502 | 0.73785 | 8 | 0.28809
19202 | 5.98 | 1 | 365 | 6.81 | 0.50865 | 7 | 0.31867
19204 | 10.14 | 1 | 365 | 11.5474 | 0.77554 | 12 | 0.32297
19625 | 7.02 | 1 | 365 | 7.9944 | 0.075371 | 8 | 0.069747
19616 | 12.48 | 1 | 365 | 14.2122 | 0.80066 | 15 | 0.012883
19206 | 9.36 | 1 | 365 | 10.6592 | 0.10049 | 10 | 0.75966
19627 | 6.5 | 1 | 365 | 7.4022 | 0.29201 | 7 | 0.69421
20140 | 8.415 | 1 | 365 | 9.583 | 0.85958 | 10 | 0.44258
19208 | 6.24 | 1 | 365 | 7.1061 | 0.40033 | 7 | 0.50644
20112 | 7.02 | 1 | 365 | 7.9944 | 0.075371 | 8 | 0.069747
20139 | 7.54 | 1 | 365 | 8.5866 | 0.85873 | 9 | 0.44528
19207 | 4.16 | 1 | 365 | 4.7374 | 0.26689 | 5 | 0.0042944
21592 | 2.75 | 1 | 365 | 3.1317 | 0.43124 | 3 | 0.56294
20134 | 12.74 | 1 | 365 | 14.5083 | 0.69234 | 15 | 0.20065
21600 | 6.05 | 1 | 365 | 6.8897 | 0.74872 | 7 | 0.63846
21727 | 3.025 | 1 | 365 | 3.4449 | 0.37436 | 3 | 0.81923
20135 | 8.32 | 1 | 365 | 9.4748 | 0.53377 | 10 | 0.0085888
14091 | 9.18 | 1 | 365 | 10.4542 | 0.48318 | 10 | 0.93736
20128 | 10.14 | 1 | 365 | 11.5474 | 0.77554 | 12 | 0.32297
17539 | 13.26 | 1 | 365 | 15.1005 | 0.4757 | 15 | 0.57619
18379 | 15.34 | 1 | 365 | 17.4692 | 0.60914 | 18 | 0.078336
19209 | 9.945 | 1 | 365 | 11.3254 | 0.10678 | 11 | 0.43214
13278 | 9.5 | 1 | 365 | 10.8186 | 0.58063 | 11 | 0.39923
16764 | 7.905 | 1 | 365 | 9.0022 | 0.11051 | 9 | 0.11273
20131 | 4.68 | 1 | 365 | 5.3296 | 0.050247 | 5 | 0.37983
13321 | 7 | 1 | 365 | 7.9716 | 0.00678 | 7 | 0.97838
19210 | 7.28 | 1 | 365 | 8.2905 | 0.96705 | 9 | 0.25752
16783 | 7.65 | 1 | 365 | 8.7118 | 0.23598 | 8 | 0.9478
15607 | 12 | 1 | 365 | 13.6656 | 0.15448 | 13 | 0.82008
20129 | 2.25 | 1 | 365 | 2.5623 | 0.71647 | 3 | 0.27876
21671 | 6.885 | 1 | 365 | 7.8406 | 0.61238 | 8 | 0.45302
20127 | 8.06 | 1 | 365 | 9.1787 | 0.64209 | 9 | 0.82082
21675 | 7.395 | 1 | 365 | 8.4214 | 0.36145 | 8 | 0.78287
20126 | 4.68 | 1 | 365 | 5.3296 | 0.050247 | 5 | 0.37983
21678 | 7.65 | 1 | 365 | 8.7118 | 0.23598 | 8 | 0.9478
19211 | 7.28 | 1 | 365 | 8.2905 | 0.96705 | 9 | 0.25752
21679 | 12.24 | 1 | 365 | 13.9389 | 0.97757 | 14 | 0.91648
21680 | 5.61 | 1 | 365 | 6.3887 | 0.23972 | 6 | 0.62839
21681 | 10.8 | 1 | 365 | 12.299 | 0.039032 | 12 | 0.33807
20122 | 10.66 | 1 | 365 | 12.1396 | 0.5589 | 12 | 0.6985
15113 | 4.335 | 1 | 365 | 4.9367 | 0.86706 | 5 | 0.80375
20646 | 5.98 | 1 | 365 | 6.81 | 0.50865 | 7 | 0.31867
20651 | 7.14 | 1 | 365 | 8.131 | 0.48692 | 8 | 0.61795
20826 | 3.92 | 1 | 365 | 4.4641 | 0.4438 | 4 | 0.90789
21684 | 4.59 | 1 | 365 | 5.2271 | 0.74159 | 5 | 0.96868
21686 | 7.84 | 1 | 365 | 8.9282 | 0.88759 | 9 | 0.81579
21690 | 4.5 | 1 | 365 | 5.1246 | 0.43293 | 5 | 0.55753
21705 | 4.5 | 1 | 365 | 5.1246 | 0.43293 | 5 | 0.55753
21726 | 7.905 | 1 | 365 | 9.0022 | 0.11051 | 9 | 0.11273
21730 | 4.578 | 1 | 365 | 5.2134 | 0.70043 | 5 | 0.91386
19776 | 5.46 | 1 | 365 | 6.2178 | 0.72529 | 6 | 0.94314
20859 | 17.004 | 1 | 365 | 19.3642 | 0.3159 | 19 | 0.68005
20836 | 6.76 | 1 | 365 | 7.6983 | 0.18369 | 7 | 0.88198
21735 | 9.72 | 1 | 365 | 11.0691 | 0.33513 | 11 | 0.40426
21693 | 7.47 | 1 | 365 | 8.5068 | 0.61866 | 9 | 0.1255
20833 | 25.74 | 0.9 | 365 | 26.3814 | 0.44872 | 26 | 0.83016
20879 | 6.24 | 1 | 365 | 7.1061 | 0.40033 | 7 | 0.50644
21698 | 6.72 | 1 | 365 | 7.6527 | 0.046509 | 7 | 0.69924
19773 | 2.08 | 1 | 365 | 2.3687 | 0.13344 | 2 | 0.50215
21699 | 5.61 | 1 | 365 | 6.3887 | 0.23972 | 6 | 0.62839
21701 | 8.16 | 1 | 365 | 9.2926 | 0.98505 | 10 | 0.27765
20873 | 10.14 | 1 | 365 | 11.5474 | 0.77554 | 12 | 0.32297
21709 | 8.67 | 1 | 365 | 9.8734 | 0.73411 | 10 | 0.60751
21708 | 7.14 | 1 | 365 | 8.131 | 0.48692 | 8 | 0.61795
19766 | 5.98 | 1 | 365 | 6.81 | 0.50865 | 7 | 0.31867
21713 | 6.12 | 1 | 365 | 6.9695 | 0.98878 | 7 | 0.95824
21723 | 4.335 | 1 | 365 | 4.9367 | 0.86706 | 5 | 0.80375
19763 | 6.89 | 1 | 365 | 7.8463 | 0.62953 | 8 | 0.47586
20918 | 11.34 | 1 | 365 | 12.914 | 0.89098 | 13 | 0.80498
19759 | 5.2 | 1 | 365 | 5.9218 | 0.83361 | 6 | 0.75537
21588 | 5.46 | 1 | 365 | 6.2178 | 0.72529 | 6 | 0.94314
19112 | 5.2 | 1 | 365 | 5.9218 | 0.83361 | 6 | 0.75537
20894 | 4.16 | 1 | 365 | 4.7374 | 0.26689 | 5 | 0.0042944
19136 | 5.46 | 1 | 365 | 6.2178 | 0.72529 | 6 | 0.94314
18053 | 13 | 1 | 365 | 14.8044 | 0.58402 | 15 | 0.38842
18067 | 10.92 | 1 | 365 | 12.4357 | 0.45058 | 12 | 0.88627
18143 | 5.72 | 1 | 365 | 6.5139 | 0.61697 | 7 | 0.1309
18150 | 5.46 | 1 | 365 | 6.2178 | 0.72529 | 6 | 0.94314
18160 | 4.16 | 1 | 365 | 4.7374 | 0.26689 | 5 | 0.0042944
18458 | 11.925 | 1 | 365 | 13.5802 | 0.89726 | 14 | 0.47745
18467 | 6.24 | 1 | 365 | 7.1061 | 0.40033 | 7 | 0.50644
18472 | 4.68 | 1 | 365 | 5.3296 | 0.050247 | 5 | 0.37983
20246 | 5.775 | 1 | 365 | 6.5766 | 0.80559 | 7 | 0.38216
20749 | 50.358 | 0.9 | 365 | 51.6129 | 0.4343 | 52 | 0.047219
20318 | 10.2 | 1 | 365 | 11.6158 | 0.98131 | 12 | 0.59707
21249 | 6.725 | 1 | 365 | 7.6584 | 0.063657 | 7 | 0.72209
19750 | 7.8 | 1 | 365 | 8.8826 | 0.75041 | 9 | 0.63305
20580 | 4.2 | 1 | 365 | 4.783 | 0.40407 | 5 | 0.18703
16419 | 56.3 | 0.9 | 365 | 57.703 | 0.77479 | 58 | 0.47779
19742 | 8.48 | 1 | 365 | 9.657 | 0.082499 | 9 | 0.73952
18487 | 5 | 1 | 365 | 5.694 | 0.1477 | 5 | 0.8417
20912 | 8.829 | 1 | 365 | 10.0545 | 0.27941 | 10 | 0.33387
21112 | 4.77 | 1 | 365 | 5.4321 | 0.35891 | 5 | 0.79098
20911 | 5.32 | 1 | 365 | 6.0584 | 0.24515 | 6 | 0.30357
19899 | 16.75 | 1 | 365 | 19.0749 | 0.44479 | 19 | 0.5197
19672 | 2.04 | 1 | 365 | 2.3232 | 0.99626 | 3 | 0.31941
19669 | 10.4 | 1 | 365 | 11.8435 | 0.66722 | 12 | 0.51074
21099 | 6.9 | 1 | 365 | 7.8577 | 0.66383 | 8 | 0.52155
19668 | 6.5 | 1 | 365 | 7.4022 | 0.29201 | 7 | 0.69421
20853 | 51.993 | 0.9 | 365 | 53.2887 | 0.48087 | 53 | 0.76953
19666 | 6.76 | 1 | 365 | 7.6983 | 0.18369 | 7 | 0.88198
19155 | 26.4 | 1 | 365 | 30.0643 | 0.53986 | 30 | 0.60418
19662 | 10.92 | 1 | 365 | 12.4357 | 0.45058 | 12 | 0.88627
21408 | 3.825 | 1 | 365 | 4.3559 | 0.11799 | 4 | 0.4739
19661 | 4.42 | 1 | 365 | 5.0335 | 0.15857 | 5 | 0.19206
19663 | 7.8 | 1 | 365 | 8.8826 | 0.75041 | 9 | 0.63305
21561 | 8.502 | 1 | 365 | 9.6821 | 0.15795 | 9 | 0.84003
21570 | 5.6 | 1 | 365 | 6.3773 | 0.20542 | 6 | 0.5827
19657 | 3.64 | 1 | 365 | 4.1452 | 0.48353 | 4 | 0.62876
21521 | 7.8 | 1 | 365 | 8.8826 | 0.75041 | 9 | 0.63305
21531 | 3.12 | 1 | 365 | 3.5531 | 0.70016 | 4 | 0.25322
20887 | 4.59 | 1 | 365 | 5.2271 | 0.74159 | 5 | 0.96868
21529 | 5.2 | 1 | 365 | 5.9218 | 0.83361 | 6 | 0.75537
20908 | 33.6 | 0.9 | 365 | 34.4373 | 0.70929 | 35 | 0.1466
21532 | 8.32 | 1 | 365 | 9.4748 | 0.53377 | 10 | 0.0085888
21540 | 5.2 | 1 | 365 | 5.9218 | 0.83361 | 6 | 0.75537
20909 | 4.68 | 1 | 365 | 5.3296 | 0.050247 | 5 | 0.37983
20933 | 5.46 | 1 | 365 | 6.2178 | 0.72529 | 6 | 0.94314
20925 | 4.68 | 1 | 365 | 5.3296 | 0.050247 | 5 | 0.37983
20924 | 5.2 | 1 | 365 | 5.9218 | 0.83361 | 6 | 0.75537
20922 | 5.72 | 1 | 365 | 6.5139 | 0.61697 | 7 | 0.1309
17834 | 8.67 | 1 | 365 | 9.8734 | 0.73411 | 10 | 0.60751
20914 | 5.865 | 1 | 365 | 6.6791 | 0.11425 | 6 | 0.79331
20931 | 11.18 | 1 | 365 | 12.7318 | 0.34226 | 13 | 0.074041
20930 | 5.72 | 1 | 365 | 6.5139 | 0.61697 | 7 | 0.1309
20928 | 2.34 | 1 | 365 | 2.6648 | 0.025124 | 2 | 0.68992
20927 | 5.46 | 1 | 365 | 6.2178 | 0.72529 | 6 | 0.94314
20948 | 7 | 1 | 365 | 7.9716 | 0.00678 | 7 | 0.97838
20947 | 5.4 | 1 | 365 | 6.1495 | 0.51952 | 6 | 0.66904
20943 | 8.67 | 1 | 365 | 9.8734 | 0.73411 | 10 | 0.60751
21217 | 40.625 | 0.9 | 365 | 41.6374 | 0.39256 | 42 | 0.029931
21223 | 13.77 | 1 | 365 | 15.6813 | 0.22477 | 15 | 0.90604
20978 | 5.1 | 1 | 365 | 5.8079 | 0.49065 | 6 | 0.29853
21224 | 8.925 | 1 | 365 | 10.1638 | 0.60864 | 10 | 0.77243
21226 | 10.4 | 1 | 365 | 11.8435 | 0.66722 | 12 | 0.51074
21227 | 7.54 | 1 | 365 | 8.5866 | 0.85873 | 9 | 0.44528
21230 | 8.4 | 1 | 365 | 9.5659 | 0.80814 | 10 | 0.37406
21231 | 8.96 | 1 | 365 | 10.2036 | 0.72868 | 10 | 0.93233
21240 | 7.84 | 1 | 365 | 8.9282 | 0.88759 | 9 | 0.81579
21239 | 10.215 | 1 | 365 | 11.6328 | 0.032751 | 11 | 0.66559
21241 | 10.43 | 1 | 365 | 11.8777 | 0.7701 | 12 | 0.64779
21232 | 8.55 | 1 | 365 | 9.7367 | 0.32257 | 10 | 0.059307
21234 | 6.16 | 1 | 365 | 7.015 | 0.12597 | 7 | 0.14097
21235 | 10.36 | 1 | 365 | 11.798 | 0.53003 | 12 | 0.328
21242 | 7.695 | 1 | 365 | 8.7631 | 0.39031 | 9 | 0.15338
21246 | 12 | 1 | 365 | 13.6656 | 0.15448 | 13 | 0.82008
21255 | 3.57 | 1 | 365 | 4.0655 | 0.24346 | 4 | 0.30897
21275 | 4.335 | 1 | 365 | 4.9367 | 0.86706 | 5 | 0.80375
21277 | 3.64 | 1 | 365 | 4.1452 | 0.48353 | 4 | 0.62876
21280 | 10.4 | 1 | 365 | 11.8435 | 0.66722 | 12 | 0.51074
21299 | 4.08 | 1 | 365 | 4.6463 | 0.99252 | 5 | 0.63883
21297 | 7.8 | 1 | 365 | 8.8826 | 0.75041 | 9 | 0.63305
21320 | 6.5 | 1 | 365 | 7.4022 | 0.29201 | 7 | 0.69421
21300 | 3.9 | 1 | 365 | 4.4413 | 0.37521 | 4 | 0.81653
21324 | 6.5 | 1 | 365 | 7.4022 | 0.29201 | 7 | 0.69421
21328 | 7.8 | 1 | 365 | 8.8826 | 0.75041 | 9 | 0.63305
21329 | 12.22 | 1 | 365 | 13.9161 | 0.90898 | 14 | 0.82511
21331 | 4.68 | 1 | 365 | 5.3296 | 0.050247 | 5 | 0.37983
21332 | 4.42 | 1 | 365 | 5.0335 | 0.15857 | 5 | 0.19206
21334 | 5.2 | 1 | 365 | 5.9218 | 0.83361 | 6 | 0.75537
21318 | 6.76 | 1 | 365 | 7.6983 | 0.18369 | 7 | 0.88198
21319 | 2.6 | 1 | 365 | 2.9609 | 0.9168 | 3 | 0.87768
21335 | 9.945 | 1 | 365 | 11.3254 | 0.10678 | 11 | 0.43214
21327 | 6.5 | 1 | 365 | 7.4022 | 0.29201 | 7 | 0.69421
21337 | 4.16 | 1 | 365 | 4.7374 | 0.26689 | 5 | 0.0042944
21339 | 7.8 | 1 | 365 | 8.8826 | 0.75041 | 9 | 0.63305
21340 | 4.94 | 1 | 365 | 5.6257 | 0.94193 | 6 | 0.5676
21343 | 4.16 | 1 | 365 | 4.7374 | 0.26689 | 5 | 0.0042944
21341 | 7.02 | 1 | 365 | 7.9944 | 0.075371 | 8 | 0.069747
21344 | 4.94 | 1 | 365 | 5.6257 | 0.94193 | 6 | 0.5676
21345 | 4.68 | 1 | 365 | 5.3296 | 0.050247 | 5 | 0.37983
21342 | 8.32 | 1 | 365 | 9.4748 | 0.53377 | 10 | 0.0085888
21351 | 2.08 | 1 | 365 | 2.3687 | 0.13344 | 2 | 0.50215
21353 | 4.42 | 1 | 365 | 5.0335 | 0.15857 | 5 | 0.19206
21354 | 6.24 | 1 | 365 | 7.1061 | 0.40033 | 7 | 0.50644
21361 | 8.32 | 1 | 365 | 9.4748 | 0.53377 | 10 | 0.0085888
21366 | 5.98 | 1 | 365 | 6.81 | 0.50865 | 7 | 0.31867
21308 | 2.04 | 1 | 365 | 2.3232 | 0.99626 | 3 | 0.31941
16761 | 4.68 | 1 | 365 | 5.3296 | 0.050247 | 5 | 0.37983
14885 | 5.1 | 1 | 365 | 5.8079 | 0.49065 | 6 | 0.29853
13975 | 6.12 | 1 | 365 | 6.9695 | 0.98878 | 7 | 0.95824
18080 | 8 | 1 | 365 | 9.1104 | 0.43632 | 9 | 0.54672
17596 | 6.5 | 1 | 365 | 7.4022 | 0.29201 | 7 | 0.69421
15094 | 2.94 | 1 | 365 | 3.3481 | 0.082848 | 3 | 0.43092
17599 | 4.59 | 1 | 365 | 5.2271 | 0.74159 | 5 | 0.96868
15865 | 5.2 | 1 | 365 | 5.9218 | 0.83361 | 6 | 0.75537
14338 | 10.2 | 1 | 365 | 11.6158 | 0.98131 | 12 | 0.59707
21448 | 10.4 | 1 | 365 | 11.8435 | 0.66722 | 12 | 0.51074
21468 | 9.88 | 1 | 365 | 11.2513 | 0.88386 | 12 | 0.1352
21494 | 3.64 | 1 | 365 | 4.1452 | 0.48353 | 4 | 0.62876
21500 | 3.12 | 1 | 365 | 3.5531 | 0.70016 | 4 | 0.25322
21270 | 3.64 | 1 | 365 | 4.1452 | 0.48353 | 4 | 0.62876
20888 | 4.94 | 1 | 365 | 5.6257 | 0.94193 | 6 | 0.5676
15829 | 12.48 | 1 | 365 | 14.2122 | 0.80066 | 15 | 0.012883
21093 | 10.14 | 1 | 365 | 11.5474 | 0.77554 | 12 | 0.32297
15140 | 5.5 | 1 | 365 | 6.2634 | 0.86247 | 7 | 0.12587
18626 | 16.38 | 1 | 365 | 18.6535 | 0.17587 | 18 | 0.82941
22125 | 7.28 | 1 | 365 | 8.2905 | 0.96705 | 9 | 0.25752
22115 | 5.13 | 1 | 365 | 5.842 | 0.59354 | 6 | 0.43558
16844 | 4.59 | 1 | 365 | 5.2271 | 0.74159 | 5 | 0.96868
19760 | 10.71 | 1 | 365 | 12.1965 | 0.73037 | 12 | 0.92692
17562 | 3.06 | 1 | 365 | 3.4847 | 0.49439 | 3 | 0.97912
22134 | 7.56 | 1 | 365 | 8.6093 | 0.92732 | 9 | 0.53665
21070 | 6.867 | 1 | 365 | 7.8201 | 0.55065 | 8 | 0.37079
22140 | 12.96 | 1 | 365 | 14.7588 | 0.44684 | 15 | 0.20569
22153 | 9.36 | 1 | 365 | 10.6592 | 0.10049 | 10 | 0.75966
22151 | 9.625 | 1 | 365 | 10.961 | 0.0093225 | 10 | 0.97027
22158 | 10.4 | 1 | 365 | 11.8435 | 0.66722 | 12 | 0.51074
22167 | 9.1 | 1 | 365 | 10.3631 | 0.20881 | 10 | 0.57189
22170 | 8 | 1 | 365 | 9.1104 | 0.43632 | 9 | 0.54672
22172 | 10.8 | 1 | 365 | 12.299 | 0.039032 | 12 | 0.33807
22173 | 3.57 | 1 | 365 | 4.0655 | 0.24346 | 4 | 0.30897
22175 | 5.46 | 1 | 365 | 6.2178 | 0.72529 | 6 | 0.94314
22176 | 6.12 | 1 | 365 | 6.9695 | 0.98878 | 7 | 0.95824
22178 | 3.9 | 1 | 365 | 4.4413 | 0.37521 | 4 | 0.81653
22177 | 5.5 | 1 | 365 | 6.2634 | 0.86247 | 7 | 0.12587
22188 | 8.16 | 1 | 365 | 9.2926 | 0.98505 | 10 | 0.27765
22190 | 6.12 | 1 | 365 | 6.9695 | 0.98878 | 7 | 0.95824
22102 | 5.2 | 1 | 365 | 5.9218 | 0.83361 | 6 | 0.75537
22195 | 5.72 | 1 | 365 | 6.5139 | 0.61697 | 7 | 0.1309
22135 | 7.8 | 1 | 365 | 8.8826 | 0.75041 | 9 | 0.63305
22194 | 11.7 | 1 | 365 | 13.324 | 0.12562 | 13 | 0.44958
22206 | 6.76 | 1 | 365 | 7.6983 | 0.18369 | 7 | 0.88198
22207 | 4.16 | 1 | 365 | 4.7374 | 0.26689 | 5 | 0.0042944
22213 | 12.1 | 1 | 365 | 13.7795 | 0.49743 | 14 | 0.27691
22233 | 4.25 | 1 | 365 | 4.8399 | 0.57554 | 5 | 0.41544
22241 | 4.32 | 1 | 365 | 4.9196 | 0.81561 | 5 | 0.73523
22240 | 12.1 | 1 | 365 | 13.7795 | 0.49743 | 14 | 0.27691
21401 | 1.1 | 1 | 365 | 1.2527 | 0.77249 | 2 | 0.025174
22260 | 7.02 | 1 | 365 | 7.9944 | 0.075371 | 8 | 0.069747
22262 | 5.5 | 1 | 365 | 6.2634 | 0.86247 | 7 | 0.12587
22237 | 3.75 | 1 | 365 | 4.2705 | 0.86077 | 5 | 0.13128
22266 | 10 | 1 | 365 | 11.388 | 0.2954 | 11 | 0.6834
22267 | 6.75 | 1 | 365 | 7.6869 | 0.1494 | 7 | 0.8363
22270 | 5.88 | 1 | 365 | 6.6961 | 0.1657 | 6 | 0.86184
22272 | 79.8 | 0.9 | 365 | 81.7886 | 0.30956 | 82 | 0.098179
22276 | 9.18 | 1 | 365 | 10.4542 | 0.48318 | 10 | 0.93736
22281 | 9.435 | 1 | 365 | 10.7446 | 0.35771 | 11 | 0.10229
22279 | 6.84 | 1 | 365 | 7.7894 | 0.45805 | 8 | 0.24745
22204 | 7.395 | 1 | 365 | 8.4214 | 0.36145 | 8 | 0.78287
22252 | 17.94 | 1 | 365 | 20.4301 | 0.52595 | 20 | 0.95602
17639 | 6.63 | 1 | 365 | 7.5502 | 0.73785 | 8 | 0.28809
19764 | 8 | 1 | 365 | 9.1104 | 0.43632 | 9 | 0.54672
15875 | 11.475 | 1 | 365 | 13.0677 | 0.35397 | 13 | 0.4217
17622 | 3.64 | 1 | 365 | 4.1452 | 0.48353 | 4 | 0.62876
22081 | 3.64 | 1 | 365 | 4.1452 | 0.48353 | 4 | 0.62876
22101 | 3.315 | 1 | 365 | 3.7751 | 0.36893 | 4 | 0.14405
22306 | 6.5 | 1 | 365 | 7.4022 | 0.29201 | 7 | 0.69421
22308 | 4.59 | 1 | 365 | 5.2271 | 0.74159 | 5 | 0.96868
22310 | 5.67 | 1 | 365 | 6.457 | 0.44549 | 6 | 0.90249
22311 | 8.5 | 1 | 365 | 9.6798 | 0.15109 | 9 | 0.83089
22312 | 3.24 | 1 | 365 | 3.6897 | 0.11171 | 3 | 0.80142
22313 | 8.75 | 1 | 365 | 9.9645 | 0.008475 | 9 | 0.97297
22318 | 10.25 | 1 | 365 | 11.6727 | 0.15278 | 11 | 0.82548
22315 | 11.025 | 1 | 365 | 12.5553 | 0.81068 | 13 | 0.36595
22320 | 6.5 | 1 | 365 | 7.4022 | 0.29201 | 7 | 0.69421
22322 | 7.54 | 1 | 365 | 8.5866 | 0.85873 | 9 | 0.44528
22323 | 8.32 | 1 | 365 | 9.4748 | 0.53377 | 10 | 0.0085888
22325 | 10.92 | 1 | 365 | 12.4357 | 0.45058 | 12 | 0.88627
22326 | 9.88 | 1 | 365 | 11.2513 | 0.88386 | 12 | 0.1352
22330 | 8 | 1 | 365 | 9.1104 | 0.43632 | 9 | 0.54672
22327 | 8.32 | 1 | 365 | 9.4748 | 0.53377 | 10 | 0.0085888
22332 | 7.28 | 1 | 365 | 8.2905 | 0.96705 | 9 | 0.25752
22331 | 7.28 | 1 | 365 | 8.2905 | 0.96705 | 9 | 0.25752
22341 | 3.64 | 1 | 365 | 4.1452 | 0.48353 | 4 | 0.62876
22286 | 2.86 | 1 | 365 | 3.257 | 0.80848 | 4 | 0.065452
22348 | 8.32 | 1 | 365 | 9.4748 | 0.53377 | 10 | 0.0085888
22351 | 7.54 | 1 | 365 | 8.5866 | 0.85873 | 9 | 0.44528
22352 | 6.75 | 1 | 365 | 7.6869 | 0.1494 | 7 | 0.8363
22353 | 6.24 | 1 | 365 | 7.1061 | 0.40033 | 7 | 0.50644
22354 | 9 | 1 | 365 | 10.2492 | 0.86586 | 11 | 0.11506
22355 | 4.16 | 1 | 365 | 4.7374 | 0.26689 | 5 | 0.0042944
22356 | 8.5 | 1 | 365 | 9.6798 | 0.15109 | 9 | 0.83089
22357 | 5.72 | 1 | 365 | 6.5139 | 0.61697 | 7 | 0.1309
22359 | 9 | 1 | 365 | 10.2492 | 0.86586 | 11 | 0.11506
22360 | 6.24 | 1 | 365 | 7.1061 | 0.40033 | 7 | 0.50644
22361 | 6.5 | 1 | 365 | 7.4022 | 0.29201 | 7 | 0.69421
22362 | 5.5 | 1 | 365 | 6.2634 | 0.86247 | 7 | 0.12587
22363 | 8.84 | 1 | 365 | 10.067 | 0.31713 | 10 | 0.38413
22364 | 6 | 1 | 365 | 6.8328 | 0.57724 | 7 | 0.41004
22634 | 6.24 | 1 | 365 | 7.1061 | 0.40033 | 7 | 0.50644
22636 | 5.13 | 1 | 365 | 5.842 | 0.59354 | 6 | 0.43558
22641 | 4.42 | 1 | 365 | 5.0335 | 0.15857 | 5 | 0.19206
22639 | 9 | 1 | 365 | 10.2492 | 0.86586 | 11 | 0.11506
22646 | 7.25 | 1 | 365 | 8.2563 | 0.86416 | 9 | 0.12046
22643 | 6.75 | 1 | 365 | 7.6869 | 0.1494 | 7 | 0.8363
22647 | 11.2 | 1 | 365 | 12.7546 | 0.41085 | 13 | 0.16541
22662 | 6.75 | 1 | 365 | 7.6869 | 0.1494 | 7 | 0.8363
22663 | 4.75 | 1 | 365 | 5.4093 | 0.29031 | 5 | 0.69961
22665 | 9.25 | 1 | 365 | 10.5339 | 0.72325 | 11 | 0.25715
22668 | 9.36 | 1 | 365 | 10.6592 | 0.10049 | 10 | 0.75966
22669 | 7.15 | 1 | 365 | 8.1424 | 0.52121 | 8 | 0.66363
22671 | 3.9 | 1 | 365 | 4.4413 | 0.37521 | 4 | 0.81653
22673 | 7 | 1 | 365 | 7.9716 | 0.00678 | 7 | 0.97838
22675 | 6.44 | 1 | 365 | 7.3339 | 0.086238 | 7 | 0.42011
22676 | 3.06 | 1 | 365 | 3.4847 | 0.49439 | 3 | 0.97912
22678 | 5 | 1 | 365 | 5.694 | 0.1477 | 5 | 0.8417
22680 | 8.84 | 1 | 365 | 10.067 | 0.31713 | 10 | 0.38413
22679 | 5.98 | 1 | 365 | 6.81 | 0.50865 | 7 | 0.31867
21059 | 5.5 | 1 | 365 | 6.2634 | 0.86247 | 7 | 0.12587
22681 | 10.4 | 1 | 365 | 11.8435 | 0.66722 | 12 | 0.51074
22684 | 5.5 | 1 | 365 | 6.2634 | 0.86247 | 7 | 0.12587
22687 | 10.14 | 1 | 365 | 11.5474 | 0.77554 | 12 | 0.32297
22690 | 4.5 | 1 | 365 | 5.1246 | 0.43293 | 5 | 0.55753
22689 | 6 | 1 | 365 | 6.8328 | 0.57724 | 7 | 0.41004
22691 | 9.88 | 1 | 365 | 11.2513 | 0.88386 | 12 | 0.1352
22692 | 5.2 | 1 | 365 | 5.9218 | 0.83361 | 6 | 0.75537
22694 | 2.75 | 1 | 365 | 3.1317 | 0.43124 | 3 | 0.56294
22695 | 3.85 | 1 | 365 | 4.3844 | 0.20373 | 4 | 0.58811
22696 | 12.255 | 1 | 365 | 13.956 | 0.029013 | 13 | 0.98501
22697 | 5.32 | 1 | 365 | 6.0584 | 0.24515 | 6 | 0.30357
22705 | 4.76 | 1 | 365 | 5.4207 | 0.32461 | 5 | 0.7453
22699 | 9.8 | 1 | 365 | 11.1602 | 0.60949 | 11 | 0.76973
22701 | 3.85 | 1 | 365 | 4.3844 | 0.20373 | 4 | 0.58811
22702 | 6.12 | 1 | 365 | 6.9695 | 0.98878 | 7 | 0.95824
16081 | 6.885 | 1 | 365 | 7.8406 | 0.61238 | 8 | 0.45302
18328 | 5.2 | 1 | 365 | 5.9218 | 0.83361 | 6 | 0.75537
16093 | 8.925 | 1 | 365 | 10.1638 | 0.60864 | 10 | 0.77243
16090 | 5.61 | 1 | 365 | 6.3887 | 0.23972 | 6 | 0.62839
16102 | 5.2 | 1 | 365 | 5.9218 | 0.83361 | 6 | 0.75537
18384 | 9.88 | 1 | 365 | 11.2513 | 0.88386 | 12 | 0.1352
16099 | 7.65 | 1 | 365 | 8.7118 | 0.23598 | 8 | 0.9478
16184 | 5.2 | 1 | 365 | 5.9218 | 0.83361 | 6 | 0.75537
18390 | 8.06 | 1 | 365 | 9.1787 | 0.64209 | 9 | 0.82082
16183 | 7.28 | 1 | 365 | 8.2905 | 0.96705 | 9 | 0.25752
16181 | 8.32 | 1 | 365 | 9.4748 | 0.53377 | 10 | 0.0085888
18394 | 8.58 | 1 | 365 | 9.7709 | 0.42545 | 10 | 0.19636
16226 | 5.72 | 1 | 365 | 6.5139 | 0.61697 | 7 | 0.1309
18396 | 7.54 | 1 | 365 | 8.5866 | 0.85873 | 9 | 0.44528
18399 | 10.14 | 1 | 365 | 11.5474 | 0.77554 | 12 | 0.32297
18400 | 5.46 | 1 | 365 | 6.2178 | 0.72529 | 6 | 0.94314
12425 | 167.4 | 0.9 | 365 | 171.5716 | 0.6945 | 172 | 0.2661
17986 | 9.88 | 1 | 365 | 11.2513 | 0.88386 | 12 | 0.1352
19429 | 11.18 | 1 | 365 | 12.7318 | 0.34226 | 13 | 0.074041
19850 | 13.52 | 1 | 365 | 15.3966 | 0.36738 | 15 | 0.76396
20111 | 5.2 | 1 | 365 | 5.9218 | 0.83361 | 6 | 0.75537
18852 | 6.24 | 1 | 365 | 7.1061 | 0.40033 | 7 | 0.50644
18853 | 10.66 | 1 | 365 | 12.1396 | 0.5589 | 12 | 0.6985
18860 | 9.62 | 1 | 365 | 10.9553 | 0.99217 | 11 | 0.94743
18931 | 7.14 | 1 | 365 | 8.131 | 0.48692 | 8 | 0.61795
18942 | 5.2 | 1 | 365 | 5.9218 | 0.83361 | 6 | 0.75537
18936 | 4.42 | 1 | 365 | 5.0335 | 0.15857 | 5 | 0.19206
18945 | 3.64 | 1 | 365 | 4.1452 | 0.48353 | 4 | 0.62876
21954 | 13.44 | 1 | 365 | 15.3055 | 0.093018 | 15 | 0.39849
18953 | 6.76 | 1 | 365 | 7.6983 | 0.18369 | 7 | 0.88198
18954 | 9.1 | 1 | 365 | 10.3631 | 0.20881 | 10 | 0.57189
19143 | 5.46 | 1 | 365 | 6.2178 | 0.72529 | 6 | 0.94314
21955 | 13.72 | 1 | 365 | 15.6243 | 0.053289 | 15 | 0.67762
19145 | 3.12 | 1 | 365 | 3.5531 | 0.70016 | 4 | 0.25322
18402 | 4.94 | 1 | 365 | 5.6257 | 0.94193 | 6 | 0.5676
21958 | 5.625 | 1 | 365 | 6.4058 | 0.29116 | 6 | 0.69691
19146 | 11.44 | 1 | 365 | 13.0279 | 0.23394 | 13 | 0.26181
19306 | 8.84 | 1 | 365 | 10.067 | 0.31713 | 10 | 0.38413
18407 | 7.54 | 1 | 365 | 8.5866 | 0.85873 | 9 | 0.44528
21959 | 5.4 | 1 | 365 | 6.1495 | 0.51952 | 6 | 0.66904
21960 | 4.88 | 1 | 365 | 5.5573 | 0.73616 | 6 | 0.2935
21961 | 6.12 | 1 | 365 | 6.9695 | 0.98878 | 7 | 0.95824
18403 | 6.24 | 1 | 365 | 7.1061 | 0.40033 | 7 | 0.50644
18415 | 7.395 | 1 | 365 | 8.4214 | 0.36145 | 8 | 0.78287
18416 | 6.76 | 1 | 365 | 7.6983 | 0.18369 | 7 | 0.88198
18419 | 10.14 | 1 | 365 | 11.5474 | 0.77554 | 12 | 0.32297
21962 | 4.2 | 1 | 365 | 4.783 | 0.40407 | 5 | 0.18703
18420 | 4.42 | 1 | 365 | 5.0335 | 0.15857 | 5 | 0.19206
22008 | 9 | 1 | 365 | 10.2492 | 0.86586 | 11 | 0.11506
22010 | 5.4 | 1 | 365 | 6.1495 | 0.51952 | 6 | 0.66904
22013 | 3.75 | 1 | 365 | 4.2705 | 0.86077 | 5 | 0.13128
18423 | 14.04 | 1 | 365 | 15.9888 | 0.15074 | 16 | 0.13949
22022 | 6.72 | 1 | 365 | 7.6527 | 0.046509 | 7 | 0.69924
22027 | 9.8 | 1 | 365 | 11.1602 | 0.60949 | 11 | 0.76973
21469 | 3.38 | 1 | 365 | 3.8491 | 0.59185 | 4 | 0.44099
21966 | 7.7 | 1 | 365 | 8.7688 | 0.40746 | 9 | 0.17622
18439 | 10.71 | 1 | 365 | 12.1965 | 0.73037 | 12 | 0.92692
21967 | 5.36 | 1 | 365 | 6.104 | 0.38233 | 6 | 0.4863
18441 | 2.86 | 1 | 365 | 3.257 | 0.80848 | 4 | 0.065452
21969 | 9.81 | 1 | 365 | 11.1716 | 0.64379 | 11 | 0.81542
18442 | 7.8 | 1 | 365 | 8.8826 | 0.75041 | 9 | 0.63305
21970 | 3.04 | 1 | 365 | 3.462 | 0.4258 | 3 | 0.88775
18488 | 3.38 | 1 | 365 | 3.8491 | 0.59185 | 4 | 0.44099
21983 | 10.92 | 1 | 365 | 12.4357 | 0.45058 | 12 | 0.88627
21985 | 7.194 | 1 | 365 | 8.1925 | 0.67211 | 8 | 0.86464
18473 | 11.18 | 1 | 365 | 12.7318 | 0.34226 | 13 | 0.074041
21988 | 7.5 | 1 | 365 | 8.541 | 0.72155 | 9 | 0.26255
18479 | 3.64 | 1 | 365 | 4.1452 | 0.48353 | 4 | 0.62876
21989 | 9.81 | 1 | 365 | 11.1716 | 0.64379 | 11 | 0.81542
18474 | 14.04 | 1 | 365 | 15.9888 | 0.15074 | 16 | 0.13949
21990 | 8.525 | 1 | 365 | 9.7083 | 0.23683 | 9 | 0.9451
21992 | 12.495 | 1 | 365 | 14.2293 | 0.8521 | 15 | 0.081408
18491 | 3.9 | 1 | 365 | 4.4413 | 0.37521 | 4 | 0.81653
18497 | 9.1 | 1 | 365 | 10.3631 | 0.20881 | 10 | 0.57189
21677 | 7.521 | 1 | 365 | 8.5649 | 0.79357 | 9 | 0.35849
22084 | 8.55 | 1 | 365 | 9.7367 | 0.32257 | 10 | 0.059307
22087 | 9.12 | 1 | 365 | 10.3859 | 0.2774 | 10 | 0.66326
21968 | 4.578 | 1 | 365 | 5.2134 | 0.70043 | 5 | 0.91386
22043 | 10.8 | 1 | 365 | 12.299 | 0.039032 | 12 | 0.33807
21187 | 10.92 | 1 | 365 | 12.4357 | 0.45058 | 12 | 0.88627
21900 | 3.315 | 1 | 365 | 3.7751 | 0.36893 | 4 | 0.14405
21906 | 3.38 | 1 | 365 | 3.8491 | 0.59185 | 4 | 0.44099
22798 | 8.84 | 1 | 365 | 10.067 | 0.31713 | 10 | 0.38413
21919 | 4.59 | 1 | 365 | 5.2271 | 0.74159 | 5 | 0.96868
22799 | 8.25 | 1 | 365 | 9.3951 | 0.29371 | 9 | 0.68881
14712 | 14.28 | 1 | 365 | 16.2621 | 0.97383 | 17 | 0.2359
15974 | 8.415 | 1 | 365 | 9.583 | 0.85958 | 10 | 0.44258
22801 | 5.25 | 1 | 365 | 5.9787 | 0.005085 | 5 | 0.98378
18084 | 3.12 | 1 | 365 | 3.5531 | 0.70016 | 4 | 0.25322
22803 | 9.8 | 1 | 365 | 11.1602 | 0.60949 | 11 | 0.76973
13145 | 6.63 | 1 | 365 | 7.5502 | 0.73785 | 8 | 0.28809
22804 | 6.5 | 1 | 365 | 7.4022 | 0.29201 | 7 | 0.69421
16996 | 6.76 | 1 | 365 | 7.6983 | 0.18369 | 7 | 0.88198
21044 | 7.02 | 1 | 365 | 7.9944 | 0.075371 | 8 | 0.069747
20407 | 3.64 | 1 | 365 | 4.1452 | 0.48353 | 4 | 0.62876
22029 | 7.02 | 1 | 365 | 7.9944 | 0.075371 | 8 | 0.069747
22809 | 8 | 1 | 365 | 9.1104 | 0.43632 | 9 | 0.54672
22035 | 3.12 | 1 | 365 | 3.5531 | 0.70016 | 4 | 0.25322
21986 | 3.38 | 1 | 365 | 3.8491 | 0.59185 | 4 | 0.44099
22816 | 7 | 1 | 365 | 7.9716 | 0.00678 | 7 | 0.97838
21991 | 17.42 | 1 | 365 | 19.8379 | 0.74259 | 20 | 0.58048
22024 | 3.64 | 1 | 365 | 4.1452 | 0.48353 | 4 | 0.62876
22031 | 2.08 | 1 | 365 | 2.3687 | 0.13344 | 2 | 0.50215
22832 | 6.12 | 1 | 365 | 6.9695 | 0.98878 | 7 | 0.95824
22834 | 21.45 | 1 | 365 | 24.4273 | 0.56363 | 24 | 0.99089
22835 | 2.8 | 1 | 365 | 3.1886 | 0.60271 | 3 | 0.79135
22836 | 6.3 | 1 | 365 | 7.1744 | 0.6061 | 7 | 0.78054
22838 | 6.12 | 1 | 365 | 6.9695 | 0.98878 | 7 | 0.95824
22839 | 6.72 | 1 | 365 | 7.6527 | 0.046509 | 7 | 0.69924
22843 | 7.75 | 1 | 365 | 8.8257 | 0.57893 | 9 | 0.40463
22841 | 15.25 | 1 | 365 | 17.3667 | 0.30048 | 17 | 0.66719
22844 | 10.4 | 1 | 365 | 11.8435 | 0.66722 | 12 | 0.51074
22846 | 2.86 | 1 | 365 | 3.257 | 0.80848 | 4 | 0.065452
22845 | 13.5 | 1 | 365 | 15.3738 | 0.29879 | 15 | 0.67259
22847 | 5.75 | 1 | 365 | 6.5481 | 0.71986 | 7 | 0.26796
22849 | 7.25 | 1 | 365 | 8.2563 | 0.86416 | 9 | 0.12046
22848 | 7.695 | 1 | 365 | 8.7631 | 0.39031 | 9 | 0.15338
22850 | 6.76 | 1 | 365 | 7.6983 | 0.18369 | 7 | 0.88198
22852 | 9.1 | 1 | 365 | 10.3631 | 0.20881 | 10 | 0.57189
22853 | 5.1 | 1 | 365 | 5.8079 | 0.49065 | 6 | 0.29853
22858 | 5.94 | 1 | 365 | 6.7645 | 0.37147 | 7 | 0.13594
22859 | 19.62 | 1 | 365 | 22.3433 | 0.28757 | 22 | 0.63083
22813 | 8.16 | 1 | 365 | 9.2926 | 0.98505 | 10 | 0.27765
22735 | 2.68 | 1 | 365 | 3.052 | 0.19117 | 3 | 0.24315
22807 | 3.12 | 1 | 365 | 3.5531 | 0.70016 | 4 | 0.25322
22893 | 8.25 | 1 | 365 | 9.3951 | 0.29371 | 9 | 0.68881
22892 | 2.94 | 1 | 365 | 3.3481 | 0.082848 | 3 | 0.43092
22894 | 8.4 | 1 | 365 | 9.5659 | 0.80814 | 10 | 0.37406
22608 | 4.94 | 1 | 365 | 5.6257 | 0.94193 | 6 | 0.5676
22895 | 7.84 | 1 | 365 | 8.9282 | 0.88759 | 9 | 0.81579
22896 | 5.04 | 1 | 365 | 5.7396 | 0.28488 | 6 | 0.024434
22898 | 4.5 | 1 | 365 | 5.1246 | 0.43293 | 5 | 0.55753
22899 | 12 | 1 | 365 | 13.6656 | 0.15448 | 13 | 0.82008
22901 | 9.88 | 1 | 365 | 11.2513 | 0.88386 | 12 | 0.1352
22903 | 7.02 | 1 | 365 | 7.9944 | 0.075371 | 8 | 0.069747
22902 | 5.1 | 1 | 365 | 5.8079 | 0.49065 | 6 | 0.29853
22904 | 5.98 | 1 | 365 | 6.81 | 0.50865 | 7 | 0.31867
22905 | 11.5 | 1 | 365 | 13.0962 | 0.43971 | 13 | 0.53591
22912 | 9.36 | 1 | 365 | 10.6592 | 0.10049 | 10 | 0.75966
22911 | 6.05 | 1 | 365 | 6.8897 | 0.74872 | 7 | 0.63846
22914 | 8.25 | 1 | 365 | 9.3951 | 0.29371 | 9 | 0.68881
22917 | 9.075 | 1 | 365 | 10.3346 | 0.12308 | 10 | 0.45769
22919 | 6.375 | 1 | 365 | 7.2599 | 0.86332 | 8 | 0.12317
22922 | 6.885 | 1 | 365 | 7.8406 | 0.61238 | 8 | 0.45302
22925 | 11.2 | 1 | 365 | 12.7546 | 0.41085 | 13 | 0.16541
22923 | 14.75 | 1 | 365 | 16.7973 | 0.58571 | 17 | 0.38302
22927 | 6 | 1 | 365 | 6.8328 | 0.57724 | 7 | 0.41004
22928 | 4.59 | 1 | 365 | 5.2271 | 0.74159 | 5 | 0.96868
22721 | 7.29 | 1 | 365 | 8.3019 | 0.0013466 | 8 | 0.3032
22930 | 4.95 | 1 | 365 | 5.6371 | 0.97622 | 6 | 0.61328
22934 | 10.725 | 1 | 365 | 12.2136 | 0.78182 | 12 | 0.99545
22932 | 9.88 | 1 | 365 | 11.2513 | 0.88386 | 12 | 0.1352
22937 | 8.1 | 1 | 365 | 9.2243 | 0.77927 | 10 | 0.003554
22938 | 6.44 | 1 | 365 | 7.3339 | 0.086238 | 7 | 0.42011
22940 | 11.5 | 1 | 365 | 13.0962 | 0.43971 | 13 | 0.53591
22942 | 7.28 | 1 | 365 | 8.2905 | 0.96705 | 9 | 0.25752
22944 | 6.76 | 1 | 365 | 7.6983 | 0.18369 | 7 | 0.88198
22947 | 7.5 | 1 | 365 | 8.541 | 0.72155 | 9 | 0.26255
22945 | 6.25 | 1 | 365 | 7.1175 | 0.43462 | 7 | 0.55212
22948 | 8.25 | 1 | 365 | 9.3951 | 0.29371 | 9 | 0.68881
22949 | 11.5 | 1 | 365 | 13.0962 | 0.43971 | 13 | 0.53591
22952 | 10.14 | 1 | 365 | 11.5474 | 0.77554 | 12 | 0.32297
22953 | 7.29 | 1 | 365 | 8.3019 | 0.0013466 | 8 | 0.3032
22954 | 13 | 1 | 365 | 14.8044 | 0.58402 | 15 | 0.38842
22955 | 5 | 1 | 365 | 5.694 | 0.1477 | 5 | 0.8417
22956 | 9.75 | 1 | 365 | 11.1033 | 0.43801 | 11 | 0.54131
22957 | 6.375 | 1 | 365 | 7.2599 | 0.86332 | 8 | 0.12317
22958 | 4.94 | 1 | 365 | 5.6257 | 0.94193 | 6 | 0.5676
22959 | 9.88 | 1 | 365 | 11.2513 | 0.88386 | 12 | 0.1352
22962 | 11.5 | 1 | 365 | 13.0962 | 0.43971 | 13 | 0.53591
22963 | 5.25 | 1 | 365 | 5.9787 | 0.005085 | 5 | 0.98378
22965 | 4.68 | 1 | 365 | 5.3296 | 0.050247 | 5 | 0.37983
22966 | 7.02 | 1 | 365 | 7.9944 | 0.075371 | 8 | 0.069747
22967 | 10.25 | 1 | 365 | 11.6727 | 0.15278 | 11 | 0.82548
23081 | 5.72 | 1 | 365 | 6.5139 | 0.61697 | 7 | 0.1309
23223 | 7.75 | 1 | 365 | 8.8257 | 0.57893 | 9 | 0.40463
23224 | 7.8 | 1 | 365 | 8.8826 | 0.75041 | 9 | 0.63305
23229 | 7.28 | 1 | 365 | 8.2905 | 0.96705 | 9 | 0.25752
23232 | 6.63 | 1 | 365 | 7.5502 | 0.73785 | 8 | 0.28809
23233 | 5.72 | 1 | 365 | 6.5139 | 0.61697 | 7 | 0.1309
21866 | 6.6 | 1 | 365 | 7.5161 | 0.63496 | 8 | 0.15104
21867 | 9.18 | 1 | 365 | 10.4542 | 0.48318 | 10 | 0.93736
23236 | 5.75 | 1 | 365 | 6.5481 | 0.71986 | 7 | 0.26796
21868 | 5.355 | 1 | 365 | 6.0983 | 0.36519 | 6 | 0.46346
23238 | 7.28 | 1 | 365 | 8.2905 | 0.96705 | 9 | 0.25752
21869 | 3.575 | 1 | 365 | 4.0712 | 0.26061 | 4 | 0.33182
21870 | 8.67 | 1 | 365 | 9.8734 | 0.73411 | 10 | 0.60751
23242 | 9.1 | 1 | 365 | 10.3631 | 0.20881 | 10 | 0.57189
23245 | 4.94 | 1 | 365 | 5.6257 | 0.94193 | 6 | 0.5676
21871 | 5.1 | 1 | 365 | 5.8079 | 0.49065 | 6 | 0.29853
19689 | 4.83 | 1 | 365 | 5.5004 | 0.56468 | 6 | 0.065082
21872 | 11.55 | 1 | 365 | 13.1531 | 0.61119 | 13 | 0.76433
23248 | 11.76 | 1 | 365 | 13.3923 | 0.33139 | 13 | 0.72368
14606 | 7.395 | 1 | 365 | 8.4214 | 0.36145 | 8 | 0.78287
23253 | 7.28 | 1 | 365 | 8.2905 | 0.96705 | 9 | 0.25752
23256 | 13.23 | 1 | 365 | 15.0663 | 0.37281 | 15 | 0.43914
21875 | 7.28 | 1 | 365 | 8.2905 | 0.96705 | 9 | 0.25752
23258 | 5.72 | 1 | 365 | 6.5139 | 0.61697 | 7 | 0.1309
15225 | 8.16 | 1 | 365 | 9.2926 | 0.98505 | 10 | 0.27765
23259 | 14 | 1 | 365 | 15.9432 | 0.01356 | 15 | 0.95676
16648 | 10.92 | 1 | 365 | 12.4357 | 0.45058 | 12 | 0.88627
23264 | 4.94 | 1 | 365 | 5.6257 | 0.94193 | 6 | 0.5676
18184 | 7.54 | 1 | 365 | 8.5866 | 0.85873 | 9 | 0.44528
23265 | 5.72 | 1 | 365 | 6.5139 | 0.61697 | 7 | 0.1309
21695 | 5 | 1 | 365 | 5.694 | 0.1477 | 5 | 0.8417
23266 | 11.44 | 1 | 365 | 13.0279 | 0.23394 | 13 | 0.26181
16918 | 10 | 1 | 365 | 11.388 | 0.2954 | 11 | 0.6834
23267 | 6.24 | 1 | 365 | 7.1061 | 0.40033 | 7 | 0.50644
21884 | 8.5 | 1 | 365 | 9.6798 | 0.15109 | 9 | 0.83089
23270 | 3.12 | 1 | 365 | 3.5531 | 0.70016 | 4 | 0.25322
21885 | 8.75 | 1 | 365 | 9.9645 | 0.008475 | 9 | 0.97297
23271 | 6.16 | 1 | 365 | 7.015 | 0.12597 | 7 | 0.14097
23273 | 11.7 | 1 | 365 | 13.324 | 0.12562 | 13 | 0.44958
21887 | 8.84 | 1 | 365 | 10.067 | 0.31713 | 10 | 0.38413
21893 | 6.25 | 1 | 365 | 7.1175 | 0.43462 | 7 | 0.55212
23275 | 6.3 | 1 | 365 | 7.1744 | 0.6061 | 7 | 0.78054
23276 | 12.48 | 1 | 365 | 14.2122 | 0.80066 | 15 | 0.012883
21732 | 4.68 | 1 | 365 | 5.3296 | 0.050247 | 5 | 0.37983
21899 | 7.75 | 1 | 365 | 8.8257 | 0.57893 | 9 | 0.40463
23278 | 6.76 | 1 | 365 | 7.6983 | 0.18369 | 7 | 0.88198
21794 | 3.12 | 1 | 365 | 3.5531 | 0.70016 | 4 | 0.25322
21740 | 3.64 | 1 | 365 | 4.1452 | 0.48353 | 4 | 0.62876
23280 | 4.845 | 1 | 365 | 5.5175 | 0.61612 | 6 | 0.13361
23282 | 5.46 | 1 | 365 | 6.2178 | 0.72529 | 6 | 0.94314
16207 | 4.59 | 1 | 365 | 5.2271 | 0.74159 | 5 | 0.96868
23283 | 5.61 | 1 | 365 | 6.3887 | 0.23972 | 6 | 0.62839
19783 | 10.66 | 1 | 365 | 12.1396 | 0.5589 | 12 | 0.6985
23284 | 8.5 | 1 | 365 | 9.6798 | 0.15109 | 9 | 0.83089
21920 | 10.14 | 1 | 365 | 11.5474 | 0.77554 | 12 | 0.32297
23286 | 4.68 | 1 | 365 | 5.3296 | 0.050247 | 5 | 0.37983
18185 | 7.395 | 1 | 365 | 8.4214 | 0.36145 | 8 | 0.78287
23287 | 4.59 | 1 | 365 | 5.2271 | 0.74159 | 5 | 0.96868
19357 | 2.6 | 1 | 365 | 2.9609 | 0.9168 | 3 | 0.87768
18194 | 11.96 | 1 | 365 | 13.62 | 0.017298 | 13 | 0.63735
16067 | 9.62 | 1 | 365 | 10.9553 | 0.99217 | 11 | 0.94743
16112 | 8.925 | 1 | 365 | 10.1638 | 0.60864 | 10 | 0.77243
16056 | 9.945 | 1 | 365 | 11.3254 | 0.10678 | 11 | 0.43214
18318 | 4.94 | 1 | 365 | 5.6257 | 0.94193 | 6 | 0.5676
19360 | 7.28 | 1 | 365 | 8.2905 | 0.96705 | 9 | 0.25752
15769 | 4.335 | 1 | 365 | 4.9367 | 0.86706 | 5 | 0.80375
15822 | 12.22 | 1 | 365 | 13.9161 | 0.90898 | 14 | 0.82511
18969 | 9.36 | 1 | 365 | 10.6592 | 0.10049 | 10 | 0.75966
18319 | 4.16 | 1 | 365 | 4.7374 | 0.26689 | 5 | 0.0042944
19235 | 11.18 | 1 | 365 | 12.7318 | 0.34226 | 13 | 0.074041
19225 | 5.2 | 1 | 365 | 5.9218 | 0.83361 | 6 | 0.75537
15968 | 8.58 | 1 | 365 | 9.7709 | 0.42545 | 10 | 0.19636
18322 | 3.64 | 1 | 365 | 4.1452 | 0.48353 | 4 | 0.62876
19234 | 2.6 | 1 | 365 | 2.9609 | 0.9168 | 3 | 0.87768
16077 | 8.32 | 1 | 365 | 9.4748 | 0.53377 | 10 | 0.0085888
19378 | 2.55 | 1 | 365 | 2.9039 | 0.74533 | 3 | 0.64927
16072 | 2.86 | 1 | 365 | 3.257 | 0.80848 | 4 | 0.065452
19222 | 4.16 | 1 | 365 | 4.7374 | 0.26689 | 5 | 0.0042944
18325 | 7.54 | 1 | 365 | 8.5866 | 0.85873 | 9 | 0.44528
16088 | 7.28 | 1 | 365 | 8.2905 | 0.96705 | 9 | 0.25752
16084 | 3.38 | 1 | 365 | 3.8491 | 0.59185 | 4 | 0.44099
19282 | 6.76 | 1 | 365 | 7.6983 | 0.18369 | 7 | 0.88198
21928 | 5.75 | 1 | 365 | 6.5481 | 0.71986 | 7 | 0.26796
19277 | 11.44 | 1 | 365 | 13.0279 | 0.23394 | 13 | 0.26181
21932 | 7 | 1 | 365 | 7.9716 | 0.00678 | 7 | 0.97838
19269 | 11.96 | 1 | 365 | 13.62 | 0.017298 | 13 | 0.63735
21935 | 3.12 | 1 | 365 | 3.5531 | 0.70016 | 4 | 0.25322
19249 | 6.24 | 1 | 365 | 7.1061 | 0.40033 | 7 | 0.50644
21938 | 9 | 1 | 365 | 10.2492 | 0.86586 | 11 | 0.11506
19271 | 4.94 | 1 | 365 | 5.6257 | 0.94193 | 6 | 0.5676
21941 | 8.58 | 1 | 365 | 9.7709 | 0.42545 | 10 | 0.19636
19302 | 6.76 | 1 | 365 | 7.6983 | 0.18369 | 7 | 0.88198
21801 | 8.855 | 1 | 365 | 10.0841 | 0.36858 | 10 | 0.45265
19286 | 10.92 | 1 | 365 | 12.4357 | 0.45058 | 12 | 0.88627
21953 | 7.83 | 1 | 365 | 8.9168 | 0.8533 | 9 | 0.7701
19287 | 9.36 | 1 | 365 | 10.6592 | 0.10049 | 10 | 0.75966
22496 | 9.156 | 1 | 365 | 10.4269 | 0.40087 | 10 | 0.82772
22498 | 3.06 | 1 | 365 | 3.4847 | 0.49439 | 3 | 0.97912
22492 | 7.84 | 1 | 365 | 8.9282 | 0.88759 | 9 | 0.81579
22515 | 7.2 | 1 | 365 | 8.1994 | 0.69269 | 8 | 0.89205
22516 | 6.16 | 1 | 365 | 7.015 | 0.12597 | 7 | 0.14097
22517 | 5.985 | 1 | 365 | 6.8157 | 0.5258 | 7 | 0.34151
22519 | 7.2 | 1 | 365 | 8.1994 | 0.69269 | 8 | 0.89205
22524 | 5.4 | 1 | 365 | 6.1495 | 0.51952 | 6 | 0.66904
22526 | 5.88 | 1 | 365 | 6.6961 | 0.1657 | 6 | 0.86184
22528 | 2.925 | 1 | 365 | 3.331 | 0.031404 | 3 | 0.36239
22531 | 3.6 | 1 | 365 | 4.0997 | 0.34634 | 4 | 0.44602
22610 | 3.15 | 1 | 365 | 3.5872 | 0.80305 | 4 | 0.39027
22365 | 6.25 | 1 | 365 | 7.1175 | 0.43462 | 7 | 0.55212
22366 | 17.25 | 1 | 365 | 19.6443 | 0.15956 | 19 | 0.80386
21964 | 10.45 | 1 | 365 | 11.9005 | 0.83869 | 12 | 0.73915
22367 | 4.75 | 1 | 365 | 5.4093 | 0.29031 | 5 | 0.69961
22508 | 7.125 | 1 | 365 | 8.114 | 0.43547 | 8 | 0.54942
22372 | 10.965 | 1 | 365 | 12.4869 | 0.60491 | 13 | 0.091848
22510 | 8.235 | 1 | 365 | 9.378 | 0.24226 | 9 | 0.62028
22576 | 7.65 | 1 | 365 | 8.7118 | 0.23598 | 8 | 0.9478
22373 | 7.84 | 1 | 365 | 8.9282 | 0.88759 | 9 | 0.81579
22491 | 7.02 | 1 | 365 | 7.9944 | 0.075371 | 8 | 0.069747
22374 | 14.82 | 1 | 365 | 16.877 | 0.82578 | 17 | 0.7028
21790 | 12.96 | 1 | 365 | 14.7588 | 0.44684 | 15 | 0.20569
22379 | 6.54 | 1 | 365 | 7.4478 | 0.42919 | 7 | 0.87694
22328 | 6.5 | 1 | 365 | 7.4022 | 0.29201 | 7 | 0.69421
22377 | 9.483 | 1 | 365 | 10.7992 | 0.52233 | 11 | 0.32157
21798 | 3 | 1 | 365 | 3.4164 | 0.28862 | 3 | 0.70502
22497 | 10.92 | 1 | 365 | 12.4357 | 0.45058 | 12 | 0.88627
22495 | 7.02 | 1 | 365 | 7.9944 | 0.075371 | 8 | 0.069747
22383 | 5.28 | 1 | 365 | 6.0129 | 0.10797 | 6 | 0.12084
22556 | 7.8 | 1 | 365 | 8.8826 | 0.75041 | 9 | 0.63305
22385 | 3.15 | 1 | 365 | 3.5872 | 0.80305 | 4 | 0.39027
22554 | 9.88 | 1 | 365 | 11.2513 | 0.88386 | 12 | 0.1352
22388 | 3.15 | 1 | 365 | 3.5872 | 0.80305 | 4 | 0.39027
22557 | 4.42 | 1 | 365 | 5.0335 | 0.15857 | 5 | 0.19206
22390 | 8.4 | 1 | 365 | 9.5659 | 0.80814 | 10 | 0.37406
22503 | 7.28 | 1 | 365 | 8.2905 | 0.96705 | 9 | 0.25752
22392 | 9.9 | 1 | 365 | 11.2741 | 0.95245 | 12 | 0.22657
22393 | 6.3 | 1 | 365 | 7.1744 | 0.6061 | 7 | 0.78054
22538 | 8.67 | 1 | 365 | 9.8734 | 0.73411 | 10 | 0.60751
22397 | 2.88 | 1 | 365 | 3.2797 | 0.87708 | 4 | 0.15682
22563 | 3.06 | 1 | 365 | 3.4847 | 0.49439 | 3 | 0.97912
22399 | 8.1 | 1 | 365 | 9.2243 | 0.77927 | 10 | 0.003554
22509 | 13.77 | 1 | 365 | 15.6813 | 0.22477 | 15 | 0.90604
22402 | 10.64 | 1 | 365 | 12.1168 | 0.49031 | 12 | 0.60714
22407 | 7.98 | 1 | 365 | 9.0876 | 0.36773 | 9 | 0.45535
22514 | 8.845 | 1 | 365 | 10.0727 | 0.33428 | 10 | 0.40697
22410 | 5.76 | 1 | 365 | 6.5595 | 0.75415 | 7 | 0.31364
19290 | 7.54 | 1 | 365 | 8.5866 | 0.85873 | 9 | 0.44528
22412 | 2.88 | 1 | 365 | 3.2797 | 0.87708 | 4 | 0.15682
22543 | 4.2 | 1 | 365 | 4.783 | 0.40407 | 5 | 0.18703
22545 | 8.68 | 1 | 365 | 9.8848 | 0.76841 | 10 | 0.65319
22416 | 6.72 | 1 | 365 | 7.6527 | 0.046509 | 7 | 0.69924
22550 | 7.56 | 1 | 365 | 8.6093 | 0.92732 | 9 | 0.53665
22419 | 8.55 | 1 | 365 | 9.7367 | 0.32257 | 10 | 0.059307
22371 | 5.72 | 1 | 365 | 6.5139 | 0.61697 | 7 | 0.1309
16373 | 45.43 | 0.9 | 365 | 46.5621 | 0.2236 | 46 | 0.78572
22400 | 20.4 | 1 | 365 | 23.2315 | 0.96262 | 24 | 0.19414
22421 | 5.75 | 1 | 365 | 6.5481 | 0.71986 | 7 | 0.26796
21522 | 5.2 | 1 | 365 | 5.9218 | 0.83361 | 6 | 0.75537
22413 | 7.54 | 1 | 365 | 8.5866 | 0.85873 | 9 | 0.44528
22422 | 5.4 | 1 | 365 | 6.1495 | 0.51952 | 6 | 0.66904
22425 | 3.9 | 1 | 365 | 4.4413 | 0.37521 | 4 | 0.81653
22462 | 9.18 | 1 | 365 | 10.4542 | 0.48318 | 10 | 0.93736
22451 | 3.38 | 1 | 365 | 3.8491 | 0.59185 | 4 | 0.44099
22453 | 3.825 | 1 | 365 | 4.3559 | 0.11799 | 4 | 0.4739
22460 | 5.72 | 1 | 365 | 6.5139 | 0.61697 | 7 | 0.1309
22391 | 3.64 | 1 | 365 | 4.1452 | 0.48353 | 4 | 0.62876
22465 | 10.2 | 1 | 365 | 11.6158 | 0.98131 | 12 | 0.59707
22382 | 6.24 | 1 | 365 | 7.1061 | 0.40033 | 7 | 0.50644
22472 | 11.18 | 1 | 365 | 12.7318 | 0.34226 | 13 | 0.074041
22542 | 5.865 | 1 | 365 | 6.6791 | 0.11425 | 6 | 0.79331
22471 | 9.36 | 1 | 365 | 10.6592 | 0.10049 | 10 | 0.75966
22480 | 6.72 | 1 | 365 | 7.6527 | 0.046509 | 7 | 0.69924
22478 | 8.58 | 1 | 365 | 9.7709 | 0.42545 | 10 | 0.19636
22551 | 6.76 | 1 | 365 | 7.6983 | 0.18369 | 7 | 0.88198
22577 | 7.28 | 1 | 365 | 8.2905 | 0.96705 | 9 | 0.25752
22583 | 4.42 | 1 | 365 | 5.0335 | 0.15857 | 5 | 0.19206
22582 | 6.24 | 1 | 365 | 7.1061 | 0.40033 | 7 | 0.50644
22581 | 10.4 | 1 | 365 | 11.8435 | 0.66722 | 12 | 0.51074
22579 | 8.16 | 1 | 365 | 9.2926 | 0.98505 | 10 | 0.27765
5675 | 2.16 | 1 | 365 | 2.4598 | 0.40781 | 2 | 0.86761
22587 | 7.14 | 1 | 365 | 8.131 | 0.48692 | 8 | 0.61795
22584 | 12.48 | 1 | 365 | 14.2122 | 0.80066 | 15 | 0.012883
22594 | 7.8 | 1 | 365 | 8.8826 | 0.75041 | 9 | 0.63305
22591 | 2.34 | 1 | 365 | 2.6648 | 0.025124 | 2 | 0.68992
22592 | 6.76 | 1 | 365 | 7.6983 | 0.18369 | 7 | 0.88198
22601 | 5.2 | 1 | 365 | 5.9218 | 0.83361 | 6 | 0.75537
22595 | 5.865 | 1 | 365 | 6.6791 | 0.11425 | 6 | 0.79331
22599 | 11.96 | 1 | 365 | 13.62 | 0.017298 | 13 | 0.63735
22598 | 6.5 | 1 | 365 | 7.4022 | 0.29201 | 7 | 0.69421
22597 | 7.02 | 1 | 365 | 7.9944 | 0.075371 | 8 | 0.069747
22602 | 5.04 | 1 | 365 | 5.7396 | 0.28488 | 6 | 0.024434
22607 | 5.2 | 1 | 365 | 5.9218 | 0.83361 | 6 | 0.75537
22618 | 8.06 | 1 | 365 | 9.1787 | 0.64209 | 9 | 0.82082
21072 | 13.23 | 1 | 365 | 15.0663 | 0.37281 | 15 | 0.43914
22611 | 10.92 | 1 | 365 | 12.4357 | 0.45058 | 12 | 0.88627
22613 | 8.37 | 1 | 365 | 9.5318 | 0.70525 | 10 | 0.23701
22624 | 7.02 | 1 | 365 | 7.9944 | 0.075371 | 8 | 0.069747
22632 | 13 | 1 | 365 | 14.8044 | 0.58402 | 15 | 0.38842
22654 | 6.5 | 1 | 365 | 7.4022 | 0.29201 | 7 | 0.69421
22657 | 11.18 | 1 | 365 | 12.7318 | 0.34226 | 13 | 0.074041
22677 | 3.64 | 1 | 365 | 4.1452 | 0.48353 | 4 | 0.62876
22674 | 12.22 | 1 | 365 | 13.9161 | 0.90898 | 14 | 0.82511
22672 | 7.54 | 1 | 365 | 8.5866 | 0.85873 | 9 | 0.44528
22685 | 6.24 | 1 | 365 | 7.1061 | 0.40033 | 7 | 0.50644
22683 | 6.24 | 1 | 365 | 7.1061 | 0.40033 | 7 | 0.50644
22706 | 6.47 | 1 | 365 | 7.368 | 0.18912 | 7 | 0.55716
22688 | 6.24 | 1 | 365 | 7.1061 | 0.40033 | 7 | 0.50644
22710 | 6.725 | 1 | 365 | 7.6584 | 0.063657 | 7 | 0.72209
22686 | 4.68 | 1 | 365 | 5.3296 | 0.050247 | 5 | 0.37983
22682 | 9.62 | 1 | 365 | 10.9553 | 0.99217 | 11 | 0.94743
22716 | 6.725 | 1 | 365 | 7.6584 | 0.063657 | 7 | 0.72209
15810 | 44.6 | 0.9 | 365 | 45.7114 | 0.66174 | 46 | 0.37317
22727 | 10.215 | 1 | 365 | 11.6328 | 0.032751 | 11 | 0.66559
15813 | 77.7 | 0.9 | 365 | 79.6363 | 0.82773 | 80 | 0.46402
22733 | 10.215 | 1 | 365 | 11.6328 | 0.032751 | 11 | 0.66559
22744 | 8.59 | 1 | 365 | 9.7823 | 0.45975 | 10 | 0.24204
23443 | 8.5 | 1 | 365 | 9.6798 | 0.15109 | 9 | 0.83089
23444 | 8.32 | 1 | 365 | 9.4748 | 0.53377 | 10 | 0.0085888
23445 | 5.5 | 1 | 365 | 6.2634 | 0.86247 | 7 | 0.12587
23446 | 14.85 | 1 | 365 | 16.9112 | 0.92867 | 17 | 0.83985
23447 | 6.5 | 1 | 365 | 7.4022 | 0.29201 | 7 | 0.69421
19837 | 6.25 | 1 | 365 | 7.1175 | 0.43462 | 7 | 0.55212
23451 | 5.67 | 1 | 365 | 6.457 | 0.44549 | 6 | 0.90249
23455 | 3.92 | 1 | 365 | 4.4641 | 0.4438 | 4 | 0.90789
22193 | 12.75 | 1 | 365 | 14.5197 | 0.72664 | 15 | 0.24633
21080 | 3.12 | 1 | 365 | 3.5531 | 0.70016 | 4 | 0.25322
21208 | 5.98 | 1 | 365 | 6.81 | 0.50865 | 7 | 0.31867
23461 | 6.6 | 1 | 365 | 7.5161 | 0.63496 | 8 | 0.15104
23474 | 3.12 | 1 | 365 | 3.5531 | 0.70016 | 4 | 0.25322
23483 | 3.25 | 1 | 365 | 3.7011 | 0.146 | 3 | 0.8471
23486 | 4.75 | 1 | 365 | 5.4093 | 0.29031 | 5 | 0.69961
23485 | 8.7 | 1 | 365 | 9.9076 | 0.837 | 10 | 0.74456
23489 | 15.6 | 1 | 365 | 17.7653 | 0.50082 | 18 | 0.2661
23491 | 4.25 | 1 | 365 | 4.8399 | 0.57554 | 5 | 0.41544
23493 | 11.5 | 1 | 365 | 13.0962 | 0.43971 | 13 | 0.53591
23495 | 11.5 | 1 | 365 | 13.0962 | 0.43971 | 13 | 0.53591
23216 | 9.483 | 1 | 365 | 10.7992 | 0.52233 | 11 | 0.32157
23497 | 12.48 | 1 | 365 | 14.2122 | 0.80066 | 15 | 0.012883
23499 | 10.4 | 1 | 365 | 11.8435 | 0.66722 | 12 | 0.51074
23503 | 11.5 | 1 | 365 | 13.0962 | 0.43971 | 13 | 0.53591
23505 | 10.4 | 1 | 365 | 11.8435 | 0.66722 | 12 | 0.51074
23507 | 8.06 | 1 | 365 | 9.1787 | 0.64209 | 9 | 0.82082
23509 | 10.5 | 1 | 365 | 11.9574 | 0.01017 | 11 | 0.96757
23511 | 6.24 | 1 | 365 | 7.1061 | 0.40033 | 7 | 0.50644
23513 | 3.675 | 1 | 365 | 4.1851 | 0.60356 | 4 | 0.78865
23520 | 12.48 | 1 | 365 | 14.2122 | 0.80066 | 15 | 0.012883
23522 | 8.84 | 1 | 365 | 10.067 | 0.31713 | 10 | 0.38413
23396 | 6.6 | 1 | 365 | 7.5161 | 0.63496 | 8 | 0.15104
23535 | 6.5 | 1 | 365 | 7.4022 | 0.29201 | 7 | 0.69421
23537 | 5 | 1 | 365 | 5.694 | 0.1477 | 5 | 0.8417
23540 | 2.86 | 1 | 365 | 3.257 | 0.80848 | 4 | 0.065452
23541 | 11.5 | 1 | 365 | 13.0962 | 0.43971 | 13 | 0.53591
23543 | 11 | 1 | 365 | 12.5268 | 0.72494 | 13 | 0.25174
23544 | 5.75 | 1 | 365 | 6.5481 | 0.71986 | 7 | 0.26796
23545 | 4.75 | 1 | 365 | 5.4093 | 0.29031 | 5 | 0.69961
23546 | 7.5 | 1 | 365 | 8.541 | 0.72155 | 9 | 0.26255
23547 | 7.75 | 1 | 365 | 8.8257 | 0.57893 | 9 | 0.40463
23548 | 8.16 | 1 | 365 | 9.2926 | 0.98505 | 10 | 0.27765
23550 | 6.125 | 1 | 365 | 6.9752 | 0.0059325 | 6 | 0.98108
23551 | 4.845 | 1 | 365 | 5.5175 | 0.61612 | 6 | 0.13361
23552 | 9.75 | 1 | 365 | 11.1033 | 0.43801 | 11 | 0.54131
23553 | 7.8 | 1 | 365 | 8.8826 | 0.75041 | 9 | 0.63305
23555 | 9.88 | 1 | 365 | 11.2513 | 0.88386 | 12 | 0.1352
21965 | 12.48 | 1 | 365 | 14.2122 | 0.80066 | 15 | 0.012883
23561 | 9.1 | 1 | 365 | 10.3631 | 0.20881 | 10 | 0.57189
23601 | 4.845 | 1 | 365 | 5.5175 | 0.61612 | 6 | 0.13361
23598 | 4.5 | 1 | 365 | 5.1246 | 0.43293 | 5 | 0.55753
23602 | 4.335 | 1 | 365 | 4.9367 | 0.86706 | 5 | 0.80375
23604 | 3.64 | 1 | 365 | 4.1452 | 0.48353 | 4 | 0.62876
23612 | 11 | 1 | 365 | 12.5268 | 0.72494 | 13 | 0.25174
23613 | 8.32 | 1 | 365 | 9.4748 | 0.53377 | 10 | 0.0085888
22609 | 4.16 | 1 | 365 | 4.7374 | 0.26689 | 5 | 0.0042944
23322 | 4.94 | 1 | 365 | 5.6257 | 0.94193 | 6 | 0.5676
23614 | 4.42 | 1 | 365 | 5.0335 | 0.15857 | 5 | 0.19206
23618 | 7.02 | 1 | 365 | 7.9944 | 0.075371 | 8 | 0.069747
23616 | 5.5 | 1 | 365 | 6.2634 | 0.86247 | 7 | 0.12587
23621 | 7.14 | 1 | 365 | 8.131 | 0.48692 | 8 | 0.61795
23622 | 7.29 | 1 | 365 | 8.3019 | 0.0013466 | 8 | 0.3032
23623 | 9.88 | 1 | 365 | 11.2513 | 0.88386 | 12 | 0.1352
23626 | 27.5 | 0.9 | 365 | 28.1853 | 0.88111 | 29 | 0.066415
23627 | 6.05 | 1 | 365 | 6.8897 | 0.74872 | 7 | 0.63846
23638 | 1.4 | 1 | 365 | 1.5943 | 0.80136 | 2 | 0.39568
23640 | 8.1 | 1 | 365 | 9.2243 | 0.77927 | 10 | 0.003554
23641 | 8.16 | 1 | 365 | 9.2926 | 0.98505 | 10 | 0.27765
23644 | 6.5 | 1 | 365 | 7.4022 | 0.29201 | 7 | 0.69421
23703 | 11.985 | 1 | 365 | 13.6485 | 0.10304 | 13 | 0.75155
23710 | 5.7 | 1 | 365 | 6.4912 | 0.54838 | 7 | 0.039538
21214 | 3.38 | 1 | 365 | 3.8491 | 0.59185 | 4 | 0.44099
23711 | 4.68 | 1 | 365 | 5.3296 | 0.050247 | 5 | 0.37983
23731 | 4.905 | 1 | 365 | 5.5858 | 0.82189 | 6 | 0.40771
23739 | 9.69 | 1 | 365 | 11.035 | 0.23224 | 11 | 0.26721
23735 | 8.82 | 1 | 365 | 10.0442 | 0.24854 | 10 | 0.29276
23746 | 7.35 | 1 | 365 | 8.3702 | 0.20712 | 8 | 0.5773
23747 | 4.94 | 1 | 365 | 5.6257 | 0.94193 | 6 | 0.5676
23748 | 11.5 | 1 | 365 | 13.0962 | 0.43971 | 13 | 0.53591
23750 | 10.8 | 1 | 365 | 12.299 | 0.039032 | 12 | 0.33807
22358 | 9.24 | 1 | 365 | 10.5225 | 0.68895 | 11 | 0.21146
23506 | 3.92 | 1 | 365 | 4.4641 | 0.4438 | 4 | 0.90789
23686 | 1.65 | 1 | 365 | 1.879 | 0.65874 | 2 | 0.53776
23764 | 5.98 | 1 | 365 | 6.81 | 0.50865 | 7 | 0.31867
23170 | 7.56 | 1 | 365 | 8.6093 | 0.92732 | 9 | 0.53665
22423 | 6.84 | 1 | 365 | 7.7894 | 0.45805 | 8 | 0.24745
22424 | 28 | 0.9 | 365 | 28.6978 | 0.42441 | 29 | 0.12217
22427 | 7.245 | 1 | 365 | 8.2506 | 0.84702 | 9 | 0.097623
22428 | 5.232 | 1 | 365 | 5.9582 | 0.94335 | 6 | 0.90155
22439 | 6 | 1 | 365 | 6.8328 | 0.57724 | 7 | 0.41004
22440 | 7.84 | 1 | 365 | 8.9282 | 0.88759 | 9 | 0.81579
21294 | 3.64 | 1 | 365 | 4.1452 | 0.48353 | 4 | 0.62876
14274 | 10.71 | 1 | 365 | 12.1965 | 0.73037 | 12 | 0.92692
21238 | 4.08 | 1 | 365 | 4.6463 | 0.99252 | 5 | 0.63883
22447 | 6.867 | 1 | 365 | 7.8201 | 0.55065 | 8 | 0.37079
22452 | 4.725 | 1 | 365 | 5.3808 | 0.20458 | 5 | 0.58541
22454 | 6.44 | 1 | 365 | 7.3339 | 0.086238 | 7 | 0.42011
22464 | 4.5 | 1 | 365 | 5.1246 | 0.43293 | 5 | 0.55753
22469 | 6.075 | 1 | 365 | 6.9182 | 0.83446 | 7 | 0.75267
22477 | 5.886 | 1 | 365 | 6.703 | 0.18627 | 6 | 0.88925
22481 | 9.24 | 1 | 365 | 10.5225 | 0.68895 | 11 | 0.21146
22487 | 7.02 | 1 | 365 | 7.9944 | 0.075371 | 8 | 0.069747
22485 | 8.415 | 1 | 365 | 9.583 | 0.85958 | 10 | 0.44258
22486 | 5.4 | 1 | 365 | 6.1495 | 0.51952 | 6 | 0.66904
22489 | 6.75 | 1 | 365 | 7.6869 | 0.1494 | 7 | 0.8363
22490 | 8.75 | 1 | 365 | 9.9645 | 0.008475 | 9 | 0.97297
22494 | 7.28 | 1 | 365 | 8.2905 | 0.96705 | 9 | 0.25752
18517 | 8.415 | 1 | 365 | 9.583 | 0.85958 | 10 | 0.44258
18502 | 8.58 | 1 | 365 | 9.7709 | 0.42545 | 10 | 0.19636
18548 | 4.68 | 1 | 365 | 5.3296 | 0.050247 | 5 | 0.37983
18505 | 7.02 | 1 | 365 | 7.9944 | 0.075371 | 8 | 0.069747
18549 | 3.9 | 1 | 365 | 4.4413 | 0.37521 | 4 | 0.81653
17529 | 11.25 | 1 | 365 | 12.8115 | 0.58232 | 13 | 0.39382
20229 | 9 | 1 | 365 | 10.2492 | 0.86586 | 11 | 0.11506
18175 | 3.9 | 1 | 365 | 4.4413 | 0.37521 | 4 | 0.81653
18432 | 10.66 | 1 | 365 | 12.1396 | 0.5589 | 12 | 0.6985
18602 | 10.4 | 1 | 365 | 11.8435 | 0.66722 | 12 | 0.51074
18599 | 3.9 | 1 | 365 | 4.4413 | 0.37521 | 4 | 0.81653
19435 | 10.71 | 1 | 365 | 12.1965 | 0.73037 | 12 | 0.92692
20215 | 4.94 | 1 | 365 | 5.6257 | 0.94193 | 6 | 0.5676
22474 | 5.232 | 1 | 365 | 5.9582 | 0.94335 | 6 | 0.90155
18551 | 5.2 | 1 | 365 | 5.9218 | 0.83361 | 6 | 0.75537
21212 | 5.61 | 1 | 365 | 6.3887 | 0.23972 | 6 | 0.62839
21219 | 4.335 | 1 | 365 | 4.9367 | 0.86706 | 5 | 0.80375
21472 | 6.76 | 1 | 365 | 7.6983 | 0.18369 | 7 | 0.88198
21276 | 3.64 | 1 | 365 | 4.1452 | 0.48353 | 4 | 0.62876
18552 | 4.94 | 1 | 365 | 5.6257 | 0.94193 | 6 | 0.5676
18553 | 6.24 | 1 | 365 | 7.1061 | 0.40033 | 7 | 0.50644
18554 | 3.315 | 1 | 365 | 3.7751 | 0.36893 | 4 | 0.14405
25672 | 5.04 | 1 | 365 | 5.7396 | 0.28488 | 6 | 0.024434
23344 | 8.84 | 1 | 365 | 10.067 | 0.31713 | 10 | 0.38413
23350 | 5.98 | 1 | 365 | 6.81 | 0.50865 | 7 | 0.31867
23352 | 7.28 | 1 | 365 | 8.2905 | 0.96705 | 9 | 0.25752
23353 | 4.94 | 1 | 365 | 5.6257 | 0.94193 | 6 | 0.5676
23355 | 4.94 | 1 | 365 | 5.6257 | 0.94193 | 6 | 0.5676
23345 | 11.475 | 1 | 365 | 13.0677 | 0.35397 | 13 | 0.4217
23359 | 4.675 | 1 | 365 | 5.3239 | 0.033099 | 5 | 0.35699
23360 | 8.84 | 1 | 365 | 10.067 | 0.31713 | 10 | 0.38413
23362 | 9.25 | 1 | 365 | 10.5339 | 0.72325 | 11 | 0.25715
23364 | 12.22 | 1 | 365 | 13.9161 | 0.90898 | 14 | 0.82511
23367 | 12.48 | 1 | 365 | 14.2122 | 0.80066 | 15 | 0.012883
23369 | 9.36 | 1 | 365 | 10.6592 | 0.10049 | 10 | 0.75966
23370 | 4.68 | 1 | 365 | 5.3296 | 0.050247 | 5 | 0.37983
23372 | 9.88 | 1 | 365 | 11.2513 | 0.88386 | 12 | 0.1352
23374 | 5.61 | 1 | 365 | 6.3887 | 0.23972 | 6 | 0.62839
23366 | 8.1 | 1 | 365 | 9.2243 | 0.77927 | 10 | 0.003554
23377 | 7 | 1 | 365 | 7.9716 | 0.00678 | 7 | 0.97838
23378 | 8.16 | 1 | 365 | 9.2926 | 0.98505 | 10 | 0.27765
18573 | 5 | 1 | 365 | 5.694 | 0.1477 | 5 | 0.8417
23382 | 4.95 | 1 | 365 | 5.6371 | 0.97622 | 6 | 0.61328
18581 | 3.64 | 1 | 365 | 4.1452 | 0.48353 | 4 | 0.62876
23381 | 8.75 | 1 | 365 | 9.9645 | 0.008475 | 9 | 0.97297
23383 | 7.25 | 1 | 365 | 8.2563 | 0.86416 | 9 | 0.12046
23386 | 10.71 | 1 | 365 | 12.1965 | 0.73037 | 12 | 0.92692
23389 | 9.36 | 1 | 365 | 10.6592 | 0.10049 | 10 | 0.75966
18586 | 8.32 | 1 | 365 | 9.4748 | 0.53377 | 10 | 0.0085888
23392 | 5.61 | 1 | 365 | 6.3887 | 0.23972 | 6 | 0.62839
18587 | 5.355 | 1 | 365 | 6.0983 | 0.36519 | 6 | 0.46346
23400 | 11.27 | 1 | 365 | 12.8343 | 0.65092 | 13 | 0.48519
23399 | 7.8 | 1 | 365 | 8.8826 | 0.75041 | 9 | 0.63305
18588 | 6.24 | 1 | 365 | 7.1061 | 0.40033 | 7 | 0.50644
23401 | 9.18 | 1 | 365 | 10.4542 | 0.48318 | 10 | 0.93736
18589 | 7.02 | 1 | 365 | 7.9944 | 0.075371 | 8 | 0.069747
18607 | 8.32 | 1 | 365 | 9.4748 | 0.53377 | 10 | 0.0085888
18609 | 6.76 | 1 | 365 | 7.6983 | 0.18369 | 7 | 0.88198
21718 | 7.905 | 1 | 365 | 9.0022 | 0.11051 | 9 | 0.11273
23403 | 9 | 1 | 365 | 10.2492 | 0.86586 | 11 | 0.11506
18645 | 7.8 | 1 | 365 | 8.8826 | 0.75041 | 9 | 0.63305
23409 | 4.94 | 1 | 365 | 5.6257 | 0.94193 | 6 | 0.5676
18205 | 8.54 | 1 | 365 | 9.7254 | 0.28827 | 10 | 0.013624
23411 | 7.54 | 1 | 365 | 8.5866 | 0.85873 | 9 | 0.44528
23413 | 3.85 | 1 | 365 | 4.3844 | 0.20373 | 4 | 0.58811
23414 | 5.72 | 1 | 365 | 6.5139 | 0.61697 | 7 | 0.1309
23412 | 8.84 | 1 | 365 | 10.067 | 0.31713 | 10 | 0.38413
23417 | 11.18 | 1 | 365 | 12.7318 | 0.34226 | 13 | 0.074041
23376 | 4.335 | 1 | 365 | 4.9367 | 0.86706 | 5 | 0.80375
23424 | 6.24 | 1 | 365 | 7.1061 | 0.40033 | 7 | 0.50644
23426 | 11 | 1 | 365 | 12.5268 | 0.72494 | 13 | 0.25174
23427 | 9.945 | 1 | 365 | 11.3254 | 0.10678 | 11 | 0.43214
23428 | 9.88 | 1 | 365 | 11.2513 | 0.88386 | 12 | 0.1352
23430 | 4.94 | 1 | 365 | 5.6257 | 0.94193 | 6 | 0.5676
23433 | 7 | 1 | 365 | 7.9716 | 0.00678 | 7 | 0.97838
23434 | 4.68 | 1 | 365 | 5.3296 | 0.050247 | 5 | 0.37983
23435 | 9.88 | 1 | 365 | 11.2513 | 0.88386 | 12 | 0.1352
23437 | 17.25 | 1 | 365 | 19.6443 | 0.15956 | 19 | 0.80386
23438 | 10.065 | 1 | 365 | 11.462 | 0.51832 | 11 | 0.98034
23440 | 5.72 | 1 | 365 | 6.5139 | 0.61697 | 7 | 0.1309
23441 | 8.06 | 1 | 365 | 9.1787 | 0.64209 | 9 | 0.82082
23442 | 7.65 | 1 | 365 | 8.7118 | 0.23598 | 8 | 0.9478
23120 | 6.12 | 1 | 365 | 6.9695 | 0.98878 | 7 | 0.95824
23121 | 3.85 | 1 | 365 | 4.3844 | 0.20373 | 4 | 0.58811
23124 | 3.57 | 1 | 365 | 4.0655 | 0.24346 | 4 | 0.30897
23129 | 10.455 | 1 | 365 | 11.9062 | 0.85584 | 12 | 0.76199
23137 | 5.6 | 1 | 365 | 6.3773 | 0.20542 | 6 | 0.5827
23138 | 9.38 | 1 | 365 | 10.6819 | 0.16909 | 10 | 0.85103
23147 | 7.28 | 1 | 365 | 8.2905 | 0.96705 | 9 | 0.25752
23148 | 8.525 | 1 | 365 | 9.7083 | 0.23683 | 9 | 0.9451
16263 | 9.69 | 1 | 365 | 11.035 | 0.23224 | 11 | 0.26721
18688 | 7.8 | 1 | 365 | 8.8826 | 0.75041 | 9 | 0.63305
23156 | 4.125 | 1 | 365 | 4.6975 | 0.14685 | 4 | 0.8444
22933 | 5.1 | 1 | 365 | 5.8079 | 0.49065 | 6 | 0.29853
22096 | 7.395 | 1 | 365 | 8.4214 | 0.36145 | 8 | 0.78287
23158 | 8 | 1 | 365 | 9.1104 | 0.43632 | 9 | 0.54672
23159 | 5.72 | 1 | 365 | 6.5139 | 0.61697 | 7 | 0.1309
23161 | 4.5 | 1 | 365 | 5.1246 | 0.43293 | 5 | 0.55753
23162 | 5.72 | 1 | 365 | 6.5139 | 0.61697 | 7 | 0.1309
23169 | 8.502 | 1 | 365 | 9.6821 | 0.15795 | 9 | 0.84003
23172 | 4.845 | 1 | 365 | 5.5175 | 0.61612 | 6 | 0.13361
23174 | 8.54 | 1 | 365 | 9.7254 | 0.28827 | 10 | 0.013624
23176 | 11.7 | 1 | 365 | 13.324 | 0.12562 | 13 | 0.44958
23179 | 8.25 | 1 | 365 | 9.3951 | 0.29371 | 9 | 0.68881
23180 | 8.16 | 1 | 365 | 9.2926 | 0.98505 | 10 | 0.27765
23182 | 3.6 | 1 | 365 | 4.0997 | 0.34634 | 4 | 0.44602
23181 | 6.24 | 1 | 365 | 7.1061 | 0.40033 | 7 | 0.50644
23164 | 11.25 | 1 | 365 | 12.8115 | 0.58232 | 13 | 0.39382
23186 | 8.58 | 1 | 365 | 9.7709 | 0.42545 | 10 | 0.19636
23189 | 5.5 | 1 | 365 | 6.2634 | 0.86247 | 7 | 0.12587
23192 | 9.88 | 1 | 365 | 11.2513 | 0.88386 | 12 | 0.1352
23194 | 5 | 1 | 365 | 5.694 | 0.1477 | 5 | 0.8417
23197 | 4.68 | 1 | 365 | 5.3296 | 0.050247 | 5 | 0.37983
23199 | 5.75 | 1 | 365 | 6.5481 | 0.71986 | 7 | 0.26796
23200 | 6 | 1 | 365 | 6.8328 | 0.57724 | 7 | 0.41004
23203 | 5.75 | 1 | 365 | 6.5481 | 0.71986 | 7 | 0.26796
23205 | 5.5 | 1 | 365 | 6.2634 | 0.86247 | 7 | 0.12587
23207 | 8.58 | 1 | 365 | 9.7709 | 0.42545 | 10 | 0.19636
23209 | 7.8 | 1 | 365 | 8.8826 | 0.75041 | 9 | 0.63305
23211 | 7.02 | 1 | 365 | 7.9944 | 0.075371 | 8 | 0.069747
23214 | 5.75 | 1 | 365 | 6.5481 | 0.71986 | 7 | 0.26796
23215 | 7.28 | 1 | 365 | 8.2905 | 0.96705 | 9 | 0.25752
23218 | 7.28 | 1 | 365 | 8.2905 | 0.96705 | 9 | 0.25752
23219 | 4.25 | 1 | 365 | 4.8399 | 0.57554 | 5 | 0.41544
22349 | 6.76 | 1 | 365 | 7.6983 | 0.18369 | 7 | 0.88198
19331 | 8.84 | 1 | 365 | 10.067 | 0.31713 | 10 | 0.38413
21541 | 6.76 | 1 | 365 | 7.6983 | 0.18369 | 7 | 0.88198
19353 | 7.02 | 1 | 365 | 7.9944 | 0.075371 | 8 | 0.069747
22559 | 10.8 | 1 | 365 | 12.299 | 0.039032 | 12 | 0.33807
22708 | 6.27 | 1 | 365 | 7.1403 | 0.50322 | 7 | 0.64349
22709 | 8.55 | 1 | 365 | 9.7367 | 0.32257 | 10 | 0.059307
22711 | 11.97 | 1 | 365 | 13.6314 | 0.051594 | 13 | 0.68303
22715 | 9.156 | 1 | 365 | 10.4269 | 0.40087 | 10 | 0.82772
22713 | 4.8 | 1 | 365 | 5.4662 | 0.46179 | 5 | 0.92803
22717 | 6.44 | 1 | 365 | 7.3339 | 0.086238 | 7 | 0.42011
22725 | 10.36 | 1 | 365 | 11.798 | 0.53003 | 12 | 0.328
22724 | 9.72 | 1 | 365 | 11.0691 | 0.33513 | 11 | 0.40426
22726 | 5.4 | 1 | 365 | 6.1495 | 0.51952 | 6 | 0.66904
22728 | 8.64 | 1 | 365 | 9.8392 | 0.63123 | 10 | 0.47046
22729 | 14.7 | 1 | 365 | 16.7404 | 0.41424 | 17 | 0.1546
22731 | 8.55 | 1 | 365 | 9.7367 | 0.32257 | 10 | 0.059307
22734 | 13.44 | 1 | 365 | 15.3055 | 0.093018 | 15 | 0.39849
22736 | 3.42 | 1 | 365 | 3.8947 | 0.72903 | 4 | 0.62372
22738 | 8.829 | 1 | 365 | 10.0545 | 0.27941 | 10 | 0.33387
22740 | 6.05 | 1 | 365 | 6.8897 | 0.74872 | 7 | 0.63846
22747 | 19.62 | 1 | 365 | 22.3433 | 0.28757 | 22 | 0.63083
22754 | 4.56 | 1 | 365 | 5.1929 | 0.6387 | 5 | 0.83163
22759 | 5 | 1 | 365 | 5.694 | 0.1477 | 5 | 0.8417
22763 | 19.84 | 1 | 365 | 22.5938 | 0.042074 | 22 | 0.63587
22771 | 9.25 | 1 | 365 | 10.5339 | 0.72325 | 11 | 0.25715
22773 | 7.54 | 1 | 365 | 8.5866 | 0.85873 | 9 | 0.44528
22777 | 5 | 1 | 365 | 5.694 | 0.1477 | 5 | 0.8417
22779 | 7.8 | 1 | 365 | 8.8826 | 0.75041 | 9 | 0.63305
22780 | 7 | 1 | 365 | 7.9716 | 0.00678 | 7 | 0.97838
22785 | 11.44 | 1 | 365 | 13.0279 | 0.23394 | 13 | 0.26181
22784 | 3.315 | 1 | 365 | 3.7751 | 0.36893 | 4 | 0.14405
22788 | 3.06 | 1 | 365 | 3.4847 | 0.49439 | 3 | 0.97912
22791 | 10.08 | 1 | 365 | 11.4791 | 0.56976 | 12 | 0.048867
22789 | 10.8 | 1 | 365 | 12.299 | 0.039032 | 12 | 0.33807
22792 | 5.13 | 1 | 365 | 5.842 | 0.59354 | 6 | 0.43558
22794 | 3.9 | 1 | 365 | 4.4413 | 0.37521 | 4 | 0.81653
22796 | 6 | 1 | 365 | 6.8328 | 0.57724 | 7 | 0.41004
15821 | 385 | 0.9 | 365 | 394.5942 | 0.33561 | 394 | 0.92981
20461 | 7.84 | 1 | 365 | 8.9282 | 0.88759 | 9 | 0.81579
17394 | 9.18 | 1 | 365 | 10.4542 | 0.48318 | 10 | 0.93736
22806 | 7.625 | 1 | 365 | 8.6834 | 0.15024 | 8 | 0.83359
22751 | 6.76 | 1 | 365 | 7.6983 | 0.18369 | 7 | 0.88198
22750 | 9.1 | 1 | 365 | 10.3631 | 0.20881 | 10 | 0.57189
22749 | 3.12 | 1 | 365 | 3.5531 | 0.70016 | 4 | 0.25322
22760 | 2.34 | 1 | 365 | 2.6648 | 0.025124 | 2 | 0.68992
22761 | 2.34 | 1 | 365 | 2.6648 | 0.025124 | 2 | 0.68992
22757 | 10.14 | 1 | 365 | 11.5474 | 0.77554 | 12 | 0.32297
22756 | 4.94 | 1 | 365 | 5.6257 | 0.94193 | 6 | 0.5676
22767 | 11.18 | 1 | 365 | 12.7318 | 0.34226 | 13 | 0.074041
22768 | 7.14 | 1 | 365 | 8.131 | 0.48692 | 8 | 0.61795
22765 | 7.02 | 1 | 365 | 7.9944 | 0.075371 | 8 | 0.069747
23558 | 9.1 | 1 | 365 | 10.3631 | 0.20881 | 10 | 0.57189
23059 | 5.5 | 1 | 365 | 6.2634 | 0.86247 | 7 | 0.12587
23072 | 6.885 | 1 | 365 | 7.8406 | 0.61238 | 8 | 0.45302
22857 | 7.14 | 1 | 365 | 8.131 | 0.48692 | 8 | 0.61795
23125 | 5.1 | 1 | 365 | 5.8079 | 0.49065 | 6 | 0.29853
22855 | 7.2 | 1 | 365 | 8.1994 | 0.69269 | 8 | 0.89205
22283 | 26.88 | 0.9 | 365 | 27.5498 | 0.96743 | 28 | 0.51728
15499 | 6.24 | 1 | 365 | 7.1061 | 0.40033 | 7 | 0.50644
22468 | 4.845 | 1 | 365 | 5.5175 | 0.61612 | 6 | 0.13361
22479 | 7.8 | 1 | 365 | 8.8826 | 0.75041 | 9 | 0.63305
10207 | 26 | 0.9 | 365 | 26.6479 | 0.25124 | 26 | 0.89916
23101 | 15.86 | 1 | 365 | 18.0614 | 0.3925 | 18 | 0.45387
23295 | 6 | 1 | 365 | 6.8328 | 0.57724 | 7 | 0.41004
23300 | 10.215 | 1 | 365 | 11.6328 | 0.032751 | 11 | 0.66559
23306 | 5.545 | 1 | 365 | 6.3146 | 0.016799 | 6 | 0.33145
23305 | 6.24 | 1 | 365 | 7.1061 | 0.40033 | 7 | 0.50644
23317 | 4.94 | 1 | 365 | 5.6257 | 0.94193 | 6 | 0.5676
23320 | 4.08 | 1 | 365 | 4.6463 | 0.99252 | 5 | 0.63883
23323 | 10.2 | 1 | 365 | 11.6158 | 0.98131 | 12 | 0.59707
23316 | 5.61 | 1 | 365 | 6.3887 | 0.23972 | 6 | 0.62839
23325 | 9.35 | 1 | 365 | 10.6478 | 0.066199 | 10 | 0.71398
23328 | 11.96 | 1 | 365 | 13.62 | 0.017298 | 13 | 0.63735
23330 | 4.42 | 1 | 365 | 5.0335 | 0.15857 | 5 | 0.19206
23331 | 2.08 | 1 | 365 | 2.3687 | 0.13344 | 2 | 0.50215
23327 | 5.98 | 1 | 365 | 6.81 | 0.50865 | 7 | 0.31867
23332 | 9.62 | 1 | 365 | 10.9553 | 0.99217 | 11 | 0.94743
21767 | 7.65 | 1 | 365 | 8.7118 | 0.23598 | 8 | 0.9478
21898 | 5.75 | 1 | 365 | 6.5481 | 0.71986 | 7 | 0.26796
15975 | 11.96 | 1 | 365 | 13.62 | 0.017298 | 13 | 0.63735
21930 | 5.98 | 1 | 365 | 6.81 | 0.50865 | 7 | 0.31867
16383 | 10.71 | 1 | 365 | 12.1965 | 0.73037 | 12 | 0.92692
21440 | 9.69 | 1 | 365 | 11.035 | 0.23224 | 11 | 0.26721
21434 | 3.825 | 1 | 365 | 4.3559 | 0.11799 | 4 | 0.4739
23333 | 4.845 | 1 | 365 | 5.5175 | 0.61612 | 6 | 0.13361
23343 | 5.545 | 1 | 365 | 6.3146 | 0.016799 | 6 | 0.33145
19057 | 5.1 | 1 | 365 | 5.8079 | 0.49065 | 6 | 0.29853
17823 | 9.36 | 1 | 365 | 10.6592 | 0.10049 | 10 | 0.75966
17808 | 5.1 | 1 | 365 | 5.8079 | 0.49065 | 6 | 0.29853
15885 | 5.1 | 1 | 365 | 5.8079 | 0.49065 | 6 | 0.29853
22018 | 12.42 | 1 | 365 | 14.1439 | 0.59489 | 14 | 0.73878
19462 | 57.46 | 0.9 | 365 | 58.8919 | 0.35523 | 59 | 0.24713
21575 | 9.3 | 1 | 365 | 10.5908 | 0.89472 | 11 | 0.48556
22235 | 4.75 | 1 | 365 | 5.4093 | 0.29031 | 5 | 0.69961
22302 | 2.86 | 1 | 365 | 3.257 | 0.80848 | 4 | 0.065452
19510 | 2.08 | 1 | 365 | 2.3687 | 0.13344 | 2 | 0.50215
22968 | 8.84 | 1 | 365 | 10.067 | 0.31713 | 10 | 0.38413
19693 | 10.92 | 1 | 365 | 12.4357 | 0.45058 | 12 | 0.88627
19506 | 8.12 | 1 | 365 | 9.2471 | 0.84786 | 10 | 0.094921
4664 | 106.08 | 0.9 | 365 | 108.7235 | 0.42504 | 109 | 0.14856
8353 | 223.16 | 0.9 | 365 | 228.7211 | 0.80253 | 229 | 0.52368
22970 | 10.53 | 1 | 365 | 11.9916 | 0.11306 | 12 | 0.10462
20136 | 8.58 | 1 | 365 | 9.7709 | 0.42545 | 10 | 0.19636
22971 | 9.435 | 1 | 365 | 10.7446 | 0.35771 | 11 | 0.10229
22973 | 14.388 | 1 | 365 | 16.3851 | 0.34422 | 16 | 0.72928
22974 | 6.21 | 1 | 365 | 7.0719 | 0.29744 | 7 | 0.36939
22976 | 8.32 | 1 | 365 | 9.4748 | 0.53377 | 10 | 0.0085888
22977 | 8.28 | 1 | 365 | 9.4293 | 0.39659 | 9 | 0.82586
22978 | 7.65 | 1 | 365 | 8.7118 | 0.23598 | 8 | 0.9478
19836 | 3.315 | 1 | 365 | 3.7751 | 0.36893 | 4 | 0.14405
19746 | 3.975 | 1 | 365 | 4.5267 | 0.63242 | 5 | 0.15915
21083 | 8.925 | 1 | 365 | 10.1638 | 0.60864 | 10 | 0.77243
21084 | 11.22 | 1 | 365 | 12.7773 | 0.47944 | 13 | 0.25677
21157 | 7.15 | 1 | 365 | 8.1424 | 0.52121 | 8 | 0.66363
19822 | 5 | 1 | 365 | 5.694 | 0.1477 | 5 | 0.8417
22979 | 8.1 | 1 | 365 | 9.2243 | 0.77927 | 10 | 0.003554
21410 | 6.9 | 1 | 365 | 7.8577 | 0.66383 | 8 | 0.52155
22980 | 9.99 | 1 | 365 | 11.3766 | 0.2611 | 11 | 0.63772
22981 | 9.81 | 1 | 365 | 11.1716 | 0.64379 | 11 | 0.81542
21422 | 9.18 | 1 | 365 | 10.4542 | 0.48318 | 10 | 0.93736
18476 | 7.28 | 1 | 365 | 8.2905 | 0.96705 | 9 | 0.25752
22982 | 24.15 | 1 | 365 | 27.502 | 0.82339 | 28 | 0.32541
18486 | 10.4 | 1 | 365 | 11.8435 | 0.66722 | 12 | 0.51074
18509 | 5.98 | 1 | 365 | 6.81 | 0.50865 | 7 | 0.31867
18518 | 4.16 | 1 | 365 | 4.7374 | 0.26689 | 5 | 0.0042944
18525 | 3.38 | 1 | 365 | 3.8491 | 0.59185 | 4 | 0.44099
18528 | 18.2 | 1 | 365 | 20.7262 | 0.41763 | 21 | 0.14379
18533 | 8.84 | 1 | 365 | 10.067 | 0.31713 | 10 | 0.38413
18536 | 3.38 | 1 | 365 | 3.8491 | 0.59185 | 4 | 0.44099
18540 | 8.58 | 1 | 365 | 9.7709 | 0.42545 | 10 | 0.19636
19554 | 78.96 | 0.9 | 365 | 80.9277 | 0.71683 | 81 | 0.64451
24121 | 5.4 | 1 | 365 | 6.1495 | 0.51952 | 6 | 0.66904
24123 | 5.415 | 1 | 365 | 6.1666 | 0.57096 | 6 | 0.73756
24124 | 8.37 | 1 | 365 | 9.5318 | 0.70525 | 10 | 0.23701
24126 | 4.68 | 1 | 365 | 5.3296 | 0.050247 | 5 | 0.37983
24127 | 9.81 | 1 | 365 | 11.1716 | 0.64379 | 11 | 0.81542
14223 | 13.734 | 1 | 365 | 15.6403 | 0.1013 | 15 | 0.74158
24128 | 5.61 | 1 | 365 | 6.3887 | 0.23972 | 6 | 0.62839
24129 | 5.232 | 1 | 365 | 5.9582 | 0.94335 | 6 | 0.90155
24130 | 7.935 | 1 | 365 | 9.0364 | 0.2134 | 9 | 0.24978
24131 | 6.72 | 1 | 365 | 7.6527 | 0.046509 | 7 | 0.69924
24132 | 5.72 | 1 | 365 | 6.5139 | 0.61697 | 7 | 0.1309
24133 | 3.12 | 1 | 365 | 3.5531 | 0.70016 | 4 | 0.25322
24134 | 3.12 | 1 | 365 | 3.5531 | 0.70016 | 4 | 0.25322
24135 | 3.64 | 1 | 365 | 4.1452 | 0.48353 | 4 | 0.62876
23995 | 7.8 | 1 | 365 | 8.8826 | 0.75041 | 9 | 0.63305
24136 | 5.72 | 1 | 365 | 6.5139 | 0.61697 | 7 | 0.1309
24138 | 5.355 | 1 | 365 | 6.0983 | 0.36519 | 6 | 0.46346
22985 | 5.72 | 1 | 365 | 6.5139 | 0.61697 | 7 | 0.1309
24142 | 5.355 | 1 | 365 | 6.0983 | 0.36519 | 6 | 0.46346
22986 | 7.5 | 1 | 365 | 8.541 | 0.72155 | 9 | 0.26255
24144 | 7.2 | 1 | 365 | 8.1994 | 0.69269 | 8 | 0.89205
22989 | 4.905 | 1 | 365 | 5.5858 | 0.82189 | 6 | 0.40771
24146 | 5.7 | 1 | 365 | 6.4912 | 0.54838 | 7 | 0.039538
22992 | 4.125 | 1 | 365 | 4.6975 | 0.14685 | 4 | 0.8444
24150 | 6.375 | 1 | 365 | 7.2599 | 0.86332 | 8 | 0.12317
24152 | 8.84 | 1 | 365 | 10.067 | 0.31713 | 10 | 0.38413
24154 | 6.12 | 1 | 365 | 6.9695 | 0.98878 | 7 | 0.95824
24155 | 5.46 | 1 | 365 | 6.2178 | 0.72529 | 6 | 0.94314
24157 | 5.4 | 1 | 365 | 6.1495 | 0.51952 | 6 | 0.66904
22995 | 2.75 | 1 | 365 | 3.1317 | 0.43124 | 3 | 0.56294
24160 | 7.65 | 1 | 365 | 8.7118 | 0.23598 | 8 | 0.9478
22996 | 9.52 | 1 | 365 | 10.8414 | 0.64922 | 11 | 0.4906
23009 | 10.71 | 1 | 365 | 12.1965 | 0.73037 | 12 | 0.92692
23012 | 4.59 | 1 | 365 | 5.2271 | 0.74159 | 5 | 0.96868
24162 | 4.94 | 1 | 365 | 5.6257 | 0.94193 | 6 | 0.5676
24165 | 6.76 | 1 | 365 | 7.6983 | 0.18369 | 7 | 0.88198
24147 | 8.68 | 1 | 365 | 9.8848 | 0.76841 | 10 | 0.65319
24172 | 5.4 | 1 | 365 | 6.1495 | 0.51952 | 6 | 0.66904
24175 | 4.69 | 1 | 365 | 5.341 | 0.084543 | 5 | 0.42551
24177 | 7.8 | 1 | 365 | 8.8826 | 0.75041 | 9 | 0.63305
23756 | 5.61 | 1 | 365 | 6.3887 | 0.23972 | 6 | 0.62839
23657 | 3.12 | 1 | 365 | 3.5531 | 0.70016 | 4 | 0.25322
22403 | 2.7 | 1 | 365 | 3.0748 | 0.25976 | 3 | 0.33452
24182 | 5.232 | 1 | 365 | 5.9582 | 0.94335 | 6 | 0.90155
24183 | 9.1 | 1 | 365 | 10.3631 | 0.20881 | 10 | 0.57189
24184 | 3.64 | 1 | 365 | 4.1452 | 0.48353 | 4 | 0.62876
24186 | 6.72 | 1 | 365 | 7.6527 | 0.046509 | 7 | 0.69924
24191 | 15.5 | 1 | 365 | 17.6514 | 0.15787 | 17 | 0.80927
24193 | 5.98 | 1 | 365 | 6.81 | 0.50865 | 7 | 0.31867
24195 | 6.12 | 1 | 365 | 6.9695 | 0.98878 | 7 | 0.95824
17011 | 9.36 | 1 | 365 | 10.6592 | 0.10049 | 10 | 0.75966
24198 | 8.4 | 1 | 365 | 9.5659 | 0.80814 | 10 | 0.37406
24201 | 3.825 | 1 | 365 | 4.3559 | 0.11799 | 4 | 0.4739
24204 | 5.46 | 1 | 365 | 6.2178 | 0.72529 | 6 | 0.94314
24206 | 8.06 | 1 | 365 | 9.1787 | 0.64209 | 9 | 0.82082
24207 | 5.98 | 1 | 365 | 6.81 | 0.50865 | 7 | 0.31867
24209 | 5.4 | 1 | 365 | 6.1495 | 0.51952 | 6 | 0.66904
24211 | 3.12 | 1 | 365 | 3.5531 | 0.70016 | 4 | 0.25322
24213 | 7.8 | 1 | 365 | 8.8826 | 0.75041 | 9 | 0.63305
24215 | 6.5 | 1 | 365 | 7.4022 | 0.29201 | 7 | 0.69421
24216 | 6.54 | 1 | 365 | 7.4478 | 0.42919 | 7 | 0.87694
24217 | 3.705 | 1 | 365 | 4.2193 | 0.70645 | 4 | 0.9257
24218 | 8.4 | 1 | 365 | 9.5659 | 0.80814 | 10 | 0.37406
24219 | 3.825 | 1 | 365 | 4.3559 | 0.11799 | 4 | 0.4739
24224 | 4.68 | 1 | 365 | 5.3296 | 0.050247 | 5 | 0.37983
24228 | 3.64 | 1 | 365 | 4.1452 | 0.48353 | 4 | 0.62876
24226 | 5.72 | 1 | 365 | 6.5139 | 0.61697 | 7 | 0.1309
24229 | 5.2 | 1 | 365 | 5.9218 | 0.83361 | 6 | 0.75537
24232 | 7.8 | 1 | 365 | 8.8826 | 0.75041 | 9 | 0.63305
24234 | 4.8 | 1 | 365 | 5.4662 | 0.46179 | 5 | 0.92803
24236 | 7.14 | 1 | 365 | 8.131 | 0.48692 | 8 | 0.61795
24237 | 3.06 | 1 | 365 | 3.4847 | 0.49439 | 3 | 0.97912
22381 | 7.68 | 1 | 365 | 8.746 | 0.33887 | 9 | 0.084851
24240 | 7.14 | 1 | 365 | 8.131 | 0.48692 | 8 | 0.61795
24244 | 4.94 | 1 | 365 | 5.6257 | 0.94193 | 6 | 0.5676
24241 | 5.355 | 1 | 365 | 6.0983 | 0.36519 | 6 | 0.46346
19090 | 5.1 | 1 | 365 | 5.8079 | 0.49065 | 6 | 0.29853
18913 | 8.67 | 1 | 365 | 9.8734 | 0.73411 | 10 | 0.60751
18907 | 5.72 | 1 | 365 | 6.5139 | 0.61697 | 7 | 0.1309
20236 | 6.6 | 1 | 365 | 7.5161 | 0.63496 | 8 | 0.15104
20740 | 8.8 | 1 | 365 | 10.0214 | 0.17995 | 10 | 0.20139
21582 | 5.98 | 1 | 365 | 6.81 | 0.50865 | 7 | 0.31867
18298 | 5.72 | 1 | 365 | 6.5139 | 0.61697 | 7 | 0.1309
19511 | 7.8 | 1 | 365 | 8.8826 | 0.75041 | 9 | 0.63305
20049 | 7.56 | 1 | 365 | 8.6093 | 0.92732 | 9 | 0.53665
23014 | 5.61 | 1 | 365 | 6.3887 | 0.23972 | 6 | 0.62839
23016 | 3.3 | 1 | 365 | 3.758 | 0.31748 | 4 | 0.075522
23024 | 5.5 | 1 | 365 | 6.2634 | 0.86247 | 7 | 0.12587
23027 | 4.845 | 1 | 365 | 5.5175 | 0.61612 | 6 | 0.13361
21652 | 7.28 | 1 | 365 | 8.2905 | 0.96705 | 9 | 0.25752
23931 | 6.44 | 1 | 365 | 7.3339 | 0.086238 | 7 | 0.42011
22612 | 4.27 | 1 | 365 | 4.8627 | 0.64414 | 5 | 0.50681
23938 | 12.42 | 1 | 365 | 14.1439 | 0.59489 | 14 | 0.73878
23944 | 5.4 | 1 | 365 | 6.1495 | 0.51952 | 6 | 0.66904
23949 | 4.48 | 1 | 365 | 5.1018 | 0.36434 | 5 | 0.46616
23953 | 3.6 | 1 | 365 | 4.0997 | 0.34634 | 4 | 0.44602
23956 | 5.13 | 1 | 365 | 5.842 | 0.59354 | 6 | 0.43558
23960 | 6.375 | 1 | 365 | 7.2599 | 0.86332 | 8 | 0.12317
23961 | 6.76 | 1 | 365 | 7.6983 | 0.18369 | 7 | 0.88198
23982 | 5.775 | 1 | 365 | 6.5766 | 0.80559 | 7 | 0.38216
23999 | 6 | 1 | 365 | 6.8328 | 0.57724 | 7 | 0.41004
24001 | 8.4 | 1 | 365 | 9.5659 | 0.80814 | 10 | 0.37406
24002 | 10.464 | 1 | 365 | 11.9164 | 0.88671 | 12 | 0.80311
24003 | 5.72 | 1 | 365 | 6.5139 | 0.61697 | 7 | 0.1309
24004 | 19.32 | 1 | 365 | 22.0016 | 0.25871 | 22 | 0.26033
24005 | 8.64 | 1 | 365 | 9.8392 | 0.63123 | 10 | 0.47046
24022 | 5.98 | 1 | 365 | 6.81 | 0.50865 | 7 | 0.31867
23986 | 6.867 | 1 | 365 | 7.8201 | 0.55065 | 8 | 0.37079
24040 | 6.12 | 1 | 365 | 6.9695 | 0.98878 | 7 | 0.95824
24043 | 3.12 | 1 | 365 | 3.5531 | 0.70016 | 4 | 0.25322
23902 | 3.38 | 1 | 365 | 3.8491 | 0.59185 | 4 | 0.44099
16015 | 6.375 | 1 | 365 | 7.2599 | 0.86332 | 8 | 0.12317
24045 | 10.53 | 1 | 365 | 11.9916 | 0.11306 | 12 | 0.10462
24047 | 5.7 | 1 | 365 | 6.4912 | 0.54838 | 7 | 0.039538
24048 | 7.54 | 1 | 365 | 8.5866 | 0.85873 | 9 | 0.44528
24051 | 5.32 | 1 | 365 | 6.0584 | 0.24515 | 6 | 0.30357
24053 | 7.28 | 1 | 365 | 8.2905 | 0.96705 | 9 | 0.25752
24054 | 8.32 | 1 | 365 | 9.4748 | 0.53377 | 10 | 0.0085888
24069 | 3.85 | 1 | 365 | 4.3844 | 0.20373 | 4 | 0.58811
24071 | 11 | 1 | 365 | 12.5268 | 0.72494 | 13 | 0.25174
23757 | 3.9 | 1 | 365 | 4.4413 | 0.37521 | 4 | 0.81653
23755 | 6.375 | 1 | 365 | 7.2599 | 0.86332 | 8 | 0.12317
23753 | 6.12 | 1 | 365 | 6.9695 | 0.98878 | 7 | 0.95824
23026 | 3.92 | 1 | 365 | 4.4641 | 0.4438 | 4 | 0.90789
23763 | 11.59 | 1 | 365 | 13.1987 | 0.74837 | 13 | 0.94706
23030 | 9.945 | 1 | 365 | 11.3254 | 0.10678 | 11 | 0.43214
23032 | 14.025 | 1 | 365 | 15.9717 | 0.099299 | 16 | 0.070969
23762 | 10.2 | 1 | 365 | 11.6158 | 0.98131 | 12 | 0.59707
23033 | 14.56 | 1 | 365 | 16.5809 | 0.9341 | 17 | 0.51503
23761 | 5.1 | 1 | 365 | 5.8079 | 0.49065 | 6 | 0.29853
23038 | 4.59 | 1 | 365 | 5.2271 | 0.74159 | 5 | 0.96868
24084 | 6.76 | 1 | 365 | 7.6983 | 0.18369 | 7 | 0.88198
23913 | 6 | 1 | 365 | 6.8328 | 0.57724 | 7 | 0.41004
24085 | 4.2 | 1 | 365 | 4.783 | 0.40407 | 5 | 0.18703
24086 | 6.16 | 1 | 365 | 7.015 | 0.12597 | 7 | 0.14097
24092 | 7.56 | 1 | 365 | 8.6093 | 0.92732 | 9 | 0.53665
24095 | 3.75 | 1 | 365 | 4.2705 | 0.86077 | 5 | 0.13128
24111 | 5.5 | 1 | 365 | 6.2634 | 0.86247 | 7 | 0.12587
24113 | 10.2 | 1 | 365 | 11.6158 | 0.98131 | 12 | 0.59707
24120 | 7.14 | 1 | 365 | 8.131 | 0.48692 | 8 | 0.61795
23039 | 4.59 | 1 | 365 | 5.2271 | 0.74159 | 5 | 0.96868
23050 | 7.395 | 1 | 365 | 8.4214 | 0.36145 | 8 | 0.78287
23053 | 6.375 | 1 | 365 | 7.2599 | 0.86332 | 8 | 0.12317
23055 | 6.875 | 1 | 365 | 7.8293 | 0.57809 | 8 | 0.40734
23056 | 7.975 | 1 | 365 | 9.0819 | 0.35058 | 9 | 0.43251
23065 | 11.475 | 1 | 365 | 13.0677 | 0.35397 | 13 | 0.4217
23066 | 11.825 | 1 | 365 | 13.4663 | 0.55431 | 14 | 0.02062
23075 | 5.1 | 1 | 365 | 5.8079 | 0.49065 | 6 | 0.29853
23088 | 5.32 | 1 | 365 | 6.0584 | 0.24515 | 6 | 0.30357
23087 | 11.985 | 1 | 365 | 13.6485 | 0.10304 | 13 | 0.75155
23058 | 2.86 | 1 | 365 | 3.257 | 0.80848 | 4 | 0.065452
19898 | 8.32 | 1 | 365 | 9.4748 | 0.53377 | 10 | 0.0085888
23090 | 11.55 | 1 | 365 | 13.1531 | 0.61119 | 13 | 0.76433
15696 | 3.06 | 1 | 365 | 3.4847 | 0.49439 | 3 | 0.97912
23093 | 10.2 | 1 | 365 | 11.6158 | 0.98131 | 12 | 0.59707
23096 | 7.65 | 1 | 365 | 8.7118 | 0.23598 | 8 | 0.9478
23765 | 9.1 | 1 | 365 | 10.3631 | 0.20881 | 10 | 0.57189
23110 | 7.28 | 1 | 365 | 8.2905 | 0.96705 | 9 | 0.25752
23119 | 4.08 | 1 | 365 | 4.6463 | 0.99252 | 5 | 0.63883
23766 | 4.42 | 1 | 365 | 5.0335 | 0.15857 | 5 | 0.19206
23767 | 7.02 | 1 | 365 | 7.9944 | 0.075371 | 8 | 0.069747
23768 | 6.5 | 1 | 365 | 7.4022 | 0.29201 | 7 | 0.69421
23769 | 9.99 | 1 | 365 | 11.3766 | 0.2611 | 11 | 0.63772
23783 | 15.95 | 1 | 365 | 18.1639 | 0.70116 | 18 | 0.86502
23787 | 4.75 | 1 | 365 | 5.4093 | 0.29031 | 5 | 0.69961
23781 | 6.325 | 1 | 365 | 7.2029 | 0.69184 | 7 | 0.89475
23806 | 11.75 | 1 | 365 | 13.3809 | 0.29709 | 13 | 0.678
24369 | 4.94 | 1 | 365 | 5.6257 | 0.94193 | 6 | 0.5676
23813 | 9.5 | 1 | 365 | 10.8186 | 0.58063 | 11 | 0.39923
23816 | 3.57 | 1 | 365 | 4.0655 | 0.24346 | 4 | 0.30897
23820 | 4.25 | 1 | 365 | 4.8399 | 0.57554 | 5 | 0.41544
23822 | 7.5 | 1 | 365 | 8.541 | 0.72155 | 9 | 0.26255
23826 | 3 | 1 | 365 | 3.4164 | 0.28862 | 3 | 0.70502
23829 | 4.68 | 1 | 365 | 5.3296 | 0.050247 | 5 | 0.37983
23838 | 6.25 | 1 | 365 | 7.1175 | 0.43462 | 7 | 0.55212
23840 | 3.99 | 1 | 365 | 4.5438 | 0.68386 | 5 | 0.22768
23839 | 3.3 | 1 | 365 | 3.758 | 0.31748 | 4 | 0.075522
23846 | 4.5 | 1 | 365 | 5.1246 | 0.43293 | 5 | 0.55753
23854 | 7 | 1 | 365 | 7.9716 | 0.00678 | 7 | 0.97838
23856 | 9.72 | 1 | 365 | 11.0691 | 0.33513 | 11 | 0.40426
23859 | 5.1 | 1 | 365 | 5.8079 | 0.49065 | 6 | 0.29853
23860 | 3 | 1 | 365 | 3.4164 | 0.28862 | 3 | 0.70502
23863 | 13.16 | 1 | 365 | 14.9866 | 0.13275 | 15 | 0.11935
23865 | 7.65 | 1 | 365 | 8.7118 | 0.23598 | 8 | 0.9478
23866 | 5.2 | 1 | 365 | 5.9218 | 0.83361 | 6 | 0.75537
23882 | 3.12 | 1 | 365 | 3.5531 | 0.70016 | 4 | 0.25322
23887 | 8.415 | 1 | 365 | 9.583 | 0.85958 | 10 | 0.44258
23889 | 5.355 | 1 | 365 | 6.0983 | 0.36519 | 6 | 0.46346
23893 | 8.925 | 1 | 365 | 10.1638 | 0.60864 | 10 | 0.77243
18838 | 8.32 | 1 | 365 | 9.4748 | 0.53377 | 10 | 0.0085888
18836 | 5.46 | 1 | 365 | 6.2178 | 0.72529 | 6 | 0.94314
19334 | 4.68 | 1 | 365 | 5.3296 | 0.050247 | 5 | 0.37983
23895 | 7.28 | 1 | 365 | 8.2905 | 0.96705 | 9 | 0.25752
23901 | 4.2 | 1 | 365 | 4.783 | 0.40407 | 5 | 0.18703
23903 | 6.24 | 1 | 365 | 7.1061 | 0.40033 | 7 | 0.50644
23904 | 4.5 | 1 | 365 | 5.1246 | 0.43293 | 5 | 0.55753
23906 | 6.76 | 1 | 365 | 7.6983 | 0.18369 | 7 | 0.88198
23907 | 4.08 | 1 | 365 | 4.6463 | 0.99252 | 5 | 0.63883
23909 | 4.68 | 1 | 365 | 5.3296 | 0.050247 | 5 | 0.37983
23911 | 6.84 | 1 | 365 | 7.7894 | 0.45805 | 8 | 0.24745
23914 | 7.84 | 1 | 365 | 8.9282 | 0.88759 | 9 | 0.81579
16101 | 504.165 | 0.8 | 365 | 459.3145 | 0.24323 | 459 | 0.55771
20915 | 12 | 1 | 365 | 13.6656 | 0.15448 | 13 | 0.82008
21180 | 9.625 | 1 | 365 | 10.961 | 0.0093225 | 10 | 0.97027
21211 | 81.6 | 0.9 | 365 | 83.6335 | 0.86542 | 84 | 0.49889
21244 | 10.2 | 1 | 365 | 11.6158 | 0.98131 | 12 | 0.59707
21397 | 9.62 | 1 | 365 | 10.9553 | 0.99217 | 11 | 0.94743
21032 | 12.4 | 1 | 365 | 14.1211 | 0.5263 | 14 | 0.64742
21936 | 5.775 | 1 | 365 | 6.5766 | 0.80559 | 7 | 0.38216
21922 | 10 | 1 | 365 | 11.388 | 0.2954 | 11 | 0.6834
21091 | 11 | 1 | 365 | 12.5268 | 0.72494 | 13 | 0.25174
22282 | 7.14 | 1 | 365 | 8.131 | 0.48692 | 8 | 0.61795
22350 | 6.6 | 1 | 365 | 7.5161 | 0.63496 | 8 | 0.15104
22703 | 6.75 | 1 | 365 | 7.6869 | 0.1494 | 7 | 0.8363
18522 | 5.94 | 1 | 365 | 6.7645 | 0.37147 | 7 | 0.13594
22840 | 2.85 | 1 | 365 | 3.2456 | 0.77419 | 4 | 0.019769
22969 | 10.45 | 1 | 365 | 11.9005 | 0.83869 | 12 | 0.73915
23538 | 6.05 | 1 | 365 | 6.8897 | 0.74872 | 7 | 0.63846
23533 | 5.5 | 1 | 365 | 6.2634 | 0.86247 | 7 | 0.12587
23692 | 3.24 | 1 | 365 | 3.6897 | 0.11171 | 3 | 0.80142
24125 | 16.225 | 1 | 365 | 18.477 | 0.64429 | 19 | 0.12132
21063 | 11.44 | 1 | 365 | 13.0279 | 0.23394 | 13 | 0.26181
23888 | 9 | 1 | 365 | 10.2492 | 0.86586 | 11 | 0.11506
23891 | 9 | 1 | 365 | 10.2492 | 0.86586 | 11 | 0.11506
23423 | 6.5 | 1 | 365 | 7.4022 | 0.29201 | 7 | 0.69421
20549 | 12.375 | 1 | 365 | 14.0927 | 0.44056 | 14 | 0.53321
19602 | 8.84 | 1 | 365 | 10.067 | 0.31713 | 10 | 0.38413
21296 | 3.675 | 1 | 365 | 4.1851 | 0.60356 | 4 | 0.78865
15131 | 2.805 | 1 | 365 | 3.1943 | 0.61986 | 3 | 0.81419
21426 | 5.28 | 1 | 365 | 6.0129 | 0.10797 | 6 | 0.12084
21774 | 8.8 | 1 | 365 | 10.0214 | 0.17995 | 10 | 0.20139
22121 | 5.04 | 1 | 365 | 5.7396 | 0.28488 | 6 | 0.024434
22236 | 5.2 | 1 | 365 | 5.9218 | 0.83361 | 6 | 0.75537
22511 | 3.9 | 1 | 365 | 4.4413 | 0.37521 | 4 | 0.81653
22837 | 6.3 | 1 | 365 | 7.1744 | 0.6061 | 7 | 0.78054
23141 | 6.63 | 1 | 365 | 7.5502 | 0.73785 | 8 | 0.28809
22752 | 5.46 | 1 | 365 | 6.2178 | 0.72529 | 6 | 0.94314
16685 | 4.2 | 1 | 365 | 4.783 | 0.40407 | 5 | 0.18703
17775 | 7.6 | 1 | 365 | 8.6549 | 0.064504 | 8 | 0.71938
18833 | 3.9 | 1 | 365 | 4.4413 | 0.37521 | 4 | 0.81653
19628 | 5.2 | 1 | 365 | 5.9218 | 0.83361 | 6 | 0.75537
22041 | 5.94 | 1 | 365 | 6.7645 | 0.37147 | 7 | 0.13594
22522 | 7.56 | 1 | 365 | 8.6093 | 0.92732 | 9 | 0.53665
22540 | 6.48 | 1 | 365 | 7.3794 | 0.22342 | 7 | 0.60284
23326 | 10.83 | 1 | 365 | 12.3332 | 0.14192 | 12 | 0.47512
17291 | 23.8 | 1 | 365 | 27.1034 | 0.62305 | 27 | 0.72649
20854 | 5.98 | 1 | 365 | 6.81 | 0.50865 | 7 | 0.31867
20856 | 8.16 | 1 | 365 | 9.2926 | 0.98505 | 10 | 0.27765
20858 | 4.94 | 1 | 365 | 5.6257 | 0.94193 | 6 | 0.5676
22960 | 6.5 | 1 | 365 | 7.4022 | 0.29201 | 7 | 0.69421
20860 | 5.72 | 1 | 365 | 6.5139 | 0.61697 | 7 | 0.1309
20863 | 2.6 | 1 | 365 | 2.9609 | 0.9168 | 3 | 0.87768
20864 | 6.24 | 1 | 365 | 7.1061 | 0.40033 | 7 | 0.50644
20865 | 9.1 | 1 | 365 | 10.3631 | 0.20881 | 10 | 0.57189
20866 | 6.72 | 1 | 365 | 7.6527 | 0.046509 | 7 | 0.69924
20871 | 5.2 | 1 | 365 | 5.9218 | 0.83361 | 6 | 0.75537
20890 | 6.24 | 1 | 365 | 7.1061 | 0.40033 | 7 | 0.50644
20882 | 11.96 | 1 | 365 | 13.62 | 0.017298 | 13 | 0.63735
20872 | 7.28 | 1 | 365 | 8.2905 | 0.96705 | 9 | 0.25752
20876 | 4.16 | 1 | 365 | 4.7374 | 0.26689 | 5 | 0.0042944
22645 | 6.47 | 1 | 365 | 7.368 | 0.18912 | 7 | 0.55716
22649 | 10.57 | 1 | 365 | 12.0371 | 0.25024 | 12 | 0.28735
22660 | 4.47 | 1 | 365 | 5.0904 | 0.33004 | 5 | 0.42048
22661 | 10.215 | 1 | 365 | 11.6328 | 0.032751 | 11 | 0.66559
22664 | 6.725 | 1 | 365 | 7.6584 | 0.063657 | 7 | 0.72209
22667 | 5.47 | 1 | 365 | 6.2292 | 0.75958 | 6 | 0.98882
22775 | 7.96 | 1 | 365 | 9.0648 | 0.29914 | 9 | 0.36399
22781 | 8.47 | 1 | 365 | 9.6456 | 0.048204 | 9 | 0.69384
22783 | 10.215 | 1 | 365 | 11.6328 | 0.032751 | 11 | 0.66559
22815 | 5.215 | 1 | 365 | 5.9388 | 0.88505 | 6 | 0.82389
22824 | 5.215 | 1 | 365 | 5.9388 | 0.88505 | 6 | 0.82389
22826 | 7.47 | 1 | 365 | 8.5068 | 0.61866 | 9 | 0.1255
22827 | 5.98 | 1 | 365 | 6.81 | 0.50865 | 7 | 0.31867
22828 | 10.215 | 1 | 365 | 11.6328 | 0.032751 | 11 | 0.66559
22833 | 5.725 | 1 | 365 | 6.5196 | 0.63412 | 7 | 0.15375
22863 | 6.725 | 1 | 365 | 7.6584 | 0.063657 | 7 | 0.72209
22864 | 6.725 | 1 | 365 | 7.6584 | 0.063657 | 7 | 0.72209
22865 | 4.295 | 1 | 365 | 4.8911 | 0.72987 | 5 | 0.62102
22866 | 7.96 | 1 | 365 | 9.0648 | 0.29914 | 9 | 0.36399
22870 | 6.215 | 1 | 365 | 7.0776 | 0.31459 | 7 | 0.39223
22871 | 3.725 | 1 | 365 | 4.242 | 0.77504 | 5 | 0.017066
22872 | 10.215 | 1 | 365 | 11.6328 | 0.032751 | 11 | 0.66559
22878 | 6.725 | 1 | 365 | 7.6584 | 0.063657 | 7 | 0.72209
22880 | 5.98 | 1 | 365 | 6.81 | 0.50865 | 7 | 0.31867
22585 | 12.48 | 1 | 365 | 14.2122 | 0.80066 | 15 | 0.012883
22758 | 11.96 | 1 | 365 | 13.62 | 0.017298 | 13 | 0.63735
22666 | 4.235 | 1 | 365 | 4.8228 | 0.5241 | 5 | 0.34692
14268 | 14.025 | 1 | 365 | 15.9717 | 0.099299 | 16 | 0.070969
20043 | 7.54 | 1 | 365 | 8.5866 | 0.85873 | 9 | 0.44528
20501 | 5.72 | 1 | 365 | 6.5139 | 0.61697 | 7 | 0.1309
19744 | 8.58 | 1 | 365 | 9.7709 | 0.42545 | 10 | 0.19636
20495 | 6.76 | 1 | 365 | 7.6983 | 0.18369 | 7 | 0.88198
20547 | 6.76 | 1 | 365 | 7.6983 | 0.18369 | 7 | 0.88198
20548 | 5.46 | 1 | 365 | 6.2178 | 0.72529 | 6 | 0.94314
19974 | 5.72 | 1 | 365 | 6.5139 | 0.61697 | 7 | 0.1309
18653 | 7.848 | 1 | 365 | 8.9373 | 0.91503 | 9 | 0.85233
20861 | 4.68 | 1 | 365 | 5.3296 | 0.050247 | 5 | 0.37983
22842 | 6.84 | 1 | 365 | 7.7894 | 0.45805 | 8 | 0.24745
19946 | 7.54 | 1 | 365 | 8.5866 | 0.85873 | 9 | 0.44528
23780 | 5.7 | 1 | 365 | 6.4912 | 0.54838 | 7 | 0.039538
19856 | 6.5 | 1 | 365 | 7.4022 | 0.29201 | 7 | 0.69421
23845 | 5.4 | 1 | 365 | 6.1495 | 0.51952 | 6 | 0.66904
23918 | 5.4 | 1 | 365 | 6.1495 | 0.51952 | 6 | 0.66904
19987 | 12.22 | 1 | 365 | 13.9161 | 0.90898 | 14 | 0.82511
19811 | 10.75 | 1 | 365 | 12.2421 | 0.86755 | 13 | 0.10965
20595 | 5.72 | 1 | 365 | 6.5139 | 0.61697 | 7 | 0.1309
20661 | 6.76 | 1 | 365 | 7.6983 | 0.18369 | 7 | 0.88198
20654 | 4.42 | 1 | 365 | 5.0335 | 0.15857 | 5 | 0.19206
20649 | 3.9 | 1 | 365 | 4.4413 | 0.37521 | 4 | 0.81653
16957 | 4.68 | 1 | 365 | 5.3296 | 0.050247 | 5 | 0.37983
17299 | 3.9 | 1 | 365 | 4.4413 | 0.37521 | 4 | 0.81653
20516 | 8.32 | 1 | 365 | 9.4748 | 0.53377 | 10 | 0.0085888
20505 | 7.28 | 1 | 365 | 8.2905 | 0.96705 | 9 | 0.25752
20499 | 4.94 | 1 | 365 | 5.6257 | 0.94193 | 6 | 0.5676
20485 | 8.32 | 1 | 365 | 9.4748 | 0.53377 | 10 | 0.0085888
16782 | 7 | 1 | 365 | 7.9716 | 0.00678 | 7 | 0.97838
17411 | 4.68 | 1 | 365 | 5.3296 | 0.050247 | 5 | 0.37983
17425 | 8.84 | 1 | 365 | 10.067 | 0.31713 | 10 | 0.38413
16796 | 4.68 | 1 | 365 | 5.3296 | 0.050247 | 5 | 0.37983
16768 | 3 | 1 | 365 | 3.4164 | 0.28862 | 3 | 0.70502
16620 | 7.28 | 1 | 365 | 8.2905 | 0.96705 | 9 | 0.25752
16176 | 2.5 | 1 | 365 | 2.847 | 0.57385 | 3 | 0.42085
19884 | 6.5 | 1 | 365 | 7.4022 | 0.29201 | 7 | 0.69421
21826 | 9.075 | 1 | 365 | 10.3346 | 0.12308 | 10 | 0.45769
23811 | 6.5 | 1 | 365 | 7.4022 | 0.29201 | 7 | 0.69421
15861 | 6.76 | 1 | 365 | 7.6983 | 0.18369 | 7 | 0.88198
20637 | 7.8 | 1 | 365 | 8.8826 | 0.75041 | 9 | 0.63305
20632 | 7.28 | 1 | 365 | 8.2905 | 0.96705 | 9 | 0.25752
20631 | 5.72 | 1 | 365 | 6.5139 | 0.61697 | 7 | 0.1309
20440 | 7.8 | 1 | 365 | 8.8826 | 0.75041 | 9 | 0.63305
20436 | 8.84 | 1 | 365 | 10.067 | 0.31713 | 10 | 0.38413
17561 | 8.84 | 1 | 365 | 10.067 | 0.31713 | 10 | 0.38413
17960 | 6.75 | 1 | 365 | 7.6869 | 0.1494 | 7 | 0.8363
17696 | 7.8 | 1 | 365 | 8.8826 | 0.75041 | 9 | 0.63305
17491 | 7.905 | 1 | 365 | 9.0022 | 0.11051 | 9 | 0.11273
17552 | 7.8 | 1 | 365 | 8.8826 | 0.75041 | 9 | 0.63305
17605 | 10.66 | 1 | 365 | 12.1396 | 0.5589 | 12 | 0.6985
17560 | 7.65 | 1 | 365 | 8.7118 | 0.23598 | 8 | 0.9478
17646 | 5.46 | 1 | 365 | 6.2178 | 0.72529 | 6 | 0.94314
17649 | 5.2 | 1 | 365 | 5.9218 | 0.83361 | 6 | 0.75537
17710 | 6.5 | 1 | 365 | 7.4022 | 0.29201 | 7 | 0.69421
17745 | 8.32 | 1 | 365 | 9.4748 | 0.53377 | 10 | 0.0085888
20717 | 6.24 | 1 | 365 | 7.1061 | 0.40033 | 7 | 0.50644
20720 | 10.4 | 1 | 365 | 11.8435 | 0.66722 | 12 | 0.51074
17000 | 5.2 | 1 | 365 | 5.9218 | 0.83361 | 6 | 0.75537
17776 | 7.28 | 1 | 365 | 8.2905 | 0.96705 | 9 | 0.25752
16794 | 8.25 | 1 | 365 | 9.3951 | 0.29371 | 9 | 0.68881
17835 | 8.415 | 1 | 365 | 9.583 | 0.85958 | 10 | 0.44258
19989 | 6.76 | 1 | 365 | 7.6983 | 0.18369 | 7 | 0.88198
19983 | 2.86 | 1 | 365 | 3.257 | 0.80848 | 4 | 0.065452
16686 | 3.64 | 1 | 365 | 4.1452 | 0.48353 | 4 | 0.62876
16871 | 12.25 | 1 | 365 | 13.9503 | 0.011865 | 13 | 0.96216
18383 | 6.24 | 1 | 365 | 7.1061 | 0.40033 | 7 | 0.50644
18445 | 4.16 | 1 | 365 | 4.7374 | 0.26689 | 5 | 0.0042944
18567 | 4.68 | 1 | 365 | 5.3296 | 0.050247 | 5 | 0.37983
17897 | 9.36 | 1 | 365 | 10.6592 | 0.10049 | 10 | 0.75966
18295 | 7.8 | 1 | 365 | 8.8826 | 0.75041 | 9 | 0.63305
17645 | 9.1 | 1 | 365 | 10.3631 | 0.20881 | 10 | 0.57189
18392 | 7.28 | 1 | 365 | 8.2905 | 0.96705 | 9 | 0.25752
16775 | 7.8 | 1 | 365 | 8.8826 | 0.75041 | 9 | 0.63305
18712 | 8.06 | 1 | 365 | 9.1787 | 0.64209 | 9 | 0.82082
18795 | 8.84 | 1 | 365 | 10.067 | 0.31713 | 10 | 0.38413
17949 | 6.76 | 1 | 365 | 7.6983 | 0.18369 | 7 | 0.88198
17943 | 8.32 | 1 | 365 | 9.4748 | 0.53377 | 10 | 0.0085888
18564 | 6.24 | 1 | 365 | 7.1061 | 0.40033 | 7 | 0.50644
17612 | 8.32 | 1 | 365 | 9.4748 | 0.53377 | 10 | 0.0085888
17627 | 6.24 | 1 | 365 | 7.1061 | 0.40033 | 7 | 0.50644
19514 | 12.22 | 1 | 365 | 13.9161 | 0.90898 | 14 | 0.82511
19533 | 11.96 | 1 | 365 | 13.62 | 0.017298 | 13 | 0.63735
19560 | 9.62 | 1 | 365 | 10.9553 | 0.99217 | 11 | 0.94743
19681 | 9.1 | 1 | 365 | 10.3631 | 0.20881 | 10 | 0.57189
19568 | 4.68 | 1 | 365 | 5.3296 | 0.050247 | 5 | 0.37983
19683 | 4.68 | 1 | 365 | 5.3296 | 0.050247 | 5 | 0.37983
19751 | 11.44 | 1 | 365 | 13.0279 | 0.23394 | 13 | 0.26181
19777 | 6.24 | 1 | 365 | 7.1061 | 0.40033 | 7 | 0.50644
19798 | 3.9 | 1 | 365 | 4.4413 | 0.37521 | 4 | 0.81653
19804 | 7.28 | 1 | 365 | 8.2905 | 0.96705 | 9 | 0.25752
19808 | 6.24 | 1 | 365 | 7.1061 | 0.40033 | 7 | 0.50644
19839 | 5.98 | 1 | 365 | 6.81 | 0.50865 | 7 | 0.31867
19851 | 7.8 | 1 | 365 | 8.8826 | 0.75041 | 9 | 0.63305
19862 | 9.62 | 1 | 365 | 10.9553 | 0.99217 | 11 | 0.94743
19676 | 9.36 | 1 | 365 | 10.6592 | 0.10049 | 10 | 0.75966
19680 | 5.98 | 1 | 365 | 6.81 | 0.50865 | 7 | 0.31867
19980 | 6.24 | 1 | 365 | 7.1061 | 0.40033 | 7 | 0.50644
19991 | 8.32 | 1 | 365 | 9.4748 | 0.53377 | 10 | 0.0085888
20009 | 8.84 | 1 | 365 | 10.067 | 0.31713 | 10 | 0.38413
20014 | 12.74 | 1 | 365 | 14.5083 | 0.69234 | 15 | 0.20065
19529 | 5.2 | 1 | 365 | 5.9218 | 0.83361 | 6 | 0.75537
19918 | 7.8 | 1 | 365 | 8.8826 | 0.75041 | 9 | 0.63305
19936 | 12.74 | 1 | 365 | 14.5083 | 0.69234 | 15 | 0.20065
19952 | 6.24 | 1 | 365 | 7.1061 | 0.40033 | 7 | 0.50644
19558 | 17.94 | 1 | 365 | 20.4301 | 0.52595 | 20 | 0.95602
19565 | 4.94 | 1 | 365 | 5.6257 | 0.94193 | 6 | 0.5676
19562 | 4.68 | 1 | 365 | 5.3296 | 0.050247 | 5 | 0.37983
19566 | 5.98 | 1 | 365 | 6.81 | 0.50865 | 7 | 0.31867
19959 | 6.5 | 1 | 365 | 7.4022 | 0.29201 | 7 | 0.69421
19973 | 10.14 | 1 | 365 | 11.5474 | 0.77554 | 12 | 0.32297
19749 | 4.42 | 1 | 365 | 5.0335 | 0.15857 | 5 | 0.19206
19786 | 3.9 | 1 | 365 | 4.4413 | 0.37521 | 4 | 0.81653
19859 | 3.38 | 1 | 365 | 3.8491 | 0.59185 | 4 | 0.44099
19995 | 4.16 | 1 | 365 | 4.7374 | 0.26689 | 5 | 0.0042944
20026 | 6.5 | 1 | 365 | 7.4022 | 0.29201 | 7 | 0.69421
20033 | 11.7 | 1 | 365 | 13.324 | 0.12562 | 13 | 0.44958
20037 | 9.62 | 1 | 365 | 10.9553 | 0.99217 | 11 | 0.94743
20023 | 5.2 | 1 | 365 | 5.9218 | 0.83361 | 6 | 0.75537
20030 | 9.36 | 1 | 365 | 10.6592 | 0.10049 | 10 | 0.75966
19519 | 10.14 | 1 | 365 | 11.5474 | 0.77554 | 12 | 0.32297
20403 | 11.73 | 1 | 365 | 13.3581 | 0.2285 | 13 | 0.58663
19905 | 7.8 | 1 | 365 | 8.8826 | 0.75041 | 9 | 0.63305
20286 | 5.72 | 1 | 365 | 6.5139 | 0.61697 | 7 | 0.1309
19942 | 7.28 | 1 | 365 | 8.2905 | 0.96705 | 9 | 0.25752
19948 | 11.7 | 1 | 365 | 13.324 | 0.12562 | 13 | 0.44958
20409 | 8.32 | 1 | 365 | 9.4748 | 0.53377 | 10 | 0.0085888
17713 | 4.42 | 1 | 365 | 5.0335 | 0.15857 | 5 | 0.19206
14119 | 6.76 | 1 | 365 | 7.6983 | 0.18369 | 7 | 0.88198
16905 | 9.18 | 1 | 365 | 10.4542 | 0.48318 | 10 | 0.93736
17070 | 5.2 | 1 | 365 | 5.9218 | 0.83361 | 6 | 0.75537
17484 | 3.9 | 1 | 365 | 4.4413 | 0.37521 | 4 | 0.81653
17508 | 7.8 | 1 | 365 | 8.8826 | 0.75041 | 9 | 0.63305
17625 | 13.26 | 1 | 365 | 15.1005 | 0.4757 | 15 | 0.57619
18709 | 13.26 | 1 | 365 | 15.1005 | 0.4757 | 15 | 0.57619
18705 | 6.5 | 1 | 365 | 7.4022 | 0.29201 | 7 | 0.69421
18696 | 6.24 | 1 | 365 | 7.1061 | 0.40033 | 7 | 0.50644
18635 | 3.9 | 1 | 365 | 4.4413 | 0.37521 | 4 | 0.81653
18633 | 9.75 | 1 | 365 | 11.1033 | 0.43801 | 11 | 0.54131
18631 | 4.42 | 1 | 365 | 5.0335 | 0.15857 | 5 | 0.19206
20774 | 6.5 | 1 | 365 | 7.4022 | 0.29201 | 7 | 0.69421
18622 | 8.58 | 1 | 365 | 9.7709 | 0.42545 | 10 | 0.19636
18594 | 5.5 | 1 | 365 | 6.2634 | 0.86247 | 7 | 0.12587
22629 | 5.5 | 1 | 365 | 6.2634 | 0.86247 | 7 | 0.12587
20787 | 10.92 | 1 | 365 | 12.4357 | 0.45058 | 12 | 0.88627
20066 | 13.52 | 1 | 365 | 15.3966 | 0.36738 | 15 | 0.76396
18593 | 6.75 | 1 | 365 | 7.6869 | 0.1494 | 7 | 0.8363
18579 | 5.46 | 1 | 365 | 6.2178 | 0.72529 | 6 | 0.94314
17619 | 6.24 | 1 | 365 | 7.1061 | 0.40033 | 7 | 0.50644
18565 | 4.68 | 1 | 365 | 5.3296 | 0.050247 | 5 | 0.37983
18463 | 5.46 | 1 | 365 | 6.2178 | 0.72529 | 6 | 0.94314
17650 | 5.46 | 1 | 365 | 6.2178 | 0.72529 | 6 | 0.94314
17779 | 11.44 | 1 | 365 | 13.0279 | 0.23394 | 13 | 0.26181
17755 | 9.88 | 1 | 365 | 11.2513 | 0.88386 | 12 | 0.1352
17902 | 8.06 | 1 | 365 | 9.1787 | 0.64209 | 9 | 0.82082
18082 | 8.32 | 1 | 365 | 9.4748 | 0.53377 | 10 | 0.0085888
18134 | 6.5 | 1 | 365 | 7.4022 | 0.29201 | 7 | 0.69421
18137 | 7.54 | 1 | 365 | 8.5866 | 0.85873 | 9 | 0.44528
18300 | 10.66 | 1 | 365 | 12.1396 | 0.5589 | 12 | 0.6985
18303 | 8.06 | 1 | 365 | 9.1787 | 0.64209 | 9 | 0.82082
18380 | 8.06 | 1 | 365 | 9.1787 | 0.64209 | 9 | 0.82082
18447 | 11.96 | 1 | 365 | 13.62 | 0.017298 | 13 | 0.63735
20575 | 7.8 | 1 | 365 | 8.8826 | 0.75041 | 9 | 0.63305
20600 | 7.28 | 1 | 365 | 8.2905 | 0.96705 | 9 | 0.25752
20613 | 10.66 | 1 | 365 | 12.1396 | 0.5589 | 12 | 0.6985
20607 | 5.2 | 1 | 365 | 5.9218 | 0.83361 | 6 | 0.75537
20725 | 7.02 | 1 | 365 | 7.9944 | 0.075371 | 8 | 0.069747
20634 | 8.32 | 1 | 365 | 9.4748 | 0.53377 | 10 | 0.0085888
20884 | 13.52 | 1 | 365 | 15.3966 | 0.36738 | 15 | 0.76396
20917 | 8.06 | 1 | 365 | 9.1787 | 0.64209 | 9 | 0.82082
20953 | 8.32 | 1 | 365 | 9.4748 | 0.53377 | 10 | 0.0085888
21026 | 9.1 | 1 | 365 | 10.3631 | 0.20881 | 10 | 0.57189
21039 | 9.1 | 1 | 365 | 10.3631 | 0.20881 | 10 | 0.57189
21046 | 4.68 | 1 | 365 | 5.3296 | 0.050247 | 5 | 0.37983
21153 | 8.32 | 1 | 365 | 9.4748 | 0.53377 | 10 | 0.0085888
21144 | 7.54 | 1 | 365 | 8.5866 | 0.85873 | 9 | 0.44528
21156 | 4.42 | 1 | 365 | 5.0335 | 0.15857 | 5 | 0.19206
21205 | 9.36 | 1 | 365 | 10.6592 | 0.10049 | 10 | 0.75966
21348 | 2.805 | 1 | 365 | 3.1943 | 0.61986 | 3 | 0.81419
19541 | 4.68 | 1 | 365 | 5.3296 | 0.050247 | 5 | 0.37983
21250 | 8.84 | 1 | 365 | 10.067 | 0.31713 | 10 | 0.38413
21316 | 6.76 | 1 | 365 | 7.6983 | 0.18369 | 7 | 0.88198
21326 | 5.98 | 1 | 365 | 6.81 | 0.50865 | 7 | 0.31867
17496 | 3.9 | 1 | 365 | 4.4413 | 0.37521 | 4 | 0.81653
21418 | 7.8 | 1 | 365 | 8.8826 | 0.75041 | 9 | 0.63305
21428 | 4.68 | 1 | 365 | 5.3296 | 0.050247 | 5 | 0.37983
21454 | 7.28 | 1 | 365 | 8.2905 | 0.96705 | 9 | 0.25752
21505 | 6.24 | 1 | 365 | 7.1061 | 0.40033 | 7 | 0.50644
21511 | 7.28 | 1 | 365 | 8.2905 | 0.96705 | 9 | 0.25752
21523 | 7.02 | 1 | 365 | 7.9944 | 0.075371 | 8 | 0.069747
21530 | 5.2 | 1 | 365 | 5.9218 | 0.83361 | 6 | 0.75537
16195 | 10.14 | 1 | 365 | 11.5474 | 0.77554 | 12 | 0.32297
19547 | 8.84 | 1 | 365 | 10.067 | 0.31713 | 10 | 0.38413
20371 | 9.88 | 1 | 365 | 11.2513 | 0.88386 | 12 | 0.1352
20958 | 7.28 | 1 | 365 | 8.2905 | 0.96705 | 9 | 0.25752
21048 | 7.28 | 1 | 365 | 8.2905 | 0.96705 | 9 | 0.25752
21097 | 8.84 | 1 | 365 | 10.067 | 0.31713 | 10 | 0.38413
21159 | 6.76 | 1 | 365 | 7.6983 | 0.18369 | 7 | 0.88198
22136 | 7.14 | 1 | 365 | 8.131 | 0.48692 | 8 | 0.61795
21150 | 7.28 | 1 | 365 | 8.2905 | 0.96705 | 9 | 0.25752
21589 | 7.02 | 1 | 365 | 7.9944 | 0.075371 | 8 | 0.069747
21607 | 9.1 | 1 | 365 | 10.3631 | 0.20881 | 10 | 0.57189
21610 | 9.62 | 1 | 365 | 10.9553 | 0.99217 | 11 | 0.94743
20437 | 8.06 | 1 | 365 | 9.1787 | 0.64209 | 9 | 0.82082
21737 | 6.5 | 1 | 365 | 7.4022 | 0.29201 | 7 | 0.69421
21808 | 10.66 | 1 | 365 | 12.1396 | 0.5589 | 12 | 0.6985
21996 | 4.16 | 1 | 365 | 4.7374 | 0.26689 | 5 | 0.0042944
19767 | 7.25 | 1 | 365 | 8.2563 | 0.86416 | 9 | 0.12046
22110 | 8.32 | 1 | 365 | 9.4748 | 0.53377 | 10 | 0.0085888
21089 | 7.54 | 1 | 365 | 8.5866 | 0.85873 | 9 | 0.44528
22210 | 5.2 | 1 | 365 | 5.9218 | 0.83361 | 6 | 0.75537
21184 | 8.32 | 1 | 365 | 9.4748 | 0.53377 | 10 | 0.0085888
21203 | 3.9 | 1 | 365 | 4.4413 | 0.37521 | 4 | 0.81653
21220 | 12.48 | 1 | 365 | 14.2122 | 0.80066 | 15 | 0.012883
20767 | 10.4 | 1 | 365 | 11.8435 | 0.66722 | 12 | 0.51074
21281 | 4.68 | 1 | 365 | 5.3296 | 0.050247 | 5 | 0.37983
20786 | 6.24 | 1 | 365 | 7.1061 | 0.40033 | 7 | 0.50644
20904 | 8.32 | 1 | 365 | 9.4748 | 0.53377 | 10 | 0.0085888
20827 | 13 | 1 | 365 | 14.8044 | 0.58402 | 15 | 0.38842
22011 | 5.2 | 1 | 365 | 5.9218 | 0.83361 | 6 | 0.75537
22089 | 7.28 | 1 | 365 | 8.2905 | 0.96705 | 9 | 0.25752
22291 | 8.06 | 1 | 365 | 9.1787 | 0.64209 | 9 | 0.82082
22295 | 6.24 | 1 | 365 | 7.1061 | 0.40033 | 7 | 0.50644
19754 | 4.94 | 1 | 365 | 5.6257 | 0.94193 | 6 | 0.5676
20024 | 4.94 | 1 | 365 | 5.6257 | 0.94193 | 6 | 0.5676
19968 | 13.52 | 1 | 365 | 15.3966 | 0.36738 | 15 | 0.76396
20005 | 4.16 | 1 | 365 | 4.7374 | 0.26689 | 5 | 0.0042944
17707 | 5.46 | 1 | 365 | 6.2178 | 0.72529 | 6 | 0.94314
20604 | 9.36 | 1 | 365 | 10.6592 | 0.10049 | 10 | 0.75966
20592 | 10.92 | 1 | 365 | 12.4357 | 0.45058 | 12 | 0.88627
24139 | 25 | 1 | 365 | 28.47 | 0.7385 | 29 | 0.2085
24341 | 12.75 | 1 | 365 | 14.5197 | 0.72664 | 15 | 0.24633
24265 | 8.96 | 1 | 365 | 10.2036 | 0.72868 | 10 | 0.93233
24354 | 6.84 | 1 | 365 | 7.7894 | 0.45805 | 8 | 0.24745
24357 | 7 | 1 | 365 | 7.9716 | 0.00678 | 7 | 0.97838
24356 | 5.13 | 1 | 365 | 5.842 | 0.59354 | 6 | 0.43558
24027 | 6.3 | 1 | 365 | 7.1744 | 0.6061 | 7 | 0.78054
24365 | 14.85 | 1 | 365 | 16.9112 | 0.92867 | 17 | 0.83985
24381 | 5.2 | 1 | 365 | 5.9218 | 0.83361 | 6 | 0.75537
24383 | 8.25 | 1 | 365 | 9.3951 | 0.29371 | 9 | 0.68881
18024 | 5.2 | 1 | 365 | 5.9218 | 0.83361 | 6 | 0.75537
7416 | 342.21 | 0.9 | 365 | 350.7379 | 0.2606 | 350 | 0.99847
19280 | 3.9 | 1 | 365 | 4.4413 | 0.37521 | 4 | 0.81653
19295 | 4.16 | 1 | 365 | 4.7374 | 0.26689 | 5 | 0.0042944
7381 | 435.54 | 0.9 | 365 | 446.3937 | 0.33167 | 446 | 0.72532
19177 | 7.905 | 1 | 365 | 9.0022 | 0.11051 | 9 | 0.11273
20401 | 4.16 | 1 | 365 | 4.7374 | 0.26689 | 5 | 0.0042944
23083 | 7.2 | 1 | 365 | 8.1994 | 0.69269 | 8 | 0.89205
21702 | 5.1 | 1 | 365 | 5.8079 | 0.49065 | 6 | 0.29853
19866 | 7.5 | 1 | 365 | 8.541 | 0.72155 | 9 | 0.26255
23516 | 9.075 | 1 | 365 | 10.3346 | 0.12308 | 10 | 0.45769
21151 | 7.5 | 1 | 365 | 8.541 | 0.72155 | 9 | 0.26255
21155 | 8.4 | 1 | 365 | 9.5659 | 0.80814 | 10 | 0.37406
22873 | 20.24 | 1 | 365 | 23.0493 | 0.41389 | 23 | 0.4632
22006 | 9.9 | 1 | 365 | 11.2741 | 0.95245 | 12 | 0.22657
22774 | 8.37 | 1 | 365 | 9.5318 | 0.70525 | 10 | 0.23701
19396 | 5.5 | 1 | 365 | 6.2634 | 0.86247 | 7 | 0.12587
21307 | 322.08 | 0.9 | 365 | 330.1062 | 0.12762 | 330 | 0.23385
21391 | 3.5 | 1 | 365 | 3.9858 | 0.00339 | 3 | 0.98919
22273 | 8.55 | 1 | 365 | 9.7367 | 0.32257 | 10 | 0.059307
18337 | 5.98 | 1 | 365 | 6.81 | 0.50865 | 7 | 0.31867
24385 | 4.42 | 1 | 365 | 5.0335 | 0.15857 | 5 | 0.19206
24391 | 10.14 | 1 | 365 | 11.5474 | 0.77554 | 12 | 0.32297
24449 | 5.61 | 1 | 365 | 6.3887 | 0.23972 | 6 | 0.62839
24453 | 6.25 | 1 | 365 | 7.1175 | 0.43462 | 7 | 0.55212
24476 | 7.7 | 1 | 365 | 8.7688 | 0.40746 | 9 | 0.17622
24502 | 8.5 | 1 | 365 | 9.6798 | 0.15109 | 9 | 0.83089
24509 | 8.06 | 1 | 365 | 9.1787 | 0.64209 | 9 | 0.82082
24511 | 11.25 | 1 | 365 | 12.8115 | 0.58232 | 13 | 0.39382
24577 | 7.28 | 1 | 365 | 8.2905 | 0.96705 | 9 | 0.25752
24580 | 3.3 | 1 | 365 | 3.758 | 0.31748 | 4 | 0.075522
24595 | 6.72 | 1 | 365 | 7.6527 | 0.046509 | 7 | 0.69924
24596 | 6.54 | 1 | 365 | 7.4478 | 0.42919 | 7 | 0.87694
24593 | 3.64 | 1 | 365 | 4.1452 | 0.48353 | 4 | 0.62876
24597 | 21.32 | 1 | 365 | 24.2792 | 0.11779 | 24 | 0.39701
24599 | 5.04 | 1 | 365 | 5.7396 | 0.28488 | 6 | 0.024434
24673 | 9.81 | 1 | 365 | 11.1716 | 0.64379 | 11 | 0.81542
25101 | 10.92 | 1 | 365 | 12.4357 | 0.45058 | 12 | 0.88627
25110 | 6.76 | 1 | 365 | 7.6983 | 0.18369 | 7 | 0.88198
25111 | 6.12 | 1 | 365 | 6.9695 | 0.98878 | 7 | 0.95824
25114 | 8.84 | 1 | 365 | 10.067 | 0.31713 | 10 | 0.38413
25113 | 10.14 | 1 | 365 | 11.5474 | 0.77554 | 12 | 0.32297
25115 | 5.1 | 1 | 365 | 5.8079 | 0.49065 | 6 | 0.29853
25117 | 3.99 | 1 | 365 | 4.5438 | 0.68386 | 5 | 0.22768
25119 | 7.2 | 1 | 365 | 8.1994 | 0.69269 | 8 | 0.89205
25120 | 5.865 | 1 | 365 | 6.6791 | 0.11425 | 6 | 0.79331
24952 | 9 | 1 | 365 | 10.2492 | 0.86586 | 11 | 0.11506
25039 | 4.68 | 1 | 365 | 5.3296 | 0.050247 | 5 | 0.37983
25024 | 16.5 | 1 | 365 | 18.7902 | 0.58741 | 19 | 0.37761
25137 | 9.72 | 1 | 365 | 11.0691 | 0.33513 | 11 | 0.40426
25142 | 7.02 | 1 | 365 | 7.9944 | 0.075371 | 8 | 0.069747
25029 | 8.925 | 1 | 365 | 10.1638 | 0.60864 | 10 | 0.77243
22111 | 19.98 | 1 | 365 | 22.7532 | 0.52221 | 23 | 0.27543
25201 | 10.35 | 1 | 365 | 11.7866 | 0.49574 | 12 | 0.28232
25203 | 4.83 | 1 | 365 | 5.5004 | 0.56468 | 6 | 0.065082
25109 | 8.28 | 1 | 365 | 9.4293 | 0.39659 | 9 | 0.82586
24691 | 42 | 0.9 | 365 | 43.0466 | 0.63661 | 43 | 0.68325
25273 | 10.8 | 1 | 365 | 12.299 | 0.039032 | 12 | 0.33807
25274 | 10.8 | 1 | 365 | 12.299 | 0.039032 | 12 | 0.33807
25275 | 10.8 | 1 | 365 | 12.299 | 0.039032 | 12 | 0.33807
25276 | 11.34 | 1 | 365 | 12.914 | 0.89098 | 13 | 0.80498
25232 | 3.924 | 1 | 365 | 4.4687 | 0.45751 | 4 | 0.92617
25226 | 8.25 | 1 | 365 | 9.3951 | 0.29371 | 9 | 0.68881
25295 | 3.45 | 1 | 365 | 3.9289 | 0.83191 | 4 | 0.76077
24337 | 10.08 | 1 | 365 | 11.4791 | 0.56976 | 12 | 0.048867
25315 | 6.25 | 1 | 365 | 7.1175 | 0.43462 | 7 | 0.55212
25062 | 36.68 | 0.9 | 365 | 37.5941 | 0.21597 | 37 | 0.81004
25280 | 9.8 | 1 | 365 | 11.1602 | 0.60949 | 11 | 0.76973
25059 | 24.84 | 1 | 365 | 28.2878 | 0.18977 | 28 | 0.47757
25324 | 14.715 | 1 | 365 | 16.7574 | 0.46568 | 17 | 0.22312
25328 | 9.81 | 1 | 365 | 11.1716 | 0.64379 | 11 | 0.81542
25064 | 12.69 | 1 | 365 | 14.4514 | 0.52086 | 14 | 0.97223
25065 | 27 | 0.9 | 365 | 27.6728 | 0.33782 | 28 | 0.010662
25355 | 5.4 | 1 | 365 | 6.1495 | 0.51952 | 6 | 0.66904
25356 | 6.72 | 1 | 365 | 7.6527 | 0.046509 | 7 | 0.69924
24690 | 3.57 | 1 | 365 | 4.0655 | 0.24346 | 4 | 0.30897
25360 | 7.8 | 1 | 365 | 8.8826 | 0.75041 | 9 | 0.63305
25367 | 4.16 | 1 | 365 | 4.7374 | 0.26689 | 5 | 0.0042944
25383 | 11.97 | 1 | 365 | 13.6314 | 0.051594 | 13 | 0.68303
25385 | 5.886 | 1 | 365 | 6.703 | 0.18627 | 6 | 0.88925
25209 | 29.64 | 0.9 | 365 | 30.3786 | 0.48641 | 30 | 0.86504
25402 | 3.924 | 1 | 365 | 4.4687 | 0.45751 | 4 | 0.92617
25403 | 5.2 | 1 | 365 | 5.9218 | 0.83361 | 6 | 0.75537
25404 | 7.2 | 1 | 365 | 8.1994 | 0.69269 | 8 | 0.89205
25405 | 9.18 | 1 | 365 | 10.4542 | 0.48318 | 10 | 0.93736
25406 | 3.6 | 1 | 365 | 4.0997 | 0.34634 | 4 | 0.44602
25407 | 5.72 | 1 | 365 | 6.5139 | 0.61697 | 7 | 0.1309
25408 | 3.64 | 1 | 365 | 4.1452 | 0.48353 | 4 | 0.62876
25409 | 7.65 | 1 | 365 | 8.7118 | 0.23598 | 8 | 0.9478
25412 | 3.315 | 1 | 365 | 3.7751 | 0.36893 | 4 | 0.14405
25410 | 4.8 | 1 | 365 | 5.4662 | 0.46179 | 5 | 0.92803
25413 | 4.48 | 1 | 365 | 5.1018 | 0.36434 | 5 | 0.46616
25414 | 7.935 | 1 | 365 | 9.0364 | 0.2134 | 9 | 0.24978
25416 | 7.2 | 1 | 365 | 8.1994 | 0.69269 | 8 | 0.89205
25415 | 5.46 | 1 | 365 | 6.2178 | 0.72529 | 6 | 0.94314
25420 | 8.375 | 1 | 365 | 9.5374 | 0.7224 | 10 | 0.25985
24940 | 6.5 | 1 | 365 | 7.4022 | 0.29201 | 7 | 0.69421
25298 | 7.848 | 1 | 365 | 8.9373 | 0.91503 | 9 | 0.85233
25081 | 7.5 | 1 | 365 | 8.541 | 0.72155 | 9 | 0.26255
25444 | 4.08 | 1 | 365 | 4.6463 | 0.99252 | 5 | 0.63883
25449 | 5.4 | 1 | 365 | 6.1495 | 0.51952 | 6 | 0.66904
18835 | 5.72 | 1 | 365 | 6.5139 | 0.61697 | 7 | 0.1309
25456 | 6.12 | 1 | 365 | 6.9695 | 0.98878 | 7 | 0.95824
25460 | 7.194 | 1 | 365 | 8.1925 | 0.67211 | 8 | 0.86464
25392 | 6.16 | 1 | 365 | 7.015 | 0.12597 | 7 | 0.14097
25487 | 4.5 | 1 | 365 | 5.1246 | 0.43293 | 5 | 0.55753
25447 | 7.395 | 1 | 365 | 8.4214 | 0.36145 | 8 | 0.78287
25540 | 9.18 | 1 | 365 | 10.4542 | 0.48318 | 10 | 0.93736
25546 | 8.502 | 1 | 365 | 9.6821 | 0.15795 | 9 | 0.84003
25548 | 8.54 | 1 | 365 | 9.7254 | 0.28827 | 10 | 0.013624
25549 | 12.2 | 1 | 365 | 13.8934 | 0.84039 | 14 | 0.73375
25552 | 5.6 | 1 | 365 | 6.3773 | 0.20542 | 6 | 0.5827
25559 | 7.14 | 1 | 365 | 8.131 | 0.48692 | 8 | 0.61795
25562 | 5.2 | 1 | 365 | 5.9218 | 0.83361 | 6 | 0.75537
25561 | 10.175 | 1 | 365 | 11.5873 | 0.89557 | 12 | 0.48286
25563 | 5.4 | 1 | 365 | 6.1495 | 0.51952 | 6 | 0.66904
25565 | 7.2 | 1 | 365 | 8.1994 | 0.69269 | 8 | 0.89205
25566 | 7.165 | 1 | 365 | 8.1595 | 0.57265 | 8 | 0.73216
25866 | 3.06 | 1 | 365 | 3.4847 | 0.49439 | 3 | 0.97912
25867 | 6.63 | 1 | 365 | 7.5502 | 0.73785 | 8 | 0.28809
25868 | 5.4 | 1 | 365 | 6.1495 | 0.51952 | 6 | 0.66904
25869 | 3.825 | 1 | 365 | 4.3559 | 0.11799 | 4 | 0.4739
25870 | 3.64 | 1 | 365 | 4.1452 | 0.48353 | 4 | 0.62876
25871 | 9.36 | 1 | 365 | 10.6592 | 0.10049 | 10 | 0.75966
25872 | 6 | 1 | 365 | 6.8328 | 0.57724 | 7 | 0.41004
25873 | 3.3 | 1 | 365 | 3.758 | 0.31748 | 4 | 0.075522
25874 | 8.4 | 1 | 365 | 9.5659 | 0.80814 | 10 | 0.37406
25881 | 3.6 | 1 | 365 | 4.0997 | 0.34634 | 4 | 0.44602
25875 | 11.44 | 1 | 365 | 13.0279 | 0.23394 | 13 | 0.26181
25883 | 7.65 | 1 | 365 | 8.7118 | 0.23598 | 8 | 0.9478
25884 | 7.395 | 1 | 365 | 8.4214 | 0.36145 | 8 | 0.78287
25893 | 5.98 | 1 | 365 | 6.81 | 0.50865 | 7 | 0.31867
25906 | 4.8 | 1 | 365 | 5.4662 | 0.46179 | 5 | 0.92803
25909 | 6.12 | 1 | 365 | 6.9695 | 0.98878 | 7 | 0.95824
25920 | 5.72 | 1 | 365 | 6.5139 | 0.61697 | 7 | 0.1309
25922 | 5.98 | 1 | 365 | 6.81 | 0.50865 | 7 | 0.31867
25923 | 6.24 | 1 | 365 | 7.1061 | 0.40033 | 7 | 0.50644
25925 | 4.08 | 1 | 365 | 4.6463 | 0.99252 | 5 | 0.63883
25926 | 5.1 | 1 | 365 | 5.8079 | 0.49065 | 6 | 0.29853
25928 | 6.365 | 1 | 365 | 7.2485 | 0.82902 | 8 | 0.077484
25908 | 9.36 | 1 | 365 | 10.6592 | 0.10049 | 10 | 0.75966
25930 | 3.825 | 1 | 365 | 4.3559 | 0.11799 | 4 | 0.4739
25931 | 7.2 | 1 | 365 | 8.1994 | 0.69269 | 8 | 0.89205
25974 | 4.59 | 1 | 365 | 5.2271 | 0.74159 | 5 | 0.96868
25945 | 7.28 | 1 | 365 | 8.2905 | 0.96705 | 9 | 0.25752
25978 | 5.46 | 1 | 365 | 6.2178 | 0.72529 | 6 | 0.94314
25979 | 5.72 | 1 | 365 | 6.5139 | 0.61697 | 7 | 0.1309
26004 | 7.28 | 1 | 365 | 8.2905 | 0.96705 | 9 | 0.25752
26005 | 8.58 | 1 | 365 | 9.7709 | 0.42545 | 10 | 0.19636
26009 | 5.2 | 1 | 365 | 5.9218 | 0.83361 | 6 | 0.75537
26024 | 7.905 | 1 | 365 | 9.0022 | 0.11051 | 9 | 0.11273
26022 | 8.925 | 1 | 365 | 10.1638 | 0.60864 | 10 | 0.77243
26026 | 4.59 | 1 | 365 | 5.2271 | 0.74159 | 5 | 0.96868
26025 | 6.9 | 1 | 365 | 7.8577 | 0.66383 | 8 | 0.52155
26027 | 5.1 | 1 | 365 | 5.8079 | 0.49065 | 6 | 0.29853
25701 | 7.28 | 1 | 365 | 8.2905 | 0.96705 | 9 | 0.25752
26050 | 9.9 | 1 | 365 | 11.2741 | 0.95245 | 12 | 0.22657
25574 | 14.3 | 1 | 365 | 16.2848 | 0.042422 | 16 | 0.32726
26052 | 5.559 | 1 | 365 | 6.3306 | 0.064813 | 6 | 0.3954
26055 | 6 | 1 | 365 | 6.8328 | 0.57724 | 7 | 0.41004
25797 | 4 | 1 | 365 | 4.5552 | 0.71816 | 5 | 0.27336
25689 | 5.865 | 1 | 365 | 6.6791 | 0.11425 | 6 | 0.79331
25799 | 6 | 1 | 365 | 6.8328 | 0.57724 | 7 | 0.41004
26059 | 10 | 1 | 365 | 11.388 | 0.2954 | 11 | 0.6834
26094 | 8.32 | 1 | 365 | 9.4748 | 0.53377 | 10 | 0.0085888
26111 | 5.64 | 1 | 365 | 6.4228 | 0.34261 | 6 | 0.76544
26113 | 8.58 | 1 | 365 | 9.7709 | 0.42545 | 10 | 0.19636
26116 | 3.9 | 1 | 365 | 4.4413 | 0.37521 | 4 | 0.81653
26118 | 5.2 | 1 | 365 | 5.9218 | 0.83361 | 6 | 0.75537
26115 | 7.54 | 1 | 365 | 8.5866 | 0.85873 | 9 | 0.44528
26122 | 6.5 | 1 | 365 | 7.4022 | 0.29201 | 7 | 0.69421
26121 | 10.4 | 1 | 365 | 11.8435 | 0.66722 | 12 | 0.51074
26123 | 4.68 | 1 | 365 | 5.3296 | 0.050247 | 5 | 0.37983
26125 | 8.32 | 1 | 365 | 9.4748 | 0.53377 | 10 | 0.0085888
26126 | 7.02 | 1 | 365 | 7.9944 | 0.075371 | 8 | 0.069747
26127 | 8.32 | 1 | 365 | 9.4748 | 0.53377 | 10 | 0.0085888
26128 | 9.88 | 1 | 365 | 11.2513 | 0.88386 | 12 | 0.1352
26129 | 10.8 | 1 | 365 | 12.299 | 0.039032 | 12 | 0.33807
26130 | 2.34 | 1 | 365 | 2.6648 | 0.025124 | 2 | 0.68992
26131 | 4.32 | 1 | 365 | 4.9196 | 0.81561 | 5 | 0.73523
26132 | 3.64 | 1 | 365 | 4.1452 | 0.48353 | 4 | 0.62876
26133 | 6.24 | 1 | 365 | 7.1061 | 0.40033 | 7 | 0.50644
26138 | 4.68 | 1 | 365 | 5.3296 | 0.050247 | 5 | 0.37983
26135 | 7.28 | 1 | 365 | 8.2905 | 0.96705 | 9 | 0.25752
26139 | 3.12 | 1 | 365 | 3.5531 | 0.70016 | 4 | 0.25322
26142 | 5.2 | 1 | 365 | 5.9218 | 0.83361 | 6 | 0.75537
26145 | 2.6 | 1 | 365 | 2.9609 | 0.9168 | 3 | 0.87768
26147 | 8.06 | 1 | 365 | 9.1787 | 0.64209 | 9 | 0.82082
26149 | 4.42 | 1 | 365 | 5.0335 | 0.15857 | 5 | 0.19206
26150 | 4.68 | 1 | 365 | 5.3296 | 0.050247 | 5 | 0.37983
26151 | 6.5 | 1 | 365 | 7.4022 | 0.29201 | 7 | 0.69421
26177 | 7.54 | 1 | 365 | 8.5866 | 0.85873 | 9 | 0.44528
26181 | 4.16 | 1 | 365 | 4.7374 | 0.26689 | 5 | 0.0042944
26185 | 4.16 | 1 | 365 | 4.7374 | 0.26689 | 5 | 0.0042944
26188 | 10.4 | 1 | 365 | 11.8435 | 0.66722 | 12 | 0.51074
26186 | 7.54 | 1 | 365 | 8.5866 | 0.85873 | 9 | 0.44528
26191 | 4.42 | 1 | 365 | 5.0335 | 0.15857 | 5 | 0.19206
26193 | 9.36 | 1 | 365 | 10.6592 | 0.10049 | 10 | 0.75966
26197 | 9.36 | 1 | 365 | 10.6592 | 0.10049 | 10 | 0.75966
26194 | 9.1 | 1 | 365 | 10.3631 | 0.20881 | 10 | 0.57189
26196 | 5.98 | 1 | 365 | 6.81 | 0.50865 | 7 | 0.31867
26199 | 4.42 | 1 | 365 | 5.0335 | 0.15857 | 5 | 0.19206
26198 | 10.4 | 1 | 365 | 11.8435 | 0.66722 | 12 | 0.51074
26201 | 4.16 | 1 | 365 | 4.7374 | 0.26689 | 5 | 0.0042944
26202 | 10.92 | 1 | 365 | 12.4357 | 0.45058 | 12 | 0.88627
26205 | 7.54 | 1 | 365 | 8.5866 | 0.85873 | 9 | 0.44528
26209 | 4.42 | 1 | 365 | 5.0335 | 0.15857 | 5 | 0.19206
26213 | 9.88 | 1 | 365 | 11.2513 | 0.88386 | 12 | 0.1352
26216 | 8.84 | 1 | 365 | 10.067 | 0.31713 | 10 | 0.38413
26225 | 5.2 | 1 | 365 | 5.9218 | 0.83361 | 6 | 0.75537
26229 | 9.36 | 1 | 365 | 10.6592 | 0.10049 | 10 | 0.75966
24223 | 5.1 | 1 | 365 | 5.8079 | 0.49065 | 6 | 0.29853
24686 | 7.7 | 1 | 365 | 8.7688 | 0.40746 | 9 | 0.17622
24841 | 6.44 | 1 | 365 | 7.3339 | 0.086238 | 7 | 0.42011
25818 | 4.16 | 1 | 365 | 4.7374 | 0.26689 | 5 | 0.0042944
21879 | 343.2 | 1 | 365 | 390.8362 | 0.018128 | 390 | 0.85429
26316 | 29.103 | 0.9 | 365 | 29.8282 | 0.82891 | 30 | 0.65716
26518 | 4.335 | 1 | 365 | 4.9367 | 0.86706 | 5 | 0.80375
26509 | 3.825 | 1 | 365 | 4.3559 | 0.11799 | 4 | 0.4739
26525 | 8.67 | 1 | 365 | 9.8734 | 0.73411 | 10 | 0.60751
26527 | 14.025 | 1 | 365 | 15.9717 | 0.099299 | 16 | 0.070969
26478 | 7.28 | 1 | 365 | 8.2905 | 0.96705 | 9 | 0.25752
26495 | 8.58 | 1 | 365 | 9.7709 | 0.42545 | 10 | 0.19636
26508 | 4.335 | 1 | 365 | 4.9367 | 0.86706 | 5 | 0.80375
26522 | 7.28 | 1 | 365 | 8.2905 | 0.96705 | 9 | 0.25752
26531 | 4.845 | 1 | 365 | 5.5175 | 0.61612 | 6 | 0.13361
26532 | 3.315 | 1 | 365 | 3.7751 | 0.36893 | 4 | 0.14405
26540 | 11.18 | 1 | 365 | 12.7318 | 0.34226 | 13 | 0.074041
26544 | 5.72 | 1 | 365 | 6.5139 | 0.61697 | 7 | 0.1309
26560 | 5.2 | 1 | 365 | 5.9218 | 0.83361 | 6 | 0.75537
26556 | 7.14 | 1 | 365 | 8.131 | 0.48692 | 8 | 0.61795
26564 | 4.32 | 1 | 365 | 4.9196 | 0.81561 | 5 | 0.73523
26571 | 7.02 | 1 | 365 | 7.9944 | 0.075371 | 8 | 0.069747
26570 | 7.54 | 1 | 365 | 8.5866 | 0.85873 | 9 | 0.44528
26576 | 7.905 | 1 | 365 | 9.0022 | 0.11051 | 9 | 0.11273
26579 | 10.92 | 1 | 365 | 12.4357 | 0.45058 | 12 | 0.88627
26582 | 9.1 | 1 | 365 | 10.3631 | 0.20881 | 10 | 0.57189
26584 | 11.18 | 1 | 365 | 12.7318 | 0.34226 | 13 | 0.074041
26590 | 6.24 | 1 | 365 | 7.1061 | 0.40033 | 7 | 0.50644
26595 | 4.42 | 1 | 365 | 5.0335 | 0.15857 | 5 | 0.19206
26596 | 8.58 | 1 | 365 | 9.7709 | 0.42545 | 10 | 0.19636
26602 | 9.62 | 1 | 365 | 10.9553 | 0.99217 | 11 | 0.94743
26603 | 5.1 | 1 | 365 | 5.8079 | 0.49065 | 6 | 0.29853
26606 | 9.945 | 1 | 365 | 11.3254 | 0.10678 | 11 | 0.43214
26610 | 5.865 | 1 | 365 | 6.6791 | 0.11425 | 6 | 0.79331
26613 | 9.62 | 1 | 365 | 10.9553 | 0.99217 | 11 | 0.94743
26618 | 6.12 | 1 | 365 | 6.9695 | 0.98878 | 7 | 0.95824
12973 | 5.13 | 1 | 365 | 5.842 | 0.59354 | 6 | 0.43558
26620 | 6.12 | 1 | 365 | 6.9695 | 0.98878 | 7 | 0.95824
26622 | 6.76 | 1 | 365 | 7.6983 | 0.18369 | 7 | 0.88198
26623 | 5.46 | 1 | 365 | 6.2178 | 0.72529 | 6 | 0.94314
26626 | 5.72 | 1 | 365 | 6.5139 | 0.61697 | 7 | 0.1309
26631 | 3.825 | 1 | 365 | 4.3559 | 0.11799 | 4 | 0.4739
26633 | 7.395 | 1 | 365 | 8.4214 | 0.36145 | 8 | 0.78287
26637 | 7.28 | 1 | 365 | 8.2905 | 0.96705 | 9 | 0.25752
26639 | 7.02 | 1 | 365 | 7.9944 | 0.075371 | 8 | 0.069747
26643 | 5.61 | 1 | 365 | 6.3887 | 0.23972 | 6 | 0.62839
26645 | 5.886 | 1 | 365 | 6.703 | 0.18627 | 6 | 0.88925
26646 | 14.79 | 1 | 365 | 16.8429 | 0.7229 | 17 | 0.56575
26647 | 7.14 | 1 | 365 | 8.131 | 0.48692 | 8 | 0.61795
26648 | 4.2 | 1 | 365 | 4.783 | 0.40407 | 5 | 0.18703
26649 | 12.075 | 1 | 365 | 13.751 | 0.4117 | 14 | 0.16271
26651 | 5.2 | 1 | 365 | 5.9218 | 0.83361 | 6 | 0.75537
26652 | 5.98 | 1 | 365 | 6.81 | 0.50865 | 7 | 0.31867
26654 | 8.84 | 1 | 365 | 10.067 | 0.31713 | 10 | 0.38413
26655 | 7.28 | 1 | 365 | 8.2905 | 0.96705 | 9 | 0.25752
26657 | 6.16 | 1 | 365 | 7.015 | 0.12597 | 7 | 0.14097
26591 | 5.2 | 1 | 365 | 5.9218 | 0.83361 | 6 | 0.75537
17472 | 6.48 | 1 | 365 | 7.3794 | 0.22342 | 7 | 0.60284
26760 | 0.27 | 1 | 365 | 0.30748 | 0.92598 | 1 | 0.23345
26616 | 9.18 | 1 | 365 | 10.4542 | 0.48318 | 10 | 0.93736
24983 | 9.15 | 1 | 365 | 10.42 | 0.38029 | 10 | 0.80031
15394 | 9.945 | 1 | 365 | 11.3254 | 0.10678 | 11 | 0.43214
26567 | 6.375 | 1 | 365 | 7.2599 | 0.86332 | 8 | 0.12317
26430 | 7.8 | 1 | 365 | 8.8826 | 0.75041 | 9 | 0.63305
26311 | 10.92 | 1 | 365 | 12.4357 | 0.45058 | 12 | 0.88627
22658 | 649.04 | 0.8 | 365 | 591.3014 | 0.72691 | 592 | 0.028315
19056 | 4.578 | 1 | 365 | 5.2134 | 0.70043 | 5 | 0.91386
20081 | 8.1 | 1 | 365 | 9.2243 | 0.77927 | 10 | 0.003554
21764 | 10.71 | 1 | 365 | 12.1965 | 0.73037 | 12 | 0.92692
26073 | 17.64 | 1 | 365 | 20.0884 | 0.49709 | 20 | 0.58552
26545 | 4.08 | 1 | 365 | 4.6463 | 0.99252 | 5 | 0.63883
26585 | 6 | 1 | 365 | 6.8328 | 0.57724 | 7 | 0.41004
26589 | 6 | 1 | 365 | 6.8328 | 0.57724 | 7 | 0.41004
26580 | 5.1 | 1 | 365 | 5.8079 | 0.49065 | 6 | 0.29853
26601 | 11.66 | 1 | 365 | 13.2784 | 0.98844 | 14 | 0.26684
26604 | 9 | 1 | 365 | 10.2492 | 0.86586 | 11 | 0.11506
26594 | 6.12 | 1 | 365 | 6.9695 | 0.98878 | 7 | 0.95824
26546 | 4.08 | 1 | 365 | 4.6463 | 0.99252 | 5 | 0.63883
26563 | 7.65 | 1 | 365 | 8.7118 | 0.23598 | 8 | 0.9478
26505 | 8.33 | 1 | 365 | 9.4862 | 0.56807 | 10 | 0.054272
26475 | 6.13 | 1 | 365 | 6.9808 | 0.02308 | 7 | 0.0039242
26483 | 5.1 | 1 | 365 | 5.8079 | 0.49065 | 6 | 0.29853
26462 | 3.675 | 1 | 365 | 4.1851 | 0.60356 | 4 | 0.78865
26467 | 10.2 | 1 | 365 | 11.6158 | 0.98131 | 12 | 0.59707
26371 | 4.9 | 1 | 365 | 5.5801 | 0.80475 | 6 | 0.38487
26360 | 8.085 | 1 | 365 | 9.2072 | 0.72783 | 9 | 0.93503
26520 | 10.045 | 1 | 365 | 11.4392 | 0.44973 | 11 | 0.88898
26558 | 7.65 | 1 | 365 | 8.7118 | 0.23598 | 8 | 0.9478
26599 | 7.65 | 1 | 365 | 8.7118 | 0.23598 | 8 | 0.9478
20710 | 5.7 | 1 | 365 | 6.4912 | 0.54838 | 7 | 0.039538
20700 | 7.98 | 1 | 365 | 9.0876 | 0.36773 | 9 | 0.45535
16103 | 3.47 | 1 | 365 | 3.9516 | 0.9005 | 4 | 0.85214
158 | 947.705 | 0.7 | 365 | 755.4725 | 0.13454 | 755 | 0.60706
24984 | 7.194 | 1 | 365 | 8.1925 | 0.67211 | 8 | 0.86464
24989 | 1.22 | 1 | 365 | 1.3893 | 0.18404 | 1 | 0.57337
24992 | 5.13 | 1 | 365 | 5.842 | 0.59354 | 6 | 0.43558
24994 | 5.4 | 1 | 365 | 6.1495 | 0.51952 | 6 | 0.66904
24996 | 8.58 | 1 | 365 | 9.7709 | 0.42545 | 10 | 0.19636
24997 | 3.06 | 1 | 365 | 3.4847 | 0.49439 | 3 | 0.97912
24999 | 7.98 | 1 | 365 | 9.0876 | 0.36773 | 9 | 0.45535
25002 | 8.55 | 1 | 365 | 9.7367 | 0.32257 | 10 | 0.059307
24374 | 5.98 | 1 | 365 | 6.81 | 0.50865 | 7 | 0.31867
25033 | 11.44 | 1 | 365 | 13.0279 | 0.23394 | 13 | 0.26181
25034 | 9.62 | 1 | 365 | 10.9553 | 0.99217 | 11 | 0.94743
24931 | 37.8 | 0.9 | 365 | 38.742 | 0.67295 | 39 | 0.41493
25063 | 6.5 | 1 | 365 | 7.4022 | 0.29201 | 7 | 0.69421
25069 | 3.9 | 1 | 365 | 4.4413 | 0.37521 | 4 | 0.81653
25072 | 7.02 | 1 | 365 | 7.9944 | 0.075371 | 8 | 0.069747
25073 | 4.24 | 1 | 365 | 4.8285 | 0.54125 | 5 | 0.36976
25076 | 7.02 | 1 | 365 | 7.9944 | 0.075371 | 8 | 0.069747
22155 | 4.59 | 1 | 365 | 5.2271 | 0.74159 | 5 | 0.96868
25080 | 10.335 | 1 | 365 | 11.7695 | 0.4443 | 12 | 0.21379
25082 | 9.6 | 1 | 365 | 10.9325 | 0.92358 | 11 | 0.85606
25084 | 3.64 | 1 | 365 | 4.1452 | 0.48353 | 4 | 0.62876
25086 | 6.24 | 1 | 365 | 7.1061 | 0.40033 | 7 | 0.50644
25088 | 8.25 | 1 | 365 | 9.3951 | 0.29371 | 9 | 0.68881
25087 | 7.54 | 1 | 365 | 8.5866 | 0.85873 | 9 | 0.44528
25090 | 7.14 | 1 | 365 | 8.131 | 0.48692 | 8 | 0.61795
25091 | 14.04 | 1 | 365 | 15.9888 | 0.15074 | 16 | 0.13949
25097 | 8.96 | 1 | 365 | 10.2036 | 0.72868 | 10 | 0.93233
25099 | 8.28 | 1 | 365 | 9.4293 | 0.39659 | 9 | 0.82586
24843 | 4.68 | 1 | 365 | 5.3296 | 0.050247 | 5 | 0.37983
24844 | 5.1 | 1 | 365 | 5.8079 | 0.49065 | 6 | 0.29853
24845 | 4.59 | 1 | 365 | 5.2271 | 0.74159 | 5 | 0.96868
24638 | 4.68 | 1 | 365 | 5.3296 | 0.050247 | 5 | 0.37983
21152 | 6.3 | 1 | 365 | 7.1744 | 0.6061 | 7 | 0.78054
24878 | 5.98 | 1 | 365 | 6.81 | 0.50865 | 7 | 0.31867
24880 | 5.61 | 1 | 365 | 6.3887 | 0.23972 | 6 | 0.62839
24884 | 5.7 | 1 | 365 | 6.4912 | 0.54838 | 7 | 0.039538
24889 | 7.8 | 1 | 365 | 8.8826 | 0.75041 | 9 | 0.63305
24891 | 7.65 | 1 | 365 | 8.7118 | 0.23598 | 8 | 0.9478
24893 | 3.12 | 1 | 365 | 3.5531 | 0.70016 | 4 | 0.25322
24909 | 6.76 | 1 | 365 | 7.6983 | 0.18369 | 7 | 0.88198
24938 | 5.25 | 1 | 365 | 5.9787 | 0.005085 | 5 | 0.98378
24949 | 11.34 | 1 | 365 | 12.914 | 0.89098 | 13 | 0.80498
20801 | 8.84 | 1 | 365 | 10.067 | 0.31713 | 10 | 0.38413
24975 | 3.315 | 1 | 365 | 3.7751 | 0.36893 | 4 | 0.14405
24976 | 5.6 | 1 | 365 | 6.3773 | 0.20542 | 6 | 0.5827
25965 | 4.16 | 1 | 365 | 4.7374 | 0.26689 | 5 | 0.0042944
25966 | 4.16 | 1 | 365 | 4.7374 | 0.26689 | 5 | 0.0042944
25970 | 4.94 | 1 | 365 | 5.6257 | 0.94193 | 6 | 0.5676
25968 | 8.84 | 1 | 365 | 10.067 | 0.31713 | 10 | 0.38413
25969 | 6.24 | 1 | 365 | 7.1061 | 0.40033 | 7 | 0.50644
25981 | 2.34 | 1 | 365 | 2.6648 | 0.025124 | 2 | 0.68992
25973 | 4.94 | 1 | 365 | 5.6257 | 0.94193 | 6 | 0.5676
25983 | 13.26 | 1 | 365 | 15.1005 | 0.4757 | 15 | 0.57619
25982 | 5.2 | 1 | 365 | 5.9218 | 0.83361 | 6 | 0.75537
25980 | 5.72 | 1 | 365 | 6.5139 | 0.61697 | 7 | 0.1309
25989 | 8.84 | 1 | 365 | 10.067 | 0.31713 | 10 | 0.38413
25987 | 6.76 | 1 | 365 | 7.6983 | 0.18369 | 7 | 0.88198
25988 | 3.12 | 1 | 365 | 3.5531 | 0.70016 | 4 | 0.25322
25991 | 3.9 | 1 | 365 | 4.4413 | 0.37521 | 4 | 0.81653
25985 | 3.38 | 1 | 365 | 3.8491 | 0.59185 | 4 | 0.44099
25992 | 4.68 | 1 | 365 | 5.3296 | 0.050247 | 5 | 0.37983
25993 | 6.76 | 1 | 365 | 7.6983 | 0.18369 | 7 | 0.88198
25994 | 9.62 | 1 | 365 | 10.9553 | 0.99217 | 11 | 0.94743
25996 | 10.14 | 1 | 365 | 11.5474 | 0.77554 | 12 | 0.32297
25997 | 7.54 | 1 | 365 | 8.5866 | 0.85873 | 9 | 0.44528
25998 | 12.22 | 1 | 365 | 13.9161 | 0.90898 | 14 | 0.82511
26000 | 13.78 | 1 | 365 | 15.6927 | 0.25906 | 15 | 0.95173
26001 | 3.06 | 1 | 365 | 3.4847 | 0.49439 | 3 | 0.97912
26032 | 4.94 | 1 | 365 | 5.6257 | 0.94193 | 6 | 0.5676
26003 | 5.2 | 1 | 365 | 5.9218 | 0.83361 | 6 | 0.75537
25668 | 8 | 1 | 365 | 9.1104 | 0.43632 | 9 | 0.54672
25671 | 8.91 | 1 | 365 | 10.1467 | 0.5572 | 10 | 0.70391
25673 | 8.5 | 1 | 365 | 9.6798 | 0.15109 | 9 | 0.83089
25677 | 9.45 | 1 | 365 | 10.7617 | 0.40915 | 11 | 0.17081
25680 | 5.4 | 1 | 365 | 6.1495 | 0.51952 | 6 | 0.66904
25783 | 6.75 | 1 | 365 | 7.6869 | 0.1494 | 7 | 0.8363
25817 | 8.16 | 1 | 365 | 9.2926 | 0.98505 | 10 | 0.27765
25819 | 5.04 | 1 | 365 | 5.7396 | 0.28488 | 6 | 0.024434
25821 | 5.232 | 1 | 365 | 5.9582 | 0.94335 | 6 | 0.90155
25822 | 3.06 | 1 | 365 | 3.4847 | 0.49439 | 3 | 0.97912
25823 | 4.16 | 1 | 365 | 4.7374 | 0.26689 | 5 | 0.0042944
25824 | 4.68 | 1 | 365 | 5.3296 | 0.050247 | 5 | 0.37983
25827 | 4.08 | 1 | 365 | 4.6463 | 0.99252 | 5 | 0.63883
25828 | 3 | 1 | 365 | 3.4164 | 0.28862 | 3 | 0.70502
25833 | 10.45 | 1 | 365 | 11.9005 | 0.83869 | 12 | 0.73915
25855 | 18.76 | 1 | 365 | 21.3639 | 0.33817 | 21 | 0.70206
25860 | 8.1 | 1 | 365 | 9.2243 | 0.77927 | 10 | 0.003554
25861 | 6.63 | 1 | 365 | 7.5502 | 0.73785 | 8 | 0.28809
25862 | 3.6 | 1 | 365 | 4.0997 | 0.34634 | 4 | 0.44602
25863 | 5.7 | 1 | 365 | 6.4912 | 0.54838 | 7 | 0.039538
25864 | 5.865 | 1 | 365 | 6.6791 | 0.11425 | 6 | 0.79331
26501 | 5.232 | 1 | 365 | 5.9582 | 0.94335 | 6 | 0.90155
24693 | 8.96 | 1 | 365 | 10.2036 | 0.72868 | 10 | 0.93233
25139 | 7.02 | 1 | 365 | 7.9944 | 0.075371 | 8 | 0.069747
26429 | 8.06 | 1 | 365 | 9.1787 | 0.64209 | 9 | 0.82082
25688 | 10.8 | 1 | 365 | 12.299 | 0.039032 | 12 | 0.33807
25687 | 9.69 | 1 | 365 | 11.035 | 0.23224 | 11 | 0.26721
25685 | 5.4 | 1 | 365 | 6.1495 | 0.51952 | 6 | 0.66904
25684 | 9.72 | 1 | 365 | 11.0691 | 0.33513 | 11 | 0.40426
24682 | 5.72 | 1 | 365 | 6.5139 | 0.61697 | 7 | 0.1309
26437 | 7.65 | 1 | 365 | 8.7118 | 0.23598 | 8 | 0.9478
26322 | 4.42 | 1 | 365 | 5.0335 | 0.15857 | 5 | 0.19206
26326 | 12.74 | 1 | 365 | 14.5083 | 0.69234 | 15 | 0.20065
26327 | 6.76 | 1 | 365 | 7.6983 | 0.18369 | 7 | 0.88198
26331 | 6.375 | 1 | 365 | 7.2599 | 0.86332 | 8 | 0.12317
26332 | 8.06 | 1 | 365 | 9.1787 | 0.64209 | 9 | 0.82082
26334 | 5.2 | 1 | 365 | 5.9218 | 0.83361 | 6 | 0.75537
26335 | 7.14 | 1 | 365 | 8.131 | 0.48692 | 8 | 0.61795
26336 | 3.825 | 1 | 365 | 4.3559 | 0.11799 | 4 | 0.4739
26337 | 4.845 | 1 | 365 | 5.5175 | 0.61612 | 6 | 0.13361
26354 | 8.5 | 1 | 365 | 9.6798 | 0.15109 | 9 | 0.83089
26419 | 3.825 | 1 | 365 | 4.3559 | 0.11799 | 4 | 0.4739
26423 | 5.1 | 1 | 365 | 5.8079 | 0.49065 | 6 | 0.29853
26432 | 2.6 | 1 | 365 | 2.9609 | 0.9168 | 3 | 0.87768
26436 | 3.9 | 1 | 365 | 4.4413 | 0.37521 | 4 | 0.81653
26441 | 7.28 | 1 | 365 | 8.2905 | 0.96705 | 9 | 0.25752
26460 | 6.12 | 1 | 365 | 6.9695 | 0.98878 | 7 | 0.95824
26445 | 4.845 | 1 | 365 | 5.5175 | 0.61612 | 6 | 0.13361
26062 | 8.5 | 1 | 365 | 9.6798 | 0.15109 | 9 | 0.83089
26286 | 17 | 1 | 365 | 19.3596 | 0.30218 | 19 | 0.66178
26299 | 6.12 | 1 | 365 | 6.9695 | 0.98878 | 7 | 0.95824
26471 | 6.885 | 1 | 365 | 7.8406 | 0.61238 | 8 | 0.45302
26466 | 5.1 | 1 | 365 | 5.8079 | 0.49065 | 6 | 0.29853
26435 | 7.905 | 1 | 365 | 9.0022 | 0.11051 | 9 | 0.11273
26442 | 3.38 | 1 | 365 | 3.8491 | 0.59185 | 4 | 0.44099
26446 | 12.48 | 1 | 365 | 14.2122 | 0.80066 | 15 | 0.012883
26444 | 7.02 | 1 | 365 | 7.9944 | 0.075371 | 8 | 0.069747
26449 | 3.12 | 1 | 365 | 3.5531 | 0.70016 | 4 | 0.25322
26450 | 6.5 | 1 | 365 | 7.4022 | 0.29201 | 7 | 0.69421
26455 | 4.59 | 1 | 365 | 5.2271 | 0.74159 | 5 | 0.96868
26456 | 8.16 | 1 | 365 | 9.2926 | 0.98505 | 10 | 0.27765
26464 | 3.9 | 1 | 365 | 4.4413 | 0.37521 | 4 | 0.81653
26470 | 6.885 | 1 | 365 | 7.8406 | 0.61238 | 8 | 0.45302
26474 | 3.64 | 1 | 365 | 4.1452 | 0.48353 | 4 | 0.62876
26477 | 6.44 | 1 | 365 | 7.3339 | 0.086238 | 7 | 0.42011
26488 | 7.56 | 1 | 365 | 8.6093 | 0.92732 | 9 | 0.53665
26489 | 7.8 | 1 | 365 | 8.8826 | 0.75041 | 9 | 0.63305
26396 | 6.36 | 1 | 365 | 7.2428 | 0.81187 | 8 | 0.054642
26500 | 5.98 | 1 | 365 | 6.81 | 0.50865 | 7 | 0.31867
26493 | 4.94 | 1 | 365 | 5.6257 | 0.94193 | 6 | 0.5676
26503 | 4.42 | 1 | 365 | 5.0335 | 0.15857 | 5 | 0.19206
6703 | 4247.76 | 1 | 365 | 4837.3491 | 0.86283 | 4838 | 0.21192
22991 | 13.455 | 1 | 365 | 15.3226 | 0.14446 | 15 | 0.46701
24611 | 31.32 | 0.9 | 365 | 32.1005 | 0.67187 | 32 | 0.77237
24613 | 11.73 | 1 | 365 | 13.3581 | 0.2285 | 13 | 0.58663
24614 | 7.84 | 1 | 365 | 8.9282 | 0.88759 | 9 | 0.81579
24618 | 11.1 | 1 | 365 | 12.6407 | 0.067894 | 12 | 0.70857
24620 | 4.48 | 1 | 365 | 5.1018 | 0.36434 | 5 | 0.46616
24632 | 18.2 | 1 | 365 | 20.7262 | 0.41763 | 21 | 0.14379
24641 | 6.5 | 1 | 365 | 7.4022 | 0.29201 | 7 | 0.69421
24640 | 7.14 | 1 | 365 | 8.131 | 0.48692 | 8 | 0.61795
24645 | 8.32 | 1 | 365 | 9.4748 | 0.53377 | 10 | 0.0085888
24652 | 5.1 | 1 | 365 | 5.8079 | 0.49065 | 6 | 0.29853
24658 | 10.2 | 1 | 365 | 11.6158 | 0.98131 | 12 | 0.59707
24660 | 5.61 | 1 | 365 | 6.3887 | 0.23972 | 6 | 0.62839
24662 | 8.96 | 1 | 365 | 10.2036 | 0.72868 | 10 | 0.93233
24671 | 10.08 | 1 | 365 | 11.4791 | 0.56976 | 12 | 0.048867
19007 | 6.6 | 1 | 365 | 7.5161 | 0.63496 | 8 | 0.15104
24676 | 8.67 | 1 | 365 | 9.8734 | 0.73411 | 10 | 0.60751
24680 | 5.13 | 1 | 365 | 5.842 | 0.59354 | 6 | 0.43558
24687 | 5.2 | 1 | 365 | 5.9218 | 0.83361 | 6 | 0.75537
24694 | 6.16 | 1 | 365 | 7.015 | 0.12597 | 7 | 0.14097
24697 | 11.115 | 1 | 365 | 12.6578 | 0.11934 | 12 | 0.7771
24701 | 6.6 | 1 | 365 | 7.5161 | 0.63496 | 8 | 0.15104
24703 | 10.26 | 1 | 365 | 11.6841 | 0.18708 | 11 | 0.87117
17863 | 6.76 | 1 | 365 | 7.6983 | 0.18369 | 7 | 0.88198
21321 | 3.9 | 1 | 365 | 4.4413 | 0.37521 | 4 | 0.81653
21325 | 3.38 | 1 | 365 | 3.8491 | 0.59185 | 4 | 0.44099
21111 | 3.51 | 1 | 365 | 3.9972 | 0.037685 | 4 | 0.034873
21101 | 6.24 | 1 | 365 | 7.1061 | 0.40033 | 7 | 0.50644
21210 | 13.12 | 1 | 365 | 14.9411 | 0.99556 | 15 | 0.93662
22653 | 649.04 | 0.8 | 365 | 591.3014 | 0.72691 | 592 | 0.028315
21314 | 272.37 | 0.8 | 365 | 248.14 | 0.28305 | 248 | 0.42301
21109 | 318.06 | 0.8 | 365 | 289.7654 | 0.63959 | 290 | 0.40498
24737 | 3.06 | 1 | 365 | 3.4847 | 0.49439 | 3 | 0.97912
24783 | 8.5 | 1 | 365 | 9.6798 | 0.15109 | 9 | 0.83089
24790 | 4.75 | 1 | 365 | 5.4093 | 0.29031 | 5 | 0.69961
24834 | 15.075 | 1 | 365 | 17.1674 | 0.70032 | 17 | 0.86773
24835 | 6.24 | 1 | 365 | 7.1061 | 0.40033 | 7 | 0.50644
24836 | 6.375 | 1 | 365 | 7.2599 | 0.86332 | 8 | 0.12317
24838 | 8.925 | 1 | 365 | 10.1638 | 0.60864 | 10 | 0.77243
24839 | 8.4 | 1 | 365 | 9.5659 | 0.80814 | 10 | 0.37406
24842 | 5.1 | 1 | 365 | 5.8079 | 0.49065 | 6 | 0.29853
25568 | 6.875 | 1 | 365 | 7.8293 | 0.57809 | 8 | 0.40734
25571 | 5.98 | 1 | 365 | 6.81 | 0.50865 | 7 | 0.31867
25577 | 12.15 | 1 | 365 | 13.8364 | 0.66891 | 14 | 0.50533
19279 | 5.46 | 1 | 365 | 6.2178 | 0.72529 | 6 | 0.94314
20458 | 5.2 | 1 | 365 | 5.9218 | 0.83361 | 6 | 0.75537
18797 | 8.75 | 1 | 365 | 9.9645 | 0.008475 | 9 | 0.97297
13868 | 7.02 | 1 | 365 | 7.9944 | 0.075371 | 8 | 0.069747
25595 | 5.75 | 1 | 365 | 6.5481 | 0.71986 | 7 | 0.26796
25598 | 9 | 1 | 365 | 10.2492 | 0.86586 | 11 | 0.11506
25600 | 4.25 | 1 | 365 | 4.8399 | 0.57554 | 5 | 0.41544
25607 | 9 | 1 | 365 | 10.2492 | 0.86586 | 11 | 0.11506
25639 | 9.72 | 1 | 365 | 11.0691 | 0.33513 | 11 | 0.40426
25640 | 13.23 | 1 | 365 | 15.0663 | 0.37281 | 15 | 0.43914
25641 | 11.96 | 1 | 365 | 13.62 | 0.017298 | 13 | 0.63735
25648 | 6.54 | 1 | 365 | 7.4478 | 0.42919 | 7 | 0.87694
25649 | 3.57 | 1 | 365 | 4.0655 | 0.24346 | 4 | 0.30897
25651 | 6.875 | 1 | 365 | 7.8293 | 0.57809 | 8 | 0.40734
25659 | 5.1 | 1 | 365 | 5.8079 | 0.49065 | 6 | 0.29853
25660 | 12.099 | 1 | 365 | 13.7783 | 0.494 | 14 | 0.27235
25662 | 6.54 | 1 | 365 | 7.4478 | 0.42919 | 7 | 0.87694
25676 | 5.49 | 1 | 365 | 6.252 | 0.82817 | 7 | 0.080187
25572 | 10.66 | 1 | 365 | 12.1396 | 0.5589 | 12 | 0.6985
25610 | 6 | 1 | 365 | 6.8328 | 0.57724 | 7 | 0.41004
25550 | 4.4 | 1 | 365 | 5.0107 | 0.089976 | 5 | 0.1007
25704 | 11.118 | 1 | 365 | 12.6612 | 0.12963 | 12 | 0.7908
25705 | 3 | 1 | 365 | 3.4164 | 0.28862 | 3 | 0.70502
25710 | 5.4 | 1 | 365 | 6.1495 | 0.51952 | 6 | 0.66904
25948 | 7.65 | 1 | 365 | 8.7118 | 0.23598 | 8 | 0.9478
25950 | 5.98 | 1 | 365 | 6.81 | 0.50865 | 7 | 0.31867
25954 | 5.72 | 1 | 365 | 6.5139 | 0.61697 | 7 | 0.1309
25958 | 5.72 | 1 | 365 | 6.5139 | 0.61697 | 7 | 0.1309
25957 | 4.42 | 1 | 365 | 5.0335 | 0.15857 | 5 | 0.19206
25961 | 2.08 | 1 | 365 | 2.3687 | 0.13344 | 2 | 0.50215
25959 | 2.86 | 1 | 365 | 3.257 | 0.80848 | 4 | 0.065452
25960 | 3.38 | 1 | 365 | 3.8491 | 0.59185 | 4 | 0.44099
25963 | 9.36 | 1 | 365 | 10.6592 | 0.10049 | 10 | 0.75966
25956 | 7.02 | 1 | 365 | 7.9944 | 0.075371 | 8 | 0.069747
25964 | 8.32 | 1 | 365 | 9.4748 | 0.53377 | 10 | 0.0085888
19100 | 3.06 | 1 | 365 | 3.4847 | 0.49439 | 3 | 0.97912
20852 | 1300.09 | 0.9 | 365 | 1332.4882 | 0.83959 | 1333 | 0.32784
25358 | 4.8 | 1 | 365 | 5.4662 | 0.46179 | 5 | 0.92803
25207 | 12.426 | 1 | 365 | 14.1507 | 0.61546 | 14 | 0.76619
25118 | 4.56 | 1 | 365 | 5.1929 | 0.6387 | 5 | 0.83163
25858 | 6.12 | 1 | 365 | 6.9695 | 0.98878 | 7 | 0.95824
25877 | 4.2 | 1 | 365 | 4.783 | 0.40407 | 5 | 0.18703
25876 | 4.2 | 1 | 365 | 4.783 | 0.40407 | 5 | 0.18703
25878 | 5.2 | 1 | 365 | 5.9218 | 0.83361 | 6 | 0.75537
25879 | 6.24 | 1 | 365 | 7.1061 | 0.40033 | 7 | 0.50644
26023 | 8.16 | 1 | 365 | 9.2926 | 0.98505 | 10 | 0.27765
26275 | 4.845 | 1 | 365 | 5.5175 | 0.61612 | 6 | 0.13361
26277 | 5.355 | 1 | 365 | 6.0983 | 0.36519 | 6 | 0.46346
26279 | 2.86 | 1 | 365 | 3.257 | 0.80848 | 4 | 0.065452
26280 | 3.64 | 1 | 365 | 4.1452 | 0.48353 | 4 | 0.62876
26284 | 5.04 | 1 | 365 | 5.7396 | 0.28488 | 6 | 0.024434
26273 | 2.04 | 1 | 365 | 2.3232 | 0.99626 | 3 | 0.31941
26308 | 5.1 | 1 | 365 | 5.8079 | 0.49065 | 6 | 0.29853
26303 | 8.32 | 1 | 365 | 9.4748 | 0.53377 | 10 | 0.0085888
26307 | 3.06 | 1 | 365 | 3.4847 | 0.49439 | 3 | 0.97912
26312 | 7.8 | 1 | 365 | 8.8826 | 0.75041 | 9 | 0.63305
26313 | 2.34 | 1 | 365 | 2.6648 | 0.025124 | 2 | 0.68992
26310 | 8.925 | 1 | 365 | 10.1638 | 0.60864 | 10 | 0.77243
26315 | 11.772 | 1 | 365 | 13.406 | 0.37254 | 13 | 0.7785
26318 | 5.865 | 1 | 365 | 6.6791 | 0.11425 | 6 | 0.79331
26319 | 7.5 | 1 | 365 | 8.541 | 0.72155 | 9 | 0.26255
26320 | 6.76 | 1 | 365 | 7.6983 | 0.18369 | 7 | 0.88198
26321 | 5.865 | 1 | 365 | 6.6791 | 0.11425 | 6 | 0.79331
26323 | 5.61 | 1 | 365 | 6.3887 | 0.23972 | 6 | 0.62839
26274 | 7.02 | 1 | 365 | 7.9944 | 0.075371 | 8 | 0.069747
26324 | 7.65 | 1 | 365 | 8.7118 | 0.23598 | 8 | 0.9478
26375 | 4.32 | 1 | 365 | 4.9196 | 0.81561 | 5 | 0.73523
26381 | 7.8 | 1 | 365 | 8.8826 | 0.75041 | 9 | 0.63305
26383 | 9.8 | 1 | 365 | 11.1602 | 0.60949 | 11 | 0.76973
26366 | 5.4 | 1 | 365 | 6.1495 | 0.51952 | 6 | 0.66904
26399 | 5.1 | 1 | 365 | 5.8079 | 0.49065 | 6 | 0.29853
26412 | 4.68 | 1 | 365 | 5.3296 | 0.050247 | 5 | 0.37983
26413 | 3.9 | 1 | 365 | 4.4413 | 0.37521 | 4 | 0.81653
26414 | 4.59 | 1 | 365 | 5.2271 | 0.74159 | 5 | 0.96868
26420 | 7.8 | 1 | 365 | 8.8826 | 0.75041 | 9 | 0.63305
26421 | 5.72 | 1 | 365 | 6.5139 | 0.61697 | 7 | 0.1309
26427 | 6.76 | 1 | 365 | 7.6983 | 0.18369 | 7 | 0.88198
26425 | 6.5 | 1 | 365 | 7.4022 | 0.29201 | 7 | 0.69421
26431 | 6.12 | 1 | 365 | 6.9695 | 0.98878 | 7 | 0.95824
26434 | 2.55 | 1 | 365 | 2.9039 | 0.74533 | 3 | 0.64927
25611 | 12.96 | 1 | 365 | 14.7588 | 0.44684 | 15 | 0.20569
19434 | 14.76 | 1 | 365 | 16.8087 | 0.62001 | 17 | 0.4287
24342 | 6.84 | 1 | 365 | 7.7894 | 0.45805 | 8 | 0.24745
18470 | 8.415 | 1 | 365 | 9.583 | 0.85958 | 10 | 0.44258
25128 | 7.02 | 1 | 365 | 7.9944 | 0.075371 | 8 | 0.069747
22119 | 8.37 | 1 | 365 | 9.5318 | 0.70525 | 10 | 0.23701
25519 | 9 | 1 | 365 | 10.2492 | 0.86586 | 11 | 0.11506
25520 | 9.36 | 1 | 365 | 10.6592 | 0.10049 | 10 | 0.75966
25624 | 10.8 | 1 | 365 | 12.299 | 0.039032 | 12 | 0.33807
25726 | 200.88 | 0.9 | 365 | 205.8859 | 0.033396 | 205 | 0.91933
26403 | 7.8 | 1 | 365 | 8.8826 | 0.75041 | 9 | 0.63305
26644 | 10.23 | 1 | 365 | 11.6499 | 0.084194 | 11 | 0.73412
26568 | 5.1 | 1 | 365 | 5.8079 | 0.49065 | 6 | 0.29853
26598 | 4.08 | 1 | 365 | 4.6463 | 0.99252 | 5 | 0.63883
25616 | 8.91 | 1 | 365 | 10.1467 | 0.5572 | 10 | 0.70391
25618 | 8.91 | 1 | 365 | 10.1467 | 0.5572 | 10 | 0.70391
26593 | 4.08 | 1 | 365 | 4.6463 | 0.99252 | 5 | 0.63883
26632 | 6.12 | 1 | 365 | 6.9695 | 0.98878 | 7 | 0.95824
26608 | 10.2 | 1 | 365 | 11.6158 | 0.98131 | 12 | 0.59707
26575 | 8.82 | 1 | 365 | 10.0442 | 0.24854 | 10 | 0.29276
19733 | 13.26 | 1 | 365 | 15.1005 | 0.4757 | 15 | 0.57619
23078 | 15.3 | 1 | 365 | 17.4236 | 0.47196 | 17 | 0.8956
24006 | 7.15 | 1 | 365 | 8.1424 | 0.52121 | 8 | 0.66363
13948 | 9.72 | 1 | 365 | 11.0691 | 0.33513 | 11 | 0.40426
12965 | 8.925 | 1 | 365 | 10.1638 | 0.60864 | 10 | 0.77243
26496 | 5.88 | 1 | 365 | 6.6961 | 0.1657 | 6 | 0.86184
26394 | 2 | 1 | 365 | 2.2776 | 0.85908 | 3 | 0.13668
26251 | 5.13 | 1 | 365 | 5.842 | 0.59354 | 6 | 0.43558
26352 | 3 | 1 | 365 | 3.4164 | 0.28862 | 3 | 0.70502
26369 | 11.5 | 1 | 365 | 13.0962 | 0.43971 | 13 | 0.53591
26372 | 8.75 | 1 | 365 | 9.9645 | 0.008475 | 9 | 0.97297
26382 | 5.04 | 1 | 365 | 5.7396 | 0.28488 | 6 | 0.024434
26389 | 3.8 | 1 | 365 | 4.3274 | 0.032252 | 4 | 0.35969
26404 | 11 | 1 | 365 | 12.5268 | 0.72494 | 13 | 0.25174
26506 | 14.4 | 1 | 365 | 16.3987 | 0.38538 | 16 | 0.7841
24550 | 109.4 | 0.9 | 365 | 112.1262 | 0.67251 | 112 | 0.79876
26271 | 9.99 | 1 | 365 | 11.3766 | 0.2611 | 11 | 0.63772
19109 | 22.275 | 1 | 365 | 25.3668 | 0.393 | 25 | 0.75977
17813 | 13.77 | 1 | 365 | 15.6813 | 0.22477 | 15 | 0.90604
18457 | 5.2 | 1 | 365 | 5.9218 | 0.83361 | 6 | 0.75537
17752 | 14.56 | 1 | 365 | 16.5809 | 0.9341 | 17 | 0.51503
18698 | 15.34 | 1 | 365 | 17.4692 | 0.60914 | 18 | 0.078336
21921 | 6.24 | 1 | 365 | 7.1061 | 0.40033 | 7 | 0.50644
21823 | 11.96 | 1 | 365 | 13.62 | 0.017298 | 13 | 0.63735
19553 | 8.84 | 1 | 365 | 10.067 | 0.31713 | 10 | 0.38413
22386 | 7.02 | 1 | 365 | 7.9944 | 0.075371 | 8 | 0.069747
22430 | 12.74 | 1 | 365 | 14.5083 | 0.69234 | 15 | 0.20065
22441 | 9.36 | 1 | 365 | 10.6592 | 0.10049 | 10 | 0.75966
22444 | 13 | 1 | 365 | 14.8044 | 0.58402 | 15 | 0.38842
22384 | 10.4 | 1 | 365 | 11.8435 | 0.66722 | 12 | 0.51074
21102 | 5.2 | 1 | 365 | 5.9218 | 0.83361 | 6 | 0.75537
20598 | 6.5 | 1 | 365 | 7.4022 | 0.29201 | 7 | 0.69421
20664 | 7.8 | 1 | 365 | 8.8826 | 0.75041 | 9 | 0.63305
22596 | 9.36 | 1 | 365 | 10.6592 | 0.10049 | 10 | 0.75966
22615 | 13 | 1 | 365 | 14.8044 | 0.58402 | 15 | 0.38842
22625 | 11.96 | 1 | 365 | 13.62 | 0.017298 | 13 | 0.63735
22802 | 10.4 | 1 | 365 | 11.8435 | 0.66722 | 12 | 0.51074
22589 | 7.28 | 1 | 365 | 8.2905 | 0.96705 | 9 | 0.25752
22021 | 8.06 | 1 | 365 | 9.1787 | 0.64209 | 9 | 0.82082
23045 | 4.94 | 1 | 365 | 5.6257 | 0.94193 | 6 | 0.5676
22793 | 9.36 | 1 | 365 | 10.6592 | 0.10049 | 10 | 0.75966
20788 | 7.02 | 1 | 365 | 7.9944 | 0.075371 | 8 | 0.069747
20885 | 2.34 | 1 | 365 | 2.6648 | 0.025124 | 2 | 0.68992
21042 | 5.72 | 1 | 365 | 6.5139 | 0.61697 | 7 | 0.1309
24602 | 5 | 1 | 365 | 5.694 | 0.1477 | 5 | 0.8417
21169 | 4.42 | 1 | 365 | 5.0335 | 0.15857 | 5 | 0.19206
25419 | 6.25 | 1 | 365 | 7.1175 | 0.43462 | 7 | 0.55212
25658 | 5.5 | 1 | 365 | 6.2634 | 0.86247 | 7 | 0.12587
25654 | 2.5 | 1 | 365 | 2.847 | 0.57385 | 3 | 0.42085
25666 | 4.5 | 1 | 365 | 5.1246 | 0.43293 | 5 | 0.55753
25834 | 4.5 | 1 | 365 | 5.1246 | 0.43293 | 5 | 0.55753
24450 | 9 | 1 | 365 | 10.2492 | 0.86586 | 11 | 0.11506
25337 | 5.559 | 1 | 365 | 6.3306 | 0.064813 | 6 | 0.3954
26516 | 9 | 1 | 365 | 10.2492 | 0.86586 | 11 | 0.11506
26459 | 14.835 | 1 | 365 | 16.8941 | 0.87723 | 17 | 0.77132
26498 | 10.5 | 1 | 365 | 11.9574 | 0.01017 | 11 | 0.96757
26526 | 7 | 1 | 365 | 7.9716 | 0.00678 | 7 | 0.97838
25613 | 11.2 | 1 | 365 | 12.7546 | 0.41085 | 13 | 0.16541
23501 | 9.92 | 1 | 365 | 11.2969 | 0.021037 | 11 | 0.31793
21104 | 10 | 1 | 365 | 11.388 | 0.2954 | 11 | 0.6834
21674 | 5.5 | 1 | 365 | 6.2634 | 0.86247 | 7 | 0.12587
22808 | 10.45 | 1 | 365 | 11.9005 | 0.83869 | 12 | 0.73915
22881 | 6.725 | 1 | 365 | 7.6584 | 0.063657 | 7 | 0.72209
24116 | 11.1 | 1 | 365 | 12.6407 | 0.067894 | 12 | 0.70857
15823 | 258.515 | 0.9 | 365 | 264.9572 | 0.92878 | 265 | 0.88597
21902 | 283.03 | 0.9 | 365 | 290.0831 | 0.59644 | 290 | 0.67954
23584 | 38.4 | 0.9 | 365 | 39.3569 | 0.5249 | 39 | 0.88183
25008 | 4.77 | 1 | 365 | 5.4321 | 0.35891 | 5 | 0.79098
24619 | 8.12 | 1 | 365 | 9.2471 | 0.84786 | 10 | 0.094921
23785 | 17.68 | 1 | 365 | 20.134 | 0.63427 | 20 | 0.76825
25427 | 5.1 | 1 | 365 | 5.8079 | 0.49065 | 6 | 0.29853
25661 | 12.54 | 1 | 365 | 14.2806 | 0.0064316 | 14 | 0.28698
25962 | 6.24 | 1 | 365 | 7.1061 | 0.40033 | 7 | 0.50644
26410 | 5.98 | 1 | 365 | 6.81 | 0.50865 | 7 | 0.31867
26236 | 4.6 | 1 | 365 | 5.2385 | 0.77588 | 6 | 0.014364
26636 | 8.835 | 1 | 365 | 10.0613 | 0.29999 | 10 | 0.36128
26642 | 12.19 | 1 | 365 | 13.882 | 0.80609 | 14 | 0.68806
26514 | 4.08 | 1 | 365 | 4.6463 | 0.99252 | 5 | 0.63883
26539 | 5.1 | 1 | 365 | 5.8079 | 0.49065 | 6 | 0.29853
25122 | 9.25 | 1 | 365 | 10.5339 | 0.72325 | 11 | 0.25715
20477 | 7.2 | 1 | 365 | 8.1994 | 0.69269 | 8 | 0.89205
26015 | 4.32 | 1 | 365 | 4.9196 | 0.81561 | 5 | 0.73523
15805 | 6.375 | 1 | 365 | 7.2599 | 0.86332 | 8 | 0.12317
23774 | 2.475 | 1 | 365 | 2.8185 | 0.48811 | 3 | 0.30664
13464 | 12.24 | 1 | 365 | 13.9389 | 0.97757 | 14 | 0.91648
17376 | 13.26 | 1 | 365 | 15.1005 | 0.4757 | 15 | 0.57619
17961 | 11.96 | 1 | 365 | 13.62 | 0.017298 | 13 | 0.63735
18829 | 10.92 | 1 | 365 | 12.4357 | 0.45058 | 12 | 0.88627
18881 | 13.77 | 1 | 365 | 15.6813 | 0.22477 | 15 | 0.90604
18874 | 13.16 | 1 | 365 | 14.9866 | 0.13275 | 15 | 0.11935
18901 | 18.46 | 1 | 365 | 21.0222 | 0.30931 | 21 | 0.33156
19065 | 10.14 | 1 | 365 | 11.5474 | 0.77554 | 12 | 0.32297
18904 | 13 | 1 | 365 | 14.8044 | 0.58402 | 15 | 0.38842
20457 | 10.92 | 1 | 365 | 12.4357 | 0.45058 | 12 | 0.88627
20451 | 17.34 | 1 | 365 | 19.7468 | 0.46822 | 20 | 0.21502
20550 | 13.005 | 1 | 365 | 14.8101 | 0.60117 | 15 | 0.41126
20562 | 12.495 | 1 | 365 | 14.2293 | 0.8521 | 15 | 0.081408
20551 | 12.32 | 1 | 365 | 14.03 | 0.25193 | 14 | 0.28195
18524 | 15.08 | 1 | 365 | 17.1731 | 0.71746 | 17 | 0.89057
22746 | 9.62 | 1 | 365 | 10.9553 | 0.99217 | 11 | 0.94743
22745 | 5.72 | 1 | 365 | 6.5139 | 0.61697 | 7 | 0.1309
24634 | 6.21 | 1 | 365 | 7.0719 | 0.29744 | 7 | 0.36939
24118 | 54.08 | 0.9 | 365 | 55.4277 | 0.92257 | 56 | 0.35024
25999 | 4.94 | 1 | 365 | 5.6257 | 0.94193 | 6 | 0.5676
26108 | 6.76 | 1 | 365 | 7.6983 | 0.18369 | 7 | 0.88198
26479 | 5.355 | 1 | 365 | 6.0983 | 0.36519 | 6 | 0.46346
25686 | 12.6 | 1 | 365 | 14.3489 | 0.2122 | 14 | 0.56108
26672 | 11.5 | 1 | 365 | 13.0962 | 0.43971 | 13 | 0.53591
27610 | 98.86 | 0.9 | 365 | 101.3236 | 0.13989 | 101 | 0.46348
24073 | 9.62 | 1 | 365 | 10.9553 | 0.99217 | 11 | 0.94743
25744 | 9.36 | 1 | 365 | 10.6592 | 0.10049 | 10 | 0.75966
21546 | 10.14 | 1 | 365 | 11.5474 | 0.77554 | 12 | 0.32297
21547 | 3.825 | 1 | 365 | 4.3559 | 0.11799 | 4 | 0.4739
21548 | 5.72 | 1 | 365 | 6.5139 | 0.61697 | 7 | 0.1309
21545 | 6.5 | 1 | 365 | 7.4022 | 0.29201 | 7 | 0.69421
21553 | 7.28 | 1 | 365 | 8.2905 | 0.96705 | 9 | 0.25752
21557 | 7.54 | 1 | 365 | 8.5866 | 0.85873 | 9 | 0.44528
21558 | 5.72 | 1 | 365 | 6.5139 | 0.61697 | 7 | 0.1309
21562 | 5.72 | 1 | 365 | 6.5139 | 0.61697 | 7 | 0.1309
21560 | 9.36 | 1 | 365 | 10.6592 | 0.10049 | 10 | 0.75966
21563 | 10.92 | 1 | 365 | 12.4357 | 0.45058 | 12 | 0.88627
21559 | 2.08 | 1 | 365 | 2.3687 | 0.13344 | 2 | 0.50215
21567 | 5.72 | 1 | 365 | 6.5139 | 0.61697 | 7 | 0.1309
21565 | 3.38 | 1 | 365 | 3.8491 | 0.59185 | 4 | 0.44099
21568 | 9.88 | 1 | 365 | 11.2513 | 0.88386 | 12 | 0.1352
21569 | 10.4 | 1 | 365 | 11.8435 | 0.66722 | 12 | 0.51074
21571 | 4.68 | 1 | 365 | 5.3296 | 0.050247 | 5 | 0.37983
21572 | 8.84 | 1 | 365 | 10.067 | 0.31713 | 10 | 0.38413
21574 | 9.1 | 1 | 365 | 10.3631 | 0.20881 | 10 | 0.57189
21573 | 6.24 | 1 | 365 | 7.1061 | 0.40033 | 7 | 0.50644
21578 | 9.36 | 1 | 365 | 10.6592 | 0.10049 | 10 | 0.75966
21579 | 10.4 | 1 | 365 | 11.8435 | 0.66722 | 12 | 0.51074
21581 | 9.88 | 1 | 365 | 11.2513 | 0.88386 | 12 | 0.1352
21584 | 5.1 | 1 | 365 | 5.8079 | 0.49065 | 6 | 0.29853
21587 | 5.2 | 1 | 365 | 5.9218 | 0.83361 | 6 | 0.75537
21590 | 5.46 | 1 | 365 | 6.2178 | 0.72529 | 6 | 0.94314
21591 | 10.4 | 1 | 365 | 11.8435 | 0.66722 | 12 | 0.51074
21593 | 5.72 | 1 | 365 | 6.5139 | 0.61697 | 7 | 0.1309
21595 | 11.44 | 1 | 365 | 13.0279 | 0.23394 | 13 | 0.26181
21598 | 10.92 | 1 | 365 | 12.4357 | 0.45058 | 12 | 0.88627
21599 | 2.08 | 1 | 365 | 2.3687 | 0.13344 | 2 | 0.50215
21602 | 4.94 | 1 | 365 | 5.6257 | 0.94193 | 6 | 0.5676
21603 | 8.84 | 1 | 365 | 10.067 | 0.31713 | 10 | 0.38413
21504 | 7.02 | 1 | 365 | 7.9944 | 0.075371 | 8 | 0.069747
21605 | 14.04 | 1 | 365 | 15.9888 | 0.15074 | 16 | 0.13949
21608 | 7.02 | 1 | 365 | 7.9944 | 0.075371 | 8 | 0.069747
21609 | 11.44 | 1 | 365 | 13.0279 | 0.23394 | 13 | 0.26181
21613 | 8.32 | 1 | 365 | 9.4748 | 0.53377 | 10 | 0.0085888
21614 | 6.24 | 1 | 365 | 7.1061 | 0.40033 | 7 | 0.50644
21616 | 3.64 | 1 | 365 | 4.1452 | 0.48353 | 4 | 0.62876
21618 | 13.52 | 1 | 365 | 15.3966 | 0.36738 | 15 | 0.76396
21619 | 10.455 | 1 | 365 | 11.9062 | 0.85584 | 12 | 0.76199
21620 | 10.4 | 1 | 365 | 11.8435 | 0.66722 | 12 | 0.51074
21621 | 10.66 | 1 | 365 | 12.1396 | 0.5589 | 12 | 0.6985
21622 | 6.76 | 1 | 365 | 7.6983 | 0.18369 | 7 | 0.88198
21624 | 9.88 | 1 | 365 | 11.2513 | 0.88386 | 12 | 0.1352
21625 | 11.18 | 1 | 365 | 12.7318 | 0.34226 | 13 | 0.074041
21623 | 5.46 | 1 | 365 | 6.2178 | 0.72529 | 6 | 0.94314
21628 | 3.64 | 1 | 365 | 4.1452 | 0.48353 | 4 | 0.62876
21629 | 6.885 | 1 | 365 | 7.8406 | 0.61238 | 8 | 0.45302
21631 | 4.77 | 1 | 365 | 5.4321 | 0.35891 | 5 | 0.79098
21633 | 5.46 | 1 | 365 | 6.2178 | 0.72529 | 6 | 0.94314
21637 | 8.06 | 1 | 365 | 9.1787 | 0.64209 | 9 | 0.82082
21636 | 9.54 | 1 | 365 | 10.8642 | 0.71781 | 11 | 0.58196
21634 | 14.04 | 1 | 365 | 15.9888 | 0.15074 | 16 | 0.13949
21632 | 12.72 | 1 | 365 | 14.4855 | 0.62375 | 15 | 0.10928
21639 | 3.57 | 1 | 365 | 4.0655 | 0.24346 | 4 | 0.30897
21640 | 3.64 | 1 | 365 | 4.1452 | 0.48353 | 4 | 0.62876
21638 | 11.66 | 1 | 365 | 13.2784 | 0.98844 | 14 | 0.26684
21641 | 5.2 | 1 | 365 | 5.9218 | 0.83361 | 6 | 0.75537
21645 | 10.4 | 1 | 365 | 11.8435 | 0.66722 | 12 | 0.51074
21644 | 6.625 | 1 | 365 | 7.5446 | 0.7207 | 8 | 0.26525
21646 | 4.68 | 1 | 365 | 5.3296 | 0.050247 | 5 | 0.37983
21649 | 6.885 | 1 | 365 | 7.8406 | 0.61238 | 8 | 0.45302
21648 | 6.24 | 1 | 365 | 7.1061 | 0.40033 | 7 | 0.50644
21650 | 6.24 | 1 | 365 | 7.1061 | 0.40033 | 7 | 0.50644
21653 | 9.36 | 1 | 365 | 10.6592 | 0.10049 | 10 | 0.75966
21654 | 3.64 | 1 | 365 | 4.1452 | 0.48353 | 4 | 0.62876
21656 | 6.36 | 1 | 365 | 7.2428 | 0.81187 | 8 | 0.054642
21657 | 4.08 | 1 | 365 | 4.6463 | 0.99252 | 5 | 0.63883
21658 | 5.2 | 1 | 365 | 5.9218 | 0.83361 | 6 | 0.75537
21659 | 5.72 | 1 | 365 | 6.5139 | 0.61697 | 7 | 0.1309
21660 | 11.44 | 1 | 365 | 13.0279 | 0.23394 | 13 | 0.26181
21662 | 4.68 | 1 | 365 | 5.3296 | 0.050247 | 5 | 0.37983
21663 | 5.72 | 1 | 365 | 6.5139 | 0.61697 | 7 | 0.1309
21664 | 5.3 | 1 | 365 | 6.0356 | 0.17656 | 6 | 0.2122
21665 | 7.54 | 1 | 365 | 8.5866 | 0.85873 | 9 | 0.44528
21666 | 6.24 | 1 | 365 | 7.1061 | 0.40033 | 7 | 0.50644
21668 | 4.68 | 1 | 365 | 5.3296 | 0.050247 | 5 | 0.37983
21670 | 3.64 | 1 | 365 | 4.1452 | 0.48353 | 4 | 0.62876
21703 | 12.75 | 1 | 365 | 14.5197 | 0.72664 | 15 | 0.24633
21704 | 12.48 | 1 | 365 | 14.2122 | 0.80066 | 15 | 0.012883
21706 | 14.79 | 1 | 365 | 16.8429 | 0.7229 | 17 | 0.56575
21716 | 14.535 | 1 | 365 | 16.5525 | 0.84836 | 17 | 0.40082
21720 | 11.22 | 1 | 365 | 12.7773 | 0.47944 | 13 | 0.25677
21719 | 11.44 | 1 | 365 | 13.0279 | 0.23394 | 13 | 0.26181
21724 | 3.9 | 1 | 365 | 4.4413 | 0.37521 | 4 | 0.81653
21729 | 7.54 | 1 | 365 | 8.5866 | 0.85873 | 9 | 0.44528
21725 | 7.02 | 1 | 365 | 7.9944 | 0.075371 | 8 | 0.069747
21731 | 5.2 | 1 | 365 | 5.9218 | 0.83361 | 6 | 0.75537
21733 | 2.295 | 1 | 365 | 2.6135 | 0.87079 | 3 | 0.48434
21734 | 5.2 | 1 | 365 | 5.9218 | 0.83361 | 6 | 0.75537
21736 | 5.46 | 1 | 365 | 6.2178 | 0.72529 | 6 | 0.94314
21741 | 9.1 | 1 | 365 | 10.3631 | 0.20881 | 10 | 0.57189
21742 | 2.6 | 1 | 365 | 2.9609 | 0.9168 | 3 | 0.87768
21743 | 5.98 | 1 | 365 | 6.81 | 0.50865 | 7 | 0.31867
21752 | 3.12 | 1 | 365 | 3.5531 | 0.70016 | 4 | 0.25322
21750 | 9.945 | 1 | 365 | 11.3254 | 0.10678 | 11 | 0.43214
21756 | 9.1 | 1 | 365 | 10.3631 | 0.20881 | 10 | 0.57189
21757 | 5.1 | 1 | 365 | 5.8079 | 0.49065 | 6 | 0.29853
21761 | 5.2 | 1 | 365 | 5.9218 | 0.83361 | 6 | 0.75537
21763 | 3.57 | 1 | 365 | 4.0655 | 0.24346 | 4 | 0.30897
21766 | 7.54 | 1 | 365 | 8.5866 | 0.85873 | 9 | 0.44528
21768 | 8.06 | 1 | 365 | 9.1787 | 0.64209 | 9 | 0.82082
21773 | 3.9 | 1 | 365 | 4.4413 | 0.37521 | 4 | 0.81653
21776 | 6.375 | 1 | 365 | 7.2599 | 0.86332 | 8 | 0.12317
21780 | 3.9 | 1 | 365 | 4.4413 | 0.37521 | 4 | 0.81653
21781 | 4.16 | 1 | 365 | 4.7374 | 0.26689 | 5 | 0.0042944
21784 | 4.845 | 1 | 365 | 5.5175 | 0.61612 | 6 | 0.13361
21788 | 3.9 | 1 | 365 | 4.4413 | 0.37521 | 4 | 0.81653
21787 | 10.92 | 1 | 365 | 12.4357 | 0.45058 | 12 | 0.88627
21789 | 11.118 | 1 | 365 | 12.6612 | 0.12963 | 12 | 0.7908
21791 | 3.9 | 1 | 365 | 4.4413 | 0.37521 | 4 | 0.81653
21796 | 4.16 | 1 | 365 | 4.7374 | 0.26689 | 5 | 0.0042944
21785 | 4.68 | 1 | 365 | 5.3296 | 0.050247 | 5 | 0.37983
21795 | 8.48 | 1 | 365 | 9.657 | 0.082499 | 9 | 0.73952
21803 | 5.61 | 1 | 365 | 6.3887 | 0.23972 | 6 | 0.62839
21799 | 5.46 | 1 | 365 | 6.2178 | 0.72529 | 6 | 0.94314
21805 | 8.67 | 1 | 365 | 9.8734 | 0.73411 | 10 | 0.60751
21807 | 9.1 | 1 | 365 | 10.3631 | 0.20881 | 10 | 0.57189
22098 | 6.24 | 1 | 365 | 7.1061 | 0.40033 | 7 | 0.50644
21810 | 5.98 | 1 | 365 | 6.81 | 0.50865 | 7 | 0.31867
22455 | 4.68 | 1 | 365 | 5.3296 | 0.050247 | 5 | 0.37983
23150 | 6.24 | 1 | 365 | 7.1061 | 0.40033 | 7 | 0.50644
21824 | 10.14 | 1 | 365 | 11.5474 | 0.77554 | 12 | 0.32297
23373 | 6.24 | 1 | 365 | 7.1061 | 0.40033 | 7 | 0.50644
21835 | 2.6 | 1 | 365 | 2.9609 | 0.9168 | 3 | 0.87768
21927 | 6.5 | 1 | 365 | 7.4022 | 0.29201 | 7 | 0.69421
21832 | 5.61 | 1 | 365 | 6.3887 | 0.23972 | 6 | 0.62839
23342 | 4.16 | 1 | 365 | 4.7374 | 0.26689 | 5 | 0.0042944
23160 | 10.4 | 1 | 365 | 11.8435 | 0.66722 | 12 | 0.51074
21834 | 6.5 | 1 | 365 | 7.4022 | 0.29201 | 7 | 0.69421
21839 | 8.06 | 1 | 365 | 9.1787 | 0.64209 | 9 | 0.82082
21843 | 6.24 | 1 | 365 | 7.1061 | 0.40033 | 7 | 0.50644
22094 | 5.46 | 1 | 365 | 6.2178 | 0.72529 | 6 | 0.94314
26390 | 5 | 1 | 365 | 5.694 | 0.1477 | 5 | 0.8417
21844 | 8.32 | 1 | 365 | 9.4748 | 0.53377 | 10 | 0.0085888
21837 | 10.865 | 1 | 365 | 12.3731 | 0.26195 | 12 | 0.63501
21846 | 3.06 | 1 | 365 | 3.4847 | 0.49439 | 3 | 0.97912
21842 | 14.04 | 1 | 365 | 15.9888 | 0.15074 | 16 | 0.13949
21849 | 6.24 | 1 | 365 | 7.1061 | 0.40033 | 7 | 0.50644
21848 | 7.42 | 1 | 365 | 8.4499 | 0.44719 | 8 | 0.89708
21852 | 4.16 | 1 | 365 | 4.7374 | 0.26689 | 5 | 0.0042944
21850 | 8.06 | 1 | 365 | 9.1787 | 0.64209 | 9 | 0.82082
21853 | 3.38 | 1 | 365 | 3.8491 | 0.59185 | 4 | 0.44099
21851 | 5.98 | 1 | 365 | 6.81 | 0.50865 | 7 | 0.31867
21854 | 2.86 | 1 | 365 | 3.257 | 0.80848 | 4 | 0.065452
21855 | 9.1 | 1 | 365 | 10.3631 | 0.20881 | 10 | 0.57189
20883 | 8.06 | 1 | 365 | 9.1787 | 0.64209 | 9 | 0.82082
21856 | 9.1 | 1 | 365 | 10.3631 | 0.20881 | 10 | 0.57189
21857 | 6.095 | 1 | 365 | 6.941 | 0.90305 | 7 | 0.84403
21858 | 3.06 | 1 | 365 | 3.4847 | 0.49439 | 3 | 0.97912
21862 | 10.92 | 1 | 365 | 12.4357 | 0.45058 | 12 | 0.88627
21878 | 5.2 | 1 | 365 | 5.9218 | 0.83361 | 6 | 0.75537
21883 | 12.74 | 1 | 365 | 14.5083 | 0.69234 | 15 | 0.20065
21886 | 14.56 | 1 | 365 | 16.5809 | 0.9341 | 17 | 0.51503
21888 | 3.12 | 1 | 365 | 3.5531 | 0.70016 | 4 | 0.25322
21891 | 7.8 | 1 | 365 | 8.8826 | 0.75041 | 9 | 0.63305
21896 | 10.92 | 1 | 365 | 12.4357 | 0.45058 | 12 | 0.88627
21901 | 4.16 | 1 | 365 | 4.7374 | 0.26689 | 5 | 0.0042944
21903 | 5.2 | 1 | 365 | 5.9218 | 0.83361 | 6 | 0.75537
21904 | 7.8 | 1 | 365 | 8.8826 | 0.75041 | 9 | 0.63305
21907 | 13.26 | 1 | 365 | 15.1005 | 0.4757 | 15 | 0.57619
21908 | 10.14 | 1 | 365 | 11.5474 | 0.77554 | 12 | 0.32297
21909 | 3.64 | 1 | 365 | 4.1452 | 0.48353 | 4 | 0.62876
21912 | 7.54 | 1 | 365 | 8.5866 | 0.85873 | 9 | 0.44528
21914 | 5.46 | 1 | 365 | 6.2178 | 0.72529 | 6 | 0.94314
21915 | 6.76 | 1 | 365 | 7.6983 | 0.18369 | 7 | 0.88198
21916 | 8.32 | 1 | 365 | 9.4748 | 0.53377 | 10 | 0.0085888
21917 | 3.825 | 1 | 365 | 4.3559 | 0.11799 | 4 | 0.4739
21924 | 7.65 | 1 | 365 | 8.7118 | 0.23598 | 8 | 0.9478
21926 | 3.38 | 1 | 365 | 3.8491 | 0.59185 | 4 | 0.44099
21925 | 4.42 | 1 | 365 | 5.0335 | 0.15857 | 5 | 0.19206
21929 | 3.825 | 1 | 365 | 4.3559 | 0.11799 | 4 | 0.4739
21933 | 11.4 | 1 | 365 | 12.9823 | 0.096756 | 13 | 0.079076
21934 | 13.26 | 1 | 365 | 15.1005 | 0.4757 | 15 | 0.57619
21937 | 3.64 | 1 | 365 | 4.1452 | 0.48353 | 4 | 0.62876
21939 | 5.355 | 1 | 365 | 6.0983 | 0.36519 | 6 | 0.46346
21940 | 6.375 | 1 | 365 | 7.2599 | 0.86332 | 8 | 0.12317
21942 | 5.1 | 1 | 365 | 5.8079 | 0.49065 | 6 | 0.29853
21943 | 4.16 | 1 | 365 | 4.7374 | 0.26689 | 5 | 0.0042944
21944 | 6.375 | 1 | 365 | 7.2599 | 0.86332 | 8 | 0.12317
21947 | 4.16 | 1 | 365 | 4.7374 | 0.26689 | 5 | 0.0042944
21946 | 7.28 | 1 | 365 | 8.2905 | 0.96705 | 9 | 0.25752
21949 | 4.08 | 1 | 365 | 4.6463 | 0.99252 | 5 | 0.63883
21948 | 8.84 | 1 | 365 | 10.067 | 0.31713 | 10 | 0.38413
21950 | 5.2 | 1 | 365 | 5.9218 | 0.83361 | 6 | 0.75537
21951 | 3.06 | 1 | 365 | 3.4847 | 0.49439 | 3 | 0.97912
21971 | 4.68 | 1 | 365 | 5.3296 | 0.050247 | 5 | 0.37983
21972 | 14.04 | 1 | 365 | 15.9888 | 0.15074 | 16 | 0.13949
21973 | 6.5 | 1 | 365 | 7.4022 | 0.29201 | 7 | 0.69421
21974 | 6.24 | 1 | 365 | 7.1061 | 0.40033 | 7 | 0.50644
21975 | 5.3 | 1 | 365 | 6.0356 | 0.17656 | 6 | 0.2122
21976 | 5.98 | 1 | 365 | 6.81 | 0.50865 | 7 | 0.31867
21977 | 7.02 | 1 | 365 | 7.9944 | 0.075371 | 8 | 0.069747
21978 | 4.94 | 1 | 365 | 5.6257 | 0.94193 | 6 | 0.5676
21979 | 6.24 | 1 | 365 | 7.1061 | 0.40033 | 7 | 0.50644
21980 | 8.58 | 1 | 365 | 9.7709 | 0.42545 | 10 | 0.19636
21981 | 11.18 | 1 | 365 | 12.7318 | 0.34226 | 13 | 0.074041
21998 | 14.04 | 1 | 365 | 15.9888 | 0.15074 | 16 | 0.13949
21997 | 14.25 | 1 | 365 | 16.2279 | 0.87094 | 17 | 0.098845
21999 | 3.57 | 1 | 365 | 4.0655 | 0.24346 | 4 | 0.30897
22001 | 5.46 | 1 | 365 | 6.2178 | 0.72529 | 6 | 0.94314
22009 | 5.98 | 1 | 365 | 6.81 | 0.50865 | 7 | 0.31867
22014 | 4.335 | 1 | 365 | 4.9367 | 0.86706 | 5 | 0.80375
22016 | 5.72 | 1 | 365 | 6.5139 | 0.61697 | 7 | 0.1309
22020 | 12.74 | 1 | 365 | 14.5083 | 0.69234 | 15 | 0.20065
22017 | 8.32 | 1 | 365 | 9.4748 | 0.53377 | 10 | 0.0085888
22034 | 8.32 | 1 | 365 | 9.4748 | 0.53377 | 10 | 0.0085888
22036 | 7.02 | 1 | 365 | 7.9944 | 0.075371 | 8 | 0.069747
22048 | 11.7 | 1 | 365 | 13.324 | 0.12562 | 13 | 0.44958
22051 | 15.08 | 1 | 365 | 17.1731 | 0.71746 | 17 | 0.89057
22052 | 15.6 | 1 | 365 | 17.7653 | 0.50082 | 18 | 0.2661
22059 | 11.96 | 1 | 365 | 13.62 | 0.017298 | 13 | 0.63735
22062 | 17.85 | 1 | 365 | 20.3276 | 0.21729 | 20 | 0.54487
22063 | 10.4 | 1 | 365 | 11.8435 | 0.66722 | 12 | 0.51074
22066 | 13.78 | 1 | 365 | 15.6927 | 0.25906 | 15 | 0.95173
22067 | 3.12 | 1 | 365 | 3.5531 | 0.70016 | 4 | 0.25322
22054 | 12.74 | 1 | 365 | 14.5083 | 0.69234 | 15 | 0.20065
22088 | 4.68 | 1 | 365 | 5.3296 | 0.050247 | 5 | 0.37983
22090 | 5.46 | 1 | 365 | 6.2178 | 0.72529 | 6 | 0.94314
22092 | 7.28 | 1 | 365 | 8.2905 | 0.96705 | 9 | 0.25752
22093 | 4.42 | 1 | 365 | 5.0335 | 0.15857 | 5 | 0.19206
22095 | 2.86 | 1 | 365 | 3.257 | 0.80848 | 4 | 0.065452
22097 | 14.04 | 1 | 365 | 15.9888 | 0.15074 | 16 | 0.13949
22099 | 3.38 | 1 | 365 | 3.8491 | 0.59185 | 4 | 0.44099
22100 | 10.92 | 1 | 365 | 12.4357 | 0.45058 | 12 | 0.88627
22107 | 13.52 | 1 | 365 | 15.3966 | 0.36738 | 15 | 0.76396
22109 | 9.62 | 1 | 365 | 10.9553 | 0.99217 | 11 | 0.94743
22113 | 8.32 | 1 | 365 | 9.4748 | 0.53377 | 10 | 0.0085888
22117 | 4.94 | 1 | 365 | 5.6257 | 0.94193 | 6 | 0.5676
22120 | 12.74 | 1 | 365 | 14.5083 | 0.69234 | 15 | 0.20065
22104 | 13.77 | 1 | 365 | 15.6813 | 0.22477 | 15 | 0.90604
22122 | 4.94 | 1 | 365 | 5.6257 | 0.94193 | 6 | 0.5676
22126 | 6.24 | 1 | 365 | 7.1061 | 0.40033 | 7 | 0.50644
22112 | 8.58 | 1 | 365 | 9.7709 | 0.42545 | 10 | 0.19636
22139 | 7.02 | 1 | 365 | 7.9944 | 0.075371 | 8 | 0.069747
22141 | 11.925 | 1 | 365 | 13.5802 | 0.89726 | 14 | 0.47745
22132 | 7.02 | 1 | 365 | 7.9944 | 0.075371 | 8 | 0.069747
22145 | 6.63 | 1 | 365 | 7.5502 | 0.73785 | 8 | 0.28809
22148 | 10.455 | 1 | 365 | 11.9062 | 0.85584 | 12 | 0.76199
22149 | 2.295 | 1 | 365 | 2.6135 | 0.87079 | 3 | 0.48434
22152 | 13.52 | 1 | 365 | 15.3966 | 0.36738 | 15 | 0.76396
22159 | 12.24 | 1 | 365 | 13.9389 | 0.97757 | 14 | 0.91648
22161 | 14.04 | 1 | 365 | 15.9888 | 0.15074 | 16 | 0.13949
22910 | 10.2 | 1 | 365 | 11.6158 | 0.98131 | 12 | 0.59707
22913 | 5.865 | 1 | 365 | 6.6791 | 0.11425 | 6 | 0.79331
22164 | 13 | 1 | 365 | 14.8044 | 0.58402 | 15 | 0.38842
22921 | 10.965 | 1 | 365 | 12.4869 | 0.60491 | 13 | 0.091848
22169 | 14.28 | 1 | 365 | 16.2621 | 0.97383 | 17 | 0.2359
22142 | 15.34 | 1 | 365 | 17.4692 | 0.60914 | 18 | 0.078336
22174 | 6.24 | 1 | 365 | 7.1061 | 0.40033 | 7 | 0.50644
22171 | 12.22 | 1 | 365 | 13.9161 | 0.90898 | 14 | 0.82511
22163 | 6.885 | 1 | 365 | 7.8406 | 0.61238 | 8 | 0.45302
22209 | 6.5 | 1 | 365 | 7.4022 | 0.29201 | 7 | 0.69421
22215 | 5.98 | 1 | 365 | 6.81 | 0.50865 | 7 | 0.31867
22924 | 10.965 | 1 | 365 | 12.4869 | 0.60491 | 13 | 0.091848
22211 | 16.12 | 1 | 365 | 18.3575 | 0.28418 | 18 | 0.64164
22931 | 5.775 | 1 | 365 | 6.5766 | 0.80559 | 7 | 0.38216
22217 | 14.82 | 1 | 365 | 16.877 | 0.82578 | 17 | 0.7028
22935 | 5.5 | 1 | 365 | 6.2634 | 0.86247 | 7 | 0.12587
22216 | 5.72 | 1 | 365 | 6.5139 | 0.61697 | 7 | 0.1309
22939 | 6.6 | 1 | 365 | 7.5161 | 0.63496 | 8 | 0.15104
22221 | 8.32 | 1 | 365 | 9.4748 | 0.53377 | 10 | 0.0085888
22218 | 15.86 | 1 | 365 | 18.0614 | 0.3925 | 18 | 0.45387
22223 | 3.315 | 1 | 365 | 3.7751 | 0.36893 | 4 | 0.14405
22961 | 8.84 | 1 | 365 | 10.067 | 0.31713 | 10 | 0.38413
22219 | 7.8 | 1 | 365 | 8.8826 | 0.75041 | 9 | 0.63305
22226 | 6.24 | 1 | 365 | 7.1061 | 0.40033 | 7 | 0.50644
22964 | 5.98 | 1 | 365 | 6.81 | 0.50865 | 7 | 0.31867
22222 | 7.02 | 1 | 365 | 7.9944 | 0.075371 | 8 | 0.069747
22229 | 9.1 | 1 | 365 | 10.3631 | 0.20881 | 10 | 0.57189
22943 | 3.57 | 1 | 365 | 4.0655 | 0.24346 | 4 | 0.30897
22227 | 13.26 | 1 | 365 | 15.1005 | 0.4757 | 15 | 0.57619
23007 | 3.57 | 1 | 365 | 4.0655 | 0.24346 | 4 | 0.30897
23022 | 8.16 | 1 | 365 | 9.2926 | 0.98505 | 10 | 0.27765
23028 | 7 | 1 | 365 | 7.9716 | 0.00678 | 7 | 0.97838
23036 | 5.5 | 1 | 365 | 6.2634 | 0.86247 | 7 | 0.12587
23041 | 3.825 | 1 | 365 | 4.3559 | 0.11799 | 4 | 0.4739
22246 | 6.76 | 1 | 365 | 7.6983 | 0.18369 | 7 | 0.88198
23048 | 6.725 | 1 | 365 | 7.6584 | 0.063657 | 7 | 0.72209
22247 | 4.16 | 1 | 365 | 4.7374 | 0.26689 | 5 | 0.0042944
23049 | 4.675 | 1 | 365 | 5.3239 | 0.033099 | 5 | 0.35699
22249 | 5.72 | 1 | 365 | 6.5139 | 0.61697 | 7 | 0.1309
22250 | 9.36 | 1 | 365 | 10.6592 | 0.10049 | 10 | 0.75966
22251 | 3.12 | 1 | 365 | 3.5531 | 0.70016 | 4 | 0.25322
22257 | 6.625 | 1 | 365 | 7.5446 | 0.7207 | 8 | 0.26525
22254 | 5.2 | 1 | 365 | 5.9218 | 0.83361 | 6 | 0.75537
22259 | 5.2 | 1 | 365 | 5.9218 | 0.83361 | 6 | 0.75537
22230 | 2.08 | 1 | 365 | 2.3687 | 0.13344 | 2 | 0.50215
23052 | 6.05 | 1 | 365 | 6.8897 | 0.74872 | 7 | 0.63846
22239 | 8.84 | 1 | 365 | 10.067 | 0.31713 | 10 | 0.38413
22234 | 2.08 | 1 | 365 | 2.3687 | 0.13344 | 2 | 0.50215
22245 | 7.28 | 1 | 365 | 8.2905 | 0.96705 | 9 | 0.25752
23054 | 10.64 | 1 | 365 | 12.1168 | 0.49031 | 12 | 0.60714
22261 | 12.22 | 1 | 365 | 13.9161 | 0.90898 | 14 | 0.82511
23057 | 8.415 | 1 | 365 | 9.583 | 0.85958 | 10 | 0.44258
22264 | 2.34 | 1 | 365 | 2.6648 | 0.025124 | 2 | 0.68992
22265 | 7.155 | 1 | 365 | 8.1481 | 0.53836 | 8 | 0.68647
22269 | 3.975 | 1 | 365 | 4.5267 | 0.63242 | 5 | 0.15915
22248 | 13.26 | 1 | 365 | 15.1005 | 0.4757 | 15 | 0.57619
22263 | 7.28 | 1 | 365 | 8.2905 | 0.96705 | 9 | 0.25752
22290 | 9.36 | 1 | 365 | 10.6592 | 0.10049 | 10 | 0.75966
22287 | 7.8 | 1 | 365 | 8.8826 | 0.75041 | 9 | 0.63305
22292 | 3.64 | 1 | 365 | 4.1452 | 0.48353 | 4 | 0.62876
22294 | 12.22 | 1 | 365 | 13.9161 | 0.90898 | 14 | 0.82511
22296 | 6.095 | 1 | 365 | 6.941 | 0.90305 | 7 | 0.84403
23062 | 4.335 | 1 | 365 | 4.9367 | 0.86706 | 5 | 0.80375
22297 | 9.36 | 1 | 365 | 10.6592 | 0.10049 | 10 | 0.75966
23064 | 7.975 | 1 | 365 | 9.0819 | 0.35058 | 9 | 0.43251
22298 | 5.565 | 1 | 365 | 6.3374 | 0.08539 | 6 | 0.42281
23070 | 7.7 | 1 | 365 | 8.7688 | 0.40746 | 9 | 0.17622
22288 | 4.94 | 1 | 365 | 5.6257 | 0.94193 | 6 | 0.5676
23068 | 4.335 | 1 | 365 | 4.9367 | 0.86706 | 5 | 0.80375
22300 | 4.68 | 1 | 365 | 5.3296 | 0.050247 | 5 | 0.37983
23071 | 6.6 | 1 | 365 | 7.5161 | 0.63496 | 8 | 0.15104
22329 | 5.7 | 1 | 365 | 6.4912 | 0.54838 | 7 | 0.039538
23074 | 8.67 | 1 | 365 | 9.8734 | 0.73411 | 10 | 0.60751
22309 | 9.54 | 1 | 365 | 10.8642 | 0.71781 | 11 | 0.58196
23080 | 3.6 | 1 | 365 | 4.0997 | 0.34634 | 4 | 0.44602
22304 | 4.16 | 1 | 365 | 4.7374 | 0.26689 | 5 | 0.0042944
22314 | 5.2 | 1 | 365 | 5.9218 | 0.83361 | 6 | 0.75537
23079 | 15.6 | 1 | 365 | 17.7653 | 0.50082 | 18 | 0.2661
23089 | 14.56 | 1 | 365 | 16.5809 | 0.9341 | 17 | 0.51503
23091 | 10.71 | 1 | 365 | 12.1965 | 0.73037 | 12 | 0.92692
23092 | 9.435 | 1 | 365 | 10.7446 | 0.35771 | 11 | 0.10229
22324 | 8.32 | 1 | 365 | 9.4748 | 0.53377 | 10 | 0.0085888
23098 | 5.775 | 1 | 365 | 6.5766 | 0.80559 | 7 | 0.38216
23100 | 6.875 | 1 | 365 | 7.8293 | 0.57809 | 8 | 0.40734
22321 | 6.76 | 1 | 365 | 7.6983 | 0.18369 | 7 | 0.88198
23099 | 14.3 | 1 | 365 | 16.2848 | 0.042422 | 16 | 0.32726
22271 | 2.6 | 1 | 365 | 2.9609 | 0.9168 | 3 | 0.87768
23107 | 9.88 | 1 | 365 | 11.2513 | 0.88386 | 12 | 0.1352
23111 | 3.12 | 1 | 365 | 3.5531 | 0.70016 | 4 | 0.25322
22268 | 4.16 | 1 | 365 | 4.7374 | 0.26689 | 5 | 0.0042944
22293 | 8.58 | 1 | 365 | 9.7709 | 0.42545 | 10 | 0.19636
23115 | 6.12 | 1 | 365 | 6.9695 | 0.98878 | 7 | 0.95824
22334 | 7.14 | 1 | 365 | 8.131 | 0.48692 | 8 | 0.61795
23116 | 5.1 | 1 | 365 | 5.8079 | 0.49065 | 6 | 0.29853
22339 | 4 | 1 | 365 | 4.5552 | 0.71816 | 5 | 0.27336
23118 | 8.58 | 1 | 365 | 9.7709 | 0.42545 | 10 | 0.19636
22340 | 4.94 | 1 | 365 | 5.6257 | 0.94193 | 6 | 0.5676
23122 | 11.73 | 1 | 365 | 13.3581 | 0.2285 | 13 | 0.58663
22342 | 7.28 | 1 | 365 | 8.2905 | 0.96705 | 9 | 0.25752
23126 | 6.325 | 1 | 365 | 7.2029 | 0.69184 | 7 | 0.89475
22343 | 5.98 | 1 | 365 | 6.81 | 0.50865 | 7 | 0.31867
23123 | 5.865 | 1 | 365 | 6.6791 | 0.11425 | 6 | 0.79331
22344 | 9.1 | 1 | 365 | 10.3631 | 0.20881 | 10 | 0.57189
22347 | 5.72 | 1 | 365 | 6.5139 | 0.61697 | 7 | 0.1309
22345 | 5.355 | 1 | 365 | 6.0983 | 0.36519 | 6 | 0.46346
22396 | 3.9 | 1 | 365 | 4.4413 | 0.37521 | 4 | 0.81653
22401 | 9.18 | 1 | 365 | 10.4542 | 0.48318 | 10 | 0.93736
22404 | 10.14 | 1 | 365 | 11.5474 | 0.77554 | 12 | 0.32297
22409 | 7.54 | 1 | 365 | 8.5866 | 0.85873 | 9 | 0.44528
22429 | 7.28 | 1 | 365 | 8.2905 | 0.96705 | 9 | 0.25752
22442 | 4.94 | 1 | 365 | 5.6257 | 0.94193 | 6 | 0.5676
22445 | 5.2 | 1 | 365 | 5.9218 | 0.83361 | 6 | 0.75537
23127 | 7.54 | 1 | 365 | 8.5866 | 0.85873 | 9 | 0.44528
22448 | 7.02 | 1 | 365 | 7.9944 | 0.075371 | 8 | 0.069747
22450 | 5.72 | 1 | 365 | 6.5139 | 0.61697 | 7 | 0.1309
23130 | 10.14 | 1 | 365 | 11.5474 | 0.77554 | 12 | 0.32297
22466 | 10.92 | 1 | 365 | 12.4357 | 0.45058 | 12 | 0.88627
22475 | 2.6 | 1 | 365 | 2.9609 | 0.9168 | 3 | 0.87768
23131 | 4.16 | 1 | 365 | 4.7374 | 0.26689 | 5 | 0.0042944
22484 | 4.42 | 1 | 365 | 5.0335 | 0.15857 | 5 | 0.19206
22488 | 5.46 | 1 | 365 | 6.2178 | 0.72529 | 6 | 0.94314
23132 | 11.96 | 1 | 365 | 13.62 | 0.017298 | 13 | 0.63735
23140 | 10.2 | 1 | 365 | 11.6158 | 0.98131 | 12 | 0.59707
22505 | 10.14 | 1 | 365 | 11.5474 | 0.77554 | 12 | 0.32297
23142 | 5.1 | 1 | 365 | 5.8079 | 0.49065 | 6 | 0.29853
22504 | 4.68 | 1 | 365 | 5.3296 | 0.050247 | 5 | 0.37983
23143 | 8.525 | 1 | 365 | 9.7083 | 0.23683 | 9 | 0.9451
23171 | 8.58 | 1 | 365 | 9.7709 | 0.42545 | 10 | 0.19636
23173 | 7.155 | 1 | 365 | 8.1481 | 0.53836 | 8 | 0.68647
22501 | 3.64 | 1 | 365 | 4.1452 | 0.48353 | 4 | 0.62876
23177 | 11.96 | 1 | 365 | 13.62 | 0.017298 | 13 | 0.63735
23184 | 6.5 | 1 | 365 | 7.4022 | 0.29201 | 7 | 0.69421
23185 | 3.38 | 1 | 365 | 3.8491 | 0.59185 | 4 | 0.44099
22518 | 5.2 | 1 | 365 | 5.9218 | 0.83361 | 6 | 0.75537
22523 | 5.2 | 1 | 365 | 5.9218 | 0.83361 | 6 | 0.75537
22527 | 7.54 | 1 | 365 | 8.5866 | 0.85873 | 9 | 0.44528
22532 | 8.84 | 1 | 365 | 10.067 | 0.31713 | 10 | 0.38413
22536 | 10.6 | 1 | 365 | 12.0713 | 0.35312 | 12 | 0.4244
22539 | 9.18 | 1 | 365 | 10.4542 | 0.48318 | 10 | 0.93736
22541 | 3.9 | 1 | 365 | 4.4413 | 0.37521 | 4 | 0.81653
22547 | 4.77 | 1 | 365 | 5.4321 | 0.35891 | 5 | 0.79098
22555 | 6.5 | 1 | 365 | 7.4022 | 0.29201 | 7 | 0.69421
22566 | 10.14 | 1 | 365 | 11.5474 | 0.77554 | 12 | 0.32297
22567 | 14.82 | 1 | 365 | 16.877 | 0.82578 | 17 | 0.7028
22569 | 2.805 | 1 | 365 | 3.1943 | 0.61986 | 3 | 0.81419
22570 | 14.04 | 1 | 365 | 15.9888 | 0.15074 | 16 | 0.13949
22571 | 5.98 | 1 | 365 | 6.81 | 0.50865 | 7 | 0.31867
22572 | 11.44 | 1 | 365 | 13.0279 | 0.23394 | 13 | 0.26181
22573 | 5.72 | 1 | 365 | 6.5139 | 0.61697 | 7 | 0.1309
22574 | 5.72 | 1 | 365 | 6.5139 | 0.61697 | 7 | 0.1309
22593 | 4.94 | 1 | 365 | 5.6257 | 0.94193 | 6 | 0.5676
22619 | 4.68 | 1 | 365 | 5.3296 | 0.050247 | 5 | 0.37983
22622 | 6.5 | 1 | 365 | 7.4022 | 0.29201 | 7 | 0.69421
22626 | 4.24 | 1 | 365 | 4.8285 | 0.54125 | 5 | 0.36976
22635 | 9.36 | 1 | 365 | 10.6592 | 0.10049 | 10 | 0.75966
22638 | 4.94 | 1 | 365 | 5.6257 | 0.94193 | 6 | 0.5676
22642 | 6.76 | 1 | 365 | 7.6983 | 0.18369 | 7 | 0.88198
22648 | 8.32 | 1 | 365 | 9.4748 | 0.53377 | 10 | 0.0085888
22064 | 8.84 | 1 | 365 | 10.067 | 0.31713 | 10 | 0.38413
23187 | 6.76 | 1 | 365 | 7.6983 | 0.18369 | 7 | 0.88198
22772 | 4.68 | 1 | 365 | 5.3296 | 0.050247 | 5 | 0.37983
22821 | 9.47 | 1 | 365 | 10.7844 | 0.47774 | 11 | 0.26218
23190 | 8.84 | 1 | 365 | 10.067 | 0.31713 | 10 | 0.38413
22887 | 4.95 | 1 | 365 | 5.6371 | 0.97622 | 6 | 0.61328
22884 | 6.725 | 1 | 365 | 7.6584 | 0.063657 | 7 | 0.72209
22885 | 4.47 | 1 | 365 | 5.0904 | 0.33004 | 5 | 0.42048
22889 | 8 | 1 | 365 | 9.1104 | 0.43632 | 9 | 0.54672
22909 | 6.44 | 1 | 365 | 7.3339 | 0.086238 | 7 | 0.42011
23191 | 4.16 | 1 | 365 | 4.7374 | 0.26689 | 5 | 0.0042944
23195 | 9.1 | 1 | 365 | 10.3631 | 0.20881 | 10 | 0.57189
23193 | 3.38 | 1 | 365 | 3.8491 | 0.59185 | 4 | 0.44099
23196 | 4.845 | 1 | 365 | 5.5175 | 0.61612 | 6 | 0.13361
23198 | 8.84 | 1 | 365 | 10.067 | 0.31713 | 10 | 0.38413
23201 | 7.65 | 1 | 365 | 8.7118 | 0.23598 | 8 | 0.9478
23204 | 4.16 | 1 | 365 | 4.7374 | 0.26689 | 5 | 0.0042944
21577 | 4.16 | 1 | 365 | 4.7374 | 0.26689 | 5 | 0.0042944
20507 | 8.58 | 1 | 365 | 9.7709 | 0.42545 | 10 | 0.19636
21061 | 13.25 | 1 | 365 | 15.0891 | 0.4414 | 15 | 0.5305
22060 | 4.94 | 1 | 365 | 5.6257 | 0.94193 | 6 | 0.5676
23206 | 4.335 | 1 | 365 | 4.9367 | 0.86706 | 5 | 0.80375
23208 | 6.24 | 1 | 365 | 7.1061 | 0.40033 | 7 | 0.50644
22875 | 5.2 | 1 | 365 | 5.9218 | 0.83361 | 6 | 0.75537
23217 | 16.12 | 1 | 365 | 18.3575 | 0.28418 | 18 | 0.64164
23222 | 2.34 | 1 | 365 | 2.6648 | 0.025124 | 2 | 0.68992
23225 | 7.905 | 1 | 365 | 9.0022 | 0.11051 | 9 | 0.11273
23226 | 7.02 | 1 | 365 | 7.9944 | 0.075371 | 8 | 0.069747
23228 | 3.9 | 1 | 365 | 4.4413 | 0.37521 | 4 | 0.81653
23231 | 4.59 | 1 | 365 | 5.2271 | 0.74159 | 5 | 0.96868
23234 | 2.34 | 1 | 365 | 2.6648 | 0.025124 | 2 | 0.68992
23235 | 7.95 | 1 | 365 | 9.0535 | 0.26484 | 9 | 0.3183
23240 | 9.88 | 1 | 365 | 11.2513 | 0.88386 | 12 | 0.1352
23237 | 3.9 | 1 | 365 | 4.4413 | 0.37521 | 4 | 0.81653
23239 | 18.36 | 1 | 365 | 20.9084 | 0.96635 | 21 | 0.87472
23243 | 8.745 | 1 | 365 | 9.9588 | 0.99133 | 10 | 0.95013
23246 | 7.02 | 1 | 365 | 7.9944 | 0.075371 | 8 | 0.069747
23244 | 9.62 | 1 | 365 | 10.9553 | 0.99217 | 11 | 0.94743
23247 | 11.44 | 1 | 365 | 13.0279 | 0.23394 | 13 | 0.26181
23251 | 13.78 | 1 | 365 | 15.6927 | 0.25906 | 15 | 0.95173
23252 | 5.98 | 1 | 365 | 6.81 | 0.50865 | 7 | 0.31867
23257 | 8.06 | 1 | 365 | 9.1787 | 0.64209 | 9 | 0.82082
23255 | 7.02 | 1 | 365 | 7.9944 | 0.075371 | 8 | 0.069747
23254 | 17.42 | 1 | 365 | 19.8379 | 0.74259 | 20 | 0.58048
23260 | 4.845 | 1 | 365 | 5.5175 | 0.61612 | 6 | 0.13361
23261 | 5.565 | 1 | 365 | 6.3374 | 0.08539 | 6 | 0.42281
23263 | 2.805 | 1 | 365 | 3.1943 | 0.61986 | 3 | 0.81419
23262 | 3.64 | 1 | 365 | 4.1452 | 0.48353 | 4 | 0.62876
23269 | 4.42 | 1 | 365 | 5.0335 | 0.15857 | 5 | 0.19206
23268 | 2.805 | 1 | 365 | 3.1943 | 0.61986 | 3 | 0.81419
23272 | 3.9 | 1 | 365 | 4.4413 | 0.37521 | 4 | 0.81653
23274 | 13.26 | 1 | 365 | 15.1005 | 0.4757 | 15 | 0.57619
23277 | 7.8 | 1 | 365 | 8.8826 | 0.75041 | 9 | 0.63305
23475 | 5.2 | 1 | 365 | 5.9218 | 0.83361 | 6 | 0.75537
23478 | 10.66 | 1 | 365 | 12.1396 | 0.5589 | 12 | 0.6985
23479 | 10.455 | 1 | 365 | 11.9062 | 0.85584 | 12 | 0.76199
23480 | 7.14 | 1 | 365 | 8.131 | 0.48692 | 8 | 0.61795
23481 | 8.84 | 1 | 365 | 10.067 | 0.31713 | 10 | 0.38413
23279 | 9.69 | 1 | 365 | 11.035 | 0.23224 | 11 | 0.26721
23281 | 2.295 | 1 | 365 | 2.6135 | 0.87079 | 3 | 0.48434
23285 | 3.9 | 1 | 365 | 4.4413 | 0.37521 | 4 | 0.81653
23290 | 2.86 | 1 | 365 | 3.257 | 0.80848 | 4 | 0.065452
23289 | 13.515 | 1 | 365 | 15.3909 | 0.35023 | 15 | 0.74112
23288 | 6.76 | 1 | 365 | 7.6983 | 0.18369 | 7 | 0.88198
23292 | 5.98 | 1 | 365 | 6.81 | 0.50865 | 7 | 0.31867
23291 | 3.12 | 1 | 365 | 3.5531 | 0.70016 | 4 | 0.25322
23293 | 10.92 | 1 | 365 | 12.4357 | 0.45058 | 12 | 0.88627
21543 | 7.02 | 1 | 365 | 7.9944 | 0.075371 | 8 | 0.069747
22212 | 15.6 | 1 | 365 | 17.7653 | 0.50082 | 18 | 0.2661
22165 | 13 | 1 | 365 | 14.8044 | 0.58402 | 15 | 0.38842
21945 | 8.06 | 1 | 365 | 9.1787 | 0.64209 | 9 | 0.82082
21918 | 10.66 | 1 | 365 | 12.1396 | 0.5589 | 12 | 0.6985
21861 | 3.38 | 1 | 365 | 3.8491 | 0.59185 | 4 | 0.44099
21874 | 5.1 | 1 | 365 | 5.8079 | 0.49065 | 6 | 0.29853
21894 | 4.94 | 1 | 365 | 5.6257 | 0.94193 | 6 | 0.5676
21910 | 6.76 | 1 | 365 | 7.6983 | 0.18369 | 7 | 0.88198
21905 | 5.46 | 1 | 365 | 6.2178 | 0.72529 | 6 | 0.94314
21923 | 6.5 | 1 | 365 | 7.4022 | 0.29201 | 7 | 0.69421
21931 | 3.64 | 1 | 365 | 4.1452 | 0.48353 | 4 | 0.62876
22002 | 6.76 | 1 | 365 | 7.6983 | 0.18369 | 7 | 0.88198
22030 | 10.14 | 1 | 365 | 11.5474 | 0.77554 | 12 | 0.32297
23488 | 5.355 | 1 | 365 | 6.0983 | 0.36519 | 6 | 0.46346
23487 | 3.9 | 1 | 365 | 4.4413 | 0.37521 | 4 | 0.81653
22005 | 2.86 | 1 | 365 | 3.257 | 0.80848 | 4 | 0.065452
23494 | 4.335 | 1 | 365 | 4.9367 | 0.86706 | 5 | 0.80375
23492 | 4.59 | 1 | 365 | 5.2271 | 0.74159 | 5 | 0.96868
22085 | 8.84 | 1 | 365 | 10.067 | 0.31713 | 10 | 0.38413
23496 | 7.28 | 1 | 365 | 8.2905 | 0.96705 | 9 | 0.25752
22012 | 5.61 | 1 | 365 | 6.3887 | 0.23972 | 6 | 0.62839
23498 | 5.61 | 1 | 365 | 6.3887 | 0.23972 | 6 | 0.62839
23504 | 9.435 | 1 | 365 | 10.7446 | 0.35771 | 11 | 0.10229
23500 | 9.1 | 1 | 365 | 10.3631 | 0.20881 | 10 | 0.57189
23508 | 10.92 | 1 | 365 | 12.4357 | 0.45058 | 12 | 0.88627
23510 | 10.2 | 1 | 365 | 11.6158 | 0.98131 | 12 | 0.59707
23512 | 14.04 | 1 | 365 | 15.9888 | 0.15074 | 16 | 0.13949
23490 | 4.8 | 1 | 365 | 5.4662 | 0.46179 | 5 | 0.92803
23514 | 2.08 | 1 | 365 | 2.3687 | 0.13344 | 2 | 0.50215
23515 | 6.76 | 1 | 365 | 7.6983 | 0.18369 | 7 | 0.88198
23517 | 11.22 | 1 | 365 | 12.7773 | 0.47944 | 13 | 0.25677
23519 | 2.34 | 1 | 365 | 2.6648 | 0.025124 | 2 | 0.68992
23309 | 15.08 | 1 | 365 | 17.1731 | 0.71746 | 17 | 0.89057
23310 | 5.46 | 1 | 365 | 6.2178 | 0.72529 | 6 | 0.94314
23313 | 5.72 | 1 | 365 | 6.5139 | 0.61697 | 7 | 0.1309
23318 | 11.44 | 1 | 365 | 13.0279 | 0.23394 | 13 | 0.26181
23329 | 7.8 | 1 | 365 | 8.8826 | 0.75041 | 9 | 0.63305
23336 | 11.7 | 1 | 365 | 13.324 | 0.12562 | 13 | 0.44958
23340 | 4.42 | 1 | 365 | 5.0335 | 0.15857 | 5 | 0.19206
23346 | 10.4 | 1 | 365 | 11.8435 | 0.66722 | 12 | 0.51074
23357 | 4.42 | 1 | 365 | 5.0335 | 0.15857 | 5 | 0.19206
23361 | 8.32 | 1 | 365 | 9.4748 | 0.53377 | 10 | 0.0085888
23363 | 8.925 | 1 | 365 | 10.1638 | 0.60864 | 10 | 0.77243
23379 | 3.64 | 1 | 365 | 4.1452 | 0.48353 | 4 | 0.62876
23384 | 5.2 | 1 | 365 | 5.9218 | 0.83361 | 6 | 0.75537
23390 | 8.215 | 1 | 365 | 9.3552 | 0.17367 | 9 | 0.52891
23394 | 3.38 | 1 | 365 | 3.8491 | 0.59185 | 4 | 0.44099
23398 | 8.84 | 1 | 365 | 10.067 | 0.31713 | 10 | 0.38413
23404 | 6.095 | 1 | 365 | 6.941 | 0.90305 | 7 | 0.84403
23408 | 5.83 | 1 | 365 | 6.6392 | 0.99422 | 7 | 0.63342
23425 | 9.62 | 1 | 365 | 10.9553 | 0.99217 | 11 | 0.94743
23429 | 7.65 | 1 | 365 | 8.7118 | 0.23598 | 8 | 0.9478
23432 | 2.04 | 1 | 365 | 2.3232 | 0.99626 | 3 | 0.31941
23436 | 3.9 | 1 | 365 | 4.4413 | 0.37521 | 4 | 0.81653
23439 | 4.16 | 1 | 365 | 4.7374 | 0.26689 | 5 | 0.0042944
23466 | 18.46 | 1 | 365 | 21.0222 | 0.30931 | 21 | 0.33156
23469 | 9.1 | 1 | 365 | 10.3631 | 0.20881 | 10 | 0.57189
23471 | 3.12 | 1 | 365 | 3.5531 | 0.70016 | 4 | 0.25322
22999 | 6.12 | 1 | 365 | 6.9695 | 0.98878 | 7 | 0.95824
23095 | 5.355 | 1 | 365 | 6.0983 | 0.36519 | 6 | 0.46346
23112 | 5.355 | 1 | 365 | 6.0983 | 0.36519 | 6 | 0.46346
22316 | 10.92 | 1 | 365 | 12.4357 | 0.45058 | 12 | 0.88627
23297 | 6.82 | 1 | 365 | 7.7666 | 0.38946 | 8 | 0.15608
23296 | 8.47 | 1 | 365 | 9.6456 | 0.048204 | 9 | 0.69384
23299 | 6.725 | 1 | 365 | 7.6584 | 0.063657 | 7 | 0.72209
23302 | 6.065 | 1 | 365 | 6.9068 | 0.80016 | 7 | 0.70698
23303 | 5.725 | 1 | 365 | 6.5196 | 0.63412 | 7 | 0.15375
23304 | 4.47 | 1 | 365 | 5.0904 | 0.33004 | 5 | 0.42048
23307 | 6.3 | 1 | 365 | 7.1744 | 0.6061 | 7 | 0.78054
23319 | 6.065 | 1 | 365 | 6.9068 | 0.80016 | 7 | 0.70698
23321 | 8.47 | 1 | 365 | 9.6456 | 0.048204 | 9 | 0.69384
23324 | 6.065 | 1 | 365 | 6.9068 | 0.80016 | 7 | 0.70698
23339 | 7.905 | 1 | 365 | 9.0022 | 0.11051 | 9 | 0.11273
23341 | 8.16 | 1 | 365 | 9.2926 | 0.98505 | 10 | 0.27765
23347 | 8.67 | 1 | 365 | 9.8734 | 0.73411 | 10 | 0.60751
23351 | 10.725 | 1 | 365 | 12.2136 | 0.78182 | 12 | 0.99545
23354 | 5.865 | 1 | 365 | 6.6791 | 0.11425 | 6 | 0.79331
23356 | 7.14 | 1 | 365 | 8.131 | 0.48692 | 8 | 0.61795
23380 | 4.08 | 1 | 365 | 4.6463 | 0.99252 | 5 | 0.63883
23385 | 7.28 | 1 | 365 | 8.2905 | 0.96705 | 9 | 0.25752
23387 | 8.16 | 1 | 365 | 9.2926 | 0.98505 | 10 | 0.27765
23388 | 7.395 | 1 | 365 | 8.4214 | 0.36145 | 8 | 0.78287
23393 | 5.775 | 1 | 365 | 6.5766 | 0.80559 | 7 | 0.38216
23397 | 7.14 | 1 | 365 | 8.131 | 0.48692 | 8 | 0.61795
23402 | 8.67 | 1 | 365 | 9.8734 | 0.73411 | 10 | 0.60751
23395 | 9.945 | 1 | 365 | 11.3254 | 0.10678 | 11 | 0.43214
23405 | 7.975 | 1 | 365 | 9.0819 | 0.35058 | 9 | 0.43251
23407 | 8.525 | 1 | 365 | 9.7083 | 0.23683 | 9 | 0.9451
23410 | 11.73 | 1 | 365 | 13.3581 | 0.2285 | 13 | 0.58663
23415 | 7.65 | 1 | 365 | 8.7118 | 0.23598 | 8 | 0.9478
22463 | 7 | 1 | 365 | 7.9716 | 0.00678 | 7 | 0.97838
23448 | 5.04 | 1 | 365 | 5.7396 | 0.28488 | 6 | 0.024434
23450 | 7.56 | 1 | 365 | 8.6093 | 0.92732 | 9 | 0.53665
23452 | 5.04 | 1 | 365 | 5.7396 | 0.28488 | 6 | 0.024434
23453 | 5.88 | 1 | 365 | 6.6961 | 0.1657 | 6 | 0.86184
23454 | 6.6 | 1 | 365 | 7.5161 | 0.63496 | 8 | 0.15104
23456 | 6.44 | 1 | 365 | 7.3339 | 0.086238 | 7 | 0.42011
23457 | 7.425 | 1 | 365 | 8.4556 | 0.46433 | 8 | 0.91992
23458 | 4.335 | 1 | 365 | 4.9367 | 0.86706 | 5 | 0.80375
23459 | 5.61 | 1 | 365 | 6.3887 | 0.23972 | 6 | 0.62839
23460 | 4.48 | 1 | 365 | 5.1018 | 0.36434 | 5 | 0.46616
23358 | 3.06 | 1 | 365 | 3.4847 | 0.49439 | 3 | 0.97912
23462 | 4.08 | 1 | 365 | 4.6463 | 0.99252 | 5 | 0.63883
23526 | 13.78 | 1 | 365 | 15.6927 | 0.25906 | 15 | 0.95173
21583 | 3.38 | 1 | 365 | 3.8491 | 0.59185 | 4 | 0.44099
21655 | 10.14 | 1 | 365 | 11.5474 | 0.77554 | 12 | 0.32297
23528 | 5.46 | 1 | 365 | 6.2178 | 0.72529 | 6 | 0.94314
23530 | 11.96 | 1 | 365 | 13.62 | 0.017298 | 13 | 0.63735
23532 | 2.34 | 1 | 365 | 2.6648 | 0.025124 | 2 | 0.68992
23534 | 6.76 | 1 | 365 | 7.6983 | 0.18369 | 7 | 0.88198
23536 | 4.94 | 1 | 365 | 5.6257 | 0.94193 | 6 | 0.5676
23539 | 3.38 | 1 | 365 | 3.8491 | 0.59185 | 4 | 0.44099
23542 | 2.6 | 1 | 365 | 2.9609 | 0.9168 | 3 | 0.87768
23566 | 6.885 | 1 | 365 | 7.8406 | 0.61238 | 8 | 0.45302
23567 | 3.825 | 1 | 365 | 4.3559 | 0.11799 | 4 | 0.4739
23569 | 9.1 | 1 | 365 | 10.3631 | 0.20881 | 10 | 0.57189
23571 | 7.02 | 1 | 365 | 7.9944 | 0.075371 | 8 | 0.069747
23577 | 4.42 | 1 | 365 | 5.0335 | 0.15857 | 5 | 0.19206
23581 | 5.72 | 1 | 365 | 6.5139 | 0.61697 | 7 | 0.1309
93 | 2888.58 | 0.7 | 365 | 2302.6604 | 0.55046 | 2303 | 0.21089
13312 | 1128.33 | 0.7 | 365 | 899.4595 | 0.75701 | 900 | 0.21655
23636 | 7.75 | 1 | 365 | 8.8257 | 0.57893 | 9 | 0.40463
23579 | 3.64 | 1 | 365 | 4.1452 | 0.48353 | 4 | 0.62876
23582 | 7.54 | 1 | 365 | 8.5866 | 0.85873 | 9 | 0.44528
22537 | 390 | 0.9 | 365 | 399.7188 | 0.76854 | 400 | 0.48734
23583 | 4.68 | 1 | 365 | 5.3296 | 0.050247 | 5 | 0.37983
23572 | 10.92 | 1 | 365 | 12.4357 | 0.45058 | 12 | 0.88627
23590 | 6.89 | 1 | 365 | 7.8463 | 0.62953 | 8 | 0.47586
23578 | 2.6 | 1 | 365 | 2.9609 | 0.9168 | 3 | 0.87768
23609 | 3.38 | 1 | 365 | 3.8491 | 0.59185 | 4 | 0.44099
23608 | 8.32 | 1 | 365 | 9.4748 | 0.53377 | 10 | 0.0085888
23611 | 7.8 | 1 | 365 | 8.8826 | 0.75041 | 9 | 0.63305
23615 | 13.78 | 1 | 365 | 15.6927 | 0.25906 | 15 | 0.95173
23620 | 9.88 | 1 | 365 | 11.2513 | 0.88386 | 12 | 0.1352
23624 | 6.12 | 1 | 365 | 6.9695 | 0.98878 | 7 | 0.95824
23595 | 4.94 | 1 | 365 | 5.6257 | 0.94193 | 6 | 0.5676
23607 | 9.36 | 1 | 365 | 10.6592 | 0.10049 | 10 | 0.75966
23628 | 5.565 | 1 | 365 | 6.3374 | 0.08539 | 6 | 0.42281
23625 | 4.335 | 1 | 365 | 4.9367 | 0.86706 | 5 | 0.80375
23629 | 4.94 | 1 | 365 | 5.6257 | 0.94193 | 6 | 0.5676
23630 | 4.42 | 1 | 365 | 5.0335 | 0.15857 | 5 | 0.19206
23631 | 3.12 | 1 | 365 | 3.5531 | 0.70016 | 4 | 0.25322
23632 | 3.9 | 1 | 365 | 4.4413 | 0.37521 | 4 | 0.81653
23633 | 7.02 | 1 | 365 | 7.9944 | 0.075371 | 8 | 0.069747
23654 | 5.46 | 1 | 365 | 6.2178 | 0.72529 | 6 | 0.94314
23655 | 12.48 | 1 | 365 | 14.2122 | 0.80066 | 15 | 0.012883
23656 | 4.68 | 1 | 365 | 5.3296 | 0.050247 | 5 | 0.37983
23658 | 7.8 | 1 | 365 | 8.8826 | 0.75041 | 9 | 0.63305
23660 | 6.24 | 1 | 365 | 7.1061 | 0.40033 | 7 | 0.50644
23662 | 4.42 | 1 | 365 | 5.0335 | 0.15857 | 5 | 0.19206
23666 | 14.3 | 1 | 365 | 16.2848 | 0.042422 | 16 | 0.32726
23670 | 3.12 | 1 | 365 | 3.5531 | 0.70016 | 4 | 0.25322
23671 | 9.54 | 1 | 365 | 10.8642 | 0.71781 | 11 | 0.58196
23673 | 7.28 | 1 | 365 | 8.2905 | 0.96705 | 9 | 0.25752
23675 | 6.12 | 1 | 365 | 6.9695 | 0.98878 | 7 | 0.95824
23674 | 6.625 | 1 | 365 | 7.5446 | 0.7207 | 8 | 0.26525
23676 | 4.42 | 1 | 365 | 5.0335 | 0.15857 | 5 | 0.19206
23678 | 5.46 | 1 | 365 | 6.2178 | 0.72529 | 6 | 0.94314
23677 | 3.38 | 1 | 365 | 3.8491 | 0.59185 | 4 | 0.44099
23680 | 3.24 | 1 | 365 | 3.6897 | 0.11171 | 3 | 0.80142
23681 | 6.63 | 1 | 365 | 7.5502 | 0.73785 | 8 | 0.28809
23683 | 7.8 | 1 | 365 | 8.8826 | 0.75041 | 9 | 0.63305
23685 | 7.02 | 1 | 365 | 7.9944 | 0.075371 | 8 | 0.069747
23688 | 7.02 | 1 | 365 | 7.9944 | 0.075371 | 8 | 0.069747
23689 | 3.9 | 1 | 365 | 4.4413 | 0.37521 | 4 | 0.81653
23690 | 4.94 | 1 | 365 | 5.6257 | 0.94193 | 6 | 0.5676
23521 | 5.46 | 1 | 365 | 6.2178 | 0.72529 | 6 | 0.94314
23693 | 6.5 | 1 | 365 | 7.4022 | 0.29201 | 7 | 0.69421
23694 | 8.06 | 1 | 365 | 9.1787 | 0.64209 | 9 | 0.82082
23696 | 7.02 | 1 | 365 | 7.9944 | 0.075371 | 8 | 0.069747
23697 | 8.58 | 1 | 365 | 9.7709 | 0.42545 | 10 | 0.19636
23700 | 7.28 | 1 | 365 | 8.2905 | 0.96705 | 9 | 0.25752
23702 | 4.42 | 1 | 365 | 5.0335 | 0.15857 | 5 | 0.19206
23704 | 3.12 | 1 | 365 | 3.5531 | 0.70016 | 4 | 0.25322
23708 | 10.4 | 1 | 365 | 11.8435 | 0.66722 | 12 | 0.51074
23713 | 10.4 | 1 | 365 | 11.8435 | 0.66722 | 12 | 0.51074
23721 | 7.54 | 1 | 365 | 8.5866 | 0.85873 | 9 | 0.44528
23715 | 9.1 | 1 | 365 | 10.3631 | 0.20881 | 10 | 0.57189
23717 | 4.94 | 1 | 365 | 5.6257 | 0.94193 | 6 | 0.5676
23718 | 3.38 | 1 | 365 | 3.8491 | 0.59185 | 4 | 0.44099
23720 | 7.54 | 1 | 365 | 8.5866 | 0.85873 | 9 | 0.44528
23719 | 3.9 | 1 | 365 | 4.4413 | 0.37521 | 4 | 0.81653
26492 | 5.25 | 1 | 365 | 5.9787 | 0.005085 | 5 | 0.98378
25167 | 4.05 | 1 | 365 | 4.6121 | 0.88964 | 5 | 0.50178
25832 | 29.964 | 0.9 | 365 | 30.7107 | 0.48646 | 31 | 0.19717
23135 | 4.05 | 1 | 365 | 4.6121 | 0.88964 | 5 | 0.50178
23722 | 22.44 | 1 | 365 | 25.5547 | 0.95888 | 26 | 0.51355
23782 | 3.6 | 1 | 365 | 4.0997 | 0.34634 | 4 | 0.44602
23786 | 10.5 | 1 | 365 | 11.9574 | 0.01017 | 11 | 0.96757
23723 | 5.865 | 1 | 365 | 6.6791 | 0.11425 | 6 | 0.79331
23725 | 7.28 | 1 | 365 | 8.2905 | 0.96705 | 9 | 0.25752
23726 | 9.88 | 1 | 365 | 11.2513 | 0.88386 | 12 | 0.1352
23727 | 7.395 | 1 | 365 | 8.4214 | 0.36145 | 8 | 0.78287
23728 | 4.16 | 1 | 365 | 4.7374 | 0.26689 | 5 | 0.0042944
23729 | 2.6 | 1 | 365 | 2.9609 | 0.9168 | 3 | 0.87768
23730 | 9.18 | 1 | 365 | 10.4542 | 0.48318 | 10 | 0.93736
23733 | 4.42 | 1 | 365 | 5.0335 | 0.15857 | 5 | 0.19206
23732 | 6.24 | 1 | 365 | 7.1061 | 0.40033 | 7 | 0.50644
23736 | 3.64 | 1 | 365 | 4.1452 | 0.48353 | 4 | 0.62876
23734 | 4.68 | 1 | 365 | 5.3296 | 0.050247 | 5 | 0.37983
23737 | 11.7 | 1 | 365 | 13.324 | 0.12562 | 13 | 0.44958
23740 | 6.24 | 1 | 365 | 7.1061 | 0.40033 | 7 | 0.50644
23742 | 2.86 | 1 | 365 | 3.257 | 0.80848 | 4 | 0.065452
23741 | 7.54 | 1 | 365 | 8.5866 | 0.85873 | 9 | 0.44528
23744 | 4.68 | 1 | 365 | 5.3296 | 0.050247 | 5 | 0.37983
23749 | 4.16 | 1 | 365 | 4.7374 | 0.26689 | 5 | 0.0042944
23679 | 7.96 | 1 | 365 | 9.0648 | 0.29914 | 9 | 0.36399
23771 | 5.2 | 1 | 365 | 5.9218 | 0.83361 | 6 | 0.75537
23772 | 7.28 | 1 | 365 | 8.2905 | 0.96705 | 9 | 0.25752
23773 | 5.72 | 1 | 365 | 6.5139 | 0.61697 | 7 | 0.1309
23775 | 5.98 | 1 | 365 | 6.81 | 0.50865 | 7 | 0.31867
23789 | 5.355 | 1 | 365 | 6.0983 | 0.36519 | 6 | 0.46346
23790 | 5.1 | 1 | 365 | 5.8079 | 0.49065 | 6 | 0.29853
23791 | 10.92 | 1 | 365 | 12.4357 | 0.45058 | 12 | 0.88627
23792 | 7.54 | 1 | 365 | 8.5866 | 0.85873 | 9 | 0.44528
23793 | 7.02 | 1 | 365 | 7.9944 | 0.075371 | 8 | 0.069747
23796 | 2.86 | 1 | 365 | 3.257 | 0.80848 | 4 | 0.065452
23794 | 3.64 | 1 | 365 | 4.1452 | 0.48353 | 4 | 0.62876
23795 | 10.14 | 1 | 365 | 11.5474 | 0.77554 | 12 | 0.32297
23799 | 3.12 | 1 | 365 | 3.5531 | 0.70016 | 4 | 0.25322
23800 | 2.04 | 1 | 365 | 2.3232 | 0.99626 | 3 | 0.31941
23802 | 9.36 | 1 | 365 | 10.6592 | 0.10049 | 10 | 0.75966
23803 | 8.06 | 1 | 365 | 9.1787 | 0.64209 | 9 | 0.82082
23798 | 10.92 | 1 | 365 | 12.4357 | 0.45058 | 12 | 0.88627
23804 | 4.05 | 1 | 365 | 4.6121 | 0.88964 | 5 | 0.50178
23805 | 6.76 | 1 | 365 | 7.6983 | 0.18369 | 7 | 0.88198
23808 | 8.58 | 1 | 365 | 9.7709 | 0.42545 | 10 | 0.19636
23807 | 9.1 | 1 | 365 | 10.3631 | 0.20881 | 10 | 0.57189
23810 | 18.5 | 1 | 365 | 21.0678 | 0.44649 | 21 | 0.51429
23812 | 7.02 | 1 | 365 | 7.9944 | 0.075371 | 8 | 0.069747
23814 | 13.515 | 1 | 365 | 15.3909 | 0.35023 | 15 | 0.74112
23815 | 8.84 | 1 | 365 | 10.067 | 0.31713 | 10 | 0.38413
23819 | 3.64 | 1 | 365 | 4.1452 | 0.48353 | 4 | 0.62876
23817 | 20.8 | 1 | 365 | 23.687 | 0.33443 | 24 | 0.021472
23818 | 12.74 | 1 | 365 | 14.5083 | 0.69234 | 15 | 0.20065
23821 | 6.76 | 1 | 365 | 7.6983 | 0.18369 | 7 | 0.88198
23823 | 4.59 | 1 | 365 | 5.2271 | 0.74159 | 5 | 0.96868
23824 | 8.215 | 1 | 365 | 9.3552 | 0.17367 | 9 | 0.52891
23825 | 3.825 | 1 | 365 | 4.3559 | 0.11799 | 4 | 0.4739
23827 | 12.74 | 1 | 365 | 14.5083 | 0.69234 | 15 | 0.20065
23828 | 5.355 | 1 | 365 | 6.0983 | 0.36519 | 6 | 0.46346
23830 | 7.8 | 1 | 365 | 8.8826 | 0.75041 | 9 | 0.63305
23833 | 6.5 | 1 | 365 | 7.4022 | 0.29201 | 7 | 0.69421
23832 | 13.26 | 1 | 365 | 15.1005 | 0.4757 | 15 | 0.57619
23834 | 7.28 | 1 | 365 | 8.2905 | 0.96705 | 9 | 0.25752
23835 | 8.06 | 1 | 365 | 9.1787 | 0.64209 | 9 | 0.82082
23837 | 6.24 | 1 | 365 | 7.1061 | 0.40033 | 7 | 0.50644
23659 | 2.08 | 1 | 365 | 2.3687 | 0.13344 | 2 | 0.50215
23751 | 2.6 | 1 | 365 | 2.9609 | 0.9168 | 3 | 0.87768
23758 | 6.63 | 1 | 365 | 7.5502 | 0.73785 | 8 | 0.28809
23134 | 6.76 | 1 | 365 | 7.6983 | 0.18369 | 7 | 0.88198
23864 | 4.94 | 1 | 365 | 5.6257 | 0.94193 | 6 | 0.5676
23797 | 48 | 0.9 | 365 | 49.1962 | 0.15613 | 49 | 0.35229
23867 | 5.1 | 1 | 365 | 5.8079 | 0.49065 | 6 | 0.29853
23868 | 19.24 | 1 | 365 | 21.9105 | 0.98435 | 22 | 0.89486
23870 | 7.02 | 1 | 365 | 7.9944 | 0.075371 | 8 | 0.069747
23874 | 12.48 | 1 | 365 | 14.2122 | 0.80066 | 15 | 0.012883
23877 | 9.1 | 1 | 365 | 10.3631 | 0.20881 | 10 | 0.57189
23879 | 7.575 | 1 | 365 | 8.6264 | 0.97877 | 9 | 0.60518
23880 | 9.96 | 1 | 365 | 11.3424 | 0.15822 | 11 | 0.50067
23883 | 5.805 | 1 | 365 | 6.6107 | 0.90848 | 7 | 0.51921
23884 | 7.96 | 1 | 365 | 9.0648 | 0.29914 | 9 | 0.36399
23886 | 4.79 | 1 | 365 | 5.4549 | 0.4275 | 5 | 0.88235
23890 | 3.12 | 1 | 365 | 3.5531 | 0.70016 | 4 | 0.25322
23892 | 3.28 | 1 | 365 | 3.7353 | 0.24889 | 3 | 0.98416
23896 | 5.1 | 1 | 365 | 5.8079 | 0.49065 | 6 | 0.29853
23898 | 7.65 | 1 | 365 | 8.7118 | 0.23598 | 8 | 0.9478
23900 | 6.375 | 1 | 365 | 7.2599 | 0.86332 | 8 | 0.12317
23897 | 4.16 | 1 | 365 | 4.7374 | 0.26689 | 5 | 0.0042944
23908 | 4.16 | 1 | 365 | 4.7374 | 0.26689 | 5 | 0.0042944
23910 | 12.455 | 1 | 365 | 14.1838 | 0.71492 | 14 | 0.89867
23912 | 7.905 | 1 | 365 | 9.0022 | 0.11051 | 9 | 0.11273
23917 | 6.375 | 1 | 365 | 7.2599 | 0.86332 | 8 | 0.12317
23919 | 6.12 | 1 | 365 | 6.9695 | 0.98878 | 7 | 0.95824
23921 | 5.775 | 1 | 365 | 6.5766 | 0.80559 | 7 | 0.38216
23924 | 4.59 | 1 | 365 | 5.2271 | 0.74159 | 5 | 0.96868
23925 | 4.59 | 1 | 365 | 5.2271 | 0.74159 | 5 | 0.96868
23928 | 4.845 | 1 | 365 | 5.5175 | 0.61612 | 6 | 0.13361
23929 | 9.9 | 1 | 365 | 11.2741 | 0.95245 | 12 | 0.22657
23935 | 4.59 | 1 | 365 | 5.2271 | 0.74159 | 5 | 0.96868
23937 | 7.905 | 1 | 365 | 9.0022 | 0.11051 | 9 | 0.11273
23940 | 10.455 | 1 | 365 | 11.9062 | 0.85584 | 12 | 0.76199
23942 | 4.94 | 1 | 365 | 5.6257 | 0.94193 | 6 | 0.5676
23926 | 6.44 | 1 | 365 | 7.3339 | 0.086238 | 7 | 0.42011
23948 | 3.18 | 1 | 365 | 3.6214 | 0.90594 | 4 | 0.52732
24275 | 5.72 | 1 | 365 | 6.5139 | 0.61697 | 7 | 0.1309
24277 | 4.16 | 1 | 365 | 4.7374 | 0.26689 | 5 | 0.0042944
24280 | 3.315 | 1 | 365 | 3.7751 | 0.36893 | 4 | 0.14405
24279 | 3.64 | 1 | 365 | 4.1452 | 0.48353 | 4 | 0.62876
24281 | 12.74 | 1 | 365 | 14.5083 | 0.69234 | 15 | 0.20065
24283 | 7.02 | 1 | 365 | 7.9944 | 0.075371 | 8 | 0.069747
23952 | 5.98 | 1 | 365 | 6.81 | 0.50865 | 7 | 0.31867
23963 | 7.56 | 1 | 365 | 8.6093 | 0.92732 | 9 | 0.53665
22105 | 6.24 | 1 | 365 | 7.1061 | 0.40033 | 7 | 0.50644
23965 | 6.44 | 1 | 365 | 7.3339 | 0.086238 | 7 | 0.42011
23966 | 5.775 | 1 | 365 | 6.5766 | 0.80559 | 7 | 0.38216
23958 | 5.98 | 1 | 365 | 6.81 | 0.50865 | 7 | 0.31867
23967 | 7.28 | 1 | 365 | 8.2905 | 0.96705 | 9 | 0.25752
23969 | 7.975 | 1 | 365 | 9.0819 | 0.35058 | 9 | 0.43251
23970 | 5.775 | 1 | 365 | 6.5766 | 0.80559 | 7 | 0.38216
23972 | 8.68 | 1 | 365 | 9.8848 | 0.76841 | 10 | 0.65319
23973 | 6.76 | 1 | 365 | 7.6983 | 0.18369 | 7 | 0.88198
23975 | 4.48 | 1 | 365 | 5.1018 | 0.36434 | 5 | 0.46616
23974 | 10.92 | 1 | 365 | 12.4357 | 0.45058 | 12 | 0.88627
24285 | 14.04 | 1 | 365 | 15.9888 | 0.15074 | 16 | 0.13949
23976 | 5.61 | 1 | 365 | 6.3887 | 0.23972 | 6 | 0.62839
23978 | 4.94 | 1 | 365 | 5.6257 | 0.94193 | 6 | 0.5676
23981 | 3.12 | 1 | 365 | 3.5531 | 0.70016 | 4 | 0.25322
23983 | 10.92 | 1 | 365 | 12.4357 | 0.45058 | 12 | 0.88627
24287 | 5.46 | 1 | 365 | 6.2178 | 0.72529 | 6 | 0.94314
24289 | 9.1 | 1 | 365 | 10.3631 | 0.20881 | 10 | 0.57189
23945 | 12.495 | 1 | 365 | 14.2293 | 0.8521 | 15 | 0.081408
23988 | 11.2 | 1 | 365 | 12.7546 | 0.41085 | 13 | 0.16541
23990 | 7.28 | 1 | 365 | 8.2905 | 0.96705 | 9 | 0.25752
23989 | 5.2 | 1 | 365 | 5.9218 | 0.83361 | 6 | 0.75537
24290 | 4.08 | 1 | 365 | 4.6463 | 0.99252 | 5 | 0.63883
23993 | 4.94 | 1 | 365 | 5.6257 | 0.94193 | 6 | 0.5676
23994 | 3.38 | 1 | 365 | 3.8491 | 0.59185 | 4 | 0.44099
24291 | 7.54 | 1 | 365 | 8.5866 | 0.85873 | 9 | 0.44528
23998 | 6.76 | 1 | 365 | 7.6983 | 0.18369 | 7 | 0.88198
24293 | 8.84 | 1 | 365 | 10.067 | 0.31713 | 10 | 0.38413
24011 | 4.2 | 1 | 365 | 4.783 | 0.40407 | 5 | 0.18703
24292 | 6.76 | 1 | 365 | 7.6983 | 0.18369 | 7 | 0.88198
24015 | 7.65 | 1 | 365 | 8.7118 | 0.23598 | 8 | 0.9478
24016 | 4.76 | 1 | 365 | 5.4207 | 0.32461 | 5 | 0.7453
24294 | 8.64 | 1 | 365 | 9.8392 | 0.63123 | 10 | 0.47046
24295 | 10.4 | 1 | 365 | 11.8435 | 0.66722 | 12 | 0.51074
24296 | 8.06 | 1 | 365 | 9.1787 | 0.64209 | 9 | 0.82082
24297 | 10.92 | 1 | 365 | 12.4357 | 0.45058 | 12 | 0.88627
24018 | 7.395 | 1 | 365 | 8.4214 | 0.36145 | 8 | 0.78287
24298 | 14.04 | 1 | 365 | 15.9888 | 0.15074 | 16 | 0.13949
24299 | 11.96 | 1 | 365 | 13.62 | 0.017298 | 13 | 0.63735
24300 | 9.1 | 1 | 365 | 10.3631 | 0.20881 | 10 | 0.57189
24301 | 4.68 | 1 | 365 | 5.3296 | 0.050247 | 5 | 0.37983
24302 | 3.64 | 1 | 365 | 4.1452 | 0.48353 | 4 | 0.62876
24303 | 7.8 | 1 | 365 | 8.8826 | 0.75041 | 9 | 0.63305
24304 | 8.32 | 1 | 365 | 9.4748 | 0.53377 | 10 | 0.0085888
24305 | 3.9 | 1 | 365 | 4.4413 | 0.37521 | 4 | 0.81653
24029 | 5.61 | 1 | 365 | 6.3887 | 0.23972 | 6 | 0.62839
24306 | 5.72 | 1 | 365 | 6.5139 | 0.61697 | 7 | 0.1309
23991 | 7.65 | 1 | 365 | 8.7118 | 0.23598 | 8 | 0.9478
24307 | 3.64 | 1 | 365 | 4.1452 | 0.48353 | 4 | 0.62876
24026 | 7.15 | 1 | 365 | 8.1424 | 0.52121 | 8 | 0.66363
24046 | 4.905 | 1 | 365 | 5.5858 | 0.82189 | 6 | 0.40771
24309 | 7.685 | 1 | 365 | 8.7517 | 0.35601 | 9 | 0.10769
24310 | 14.04 | 1 | 365 | 15.9888 | 0.15074 | 16 | 0.13949
24311 | 4.42 | 1 | 365 | 5.0335 | 0.15857 | 5 | 0.19206
24312 | 6.24 | 1 | 365 | 7.1061 | 0.40033 | 7 | 0.50644
23575 | 5.46 | 1 | 365 | 6.2178 | 0.72529 | 6 | 0.94314
24055 | 12.48 | 1 | 365 | 14.2122 | 0.80066 | 15 | 0.012883
24056 | 7.28 | 1 | 365 | 8.2905 | 0.96705 | 9 | 0.25752
24057 | 10.92 | 1 | 365 | 12.4357 | 0.45058 | 12 | 0.88627
24058 | 4.94 | 1 | 365 | 5.6257 | 0.94193 | 6 | 0.5676
24061 | 9 | 1 | 365 | 10.2492 | 0.86586 | 11 | 0.11506
24060 | 7.02 | 1 | 365 | 7.9944 | 0.075371 | 8 | 0.069747
24059 | 13 | 1 | 365 | 14.8044 | 0.58402 | 15 | 0.38842
24065 | 5.2 | 1 | 365 | 5.9218 | 0.83361 | 6 | 0.75537
24066 | 6.24 | 1 | 365 | 7.1061 | 0.40033 | 7 | 0.50644
24067 | 21.42 | 1 | 365 | 24.3931 | 0.46075 | 24 | 0.85384
24070 | 17.94 | 1 | 365 | 20.4301 | 0.52595 | 20 | 0.95602
24074 | 8.58 | 1 | 365 | 9.7709 | 0.42545 | 10 | 0.19636
24076 | 4.42 | 1 | 365 | 5.0335 | 0.15857 | 5 | 0.19206
24075 | 5.72 | 1 | 365 | 6.5139 | 0.61697 | 7 | 0.1309
24077 | 4.68 | 1 | 365 | 5.3296 | 0.050247 | 5 | 0.37983
24078 | 5.67 | 1 | 365 | 6.457 | 0.44549 | 6 | 0.90249
24079 | 3.9 | 1 | 365 | 4.4413 | 0.37521 | 4 | 0.81653
24080 | 5.98 | 1 | 365 | 6.81 | 0.50865 | 7 | 0.31867
24081 | 5.035 | 1 | 365 | 5.7339 | 0.26773 | 6 | 0.0015919
24082 | 14.3 | 1 | 365 | 16.2848 | 0.042422 | 16 | 0.32726
24083 | 6.76 | 1 | 365 | 7.6983 | 0.18369 | 7 | 0.88198
24331 | 4.68 | 1 | 365 | 5.3296 | 0.050247 | 5 | 0.37983
24334 | 8.32 | 1 | 365 | 9.4748 | 0.53377 | 10 | 0.0085888
24336 | 4.08 | 1 | 365 | 4.6463 | 0.99252 | 5 | 0.63883
23987 | 6.375 | 1 | 365 | 7.2599 | 0.86332 | 8 | 0.12317
23752 | 10.2 | 1 | 365 | 11.6158 | 0.98131 | 12 | 0.59707
24347 | 5.72 | 1 | 365 | 6.5139 | 0.61697 | 7 | 0.1309
23337 | 7.14 | 1 | 365 | 8.131 | 0.48692 | 8 | 0.61795
22886 | 6.885 | 1 | 365 | 7.8406 | 0.61238 | 8 | 0.45302
24114 | 3.825 | 1 | 365 | 4.3559 | 0.11799 | 4 | 0.4739
24115 | 9.36 | 1 | 365 | 10.6592 | 0.10049 | 10 | 0.75966
24346 | 6.82 | 1 | 365 | 7.7666 | 0.38946 | 8 | 0.15608
22192 | 6.24 | 1 | 365 | 7.1061 | 0.40033 | 7 | 0.50644
24349 | 9.62 | 1 | 365 | 10.9553 | 0.99217 | 11 | 0.94743
24350 | 5.47 | 1 | 365 | 6.2292 | 0.75958 | 6 | 0.98882
13503 | 2.45 | 1 | 365 | 2.7901 | 0.40237 | 3 | 0.19243
20645 | 7.54 | 1 | 365 | 8.5866 | 0.85873 | 9 | 0.44528
24271 | 8.4 | 1 | 365 | 9.5659 | 0.80814 | 10 | 0.37406
24091 | 7.8 | 1 | 365 | 8.8826 | 0.75041 | 9 | 0.63305
14215 | 10.71 | 1 | 365 | 12.1965 | 0.73037 | 12 | 0.92692
14162 | 13.75 | 1 | 365 | 15.6585 | 0.15617 | 15 | 0.81467
24098 | 1.82 | 1 | 365 | 2.0726 | 0.24176 | 2 | 0.31438
19876 | 15.81 | 1 | 365 | 18.0044 | 0.22103 | 18 | 0.22546
24107 | 4.845 | 1 | 365 | 5.5175 | 0.61612 | 6 | 0.13361
24163 | 7.14 | 1 | 365 | 8.131 | 0.48692 | 8 | 0.61795
24068 | 5 | 1 | 365 | 5.694 | 0.1477 | 5 | 0.8417
24089 | 8.415 | 1 | 365 | 9.583 | 0.85958 | 10 | 0.44258
24351 | 8.32 | 1 | 365 | 9.4748 | 0.53377 | 10 | 0.0085888
24352 | 8.47 | 1 | 365 | 9.6456 | 0.048204 | 9 | 0.69384
24269 | 3 | 1 | 365 | 3.4164 | 0.28862 | 3 | 0.70502
24260 | 6.3 | 1 | 365 | 7.1744 | 0.6061 | 7 | 0.78054
24189 | 7.54 | 1 | 365 | 8.5866 | 0.85873 | 9 | 0.44528
24190 | 5.61 | 1 | 365 | 6.3887 | 0.23972 | 6 | 0.62839
24192 | 10.14 | 1 | 365 | 11.5474 | 0.77554 | 12 | 0.32297
24353 | 12.48 | 1 | 365 | 14.2122 | 0.80066 | 15 | 0.012883
24355 | 6.24 | 1 | 365 | 7.1061 | 0.40033 | 7 | 0.50644
22131 | 4.59 | 1 | 365 | 5.2271 | 0.74159 | 5 | 0.96868
24358 | 4.16 | 1 | 365 | 4.7374 | 0.26689 | 5 | 0.0042944
24360 | 5.2 | 1 | 365 | 5.9218 | 0.83361 | 6 | 0.75537
24361 | 6.76 | 1 | 365 | 7.6983 | 0.18369 | 7 | 0.88198
24364 | 4.16 | 1 | 365 | 4.7374 | 0.26689 | 5 | 0.0042944
24366 | 6.725 | 1 | 365 | 7.6584 | 0.063657 | 7 | 0.72209
24367 | 5.2 | 1 | 365 | 5.9218 | 0.83361 | 6 | 0.75537
24368 | 8.59 | 1 | 365 | 9.7823 | 0.45975 | 10 | 0.24204
24371 | 5.47 | 1 | 365 | 6.2292 | 0.75958 | 6 | 0.98882
24373 | 10.4 | 1 | 365 | 11.8435 | 0.66722 | 12 | 0.51074
24377 | 4.42 | 1 | 365 | 5.0335 | 0.15857 | 5 | 0.19206
24376 | 5.215 | 1 | 365 | 5.9388 | 0.88505 | 6 | 0.82389
24378 | 4.98 | 1 | 365 | 5.6712 | 0.079109 | 5 | 0.75033
24382 | 8.58 | 1 | 365 | 9.7709 | 0.42545 | 10 | 0.19636
24379 | 13 | 1 | 365 | 14.8044 | 0.58402 | 15 | 0.38842
24380 | 5.05 | 1 | 365 | 5.7509 | 0.31918 | 6 | 0.070117
24384 | 9.01 | 1 | 365 | 10.2606 | 0.90016 | 11 | 0.16074
23610 | 4.68 | 1 | 365 | 5.3296 | 0.050247 | 5 | 0.37983
23714 | 5.72 | 1 | 365 | 6.5139 | 0.61697 | 7 | 0.1309
23968 | 4.68 | 1 | 365 | 5.3296 | 0.050247 | 5 | 0.37983
23587 | 6.76 | 1 | 365 | 7.6983 | 0.18369 | 7 | 0.88198
23568 | 3.9 | 1 | 365 | 4.4413 | 0.37521 | 4 | 0.81653
23593 | 5.98 | 1 | 365 | 6.81 | 0.50865 | 7 | 0.31867
24386 | 5.47 | 1 | 365 | 6.2292 | 0.75958 | 6 | 0.98882
23646 | 6.24 | 1 | 365 | 7.1061 | 0.40033 | 7 | 0.50644
23665 | 3.9 | 1 | 365 | 4.4413 | 0.37521 | 4 | 0.81653
23843 | 6.5 | 1 | 365 | 7.4022 | 0.29201 | 7 | 0.69421
23851 | 3.9 | 1 | 365 | 4.4413 | 0.37521 | 4 | 0.81653
23855 | 13 | 1 | 365 | 14.8044 | 0.58402 | 15 | 0.38842
23943 | 9.36 | 1 | 365 | 10.6592 | 0.10049 | 10 | 0.75966
23954 | 13 | 1 | 365 | 14.8044 | 0.58402 | 15 | 0.38842
23946 | 15.08 | 1 | 365 | 17.1731 | 0.71746 | 17 | 0.89057
23955 | 6.76 | 1 | 365 | 7.6983 | 0.18369 | 7 | 0.88198
23959 | 11.18 | 1 | 365 | 12.7318 | 0.34226 | 13 | 0.074041
24042 | 8.84 | 1 | 365 | 10.067 | 0.31713 | 10 | 0.38413
24014 | 7.8 | 1 | 365 | 8.8826 | 0.75041 | 9 | 0.63305
24039 | 8.84 | 1 | 365 | 10.067 | 0.31713 | 10 | 0.38413
24052 | 5.61 | 1 | 365 | 6.3887 | 0.23972 | 6 | 0.62839
19978 | 7.28 | 1 | 365 | 8.2905 | 0.96705 | 9 | 0.25752
20778 | 12.74 | 1 | 365 | 14.5083 | 0.69234 | 15 | 0.20065
21216 | 3.38 | 1 | 365 | 3.8491 | 0.59185 | 4 | 0.44099
20719 | 12.74 | 1 | 365 | 14.5083 | 0.69234 | 15 | 0.20065
21028 | 4.42 | 1 | 365 | 5.0335 | 0.15857 | 5 | 0.19206
17958 | 2.6 | 1 | 365 | 2.9609 | 0.9168 | 3 | 0.87768
23950 | 4.68 | 1 | 365 | 5.3296 | 0.050247 | 5 | 0.37983
24460 | 5.13 | 1 | 365 | 5.842 | 0.59354 | 6 | 0.43558
24413 | 6.82 | 1 | 365 | 7.7666 | 0.38946 | 8 | 0.15608
24464 | 8.4 | 1 | 365 | 9.5659 | 0.80814 | 10 | 0.37406
24431 | 2.86 | 1 | 365 | 3.257 | 0.80848 | 4 | 0.065452
24462 | 7.54 | 1 | 365 | 8.5866 | 0.85873 | 9 | 0.44528
24466 | 6.44 | 1 | 365 | 7.3339 | 0.086238 | 7 | 0.42011
24467 | 4.79 | 1 | 365 | 5.4549 | 0.4275 | 5 | 0.88235
24437 | 8.32 | 1 | 365 | 9.4748 | 0.53377 | 10 | 0.0085888
24470 | 3.02 | 1 | 365 | 3.4392 | 0.35721 | 3 | 0.79639
24461 | 8.4 | 1 | 365 | 9.5659 | 0.80814 | 10 | 0.37406
24469 | 9.9 | 1 | 365 | 11.2741 | 0.95245 | 12 | 0.22657
24468 | 9.1 | 1 | 365 | 10.3631 | 0.20881 | 10 | 0.57189
24471 | 8.47 | 1 | 365 | 9.6456 | 0.048204 | 9 | 0.69384
24475 | 4.16 | 1 | 365 | 4.7374 | 0.26689 | 5 | 0.0042944
24474 | 5.805 | 1 | 365 | 6.6107 | 0.90848 | 7 | 0.51921
24472 | 11.66 | 1 | 365 | 13.2784 | 0.98844 | 14 | 0.26684
24478 | 6.325 | 1 | 365 | 7.2029 | 0.69184 | 7 | 0.89475
24479 | 9.88 | 1 | 365 | 11.2513 | 0.88386 | 12 | 0.1352
24483 | 10.2 | 1 | 365 | 11.6158 | 0.98131 | 12 | 0.59707
24484 | 7.96 | 1 | 365 | 9.0648 | 0.29914 | 9 | 0.36399
24487 | 5.25 | 1 | 365 | 5.9787 | 0.005085 | 5 | 0.98378
24486 | 6.24 | 1 | 365 | 7.1061 | 0.40033 | 7 | 0.50644
24488 | 7.75 | 1 | 365 | 8.8257 | 0.57893 | 9 | 0.40463
24477 | 4.335 | 1 | 365 | 4.9367 | 0.86706 | 5 | 0.80375
24481 | 10.2 | 1 | 365 | 11.6158 | 0.98131 | 12 | 0.59707
24485 | 6 | 1 | 365 | 6.8328 | 0.57724 | 7 | 0.41004
24490 | 7.29 | 1 | 365 | 8.3019 | 0.0013466 | 8 | 0.3032
24489 | 6.76 | 1 | 365 | 7.6983 | 0.18369 | 7 | 0.88198
24491 | 2.75 | 1 | 365 | 3.1317 | 0.43124 | 3 | 0.56294
24493 | 9.9 | 1 | 365 | 11.2741 | 0.95245 | 12 | 0.22657
24494 | 4.95 | 1 | 365 | 5.6371 | 0.97622 | 6 | 0.61328
24495 | 8.25 | 1 | 365 | 9.3951 | 0.29371 | 9 | 0.68881
24501 | 7.155 | 1 | 365 | 8.1481 | 0.53836 | 8 | 0.68647
24504 | 11.22 | 1 | 365 | 12.7773 | 0.47944 | 13 | 0.25677
24496 | 6.75 | 1 | 365 | 7.6869 | 0.1494 | 7 | 0.8363
24507 | 5.2 | 1 | 365 | 5.9218 | 0.83361 | 6 | 0.75537
24516 | 4.94 | 1 | 365 | 5.6257 | 0.94193 | 6 | 0.5676
24506 | 5.98 | 1 | 365 | 6.81 | 0.50865 | 7 | 0.31867
24508 | 7.8 | 1 | 365 | 8.8826 | 0.75041 | 9 | 0.63305
24510 | 10.2 | 1 | 365 | 11.6158 | 0.98131 | 12 | 0.59707
24513 | 7.905 | 1 | 365 | 9.0022 | 0.11051 | 9 | 0.11273
24517 | 6.76 | 1 | 365 | 7.6983 | 0.18369 | 7 | 0.88198
24519 | 5.2 | 1 | 365 | 5.9218 | 0.83361 | 6 | 0.75537
24515 | 5.3 | 1 | 365 | 6.0356 | 0.17656 | 6 | 0.2122
24520 | 8.84 | 1 | 365 | 10.067 | 0.31713 | 10 | 0.38413
24521 | 9.88 | 1 | 365 | 11.2513 | 0.88386 | 12 | 0.1352
24522 | 13.26 | 1 | 365 | 15.1005 | 0.4757 | 15 | 0.57619
24524 | 3.12 | 1 | 365 | 3.5531 | 0.70016 | 4 | 0.25322
24525 | 10.92 | 1 | 365 | 12.4357 | 0.45058 | 12 | 0.88627
24526 | 7.54 | 1 | 365 | 8.5866 | 0.85873 | 9 | 0.44528
23873 | 15.555 | 1 | 365 | 17.714 | 0.34649 | 18 | 0.060529
24533 | 2.08 | 1 | 365 | 2.3687 | 0.13344 | 2 | 0.50215
24539 | 8.32 | 1 | 365 | 9.4748 | 0.53377 | 10 | 0.0085888
24537 | 2.6 | 1 | 365 | 2.9609 | 0.9168 | 3 | 0.87768
24541 | 7.02 | 1 | 365 | 7.9944 | 0.075371 | 8 | 0.069747
24540 | 11.96 | 1 | 365 | 13.62 | 0.017298 | 13 | 0.63735
24538 | 8.84 | 1 | 365 | 10.067 | 0.31713 | 10 | 0.38413
24544 | 10.14 | 1 | 365 | 11.5474 | 0.77554 | 12 | 0.32297
24543 | 5.2 | 1 | 365 | 5.9218 | 0.83361 | 6 | 0.75537
24546 | 5.98 | 1 | 365 | 6.81 | 0.50865 | 7 | 0.31867
24547 | 9.1 | 1 | 365 | 10.3631 | 0.20881 | 10 | 0.57189
24528 | 9.88 | 1 | 365 | 11.2513 | 0.88386 | 12 | 0.1352
24555 | 11.96 | 1 | 365 | 13.62 | 0.017298 | 13 | 0.63735
24553 | 13 | 1 | 365 | 14.8044 | 0.58402 | 15 | 0.38842
24554 | 8.84 | 1 | 365 | 10.067 | 0.31713 | 10 | 0.38413
24512 | 11.7 | 1 | 365 | 13.324 | 0.12562 | 13 | 0.44958
24559 | 6.5 | 1 | 365 | 7.4022 | 0.29201 | 7 | 0.69421
24558 | 14.04 | 1 | 365 | 15.9888 | 0.15074 | 16 | 0.13949
24560 | 2.34 | 1 | 365 | 2.6648 | 0.025124 | 2 | 0.68992
24561 | 8.06 | 1 | 365 | 9.1787 | 0.64209 | 9 | 0.82082
24562 | 6.24 | 1 | 365 | 7.1061 | 0.40033 | 7 | 0.50644
24564 | 2.86 | 1 | 365 | 3.257 | 0.80848 | 4 | 0.065452
24566 | 5.46 | 1 | 365 | 6.2178 | 0.72529 | 6 | 0.94314
24567 | 3.38 | 1 | 365 | 3.8491 | 0.59185 | 4 | 0.44099
24569 | 4.16 | 1 | 365 | 4.7374 | 0.26689 | 5 | 0.0042944
24571 | 4.94 | 1 | 365 | 5.6257 | 0.94193 | 6 | 0.5676
24572 | 9.1 | 1 | 365 | 10.3631 | 0.20881 | 10 | 0.57189
24570 | 6.5 | 1 | 365 | 7.4022 | 0.29201 | 7 | 0.69421
24573 | 11.7 | 1 | 365 | 13.324 | 0.12562 | 13 | 0.44958
24592 | 7.8 | 1 | 365 | 8.8826 | 0.75041 | 9 | 0.63305
24591 | 5.98 | 1 | 365 | 6.81 | 0.50865 | 7 | 0.31867
24590 | 2.86 | 1 | 365 | 3.257 | 0.80848 | 4 | 0.065452
24588 | 6.24 | 1 | 365 | 7.1061 | 0.40033 | 7 | 0.50644
24578 | 4.95 | 1 | 365 | 5.6371 | 0.97622 | 6 | 0.61328
24579 | 9.625 | 1 | 365 | 10.961 | 0.0093225 | 10 | 0.97027
24581 | 8 | 1 | 365 | 9.1104 | 0.43632 | 9 | 0.54672
24582 | 4.95 | 1 | 365 | 5.6371 | 0.97622 | 6 | 0.61328
24263 | 5.1 | 1 | 365 | 5.8079 | 0.49065 | 6 | 0.29853
24733 | 6.725 | 1 | 365 | 7.6584 | 0.063657 | 7 | 0.72209
24715 | 6.12 | 1 | 365 | 6.9695 | 0.98878 | 7 | 0.95824
24722 | 9.1 | 1 | 365 | 10.3631 | 0.20881 | 10 | 0.57189
24735 | 6.47 | 1 | 365 | 7.368 | 0.18912 | 7 | 0.55716
24736 | 9.36 | 1 | 365 | 10.6592 | 0.10049 | 10 | 0.75966
24738 | 12.48 | 1 | 365 | 14.2122 | 0.80066 | 15 | 0.012883
24739 | 13.52 | 1 | 365 | 15.3966 | 0.36738 | 15 | 0.76396
24741 | 9.18 | 1 | 365 | 10.4542 | 0.48318 | 10 | 0.93736
24743 | 5.98 | 1 | 365 | 6.81 | 0.50865 | 7 | 0.31867
24742 | 7.8 | 1 | 365 | 8.8826 | 0.75041 | 9 | 0.63305
24745 | 8.06 | 1 | 365 | 9.1787 | 0.64209 | 9 | 0.82082
24746 | 6.24 | 1 | 365 | 7.1061 | 0.40033 | 7 | 0.50644
24748 | 3.38 | 1 | 365 | 3.8491 | 0.59185 | 4 | 0.44099
24747 | 8.32 | 1 | 365 | 9.4748 | 0.53377 | 10 | 0.0085888
24749 | 5.2 | 1 | 365 | 5.9218 | 0.83361 | 6 | 0.75537
24750 | 12.74 | 1 | 365 | 14.5083 | 0.69234 | 15 | 0.20065
24751 | 6.725 | 1 | 365 | 7.6584 | 0.063657 | 7 | 0.72209
24752 | 8.215 | 1 | 365 | 9.3552 | 0.17367 | 9 | 0.52891
24753 | 7.96 | 1 | 365 | 9.0648 | 0.29914 | 9 | 0.36399
24755 | 5.46 | 1 | 365 | 6.2178 | 0.72529 | 6 | 0.94314
24756 | 10.36 | 1 | 365 | 11.798 | 0.53003 | 12 | 0.328
24758 | 6.82 | 1 | 365 | 7.7666 | 0.38946 | 8 | 0.15608
24757 | 14.045 | 1 | 365 | 15.9944 | 0.16789 | 16 | 0.16234
24759 | 5.2 | 1 | 365 | 5.9218 | 0.83361 | 6 | 0.75537
24760 | 10.2 | 1 | 365 | 11.6158 | 0.98131 | 12 | 0.59707
24762 | 5.61 | 1 | 365 | 6.3887 | 0.23972 | 6 | 0.62839
24765 | 6.6 | 1 | 365 | 7.5161 | 0.63496 | 8 | 0.15104
24744 | 13.515 | 1 | 365 | 15.3909 | 0.35023 | 15 | 0.74112
24766 | 2.08 | 1 | 365 | 2.3687 | 0.13344 | 2 | 0.50215
24768 | 8.58 | 1 | 365 | 9.7709 | 0.42545 | 10 | 0.19636
24769 | 5.035 | 1 | 365 | 5.7339 | 0.26773 | 6 | 0.0015919
24770 | 6.63 | 1 | 365 | 7.5502 | 0.73785 | 8 | 0.28809
24772 | 8.32 | 1 | 365 | 9.4748 | 0.53377 | 10 | 0.0085888
24773 | 8.06 | 1 | 365 | 9.1787 | 0.64209 | 9 | 0.82082
24767 | 3.75 | 1 | 365 | 4.2705 | 0.86077 | 5 | 0.13128
24775 | 9.1 | 1 | 365 | 10.3631 | 0.20881 | 10 | 0.57189
24777 | 6.5 | 1 | 365 | 7.4022 | 0.29201 | 7 | 0.69421
24778 | 7.15 | 1 | 365 | 8.1424 | 0.52121 | 8 | 0.66363
24776 | 7.54 | 1 | 365 | 8.5866 | 0.85873 | 9 | 0.44528
24780 | 5.98 | 1 | 365 | 6.81 | 0.50865 | 7 | 0.31867
24771 | 14.04 | 1 | 365 | 15.9888 | 0.15074 | 16 | 0.13949
24782 | 10.66 | 1 | 365 | 12.1396 | 0.5589 | 12 | 0.6985
24786 | 10 | 1 | 365 | 11.388 | 0.2954 | 11 | 0.6834
24785 | 10.07 | 1 | 365 | 11.4677 | 0.53547 | 12 | 0.0031838
24784 | 9.36 | 1 | 365 | 10.6592 | 0.10049 | 10 | 0.75966
24789 | 3.12 | 1 | 365 | 3.5531 | 0.70016 | 4 | 0.25322
24788 | 6.76 | 1 | 365 | 7.6983 | 0.18369 | 7 | 0.88198
24792 | 9.18 | 1 | 365 | 10.4542 | 0.48318 | 10 | 0.93736
24793 | 2.6 | 1 | 365 | 2.9609 | 0.9168 | 3 | 0.87768
24795 | 6.24 | 1 | 365 | 7.1061 | 0.40033 | 7 | 0.50644
24794 | 14.56 | 1 | 365 | 16.5809 | 0.9341 | 17 | 0.51503
24797 | 3.12 | 1 | 365 | 3.5531 | 0.70016 | 4 | 0.25322
24798 | 13 | 1 | 365 | 14.8044 | 0.58402 | 15 | 0.38842
24799 | 10.4 | 1 | 365 | 11.8435 | 0.66722 | 12 | 0.51074
24802 | 9.88 | 1 | 365 | 11.2513 | 0.88386 | 12 | 0.1352
24801 | 8.06 | 1 | 365 | 9.1787 | 0.64209 | 9 | 0.82082
24803 | 4.845 | 1 | 365 | 5.5175 | 0.61612 | 6 | 0.13361
24804 | 3.12 | 1 | 365 | 3.5531 | 0.70016 | 4 | 0.25322
24805 | 6.5 | 1 | 365 | 7.4022 | 0.29201 | 7 | 0.69421
24807 | 8.58 | 1 | 365 | 9.7709 | 0.42545 | 10 | 0.19636
24806 | 4.68 | 1 | 365 | 5.3296 | 0.050247 | 5 | 0.37983
24808 | 8.32 | 1 | 365 | 9.4748 | 0.53377 | 10 | 0.0085888
24812 | 4.16 | 1 | 365 | 4.7374 | 0.26689 | 5 | 0.0042944
24811 | 6.24 | 1 | 365 | 7.1061 | 0.40033 | 7 | 0.50644
24809 | 10.14 | 1 | 365 | 11.5474 | 0.77554 | 12 | 0.32297
24813 | 9.62 | 1 | 365 | 10.9553 | 0.99217 | 11 | 0.94743
24815 | 5.46 | 1 | 365 | 6.2178 | 0.72529 | 6 | 0.94314
24814 | 9.88 | 1 | 365 | 11.2513 | 0.88386 | 12 | 0.1352
24816 | 3.12 | 1 | 365 | 3.5531 | 0.70016 | 4 | 0.25322
24817 | 6.5 | 1 | 365 | 7.4022 | 0.29201 | 7 | 0.69421
24821 | 5.3 | 1 | 365 | 6.0356 | 0.17656 | 6 | 0.2122
24819 | 3.64 | 1 | 365 | 4.1452 | 0.48353 | 4 | 0.62876
24823 | 4.42 | 1 | 365 | 5.0335 | 0.15857 | 5 | 0.19206
24824 | 6.24 | 1 | 365 | 7.1061 | 0.40033 | 7 | 0.50644
24826 | 6.76 | 1 | 365 | 7.6983 | 0.18369 | 7 | 0.88198
24827 | 7.02 | 1 | 365 | 7.9944 | 0.075371 | 8 | 0.069747
24825 | 9.1 | 1 | 365 | 10.3631 | 0.20881 | 10 | 0.57189
24830 | 3.24 | 1 | 365 | 3.6897 | 0.11171 | 3 | 0.80142
24829 | 5.1 | 1 | 365 | 5.8079 | 0.49065 | 6 | 0.29853
24831 | 10.725 | 1 | 365 | 12.2136 | 0.78182 | 12 | 0.99545
24689 | 5.2 | 1 | 365 | 5.9218 | 0.83361 | 6 | 0.75537
24832 | 8.58 | 1 | 365 | 9.7709 | 0.42545 | 10 | 0.19636
24837 | 6.76 | 1 | 365 | 7.6983 | 0.18369 | 7 | 0.88198
23777 | 5.04 | 1 | 365 | 5.7396 | 0.28488 | 6 | 0.024434
18395 | 6.24 | 1 | 365 | 7.1061 | 0.40033 | 7 | 0.50644
18700 | 3.12 | 1 | 365 | 3.5531 | 0.70016 | 4 | 0.25322
17783 | 12.24 | 1 | 365 | 13.9389 | 0.97757 | 14 | 0.91648
16252 | 5.635 | 1 | 365 | 6.4171 | 0.32546 | 6 | 0.7426
25009 | 9.075 | 1 | 365 | 10.3346 | 0.12308 | 10 | 0.45769
25017 | 5.72 | 1 | 365 | 6.5139 | 0.61697 | 7 | 0.1309
25018 | 5.72 | 1 | 365 | 6.5139 | 0.61697 | 7 | 0.1309
25020 | 3.57 | 1 | 365 | 4.0655 | 0.24346 | 4 | 0.30897
25021 | 9.945 | 1 | 365 | 11.3254 | 0.10678 | 11 | 0.43214
25022 | 9.36 | 1 | 365 | 10.6592 | 0.10049 | 10 | 0.75966
25023 | 6.5 | 1 | 365 | 7.4022 | 0.29201 | 7 | 0.69421
25025 | 5.61 | 1 | 365 | 6.3887 | 0.23972 | 6 | 0.62839
25026 | 3.9 | 1 | 365 | 4.4413 | 0.37521 | 4 | 0.81653
25028 | 6.76 | 1 | 365 | 7.6983 | 0.18369 | 7 | 0.88198
21772 | 12.75 | 1 | 365 | 14.5197 | 0.72664 | 15 | 0.24633
24168 | 3.38 | 1 | 365 | 3.8491 | 0.59185 | 4 | 0.44099
24171 | 8.06 | 1 | 365 | 9.1787 | 0.64209 | 9 | 0.82082
24179 | 8.84 | 1 | 365 | 10.067 | 0.31713 | 10 | 0.38413
24197 | 6.12 | 1 | 365 | 6.9695 | 0.98878 | 7 | 0.95824
24180 | 7.395 | 1 | 365 | 8.4214 | 0.36145 | 8 | 0.78287
24200 | 4.68 | 1 | 365 | 5.3296 | 0.050247 | 5 | 0.37983
25030 | 8.32 | 1 | 365 | 9.4748 | 0.53377 | 10 | 0.0085888
24203 | 10.14 | 1 | 365 | 11.5474 | 0.77554 | 12 | 0.32297
24205 | 7.14 | 1 | 365 | 8.131 | 0.48692 | 8 | 0.61795
24210 | 11.22 | 1 | 365 | 12.7773 | 0.47944 | 13 | 0.25677
24212 | 6.24 | 1 | 365 | 7.1061 | 0.40033 | 7 | 0.50644
24249 | 4.68 | 1 | 365 | 5.3296 | 0.050247 | 5 | 0.37983
24251 | 8.06 | 1 | 365 | 9.1787 | 0.64209 | 9 | 0.82082
25032 | 6.24 | 1 | 365 | 7.1061 | 0.40033 | 7 | 0.50644
25035 | 6.63 | 1 | 365 | 7.5502 | 0.73785 | 8 | 0.28809
24248 | 2.6 | 1 | 365 | 2.9609 | 0.9168 | 3 | 0.87768
24252 | 9.62 | 1 | 365 | 10.9553 | 0.99217 | 11 | 0.94743
24254 | 8.91 | 1 | 365 | 10.1467 | 0.5572 | 10 | 0.70391
25036 | 9.36 | 1 | 365 | 10.6592 | 0.10049 | 10 | 0.75966
19734 | 4 | 1 | 365 | 4.5552 | 0.71816 | 5 | 0.27336
24259 | 9.88 | 1 | 365 | 11.2513 | 0.88386 | 12 | 0.1352
25037 | 9.36 | 1 | 365 | 10.6592 | 0.10049 | 10 | 0.75966
23586 | 3.38 | 1 | 365 | 3.8491 | 0.59185 | 4 | 0.44099
25040 | 7.28 | 1 | 365 | 8.2905 | 0.96705 | 9 | 0.25752
23687 | 6.63 | 1 | 365 | 7.5502 | 0.73785 | 8 | 0.28809
25038 | 4.16 | 1 | 365 | 4.7374 | 0.26689 | 5 | 0.0042944
24247 | 3.64 | 1 | 365 | 4.1452 | 0.48353 | 4 | 0.62876
24256 | 7.28 | 1 | 365 | 8.2905 | 0.96705 | 9 | 0.25752
24266 | 5.2 | 1 | 365 | 5.9218 | 0.83361 | 6 | 0.75537
24268 | 6.24 | 1 | 365 | 7.1061 | 0.40033 | 7 | 0.50644
25041 | 8.84 | 1 | 365 | 10.067 | 0.31713 | 10 | 0.38413
24270 | 8.06 | 1 | 365 | 9.1787 | 0.64209 | 9 | 0.82082
24273 | 5.46 | 1 | 365 | 6.2178 | 0.72529 | 6 | 0.94314
24272 | 4.94 | 1 | 365 | 5.6257 | 0.94193 | 6 | 0.5676
25042 | 7.28 | 1 | 365 | 8.2905 | 0.96705 | 9 | 0.25752
24274 | 6.095 | 1 | 365 | 6.941 | 0.90305 | 7 | 0.84403
25043 | 4.68 | 1 | 365 | 5.3296 | 0.050247 | 5 | 0.37983
25044 | 7.8 | 1 | 365 | 8.8826 | 0.75041 | 9 | 0.63305
25045 | 5.46 | 1 | 365 | 6.2178 | 0.72529 | 6 | 0.94314
25046 | 4.42 | 1 | 365 | 5.0335 | 0.15857 | 5 | 0.19206
25049 | 5.865 | 1 | 365 | 6.6791 | 0.11425 | 6 | 0.79331
25050 | 5.1 | 1 | 365 | 5.8079 | 0.49065 | 6 | 0.29853
25048 | 5.2 | 1 | 365 | 5.9218 | 0.83361 | 6 | 0.75537
25052 | 4.16 | 1 | 365 | 4.7374 | 0.26689 | 5 | 0.0042944
25011 | 8.06 | 1 | 365 | 9.1787 | 0.64209 | 9 | 0.82082
25053 | 5.2 | 1 | 365 | 5.9218 | 0.83361 | 6 | 0.75537
25054 | 9.88 | 1 | 365 | 11.2513 | 0.88386 | 12 | 0.1352
25013 | 3.825 | 1 | 365 | 4.3559 | 0.11799 | 4 | 0.4739
25055 | 10.14 | 1 | 365 | 11.5474 | 0.77554 | 12 | 0.32297
25057 | 8.32 | 1 | 365 | 9.4748 | 0.53377 | 10 | 0.0085888
15818 | 47.58 | 0.9 | 365 | 48.7657 | 0.85976 | 49 | 0.62546
25066 | 6.5 | 1 | 365 | 7.4022 | 0.29201 | 7 | 0.69421
25067 | 5.2 | 1 | 365 | 5.9218 | 0.83361 | 6 | 0.75537
25070 | 4.94 | 1 | 365 | 5.6257 | 0.94193 | 6 | 0.5676
25071 | 8.06 | 1 | 365 | 9.1787 | 0.64209 | 9 | 0.82082
25068 | 5.72 | 1 | 365 | 6.5139 | 0.61697 | 7 | 0.1309
25079 | 6.5 | 1 | 365 | 7.4022 | 0.29201 | 7 | 0.69421
25078 | 5.72 | 1 | 365 | 6.5139 | 0.61697 | 7 | 0.1309
15816 | 145.86 | 0.9 | 365 | 149.4948 | 0.20943 | 149 | 0.70427
25085 | 6.24 | 1 | 365 | 7.1061 | 0.40033 | 7 | 0.50644
25093 | 8.32 | 1 | 365 | 9.4748 | 0.53377 | 10 | 0.0085888
25096 | 3.64 | 1 | 365 | 4.1452 | 0.48353 | 4 | 0.62876
20554 | 4.16 | 1 | 365 | 4.7374 | 0.26689 | 5 | 0.0042944
21771 | 2.6 | 1 | 365 | 2.9609 | 0.9168 | 3 | 0.87768
24444 | 3.315 | 1 | 365 | 3.7751 | 0.36893 | 4 | 0.14405
25106 | 5.98 | 1 | 365 | 6.81 | 0.50865 | 7 | 0.31867
24942 | 3.9 | 1 | 365 | 4.4413 | 0.37521 | 4 | 0.81653
24951 | 5.2 | 1 | 365 | 5.9218 | 0.83361 | 6 | 0.75537
25112 | 4.68 | 1 | 365 | 5.3296 | 0.050247 | 5 | 0.37983
24606 | 2.08 | 1 | 365 | 2.3687 | 0.13344 | 2 | 0.50215
24608 | 3.64 | 1 | 365 | 4.1452 | 0.48353 | 4 | 0.62876
25125 | 6.885 | 1 | 365 | 7.8406 | 0.61238 | 8 | 0.45302
24953 | 9.18 | 1 | 365 | 10.4542 | 0.48318 | 10 | 0.93736
24947 | 12.5 | 1 | 365 | 14.235 | 0.86925 | 15 | 0.10425
25131 | 5.46 | 1 | 365 | 6.2178 | 0.72529 | 6 | 0.94314
25135 | 8.06 | 1 | 365 | 9.1787 | 0.64209 | 9 | 0.82082
25136 | 4.68 | 1 | 365 | 5.3296 | 0.050247 | 5 | 0.37983
25143 | 7.54 | 1 | 365 | 8.5866 | 0.85873 | 9 | 0.44528
25141 | 5.46 | 1 | 365 | 6.2178 | 0.72529 | 6 | 0.94314
25150 | 9.1 | 1 | 365 | 10.3631 | 0.20881 | 10 | 0.57189
25151 | 7.95 | 1 | 365 | 9.0535 | 0.26484 | 9 | 0.3183
25152 | 3.12 | 1 | 365 | 3.5531 | 0.70016 | 4 | 0.25322
25154 | 5.46 | 1 | 365 | 6.2178 | 0.72529 | 6 | 0.94314
25156 | 5.2 | 1 | 365 | 5.9218 | 0.83361 | 6 | 0.75537
25157 | 6.5 | 1 | 365 | 7.4022 | 0.29201 | 7 | 0.69421
25158 | 2.6 | 1 | 365 | 2.9609 | 0.9168 | 3 | 0.87768
25159 | 5.2 | 1 | 365 | 5.9218 | 0.83361 | 6 | 0.75537
25160 | 4.68 | 1 | 365 | 5.3296 | 0.050247 | 5 | 0.37983
25161 | 4.68 | 1 | 365 | 5.3296 | 0.050247 | 5 | 0.37983
25162 | 3.9 | 1 | 365 | 4.4413 | 0.37521 | 4 | 0.81653
25163 | 3.9 | 1 | 365 | 4.4413 | 0.37521 | 4 | 0.81653
25174 | 9.705 | 1 | 365 | 11.0521 | 0.28369 | 11 | 0.33574
25172 | 8.47 | 1 | 365 | 9.6456 | 0.048204 | 9 | 0.69384
25173 | 4.035 | 1 | 365 | 4.5951 | 0.83819 | 5 | 0.43325
25171 | 6.82 | 1 | 365 | 7.7666 | 0.38946 | 8 | 0.15608
25170 | 8.47 | 1 | 365 | 9.6456 | 0.048204 | 9 | 0.69384
24097 | 8.415 | 1 | 365 | 9.583 | 0.85958 | 10 | 0.44258
25177 | 2.98 | 1 | 365 | 3.3936 | 0.22003 | 3 | 0.61365
25175 | 10.215 | 1 | 365 | 11.6328 | 0.032751 | 11 | 0.66559
25188 | 2.86 | 1 | 365 | 3.257 | 0.80848 | 4 | 0.065452
25193 | 4.42 | 1 | 365 | 5.0335 | 0.15857 | 5 | 0.19206
25194 | 11.18 | 1 | 365 | 12.7318 | 0.34226 | 13 | 0.074041
25060 | 5.2 | 1 | 365 | 5.9218 | 0.83361 | 6 | 0.75537
24998 | 6.27 | 1 | 365 | 7.1403 | 0.50322 | 7 | 0.64349
25196 | 14.56 | 1 | 365 | 16.5809 | 0.9341 | 17 | 0.51503
25205 | 3.57 | 1 | 365 | 4.0655 | 0.24346 | 4 | 0.30897
25211 | 7.28 | 1 | 365 | 8.2905 | 0.96705 | 9 | 0.25752
25199 | 4.24 | 1 | 365 | 4.8285 | 0.54125 | 5 | 0.36976
25213 | 3.64 | 1 | 365 | 4.1452 | 0.48353 | 4 | 0.62876
25215 | 9.62 | 1 | 365 | 10.9553 | 0.99217 | 11 | 0.94743
25218 | 7.95 | 1 | 365 | 9.0535 | 0.26484 | 9 | 0.3183
25214 | 4.42 | 1 | 365 | 5.0335 | 0.15857 | 5 | 0.19206
25369 | 6.325 | 1 | 365 | 7.2029 | 0.69184 | 7 | 0.89475
25372 | 5.1 | 1 | 365 | 5.8079 | 0.49065 | 6 | 0.29853
25366 | 10.175 | 1 | 365 | 11.5873 | 0.89557 | 12 | 0.48286
25140 | 9.8 | 1 | 365 | 11.1602 | 0.60949 | 11 | 0.76973
25374 | 4.675 | 1 | 365 | 5.3239 | 0.033099 | 5 | 0.35699
25373 | 6.24 | 1 | 365 | 7.1061 | 0.40033 | 7 | 0.50644
25351 | 7 | 1 | 365 | 7.9716 | 0.00678 | 7 | 0.97838
25365 | 4.4 | 1 | 365 | 5.0107 | 0.089976 | 5 | 0.1007
25375 | 7.15 | 1 | 365 | 8.1424 | 0.52121 | 8 | 0.66363
25381 | 4.68 | 1 | 365 | 5.3296 | 0.050247 | 5 | 0.37983
25380 | 8.925 | 1 | 365 | 10.1638 | 0.60864 | 10 | 0.77243
25005 | 7 | 1 | 365 | 7.9716 | 0.00678 | 7 | 0.97838
25368 | 8.32 | 1 | 365 | 9.4748 | 0.53377 | 10 | 0.0085888
25376 | 8.25 | 1 | 365 | 9.3951 | 0.29371 | 9 | 0.68881
25382 | 10.14 | 1 | 365 | 11.5474 | 0.77554 | 12 | 0.32297
25384 | 3.64 | 1 | 365 | 4.1452 | 0.48353 | 4 | 0.62876
25388 | 5.72 | 1 | 365 | 6.5139 | 0.61697 | 7 | 0.1309
24239 | 4.96 | 1 | 365 | 5.6484 | 0.010518 | 5 | 0.65897
25389 | 7.02 | 1 | 365 | 7.9944 | 0.075371 | 8 | 0.069747
25390 | 2.86 | 1 | 365 | 3.257 | 0.80848 | 4 | 0.065452
24389 | 3.47 | 1 | 365 | 3.9516 | 0.9005 | 4 | 0.85214
25391 | 10.45 | 1 | 365 | 11.9005 | 0.83869 | 12 | 0.73915
24390 | 7.8 | 1 | 365 | 8.8826 | 0.75041 | 9 | 0.63305
24392 | 4.68 | 1 | 365 | 5.3296 | 0.050247 | 5 | 0.37983
25393 | 8.25 | 1 | 365 | 9.3951 | 0.29371 | 9 | 0.68881
21952 | 4.42 | 1 | 365 | 5.0335 | 0.15857 | 5 | 0.19206
21669 | 10.4 | 1 | 365 | 11.8435 | 0.66722 | 12 | 0.51074
25395 | 11 | 1 | 365 | 12.5268 | 0.72494 | 13 | 0.25174
25396 | 6.05 | 1 | 365 | 6.8897 | 0.74872 | 7 | 0.63846
25397 | 7.425 | 1 | 365 | 8.4556 | 0.46433 | 8 | 0.91992
25398 | 8.55 | 1 | 365 | 9.7367 | 0.32257 | 10 | 0.059307
25399 | 6.54 | 1 | 365 | 7.4478 | 0.42919 | 7 | 0.87694
25400 | 7.56 | 1 | 365 | 8.6093 | 0.92732 | 9 | 0.53665
25417 | 4.5 | 1 | 365 | 5.1246 | 0.43293 | 5 | 0.55753
25418 | 23.52 | 1 | 365 | 26.7846 | 0.66278 | 27 | 0.44736
24393 | 7.42 | 1 | 365 | 8.4499 | 0.44719 | 8 | 0.89708
24563 | 9.36 | 1 | 365 | 10.6592 | 0.10049 | 10 | 0.75966
24395 | 4.42 | 1 | 365 | 5.0335 | 0.15857 | 5 | 0.19206
25155 | 9.62 | 1 | 365 | 10.9553 | 0.99217 | 11 | 0.94743
24396 | 7.65 | 1 | 365 | 8.7118 | 0.23598 | 8 | 0.9478
25401 | 7.65 | 1 | 365 | 8.7118 | 0.23598 | 8 | 0.9478
24397 | 9.88 | 1 | 365 | 11.2513 | 0.88386 | 12 | 0.1352
25430 | 6.6 | 1 | 365 | 7.5161 | 0.63496 | 8 | 0.15104
24398 | 7.8 | 1 | 365 | 8.8826 | 0.75041 | 9 | 0.63305
24399 | 5.2 | 1 | 365 | 5.9218 | 0.83361 | 6 | 0.75537
25431 | 6.63 | 1 | 365 | 7.5502 | 0.73785 | 8 | 0.28809
24400 | 8.5 | 1 | 365 | 9.6798 | 0.15109 | 9 | 0.83089
24402 | 7.28 | 1 | 365 | 8.2905 | 0.96705 | 9 | 0.25752
24404 | 10.66 | 1 | 365 | 12.1396 | 0.5589 | 12 | 0.6985
24403 | 8.91 | 1 | 365 | 10.1467 | 0.5572 | 10 | 0.70391
24405 | 5.865 | 1 | 365 | 6.6791 | 0.11425 | 6 | 0.79331
25434 | 6.6 | 1 | 365 | 7.5161 | 0.63496 | 8 | 0.15104
24406 | 5.98 | 1 | 365 | 6.81 | 0.50865 | 7 | 0.31867
25436 | 7.28 | 1 | 365 | 8.2905 | 0.96705 | 9 | 0.25752
24407 | 4.94 | 1 | 365 | 5.6257 | 0.94193 | 6 | 0.5676
25435 | 5.225 | 1 | 365 | 5.9502 | 0.91935 | 6 | 0.86958
24408 | 11.75 | 1 | 365 | 13.3809 | 0.29709 | 13 | 0.678
25439 | 19.75 | 1 | 365 | 22.4913 | 0.73341 | 23 | 0.22471
24409 | 8.5 | 1 | 365 | 9.6798 | 0.15109 | 9 | 0.83089
24410 | 2.34 | 1 | 365 | 2.6648 | 0.025124 | 2 | 0.68992
24412 | 9.215 | 1 | 365 | 10.494 | 0.60321 | 11 | 0.097253
25441 | 6.885 | 1 | 365 | 7.8406 | 0.61238 | 8 | 0.45302
24414 | 5.5 | 1 | 365 | 6.2634 | 0.86247 | 7 | 0.12587
24415 | 9.35 | 1 | 365 | 10.6478 | 0.066199 | 10 | 0.71398
25438 | 3.825 | 1 | 365 | 4.3559 | 0.11799 | 4 | 0.4739
24416 | 5.1 | 1 | 365 | 5.8079 | 0.49065 | 6 | 0.29853
25443 | 3.9 | 1 | 365 | 4.4413 | 0.37521 | 4 | 0.81653
25442 | 5.72 | 1 | 365 | 6.5139 | 0.61697 | 7 | 0.1309
25446 | 17.595 | 1 | 365 | 20.0372 | 0.34276 | 20 | 0.37994
25445 | 10.4 | 1 | 365 | 11.8435 | 0.66722 | 12 | 0.51074
25448 | 7.905 | 1 | 365 | 9.0022 | 0.11051 | 9 | 0.11273
24740 | 331.5 | 0.9 | 365 | 339.761 | 0.20326 | 339 | 0.96424
25450 | 4.16 | 1 | 365 | 4.7374 | 0.26689 | 5 | 0.0042944
24278 | 13.26 | 1 | 365 | 15.1005 | 0.4757 | 15 | 0.57619
24284 | 5.72 | 1 | 365 | 6.5139 | 0.61697 | 7 | 0.1309
25433 | 8.525 | 1 | 365 | 9.7083 | 0.23683 | 9 | 0.9451
24288 | 8.32 | 1 | 365 | 9.4748 | 0.53377 | 10 | 0.0085888
24308 | 13.52 | 1 | 365 | 15.3966 | 0.36738 | 15 | 0.76396
25452 | 8.84 | 1 | 365 | 10.067 | 0.31713 | 10 | 0.38413
25455 | 14.82 | 1 | 365 | 16.877 | 0.82578 | 17 | 0.7028
25457 | 5.98 | 1 | 365 | 6.81 | 0.50865 | 7 | 0.31867
25459 | 3.64 | 1 | 365 | 4.1452 | 0.48353 | 4 | 0.62876
25461 | 7.02 | 1 | 365 | 7.9944 | 0.075371 | 8 | 0.069747
25463 | 8.58 | 1 | 365 | 9.7709 | 0.42545 | 10 | 0.19636
25464 | 3.64 | 1 | 365 | 4.1452 | 0.48353 | 4 | 0.62876
25465 | 3.975 | 1 | 365 | 4.5267 | 0.63242 | 5 | 0.15915
25467 | 6.36 | 1 | 365 | 7.2428 | 0.81187 | 8 | 0.054642
25470 | 9.69 | 1 | 365 | 11.035 | 0.23224 | 11 | 0.26721
25468 | 9.88 | 1 | 365 | 11.2513 | 0.88386 | 12 | 0.1352
25471 | 6.24 | 1 | 365 | 7.1061 | 0.40033 | 7 | 0.50644
25474 | 3.64 | 1 | 365 | 4.1452 | 0.48353 | 4 | 0.62876
25476 | 5.72 | 1 | 365 | 6.5139 | 0.61697 | 7 | 0.1309
25477 | 3.18 | 1 | 365 | 3.6214 | 0.90594 | 4 | 0.52732
25481 | 2.6 | 1 | 365 | 2.9609 | 0.9168 | 3 | 0.87768
25479 | 7.14 | 1 | 365 | 8.131 | 0.48692 | 8 | 0.61795
25484 | 7.8 | 1 | 365 | 8.8826 | 0.75041 | 9 | 0.63305
25485 | 9.36 | 1 | 365 | 10.6592 | 0.10049 | 10 | 0.75966
25486 | 7.02 | 1 | 365 | 7.9944 | 0.075371 | 8 | 0.069747
25508 | 6 | 1 | 365 | 6.8328 | 0.57724 | 7 | 0.41004
25507 | 6.24 | 1 | 365 | 7.1061 | 0.40033 | 7 | 0.50644
25505 | 4.68 | 1 | 365 | 5.3296 | 0.050247 | 5 | 0.37983
25506 | 4.16 | 1 | 365 | 4.7374 | 0.26689 | 5 | 0.0042944
25504 | 8.06 | 1 | 365 | 9.1787 | 0.64209 | 9 | 0.82082
25503 | 13.78 | 1 | 365 | 15.6927 | 0.25906 | 15 | 0.95173
25502 | 5.46 | 1 | 365 | 6.2178 | 0.72529 | 6 | 0.94314
25501 | 7.54 | 1 | 365 | 8.5866 | 0.85873 | 9 | 0.44528
25500 | 7.54 | 1 | 365 | 8.5866 | 0.85873 | 9 | 0.44528
25498 | 10.14 | 1 | 365 | 11.5474 | 0.77554 | 12 | 0.32297
25497 | 7.28 | 1 | 365 | 8.2905 | 0.96705 | 9 | 0.25752
25496 | 5.98 | 1 | 365 | 6.81 | 0.50865 | 7 | 0.31867
25495 | 3.38 | 1 | 365 | 3.8491 | 0.59185 | 4 | 0.44099
25494 | 2.86 | 1 | 365 | 3.257 | 0.80848 | 4 | 0.065452
25493 | 11.475 | 1 | 365 | 13.0677 | 0.35397 | 13 | 0.4217
25492 | 5.2 | 1 | 365 | 5.9218 | 0.83361 | 6 | 0.75537
25491 | 4.68 | 1 | 365 | 5.3296 | 0.050247 | 5 | 0.37983
25490 | 6.24 | 1 | 365 | 7.1061 | 0.40033 | 7 | 0.50644
25489 | 5.2 | 1 | 365 | 5.9218 | 0.83361 | 6 | 0.75537
25488 | 5.98 | 1 | 365 | 6.81 | 0.50865 | 7 | 0.31867
25721 | 9 | 1 | 365 | 10.2492 | 0.86586 | 11 | 0.11506
25718 | 6.12 | 1 | 365 | 6.9695 | 0.98878 | 7 | 0.95824
25725 | 4.94 | 1 | 365 | 5.6257 | 0.94193 | 6 | 0.5676
25724 | 9.99 | 1 | 365 | 11.3766 | 0.2611 | 11 | 0.63772
25727 | 7.2 | 1 | 365 | 8.1994 | 0.69269 | 8 | 0.89205
25722 | 6.24 | 1 | 365 | 7.1061 | 0.40033 | 7 | 0.50644
18865 | 11.18 | 1 | 365 | 12.7318 | 0.34226 | 13 | 0.074041
25729 | 9.72 | 1 | 365 | 11.0691 | 0.33513 | 11 | 0.40426
20811 | 5.1 | 1 | 365 | 5.8079 | 0.49065 | 6 | 0.29853
25728 | 13.26 | 1 | 365 | 15.1005 | 0.4757 | 15 | 0.57619
25733 | 6.24 | 1 | 365 | 7.1061 | 0.40033 | 7 | 0.50644
24417 | 7.905 | 1 | 365 | 9.0022 | 0.11051 | 9 | 0.11273
20785 | 6.885 | 1 | 365 | 7.8406 | 0.61238 | 8 | 0.45302
24418 | 11.55 | 1 | 365 | 13.1531 | 0.61119 | 13 | 0.76433
18963 | 6.5 | 1 | 365 | 7.4022 | 0.29201 | 7 | 0.69421
25730 | 4.5 | 1 | 365 | 5.1246 | 0.43293 | 5 | 0.55753
24419 | 6.885 | 1 | 365 | 7.8406 | 0.61238 | 8 | 0.45302
20678 | 9.88 | 1 | 365 | 11.2513 | 0.88386 | 12 | 0.1352
24421 | 3.825 | 1 | 365 | 4.3559 | 0.11799 | 4 | 0.4739
25736 | 3.12 | 1 | 365 | 3.5531 | 0.70016 | 4 | 0.25322
20519 | 6.24 | 1 | 365 | 7.1061 | 0.40033 | 7 | 0.50644
20289 | 10.4 | 1 | 365 | 11.8435 | 0.66722 | 12 | 0.51074
25738 | 9.36 | 1 | 365 | 10.6592 | 0.10049 | 10 | 0.75966
25747 | 5.46 | 1 | 365 | 6.2178 | 0.72529 | 6 | 0.94314
16411 | 10.71 | 1 | 365 | 12.1965 | 0.73037 | 12 | 0.92692
24423 | 4.59 | 1 | 365 | 5.2271 | 0.74159 | 5 | 0.96868
25757 | 7.02 | 1 | 365 | 7.9944 | 0.075371 | 8 | 0.069747
25762 | 10.66 | 1 | 365 | 12.1396 | 0.5589 | 12 | 0.6985
24426 | 12.74 | 1 | 365 | 14.5083 | 0.69234 | 15 | 0.20065
25765 | 3.9 | 1 | 365 | 4.4413 | 0.37521 | 4 | 0.81653
24428 | 4.845 | 1 | 365 | 5.5175 | 0.61612 | 6 | 0.13361
25769 | 11.13 | 1 | 365 | 12.6748 | 0.17078 | 12 | 0.84562
24427 | 5.2 | 1 | 365 | 5.9218 | 0.83361 | 6 | 0.75537
25776 | 8.58 | 1 | 365 | 9.7709 | 0.42545 | 10 | 0.19636
20846 | 8.84 | 1 | 365 | 10.067 | 0.31713 | 10 | 0.38413
24429 | 4.845 | 1 | 365 | 5.5175 | 0.61612 | 6 | 0.13361
25771 | 7.28 | 1 | 365 | 8.2905 | 0.96705 | 9 | 0.25752
24432 | 6.63 | 1 | 365 | 7.5502 | 0.73785 | 8 | 0.28809
24433 | 4.08 | 1 | 365 | 4.6463 | 0.99252 | 5 | 0.63883
19203 | 11.44 | 1 | 365 | 13.0279 | 0.23394 | 13 | 0.26181
25779 | 9.54 | 1 | 365 | 10.8642 | 0.71781 | 11 | 0.58196
24430 | 16.12 | 1 | 365 | 18.3575 | 0.28418 | 18 | 0.64164
20144 | 5.75 | 1 | 365 | 6.5481 | 0.71986 | 7 | 0.26796
19626 | 5.46 | 1 | 365 | 6.2178 | 0.72529 | 6 | 0.94314
20121 | 10.965 | 1 | 365 | 12.4869 | 0.60491 | 13 | 0.091848
19943 | 5.1 | 1 | 365 | 5.8079 | 0.49065 | 6 | 0.29853
19495 | 8.32 | 1 | 365 | 9.4748 | 0.53377 | 10 | 0.0085888
24434 | 4.59 | 1 | 365 | 5.2271 | 0.74159 | 5 | 0.96868
19421 | 3.9 | 1 | 365 | 4.4413 | 0.37521 | 4 | 0.81653
24435 | 5.355 | 1 | 365 | 6.0983 | 0.36519 | 6 | 0.46346
19631 | 6.24 | 1 | 365 | 7.1061 | 0.40033 | 7 | 0.50644
19655 | 2.08 | 1 | 365 | 2.3687 | 0.13344 | 2 | 0.50215
21496 | 3.57 | 1 | 365 | 4.0655 | 0.24346 | 4 | 0.30897
24442 | 11.7 | 1 | 365 | 13.324 | 0.12562 | 13 | 0.44958
17572 | 9.1 | 1 | 365 | 10.3631 | 0.20881 | 10 | 0.57189
17579 | 6.885 | 1 | 365 | 7.8406 | 0.61238 | 8 | 0.45302
24446 | 5.46 | 1 | 365 | 6.2178 | 0.72529 | 6 | 0.94314
17918 | 7.54 | 1 | 365 | 8.5866 | 0.85873 | 9 | 0.44528
24451 | 3.92 | 1 | 365 | 4.4641 | 0.4438 | 4 | 0.90789
18991 | 4.08 | 1 | 365 | 4.6463 | 0.99252 | 5 | 0.63883
24372 | 5.215 | 1 | 365 | 5.9388 | 0.88505 | 6 | 0.82389
18966 | 9.36 | 1 | 365 | 10.6592 | 0.10049 | 10 | 0.75966
18434 | 11.22 | 1 | 365 | 12.7773 | 0.47944 | 13 | 0.25677
25986 | 11.22 | 1 | 365 | 12.7773 | 0.47944 | 13 | 0.25677
24375 | 6.065 | 1 | 365 | 6.9068 | 0.80016 | 7 | 0.70698
24454 | 9.8 | 1 | 365 | 11.1602 | 0.60949 | 11 | 0.76973
24456 | 10.36 | 1 | 365 | 11.798 | 0.53003 | 12 | 0.328
24583 | 10.2 | 1 | 365 | 11.6158 | 0.98131 | 12 | 0.59707
24458 | 4.2 | 1 | 365 | 4.783 | 0.40407 | 5 | 0.18703
24584 | 16.64 | 1 | 365 | 18.9496 | 0.067546 | 19 | 0.017178
24585 | 8.25 | 1 | 365 | 9.3951 | 0.29371 | 9 | 0.68881
24586 | 4.59 | 1 | 365 | 5.2271 | 0.74159 | 5 | 0.96868
24587 | 11.18 | 1 | 365 | 12.7318 | 0.34226 | 13 | 0.074041
24589 | 8.06 | 1 | 365 | 9.1787 | 0.64209 | 9 | 0.82082
24459 | 8.96 | 1 | 365 | 10.2036 | 0.72868 | 10 | 0.93233
24420 | 7.65 | 1 | 365 | 8.7118 | 0.23598 | 8 | 0.9478
25782 | 7.685 | 1 | 365 | 8.7517 | 0.35601 | 9 | 0.10769
25786 | 9.1 | 1 | 365 | 10.3631 | 0.20881 | 10 | 0.57189
25789 | 7.54 | 1 | 365 | 8.5866 | 0.85873 | 9 | 0.44528
25790 | 2.86 | 1 | 365 | 3.257 | 0.80848 | 4 | 0.065452
25791 | 9.1 | 1 | 365 | 10.3631 | 0.20881 | 10 | 0.57189
25795 | 5.46 | 1 | 365 | 6.2178 | 0.72529 | 6 | 0.94314
25794 | 2.08 | 1 | 365 | 2.3687 | 0.13344 | 2 | 0.50215
24664 | 6.5 | 1 | 365 | 7.4022 | 0.29201 | 7 | 0.69421
22284 | 6.5 | 1 | 365 | 7.4022 | 0.29201 | 7 | 0.69421
24666 | 6.12 | 1 | 365 | 6.9695 | 0.98878 | 7 | 0.95824
24667 | 4.59 | 1 | 365 | 5.2271 | 0.74159 | 5 | 0.96868
25798 | 6.76 | 1 | 365 | 7.6983 | 0.18369 | 7 | 0.88198
25800 | 2.34 | 1 | 365 | 2.6648 | 0.025124 | 2 | 0.68992
25801 | 4.94 | 1 | 365 | 5.6257 | 0.94193 | 6 | 0.5676
24675 | 5.1 | 1 | 365 | 5.8079 | 0.49065 | 6 | 0.29853
24677 | 8.415 | 1 | 365 | 9.583 | 0.85958 | 10 | 0.44258
24669 | 5.46 | 1 | 365 | 6.2178 | 0.72529 | 6 | 0.94314
17658 | 4.16 | 1 | 365 | 4.7374 | 0.26689 | 5 | 0.0042944
24411 | 4.94 | 1 | 365 | 5.6257 | 0.94193 | 6 | 0.5676
25803 | 9.1 | 1 | 365 | 10.3631 | 0.20881 | 10 | 0.57189
24482 | 9.1 | 1 | 365 | 10.3631 | 0.20881 | 10 | 0.57189
25802 | 8.32 | 1 | 365 | 9.4748 | 0.53377 | 10 | 0.0085888
20597 | 4.42 | 1 | 365 | 5.0335 | 0.15857 | 5 | 0.19206
25805 | 5.46 | 1 | 365 | 6.2178 | 0.72529 | 6 | 0.94314
24670 | 4.25 | 1 | 365 | 4.8399 | 0.57554 | 5 | 0.41544
25841 | 3.975 | 1 | 365 | 4.5267 | 0.63242 | 5 | 0.15915
24678 | 3.64 | 1 | 365 | 4.1452 | 0.48353 | 4 | 0.62876
25842 | 8.84 | 1 | 365 | 10.067 | 0.31713 | 10 | 0.38413
25843 | 9.435 | 1 | 365 | 10.7446 | 0.35771 | 11 | 0.10229
24452 | 5.46 | 1 | 365 | 6.2178 | 0.72529 | 6 | 0.94314
24518 | 8.215 | 1 | 365 | 9.3552 | 0.17367 | 9 | 0.52891
25844 | 4.59 | 1 | 365 | 5.2271 | 0.74159 | 5 | 0.96868
25845 | 7.02 | 1 | 365 | 7.9944 | 0.075371 | 8 | 0.069747
25846 | 5.98 | 1 | 365 | 6.81 | 0.50865 | 7 | 0.31867
25847 | 2.86 | 1 | 365 | 3.257 | 0.80848 | 4 | 0.065452
24672 | 5.94 | 1 | 365 | 6.7645 | 0.37147 | 7 | 0.13594
24565 | 4.68 | 1 | 365 | 5.3296 | 0.050247 | 5 | 0.37983
24674 | 3.12 | 1 | 365 | 3.5531 | 0.70016 | 4 | 0.25322
24668 | 6.5 | 1 | 365 | 7.4022 | 0.29201 | 7 | 0.69421
24551 | 2.6 | 1 | 365 | 2.9609 | 0.9168 | 3 | 0.87768
25848 | 4.16 | 1 | 365 | 4.7374 | 0.26689 | 5 | 0.0042944
24625 | 8.84 | 1 | 365 | 10.067 | 0.31713 | 10 | 0.38413
25849 | 3.64 | 1 | 365 | 4.1452 | 0.48353 | 4 | 0.62876
24681 | 3.9 | 1 | 365 | 4.4413 | 0.37521 | 4 | 0.81653
25851 | 8.84 | 1 | 365 | 10.067 | 0.31713 | 10 | 0.38413
24683 | 9.36 | 1 | 365 | 10.6592 | 0.10049 | 10 | 0.75966
25850 | 10.92 | 1 | 365 | 12.4357 | 0.45058 | 12 | 0.88627
24684 | 10.4 | 1 | 365 | 11.8435 | 0.66722 | 12 | 0.51074
24688 | 10.4 | 1 | 365 | 11.8435 | 0.66722 | 12 | 0.51074
25852 | 5.2 | 1 | 365 | 5.9218 | 0.83361 | 6 | 0.75537
25853 | 7.8 | 1 | 365 | 8.8826 | 0.75041 | 9 | 0.63305
25932 | 3.38 | 1 | 365 | 3.8491 | 0.59185 | 4 | 0.44099
24695 | 3.825 | 1 | 365 | 4.3559 | 0.11799 | 4 | 0.4739
24696 | 8.84 | 1 | 365 | 10.067 | 0.31713 | 10 | 0.38413
25933 | 8.32 | 1 | 365 | 9.4748 | 0.53377 | 10 | 0.0085888
24698 | 13.005 | 1 | 365 | 14.8101 | 0.60117 | 15 | 0.41126
25934 | 5.98 | 1 | 365 | 6.81 | 0.50865 | 7 | 0.31867
24700 | 4.95 | 1 | 365 | 5.6371 | 0.97622 | 6 | 0.61328
24706 | 9.8 | 1 | 365 | 11.1602 | 0.60949 | 11 | 0.76973
25936 | 4.16 | 1 | 365 | 4.7374 | 0.26689 | 5 | 0.0042944
24708 | 5.88 | 1 | 365 | 6.6961 | 0.1657 | 6 | 0.86184
24709 | 5.88 | 1 | 365 | 6.6961 | 0.1657 | 6 | 0.86184
25939 | 8.58 | 1 | 365 | 9.7709 | 0.42545 | 10 | 0.19636
24710 | 5.6 | 1 | 365 | 6.3773 | 0.20542 | 6 | 0.5827
24711 | 7.425 | 1 | 365 | 8.4556 | 0.46433 | 8 | 0.91992
25941 | 5.72 | 1 | 365 | 6.5139 | 0.61697 | 7 | 0.1309
24713 | 10.64 | 1 | 365 | 12.1168 | 0.49031 | 12 | 0.60714
24714 | 5.32 | 1 | 365 | 6.0584 | 0.24515 | 6 | 0.30357
25942 | 3.64 | 1 | 365 | 4.1452 | 0.48353 | 4 | 0.62876
24716 | 6.72 | 1 | 365 | 7.6527 | 0.046509 | 7 | 0.69924
25943 | 5.2 | 1 | 365 | 5.9218 | 0.83361 | 6 | 0.75537
25944 | 7.8 | 1 | 365 | 8.8826 | 0.75041 | 9 | 0.63305
24717 | 11 | 1 | 365 | 12.5268 | 0.72494 | 13 | 0.25174
25759 | 9.45 | 1 | 365 | 10.7617 | 0.40915 | 11 | 0.17081
24721 | 9.18 | 1 | 365 | 10.4542 | 0.48318 | 10 | 0.93736
24727 | 4.42 | 1 | 365 | 5.0335 | 0.15857 | 5 | 0.19206
24729 | 4.335 | 1 | 365 | 4.9367 | 0.86706 | 5 | 0.80375
24712 | 10.66 | 1 | 365 | 12.1396 | 0.5589 | 12 | 0.6985
21746 | 8.06 | 1 | 365 | 9.1787 | 0.64209 | 9 | 0.82082
25890 | 4.94 | 1 | 365 | 5.6257 | 0.94193 | 6 | 0.5676
21667 | 6.24 | 1 | 365 | 7.1061 | 0.40033 | 7 | 0.50644
25895 | 5.3 | 1 | 365 | 6.0356 | 0.17656 | 6 | 0.2122
25900 | 6 | 1 | 365 | 6.8328 | 0.57724 | 7 | 0.41004
21642 | 4.94 | 1 | 365 | 5.6257 | 0.94193 | 6 | 0.5676
21630 | 8.58 | 1 | 365 | 9.7709 | 0.42545 | 10 | 0.19636
21748 | 7.28 | 1 | 365 | 8.2905 | 0.96705 | 9 | 0.25752
22157 | 14.04 | 1 | 365 | 15.9888 | 0.15074 | 16 | 0.13949
24918 | 7.28 | 1 | 365 | 8.2905 | 0.96705 | 9 | 0.25752
24919 | 4.94 | 1 | 365 | 5.6257 | 0.94193 | 6 | 0.5676
24921 | 6.63 | 1 | 365 | 7.5502 | 0.73785 | 8 | 0.28809
24920 | 5.3 | 1 | 365 | 6.0356 | 0.17656 | 6 | 0.2122
24846 | 4.94 | 1 | 365 | 5.6257 | 0.94193 | 6 | 0.5676
24847 | 7.54 | 1 | 365 | 8.5866 | 0.85873 | 9 | 0.44528
24922 | 4.16 | 1 | 365 | 4.7374 | 0.26689 | 5 | 0.0042944
24924 | 4.68 | 1 | 365 | 5.3296 | 0.050247 | 5 | 0.37983
24848 | 9.945 | 1 | 365 | 11.3254 | 0.10678 | 11 | 0.43214
24926 | 11.7 | 1 | 365 | 13.324 | 0.12562 | 13 | 0.44958
24008 | 4.42 | 1 | 365 | 5.0335 | 0.15857 | 5 | 0.19206
24007 | 8.415 | 1 | 365 | 9.583 | 0.85958 | 10 | 0.44258
24099 | 7.28 | 1 | 365 | 8.2905 | 0.96705 | 9 | 0.25752
24850 | 9.36 | 1 | 365 | 10.6592 | 0.10049 | 10 | 0.75966
24852 | 8.16 | 1 | 365 | 9.2926 | 0.98505 | 10 | 0.27765
24858 | 4.94 | 1 | 365 | 5.6257 | 0.94193 | 6 | 0.5676
24857 | 13.52 | 1 | 365 | 15.3966 | 0.36738 | 15 | 0.76396
24925 | 8.58 | 1 | 365 | 9.7709 | 0.42545 | 10 | 0.19636
24928 | 6.375 | 1 | 365 | 7.2599 | 0.86332 | 8 | 0.12317
24927 | 8.84 | 1 | 365 | 10.067 | 0.31713 | 10 | 0.38413
24929 | 13 | 1 | 365 | 14.8044 | 0.58402 | 15 | 0.38842
24930 | 12.22 | 1 | 365 | 13.9161 | 0.90898 | 14 | 0.82511
24934 | 7.28 | 1 | 365 | 8.2905 | 0.96705 | 9 | 0.25752
24932 | 9.88 | 1 | 365 | 11.2513 | 0.88386 | 12 | 0.1352
24862 | 2.34 | 1 | 365 | 2.6648 | 0.025124 | 2 | 0.68992
24933 | 10.14 | 1 | 365 | 11.5474 | 0.77554 | 12 | 0.32297
24865 | 7.02 | 1 | 365 | 7.9944 | 0.075371 | 8 | 0.069747
24935 | 8.16 | 1 | 365 | 9.2926 | 0.98505 | 10 | 0.27765
24863 | 4 | 1 | 365 | 4.5552 | 0.71816 | 5 | 0.27336
24936 | 6.76 | 1 | 365 | 7.6983 | 0.18369 | 7 | 0.88198
24943 | 4.94 | 1 | 365 | 5.6257 | 0.94193 | 6 | 0.5676
24946 | 4.16 | 1 | 365 | 4.7374 | 0.26689 | 5 | 0.0042944
24945 | 9.88 | 1 | 365 | 11.2513 | 0.88386 | 12 | 0.1352
24950 | 9.36 | 1 | 365 | 10.6592 | 0.10049 | 10 | 0.75966
24954 | 4.42 | 1 | 365 | 5.0335 | 0.15857 | 5 | 0.19206
24956 | 5.61 | 1 | 365 | 6.3887 | 0.23972 | 6 | 0.62839
24866 | 6.24 | 1 | 365 | 7.1061 | 0.40033 | 7 | 0.50644
24867 | 8.84 | 1 | 365 | 10.067 | 0.31713 | 10 | 0.38413
24854 | 7.02 | 1 | 365 | 7.9944 | 0.075371 | 8 | 0.069747
24870 | 5.72 | 1 | 365 | 6.5139 | 0.61697 | 7 | 0.1309
24869 | 6.76 | 1 | 365 | 7.6983 | 0.18369 | 7 | 0.88198
24871 | 3.9 | 1 | 365 | 4.4413 | 0.37521 | 4 | 0.81653
24859 | 8.06 | 1 | 365 | 9.1787 | 0.64209 | 9 | 0.82082
24873 | 6.76 | 1 | 365 | 7.6983 | 0.18369 | 7 | 0.88198
24876 | 4.94 | 1 | 365 | 5.6257 | 0.94193 | 6 | 0.5676
24875 | 8.84 | 1 | 365 | 10.067 | 0.31713 | 10 | 0.38413
24879 | 12.19 | 1 | 365 | 13.882 | 0.80609 | 14 | 0.68806
24881 | 5.98 | 1 | 365 | 6.81 | 0.50865 | 7 | 0.31867
24883 | 5.72 | 1 | 365 | 6.5139 | 0.61697 | 7 | 0.1309
24885 | 5.98 | 1 | 365 | 6.81 | 0.50865 | 7 | 0.31867
24888 | 3.38 | 1 | 365 | 3.8491 | 0.59185 | 4 | 0.44099
24894 | 5.2 | 1 | 365 | 5.9218 | 0.83361 | 6 | 0.75537
24895 | 5.98 | 1 | 365 | 6.81 | 0.50865 | 7 | 0.31867
24896 | 8.84 | 1 | 365 | 10.067 | 0.31713 | 10 | 0.38413
24898 | 5.865 | 1 | 365 | 6.6791 | 0.11425 | 6 | 0.79331
24899 | 4.95 | 1 | 365 | 5.6371 | 0.97622 | 6 | 0.61328
24900 | 3.64 | 1 | 365 | 4.1452 | 0.48353 | 4 | 0.62876
24902 | 6.875 | 1 | 365 | 7.8293 | 0.57809 | 8 | 0.40734
24903 | 7.54 | 1 | 365 | 8.5866 | 0.85873 | 9 | 0.44528
24906 | 4.68 | 1 | 365 | 5.3296 | 0.050247 | 5 | 0.37983
24907 | 10.14 | 1 | 365 | 11.5474 | 0.77554 | 12 | 0.32297
24908 | 10.4 | 1 | 365 | 11.8435 | 0.66722 | 12 | 0.51074
24904 | 7.02 | 1 | 365 | 7.9944 | 0.075371 | 8 | 0.069747
24910 | 7.02 | 1 | 365 | 7.9944 | 0.075371 | 8 | 0.069747
24911 | 10.4 | 1 | 365 | 11.8435 | 0.66722 | 12 | 0.51074
24913 | 8.84 | 1 | 365 | 10.067 | 0.31713 | 10 | 0.38413
24914 | 5.72 | 1 | 365 | 6.5139 | 0.61697 | 7 | 0.1309
24915 | 10.4 | 1 | 365 | 11.8435 | 0.66722 | 12 | 0.51074
24916 | 4.68 | 1 | 365 | 5.3296 | 0.050247 | 5 | 0.37983
24917 | 3.825 | 1 | 365 | 4.3559 | 0.11799 | 4 | 0.4739
25901 | 8.925 | 1 | 365 | 10.1638 | 0.60864 | 10 | 0.77243
25903 | 5.1 | 1 | 365 | 5.8079 | 0.49065 | 6 | 0.29853
25905 | 12.24 | 1 | 365 | 13.9389 | 0.97757 | 14 | 0.91648
25913 | 8.84 | 1 | 365 | 10.067 | 0.31713 | 10 | 0.38413
25911 | 4.68 | 1 | 365 | 5.3296 | 0.050247 | 5 | 0.37983
25915 | 6.76 | 1 | 365 | 7.6983 | 0.18369 | 7 | 0.88198
25919 | 4.68 | 1 | 365 | 5.3296 | 0.050247 | 5 | 0.37983
26104 | 4.9 | 1 | 365 | 5.5801 | 0.80475 | 6 | 0.38487
26105 | 5.98 | 1 | 365 | 6.81 | 0.50865 | 7 | 0.31867
26106 | 12.24 | 1 | 365 | 13.9389 | 0.97757 | 14 | 0.91648
26109 | 11.73 | 1 | 365 | 13.3581 | 0.2285 | 13 | 0.58663
26112 | 6.89 | 1 | 365 | 7.8463 | 0.62953 | 8 | 0.47586
26117 | 8.48 | 1 | 365 | 9.657 | 0.082499 | 9 | 0.73952
26397 | 5.2 | 1 | 365 | 5.9218 | 0.83361 | 6 | 0.75537
26011 | 6.5 | 1 | 365 | 7.4022 | 0.29201 | 7 | 0.69421
26039 | 6.07 | 1 | 365 | 6.9125 | 0.81731 | 7 | 0.72982
25796 | 10.75 | 1 | 365 | 12.2421 | 0.86755 | 13 | 0.10965
26159 | 9.35 | 1 | 365 | 10.6478 | 0.066199 | 10 | 0.71398
26248 | 7.28 | 1 | 365 | 8.2905 | 0.96705 | 9 | 0.25752
26222 | 8.93 | 1 | 365 | 10.1695 | 0.62579 | 10 | 0.79528
25462 | 7.28 | 1 | 365 | 8.2905 | 0.96705 | 9 | 0.25752
25440 | 7.155 | 1 | 365 | 8.1481 | 0.53836 | 8 | 0.68647
25451 | 4.16 | 1 | 365 | 4.7374 | 0.26689 | 5 | 0.0042944
25458 | 3.9 | 1 | 365 | 4.4413 | 0.37521 | 4 | 0.81653
25466 | 2.12 | 1 | 365 | 2.4143 | 0.27062 | 2 | 0.68488
25469 | 2.34 | 1 | 365 | 2.6648 | 0.025124 | 2 | 0.68992
25475 | 7.8 | 1 | 365 | 8.8826 | 0.75041 | 9 | 0.63305
25581 | 12.15 | 1 | 365 | 13.8364 | 0.66891 | 14 | 0.50533
25244 | 7.65 | 1 | 365 | 8.7118 | 0.23598 | 8 | 0.9478
24796 | 9.36 | 1 | 365 | 10.6592 | 0.10049 | 10 | 0.75966
24961 | 13.52 | 1 | 365 | 15.3966 | 0.36738 | 15 | 0.76396
25116 | 5.46 | 1 | 365 | 6.2178 | 0.72529 | 6 | 0.94314
25121 | 7.8 | 1 | 365 | 8.8826 | 0.75041 | 9 | 0.63305
24892 | 10.92 | 1 | 365 | 12.4357 | 0.45058 | 12 | 0.88627
25124 | 10.14 | 1 | 365 | 11.5474 | 0.77554 | 12 | 0.32297
25127 | 12.48 | 1 | 365 | 14.2122 | 0.80066 | 15 | 0.012883
24886 | 11.96 | 1 | 365 | 13.62 | 0.017298 | 13 | 0.63735
25354 | 9.88 | 1 | 365 | 11.2513 | 0.88386 | 12 | 0.1352
24923 | 8.32 | 1 | 365 | 9.4748 | 0.53377 | 10 | 0.0085888
25134 | 9.88 | 1 | 365 | 11.2513 | 0.88386 | 12 | 0.1352
26070 | 11.96 | 1 | 365 | 13.62 | 0.017298 | 13 | 0.63735
26071 | 7.25 | 1 | 365 | 8.2563 | 0.86416 | 9 | 0.12046
26074 | 6.22 | 1 | 365 | 7.0833 | 0.33174 | 7 | 0.41507
26076 | 6.07 | 1 | 365 | 6.9125 | 0.81731 | 7 | 0.72982
26078 | 6.47 | 1 | 365 | 7.368 | 0.18912 | 7 | 0.55716
26082 | 6.5 | 1 | 365 | 7.4022 | 0.29201 | 7 | 0.69421
26080 | 3.98 | 1 | 365 | 4.5324 | 0.64957 | 5 | 0.18199
26084 | 4.68 | 1 | 365 | 5.3296 | 0.050247 | 5 | 0.37983
26083 | 4.53 | 1 | 365 | 5.1588 | 0.53582 | 5 | 0.69458
26090 | 3.78 | 1 | 365 | 4.3047 | 0.96366 | 5 | 0.26833
26092 | 6.82 | 1 | 365 | 7.7666 | 0.38946 | 8 | 0.15608
26095 | 6.47 | 1 | 365 | 7.368 | 0.18912 | 7 | 0.55716
26096 | 9.88 | 1 | 365 | 11.2513 | 0.88386 | 12 | 0.1352
26098 | 4.94 | 1 | 365 | 5.6257 | 0.94193 | 6 | 0.5676
26101 | 8.32 | 1 | 365 | 9.4748 | 0.53377 | 10 | 0.0085888
26099 | 12.19 | 1 | 365 | 13.882 | 0.80609 | 14 | 0.68806
26103 | 10.4 | 1 | 365 | 11.8435 | 0.66722 | 12 | 0.51074
26100 | 9.36 | 1 | 365 | 10.6592 | 0.10049 | 10 | 0.75966
26102 | 7.54 | 1 | 365 | 8.5866 | 0.85873 | 9 | 0.44528
26097 | 7.15 | 1 | 365 | 8.1424 | 0.52121 | 8 | 0.66363
26124 | 11.5 | 1 | 365 | 13.0962 | 0.43971 | 13 | 0.53591
26134 | 11.22 | 1 | 365 | 12.7773 | 0.47944 | 13 | 0.25677
26136 | 10.4 | 1 | 365 | 11.8435 | 0.66722 | 12 | 0.51074
26143 | 6.24 | 1 | 365 | 7.1061 | 0.40033 | 7 | 0.50644
26140 | 7.975 | 1 | 365 | 9.0819 | 0.35058 | 9 | 0.43251
26141 | 11 | 1 | 365 | 12.5268 | 0.72494 | 13 | 0.25174
26144 | 5.865 | 1 | 365 | 6.6791 | 0.11425 | 6 | 0.79331
26146 | 7.28 | 1 | 365 | 8.2905 | 0.96705 | 9 | 0.25752
26148 | 6.05 | 1 | 365 | 6.8897 | 0.74872 | 7 | 0.63846
26154 | 6.12 | 1 | 365 | 6.9695 | 0.98878 | 7 | 0.95824
26155 | 6.89 | 1 | 365 | 7.8463 | 0.62953 | 8 | 0.47586
26156 | 8.67 | 1 | 365 | 9.8734 | 0.73411 | 10 | 0.60751
26157 | 5.61 | 1 | 365 | 6.3887 | 0.23972 | 6 | 0.62839
26158 | 6.16 | 1 | 365 | 7.015 | 0.12597 | 7 | 0.14097
26160 | 5.1 | 1 | 365 | 5.8079 | 0.49065 | 6 | 0.29853
26161 | 6.82 | 1 | 365 | 7.7666 | 0.38946 | 8 | 0.15608
26162 | 5.1 | 1 | 365 | 5.8079 | 0.49065 | 6 | 0.29853
26163 | 3.83 | 1 | 365 | 4.3616 | 0.13514 | 4 | 0.49674
26165 | 15.4 | 1 | 365 | 17.5375 | 0.81492 | 18 | 0.35244
26166 | 8.32 | 1 | 365 | 9.4748 | 0.53377 | 10 | 0.0085888
26167 | 12.65 | 1 | 365 | 14.4058 | 0.38368 | 14 | 0.7895
26169 | 6.76 | 1 | 365 | 7.6983 | 0.18369 | 7 | 0.88198
26170 | 11.2 | 1 | 365 | 12.7546 | 0.41085 | 13 | 0.16541
26172 | 16.8 | 1 | 365 | 19.1318 | 0.61627 | 19 | 0.74811
26173 | 5.78 | 1 | 365 | 6.5823 | 0.82274 | 7 | 0.40501
26175 | 5.04 | 1 | 365 | 5.7396 | 0.28488 | 6 | 0.024434
26184 | 6.76 | 1 | 365 | 7.6983 | 0.18369 | 7 | 0.88198
26190 | 10.725 | 1 | 365 | 12.2136 | 0.78182 | 12 | 0.99545
26192 | 12.22 | 1 | 365 | 13.9161 | 0.90898 | 14 | 0.82511
26200 | 8.67 | 1 | 365 | 9.8734 | 0.73411 | 10 | 0.60751
26204 | 5.565 | 1 | 365 | 6.3374 | 0.08539 | 6 | 0.42281
26207 | 5.98 | 1 | 365 | 6.81 | 0.50865 | 7 | 0.31867
26206 | 5.2 | 1 | 365 | 5.9218 | 0.83361 | 6 | 0.75537
26208 | 9.62 | 1 | 365 | 10.9553 | 0.99217 | 11 | 0.94743
26210 | 5.72 | 1 | 365 | 6.5139 | 0.61697 | 7 | 0.1309
26212 | 5.2 | 1 | 365 | 5.9218 | 0.83361 | 6 | 0.75537
26211 | 4.94 | 1 | 365 | 5.6257 | 0.94193 | 6 | 0.5676
26215 | 7.54 | 1 | 365 | 8.5866 | 0.85873 | 9 | 0.44528
26214 | 8.16 | 1 | 365 | 9.2926 | 0.98505 | 10 | 0.27765
26217 | 4.4 | 1 | 365 | 5.0107 | 0.089976 | 5 | 0.1007
26220 | 5.46 | 1 | 365 | 6.2178 | 0.72529 | 6 | 0.94314
26219 | 5.98 | 1 | 365 | 6.81 | 0.50865 | 7 | 0.31867
26221 | 2.34 | 1 | 365 | 2.6648 | 0.025124 | 2 | 0.68992
26010 | 8.25 | 1 | 365 | 9.3951 | 0.29371 | 9 | 0.68881
26226 | 4.42 | 1 | 365 | 5.0335 | 0.15857 | 5 | 0.19206
26224 | 11.7 | 1 | 365 | 13.324 | 0.12562 | 13 | 0.44958
26228 | 8.42 | 1 | 365 | 9.5887 | 0.87673 | 10 | 0.46542
26227 | 5.72 | 1 | 365 | 6.5139 | 0.61697 | 7 | 0.1309
26230 | 6.44 | 1 | 365 | 7.3339 | 0.086238 | 7 | 0.42011
26485 | 9.75 | 1 | 365 | 11.1033 | 0.43801 | 11 | 0.54131
26088 | 6.73 | 1 | 365 | 7.6641 | 0.080804 | 7 | 0.74493
26048 | 6.82 | 1 | 365 | 7.7666 | 0.38946 | 8 | 0.15608
25897 | 8.32 | 1 | 365 | 9.4748 | 0.53377 | 10 | 0.0085888
26232 | 4.68 | 1 | 365 | 5.3296 | 0.050247 | 5 | 0.37983
26233 | 3.9 | 1 | 365 | 4.4413 | 0.37521 | 4 | 0.81653
26238 | 9 | 1 | 365 | 10.2492 | 0.86586 | 11 | 0.11506
26168 | 7.2 | 1 | 365 | 8.1994 | 0.69269 | 8 | 0.89205
26240 | 3.38 | 1 | 365 | 3.8491 | 0.59185 | 4 | 0.44099
26231 | 3.92 | 1 | 365 | 4.4641 | 0.4438 | 4 | 0.90789
26242 | 5.78 | 1 | 365 | 6.5823 | 0.82274 | 7 | 0.40501
26241 | 7.75 | 1 | 365 | 8.8257 | 0.57893 | 9 | 0.40463
26243 | 5.2 | 1 | 365 | 5.9218 | 0.83361 | 6 | 0.75537
26239 | 5.865 | 1 | 365 | 6.6791 | 0.11425 | 6 | 0.79331
26246 | 6.24 | 1 | 365 | 7.1061 | 0.40033 | 7 | 0.50644
26249 | 6.73 | 1 | 365 | 7.6641 | 0.080804 | 7 | 0.74493
26250 | 7.02 | 1 | 365 | 7.9944 | 0.075371 | 8 | 0.069747
26254 | 10.4 | 1 | 365 | 11.8435 | 0.66722 | 12 | 0.51074
26255 | 8.93 | 1 | 365 | 10.1695 | 0.62579 | 10 | 0.79528
26256 | 11.73 | 1 | 365 | 13.3581 | 0.2285 | 13 | 0.58663
26257 | 9.275 | 1 | 365 | 10.5624 | 0.80898 | 11 | 0.37135
26258 | 3.57 | 1 | 365 | 4.0655 | 0.24346 | 4 | 0.30897
26259 | 2.915 | 1 | 365 | 3.3196 | 0.99711 | 4 | 0.31671
26260 | 5.1 | 1 | 365 | 5.8079 | 0.49065 | 6 | 0.29853
26262 | 6.5 | 1 | 365 | 7.4022 | 0.29201 | 7 | 0.69421
26261 | 7.8 | 1 | 365 | 8.8826 | 0.75041 | 9 | 0.63305
26614 | 11.22 | 1 | 365 | 12.7773 | 0.47944 | 13 | 0.25677
24958 | 6.63 | 1 | 365 | 7.5502 | 0.73785 | 8 | 0.28809
24959 | 5.46 | 1 | 365 | 6.2178 | 0.72529 | 6 | 0.94314
25181 | 3.38 | 1 | 365 | 3.8491 | 0.59185 | 4 | 0.44099
24962 | 5.46 | 1 | 365 | 6.2178 | 0.72529 | 6 | 0.94314
25553 | 12.48 | 1 | 365 | 14.2122 | 0.80066 | 15 | 0.012883
25557 | 3.64 | 1 | 365 | 4.1452 | 0.48353 | 4 | 0.62876
25031 | 8.58 | 1 | 365 | 9.7709 | 0.42545 | 10 | 0.19636
26619 | 2.805 | 1 | 365 | 3.1943 | 0.61986 | 3 | 0.81419
26174 | 9.715 | 1 | 365 | 11.0634 | 0.31798 | 11 | 0.38142
24529 | 10.92 | 1 | 365 | 12.4357 | 0.45058 | 12 | 0.88627
26627 | 4.42 | 1 | 365 | 5.0335 | 0.15857 | 5 | 0.19206
26629 | 5.46 | 1 | 365 | 6.2178 | 0.72529 | 6 | 0.94314
26634 | 6.5 | 1 | 365 | 7.4022 | 0.29201 | 7 | 0.69421
26660 | 16.64 | 1 | 365 | 18.9496 | 0.067546 | 19 | 0.017178
26674 | 7.84 | 1 | 365 | 8.9282 | 0.88759 | 9 | 0.81579
26681 | 3.38 | 1 | 365 | 3.8491 | 0.59185 | 4 | 0.44099
26677 | 10 | 1 | 365 | 11.388 | 0.2954 | 11 | 0.6834
26689 | 8.32 | 1 | 365 | 9.4748 | 0.53377 | 10 | 0.0085888
26688 | 7.8 | 1 | 365 | 8.8826 | 0.75041 | 9 | 0.63305
26692 | 6 | 1 | 365 | 6.8328 | 0.57724 | 7 | 0.41004
26691 | 7.8 | 1 | 365 | 8.8826 | 0.75041 | 9 | 0.63305
26693 | 7.6 | 1 | 365 | 8.6549 | 0.064504 | 8 | 0.71938
26695 | 8.06 | 1 | 365 | 9.1787 | 0.64209 | 9 | 0.82082
26697 | 7.2 | 1 | 365 | 8.1994 | 0.69269 | 8 | 0.89205
26702 | 9.275 | 1 | 365 | 10.5624 | 0.80898 | 11 | 0.37135
26700 | 9.52 | 1 | 365 | 10.8414 | 0.64922 | 11 | 0.4906
26709 | 3.38 | 1 | 365 | 3.8491 | 0.59185 | 4 | 0.44099
26715 | 11.18 | 1 | 365 | 12.7318 | 0.34226 | 13 | 0.074041
24527 | 9.1 | 1 | 365 | 10.3631 | 0.20881 | 10 | 0.57189
21661 | 8.32 | 1 | 365 | 9.4748 | 0.53377 | 10 | 0.0085888
24963 | 6.76 | 1 | 365 | 7.6983 | 0.18369 | 7 | 0.88198
25200 | 6.48 | 1 | 365 | 7.3794 | 0.22342 | 7 | 0.60284
26666 | 8.06 | 1 | 365 | 9.1787 | 0.64209 | 9 | 0.82082
26720 | 11.22 | 1 | 365 | 12.7773 | 0.47944 | 13 | 0.25677
26719 | 3.9 | 1 | 365 | 4.4413 | 0.37521 | 4 | 0.81653
26665 | 5.2 | 1 | 365 | 5.9218 | 0.83361 | 6 | 0.75537
26670 | 3.38 | 1 | 365 | 3.8491 | 0.59185 | 4 | 0.44099
26721 | 4.14 | 1 | 365 | 4.7146 | 0.1983 | 4 | 0.91293
26673 | 6.37 | 1 | 365 | 7.2542 | 0.84617 | 8 | 0.10033
26667 | 6.5 | 1 | 365 | 7.4022 | 0.29201 | 7 | 0.69421
24629 | 4.05 | 1 | 365 | 4.6121 | 0.88964 | 5 | 0.50178
26722 | 6.76 | 1 | 365 | 7.6983 | 0.18369 | 7 | 0.88198
24630 | 4.5 | 1 | 365 | 5.1246 | 0.43293 | 5 | 0.55753
24636 | 11.5 | 1 | 365 | 13.0962 | 0.43971 | 13 | 0.53591
24648 | 6.24 | 1 | 365 | 7.1061 | 0.40033 | 7 | 0.50644
24649 | 11.18 | 1 | 365 | 12.7318 | 0.34226 | 13 | 0.074041
26724 | 7.5 | 1 | 365 | 8.541 | 0.72155 | 9 | 0.26255
24650 | 12.1 | 1 | 365 | 13.7795 | 0.49743 | 14 | 0.27691
26676 | 9.36 | 1 | 365 | 10.6592 | 0.10049 | 10 | 0.75966
24651 | 7.905 | 1 | 365 | 9.0022 | 0.11051 | 9 | 0.11273
24657 | 8.16 | 1 | 365 | 9.2926 | 0.98505 | 10 | 0.27765
26696 | 3.9 | 1 | 365 | 4.4413 | 0.37521 | 4 | 0.81653
24644 | 11.22 | 1 | 365 | 12.7773 | 0.47944 | 13 | 0.25677
26686 | 7.28 | 1 | 365 | 8.2905 | 0.96705 | 9 | 0.25752
26705 | 13.26 | 1 | 365 | 15.1005 | 0.4757 | 15 | 0.57619
26687 | 3.64 | 1 | 365 | 4.1452 | 0.48353 | 4 | 0.62876
26717 | 7.5 | 1 | 365 | 8.541 | 0.72155 | 9 | 0.26255
26727 | 6.6 | 1 | 365 | 7.5161 | 0.63496 | 8 | 0.15104
26699 | 4.42 | 1 | 365 | 5.0335 | 0.15857 | 5 | 0.19206
23589 | 6.63 | 1 | 365 | 7.5502 | 0.73785 | 8 | 0.28809
24598 | 5.46 | 1 | 365 | 6.2178 | 0.72529 | 6 | 0.94314
24600 | 6.5 | 1 | 365 | 7.4022 | 0.29201 | 7 | 0.69421
24604 | 7.28 | 1 | 365 | 8.2905 | 0.96705 | 9 | 0.25752
26728 | 10.45 | 1 | 365 | 11.9005 | 0.83869 | 12 | 0.73915
21069 | 3.9 | 1 | 365 | 4.4413 | 0.37521 | 4 | 0.81653
21218 | 10.4 | 1 | 365 | 11.8435 | 0.66722 | 12 | 0.51074
22604 | 5.2 | 1 | 365 | 5.9218 | 0.83361 | 6 | 0.75537
26732 | 5.72 | 1 | 365 | 6.5139 | 0.61697 | 7 | 0.1309
24609 | 6.24 | 1 | 365 | 7.1061 | 0.40033 | 7 | 0.50644
26731 | 9.88 | 1 | 365 | 11.2513 | 0.88386 | 12 | 0.1352
26733 | 4.68 | 1 | 365 | 5.3296 | 0.050247 | 5 | 0.37983
26734 | 6.325 | 1 | 365 | 7.2029 | 0.69184 | 7 | 0.89475
24607 | 6.5 | 1 | 365 | 7.4022 | 0.29201 | 7 | 0.69421
24610 | 2.6 | 1 | 365 | 2.9609 | 0.9168 | 3 | 0.87768
26735 | 8.8 | 1 | 365 | 10.0214 | 0.17995 | 10 | 0.20139
24612 | 8.32 | 1 | 365 | 9.4748 | 0.53377 | 10 | 0.0085888
24576 | 5.98 | 1 | 365 | 6.81 | 0.50865 | 7 | 0.31867
26736 | 8.925 | 1 | 365 | 10.1638 | 0.60864 | 10 | 0.77243
24623 | 9.88 | 1 | 365 | 11.2513 | 0.88386 | 12 | 0.1352
26737 | 8.32 | 1 | 365 | 9.4748 | 0.53377 | 10 | 0.0085888
24626 | 3.9 | 1 | 365 | 4.4413 | 0.37521 | 4 | 0.81653
24628 | 5.46 | 1 | 365 | 6.2178 | 0.72529 | 6 | 0.94314
26738 | 3.9 | 1 | 365 | 4.4413 | 0.37521 | 4 | 0.81653
24631 | 5.72 | 1 | 365 | 6.5139 | 0.61697 | 7 | 0.1309
24639 | 10.4 | 1 | 365 | 11.8435 | 0.66722 | 12 | 0.51074
24646 | 8.58 | 1 | 365 | 9.7709 | 0.42545 | 10 | 0.19636
26739 | 8.58 | 1 | 365 | 9.7709 | 0.42545 | 10 | 0.19636
24655 | 5.98 | 1 | 365 | 6.81 | 0.50865 | 7 | 0.31867
26740 | 4.77 | 1 | 365 | 5.4321 | 0.35891 | 5 | 0.79098
26741 | 5.2 | 1 | 365 | 5.9218 | 0.83361 | 6 | 0.75537
26743 | 13 | 1 | 365 | 14.8044 | 0.58402 | 15 | 0.38842
26744 | 11.5 | 1 | 365 | 13.0962 | 0.43971 | 13 | 0.53591
26745 | 7.75 | 1 | 365 | 8.8257 | 0.57893 | 9 | 0.40463
26747 | 9.945 | 1 | 365 | 11.3254 | 0.10678 | 11 | 0.43214
26746 | 7.65 | 1 | 365 | 8.7118 | 0.23598 | 8 | 0.9478
26748 | 6.75 | 1 | 365 | 7.6869 | 0.1494 | 7 | 0.8363
12865 | 14.85 | 1 | 365 | 16.9112 | 0.92867 | 17 | 0.83985
24617 | 6.095 | 1 | 365 | 6.941 | 0.90305 | 7 | 0.84403
22603 | 9.52 | 1 | 365 | 10.8414 | 0.64922 | 11 | 0.4906
24633 | 3.47 | 1 | 365 | 3.9516 | 0.9005 | 4 | 0.85214
24637 | 4.47 | 1 | 365 | 5.0904 | 0.33004 | 5 | 0.42048
24643 | 5.215 | 1 | 365 | 5.9388 | 0.88505 | 6 | 0.82389
24647 | 4.98 | 1 | 365 | 5.6712 | 0.079109 | 5 | 0.75033
23894 | 10.71 | 1 | 365 | 12.1965 | 0.73037 | 12 | 0.92692
24654 | 3.775 | 1 | 365 | 4.299 | 0.94651 | 5 | 0.24548
24659 | 5.98 | 1 | 365 | 6.81 | 0.50865 | 7 | 0.31867
24656 | 4.47 | 1 | 365 | 5.0904 | 0.33004 | 5 | 0.42048
24661 | 2.98 | 1 | 365 | 3.3936 | 0.22003 | 3 | 0.61365
24663 | 10.71 | 1 | 365 | 12.1965 | 0.73037 | 12 | 0.92692
24665 | 8.67 | 1 | 365 | 9.8734 | 0.73411 | 10 | 0.60751
25284 | 4.235 | 1 | 365 | 4.8228 | 0.5241 | 5 | 0.34692
25286 | 5.47 | 1 | 365 | 6.2292 | 0.75958 | 6 | 0.98882
25281 | 8.96 | 1 | 365 | 10.2036 | 0.72868 | 10 | 0.93233
25288 | 3.47 | 1 | 365 | 3.9516 | 0.9005 | 4 | 0.85214
25289 | 8.59 | 1 | 365 | 9.7823 | 0.45975 | 10 | 0.24204
25292 | 10.215 | 1 | 365 | 11.6328 | 0.032751 | 11 | 0.66559
24621 | 7.848 | 1 | 365 | 8.9373 | 0.91503 | 9 | 0.85233
25103 | 9.315 | 1 | 365 | 10.6079 | 0.94617 | 11 | 0.55409
25224 | 8.32 | 1 | 365 | 9.4748 | 0.53377 | 10 | 0.0085888
25233 | 4.94 | 1 | 365 | 5.6257 | 0.94193 | 6 | 0.5676
25235 | 6.76 | 1 | 365 | 7.6983 | 0.18369 | 7 | 0.88198
25242 | 7.8 | 1 | 365 | 8.8826 | 0.75041 | 9 | 0.63305
25243 | 3.18 | 1 | 365 | 3.6214 | 0.90594 | 4 | 0.52732
25245 | 3.12 | 1 | 365 | 3.5531 | 0.70016 | 4 | 0.25322
25246 | 7.905 | 1 | 365 | 9.0022 | 0.11051 | 9 | 0.11273
25247 | 3.12 | 1 | 365 | 3.5531 | 0.70016 | 4 | 0.25322
25248 | 12.455 | 1 | 365 | 14.1838 | 0.71492 | 14 | 0.89867
25250 | 9.1 | 1 | 365 | 10.3631 | 0.20881 | 10 | 0.57189
25251 | 5.72 | 1 | 365 | 6.5139 | 0.61697 | 7 | 0.1309
25252 | 7.02 | 1 | 365 | 7.9944 | 0.075371 | 8 | 0.069747
25249 | 6.5 | 1 | 365 | 7.4022 | 0.29201 | 7 | 0.69421
26750 | 9.66 | 1 | 365 | 11.0008 | 0.12936 | 11 | 0.13016
25254 | 9.1 | 1 | 365 | 10.3631 | 0.20881 | 10 | 0.57189
26753 | 7.695 | 1 | 365 | 8.7631 | 0.39031 | 9 | 0.15338
25256 | 5.46 | 1 | 365 | 6.2178 | 0.72529 | 6 | 0.94314
25257 | 8.06 | 1 | 365 | 9.1787 | 0.64209 | 9 | 0.82082
25260 | 5.46 | 1 | 365 | 6.2178 | 0.72529 | 6 | 0.94314
26757 | 7.14 | 1 | 365 | 8.131 | 0.48692 | 8 | 0.61795
26762 | 7.28 | 1 | 365 | 8.2905 | 0.96705 | 9 | 0.25752
26766 | 18.36 | 1 | 365 | 20.9084 | 0.96635 | 21 | 0.87472
26768 | 5.1 | 1 | 365 | 5.8079 | 0.49065 | 6 | 0.29853
26770 | 12.14 | 1 | 365 | 13.825 | 0.63462 | 14 | 0.45965
25253 | 11.44 | 1 | 365 | 13.0279 | 0.23394 | 13 | 0.26181
26773 | 4.42 | 1 | 365 | 5.0335 | 0.15857 | 5 | 0.19206
25255 | 5.865 | 1 | 365 | 6.6791 | 0.11425 | 6 | 0.79331
25258 | 10.4 | 1 | 365 | 11.8435 | 0.66722 | 12 | 0.51074
25259 | 8.84 | 1 | 365 | 10.067 | 0.31713 | 10 | 0.38413
26776 | 5.98 | 1 | 365 | 6.81 | 0.50865 | 7 | 0.31867
25261 | 13.52 | 1 | 365 | 15.3966 | 0.36738 | 15 | 0.76396
25262 | 5.72 | 1 | 365 | 6.5139 | 0.61697 | 7 | 0.1309
26778 | 10.08 | 1 | 365 | 11.4791 | 0.56976 | 12 | 0.048867
25263 | 9.9 | 1 | 365 | 11.2741 | 0.95245 | 12 | 0.22657
25264 | 6.25 | 1 | 365 | 7.1175 | 0.43462 | 7 | 0.55212
26779 | 4.94 | 1 | 365 | 5.6257 | 0.94193 | 6 | 0.5676
25265 | 5.98 | 1 | 365 | 6.81 | 0.50865 | 7 | 0.31867
26781 | 7.84 | 1 | 365 | 8.9282 | 0.88759 | 9 | 0.81579
25266 | 5.46 | 1 | 365 | 6.2178 | 0.72529 | 6 | 0.94314
25267 | 4.32 | 1 | 365 | 4.9196 | 0.81561 | 5 | 0.73523
26784 | 7.56 | 1 | 365 | 8.6093 | 0.92732 | 9 | 0.53665
26786 | 8.835 | 1 | 365 | 10.0613 | 0.29999 | 10 | 0.36128
25268 | 7.65 | 1 | 365 | 8.7118 | 0.23598 | 8 | 0.9478
26761 | 7.28 | 1 | 365 | 8.2905 | 0.96705 | 9 | 0.25752
25269 | 12.65 | 1 | 365 | 14.4058 | 0.38368 | 14 | 0.7895
25270 | 10.75 | 1 | 365 | 12.2421 | 0.86755 | 13 | 0.10965
25271 | 13.75 | 1 | 365 | 15.6585 | 0.15617 | 15 | 0.81467
25206 | 11.7 | 1 | 365 | 13.324 | 0.12562 | 13 | 0.44958
25291 | 6.63 | 1 | 365 | 7.5502 | 0.73785 | 8 | 0.28809
25239 | 6 | 1 | 365 | 6.8328 | 0.57724 | 7 | 0.41004
25240 | 9.6 | 1 | 365 | 10.9325 | 0.92358 | 11 | 0.85606
25237 | 5.4 | 1 | 365 | 6.1495 | 0.51952 | 6 | 0.66904
25234 | 5.5 | 1 | 365 | 6.2634 | 0.86247 | 7 | 0.12587
25509 | 7.7 | 1 | 365 | 8.7688 | 0.40746 | 9 | 0.17622
25510 | 11 | 1 | 365 | 12.5268 | 0.72494 | 13 | 0.25174
25511 | 5 | 1 | 365 | 5.694 | 0.1477 | 5 | 0.8417
25512 | 5.5 | 1 | 365 | 6.2634 | 0.86247 | 7 | 0.12587
25513 | 8.8 | 1 | 365 | 10.0214 | 0.17995 | 10 | 0.20139
25514 | 8.67 | 1 | 365 | 9.8734 | 0.73411 | 10 | 0.60751
25515 | 6.12 | 1 | 365 | 6.9695 | 0.98878 | 7 | 0.95824
25516 | 7.15 | 1 | 365 | 8.1424 | 0.52121 | 8 | 0.66363
26785 | 6.05 | 1 | 365 | 6.8897 | 0.74872 | 7 | 0.63846
25517 | 7 | 1 | 365 | 7.9716 | 0.00678 | 7 | 0.97838
25537 | 8.75 | 1 | 365 | 9.9645 | 0.008475 | 9 | 0.97297
25538 | 3.78 | 1 | 365 | 4.3047 | 0.96366 | 5 | 0.26833
25539 | 6.63 | 1 | 365 | 7.5502 | 0.73785 | 8 | 0.28809
25541 | 9.5 | 1 | 365 | 10.8186 | 0.58063 | 11 | 0.39923
25543 | 6.25 | 1 | 365 | 7.1175 | 0.43462 | 7 | 0.55212
25629 | 7.54 | 1 | 365 | 8.5866 | 0.85873 | 9 | 0.44528
25527 | 12.74 | 1 | 365 | 14.5083 | 0.69234 | 15 | 0.20065
25547 | 3.1 | 1 | 365 | 3.5303 | 0.63157 | 4 | 0.16185
25555 | 6.75 | 1 | 365 | 7.6869 | 0.1494 | 7 | 0.8363
25344 | 3.924 | 1 | 365 | 4.4687 | 0.45751 | 4 | 0.92617
24995 | 18 | 1 | 365 | 20.4984 | 0.73172 | 21 | 0.23012
25531 | 4.16 | 1 | 365 | 4.7374 | 0.26689 | 5 | 0.0042944
25526 | 2.86 | 1 | 365 | 3.257 | 0.80848 | 4 | 0.065452
25564 | 11.44 | 1 | 365 | 13.0279 | 0.23394 | 13 | 0.26181
26789 | 14 | 1 | 365 | 15.9432 | 0.01356 | 15 | 0.95676
26767 | 5.72 | 1 | 365 | 6.5139 | 0.61697 | 7 | 0.1309
26790 | 9.62 | 1 | 365 | 10.9553 | 0.99217 | 11 | 0.94743
26788 | 2.6 | 1 | 365 | 2.9609 | 0.9168 | 3 | 0.87768
26771 | 2.34 | 1 | 365 | 2.6648 | 0.025124 | 2 | 0.68992
26792 | 10.66 | 1 | 365 | 12.1396 | 0.5589 | 12 | 0.6985
26775 | 4.94 | 1 | 365 | 5.6257 | 0.94193 | 6 | 0.5676
26794 | 8.32 | 1 | 365 | 9.4748 | 0.53377 | 10 | 0.0085888
26933 | 9.08 | 1 | 365 | 10.3403 | 0.14022 | 10 | 0.48053
21419 | 6.63 | 1 | 365 | 7.5502 | 0.73785 | 8 | 0.28809
22191 | 8.16 | 1 | 365 | 9.2926 | 0.98505 | 10 | 0.27765
23939 | 6.885 | 1 | 365 | 7.8406 | 0.61238 | 8 | 0.45302
26860 | 5.2 | 1 | 365 | 5.9218 | 0.83361 | 6 | 0.75537
25579 | 5.72 | 1 | 365 | 6.5139 | 0.61697 | 7 | 0.1309
24957 | 23.14 | 1 | 365 | 26.3518 | 0.35956 | 26 | 0.71139
26863 | 7.02 | 1 | 365 | 7.9944 | 0.075371 | 8 | 0.069747
25591 | 3.64 | 1 | 365 | 4.1452 | 0.48353 | 4 | 0.62876
26877 | 8.32 | 1 | 365 | 9.4748 | 0.53377 | 10 | 0.0085888
26938 | 6.12 | 1 | 365 | 6.9695 | 0.98878 | 7 | 0.95824
25573 | 5.98 | 1 | 365 | 6.81 | 0.50865 | 7 | 0.31867
26941 | 3.06 | 1 | 365 | 3.4847 | 0.49439 | 3 | 0.97912
25603 | 12.495 | 1 | 365 | 14.2293 | 0.8521 | 15 | 0.081408
26942 | 5.225 | 1 | 365 | 5.9502 | 0.91935 | 6 | 0.86958
26943 | 4.675 | 1 | 365 | 5.3239 | 0.033099 | 5 | 0.35699
25580 | 6.89 | 1 | 365 | 7.8463 | 0.62953 | 8 | 0.47586
26945 | 5.46 | 1 | 365 | 6.2178 | 0.72529 | 6 | 0.94314
25582 | 5.3 | 1 | 365 | 6.0356 | 0.17656 | 6 | 0.2122
25583 | 13.78 | 1 | 365 | 15.6927 | 0.25906 | 15 | 0.95173
26940 | 6.24 | 1 | 365 | 7.1061 | 0.40033 | 7 | 0.50644
26946 | 9.1 | 1 | 365 | 10.3631 | 0.20881 | 10 | 0.57189
25585 | 7.83 | 1 | 365 | 8.9168 | 0.8533 | 9 | 0.7701
26948 | 4.94 | 1 | 365 | 5.6257 | 0.94193 | 6 | 0.5676
26951 | 3.38 | 1 | 365 | 3.8491 | 0.59185 | 4 | 0.44099
25594 | 3.64 | 1 | 365 | 4.1452 | 0.48353 | 4 | 0.62876
26950 | 8.25 | 1 | 365 | 9.3951 | 0.29371 | 9 | 0.68881
25596 | 12.48 | 1 | 365 | 14.2122 | 0.80066 | 15 | 0.012883
26949 | 3.825 | 1 | 365 | 4.3559 | 0.11799 | 4 | 0.4739
25597 | 5.46 | 1 | 365 | 6.2178 | 0.72529 | 6 | 0.94314
26953 | 5.46 | 1 | 365 | 6.2178 | 0.72529 | 6 | 0.94314
25599 | 8.67 | 1 | 365 | 9.8734 | 0.73411 | 10 | 0.60751
26954 | 6.24 | 1 | 365 | 7.1061 | 0.40033 | 7 | 0.50644
25602 | 2.34 | 1 | 365 | 2.6648 | 0.025124 | 2 | 0.68992
26955 | 4.16 | 1 | 365 | 4.7374 | 0.26689 | 5 | 0.0042944
26956 | 4.16 | 1 | 365 | 4.7374 | 0.26689 | 5 | 0.0042944
25605 | 5.035 | 1 | 365 | 5.7339 | 0.26773 | 6 | 0.0015919
25604 | 3.64 | 1 | 365 | 4.1452 | 0.48353 | 4 | 0.62876
26957 | 7.02 | 1 | 365 | 7.9944 | 0.075371 | 8 | 0.069747
25609 | 6.76 | 1 | 365 | 7.6983 | 0.18369 | 7 | 0.88198
26959 | 8.32 | 1 | 365 | 9.4748 | 0.53377 | 10 | 0.0085888
25612 | 2.34 | 1 | 365 | 2.6648 | 0.025124 | 2 | 0.68992
21078 | 5.2 | 1 | 365 | 5.9218 | 0.83361 | 6 | 0.75537
26960 | 4.24 | 1 | 365 | 4.8285 | 0.54125 | 5 | 0.36976
25615 | 5.98 | 1 | 365 | 6.81 | 0.50865 | 7 | 0.31867
26961 | 4.68 | 1 | 365 | 5.3296 | 0.050247 | 5 | 0.37983
25620 | 5.72 | 1 | 365 | 6.5139 | 0.61697 | 7 | 0.1309
23104 | 8.06 | 1 | 365 | 9.1787 | 0.64209 | 9 | 0.82082
25622 | 7.95 | 1 | 365 | 9.0535 | 0.26484 | 9 | 0.3183
23650 | 5.72 | 1 | 365 | 6.5139 | 0.61697 | 7 | 0.1309
25623 | 16.5 | 1 | 365 | 18.7902 | 0.58741 | 19 | 0.37761
23916 | 9.1 | 1 | 365 | 10.3631 | 0.20881 | 10 | 0.57189
26964 | 4.94 | 1 | 365 | 5.6257 | 0.94193 | 6 | 0.5676
25625 | 7.54 | 1 | 365 | 8.5866 | 0.85873 | 9 | 0.44528
20831 | 10.4 | 1 | 365 | 11.8435 | 0.66722 | 12 | 0.51074
25626 | 5.98 | 1 | 365 | 6.81 | 0.50865 | 7 | 0.31867
25628 | 4.08 | 1 | 365 | 4.6463 | 0.99252 | 5 | 0.63883
23932 | 5.72 | 1 | 365 | 6.5139 | 0.61697 | 7 | 0.1309
26963 | 5.2 | 1 | 365 | 5.9218 | 0.83361 | 6 | 0.75537
24038 | 4.68 | 1 | 365 | 5.3296 | 0.050247 | 5 | 0.37983
24020 | 6.76 | 1 | 365 | 7.6983 | 0.18369 | 7 | 0.88198
26967 | 7.02 | 1 | 365 | 7.9944 | 0.075371 | 8 | 0.069747
26968 | 9.01 | 1 | 365 | 10.2606 | 0.90016 | 11 | 0.16074
24025 | 8.32 | 1 | 365 | 9.4748 | 0.53377 | 10 | 0.0085888
26970 | 6.76 | 1 | 365 | 7.6983 | 0.18369 | 7 | 0.88198
26969 | 9.69 | 1 | 365 | 11.035 | 0.23224 | 11 | 0.26721
26926 | 2.94 | 1 | 365 | 3.3481 | 0.082848 | 3 | 0.43092
26966 | 11.4 | 1 | 365 | 12.9823 | 0.096756 | 13 | 0.079076
26986 | 4.05 | 1 | 365 | 4.6121 | 0.88964 | 5 | 0.50178
26972 | 5.565 | 1 | 365 | 6.3374 | 0.08539 | 6 | 0.42281
26973 | 5.355 | 1 | 365 | 6.0983 | 0.36519 | 6 | 0.46346
26974 | 6.5 | 1 | 365 | 7.4022 | 0.29201 | 7 | 0.69421
26975 | 6.5 | 1 | 365 | 7.4022 | 0.29201 | 7 | 0.69421
26976 | 6.12 | 1 | 365 | 6.9695 | 0.98878 | 7 | 0.95824
26977 | 5.72 | 1 | 365 | 6.5139 | 0.61697 | 7 | 0.1309
26983 | 11.7 | 1 | 365 | 13.324 | 0.12562 | 13 | 0.44958
26985 | 3.57 | 1 | 365 | 4.0655 | 0.24346 | 4 | 0.30897
26987 | 9.62 | 1 | 365 | 10.9553 | 0.99217 | 11 | 0.94743
27002 | 3.38 | 1 | 365 | 3.8491 | 0.59185 | 4 | 0.44099
27015 | 7.975 | 1 | 365 | 9.0819 | 0.35058 | 9 | 0.43251
27020 | 6.325 | 1 | 365 | 7.2029 | 0.69184 | 7 | 0.89475
27037 | 7.59 | 1 | 365 | 8.6435 | 0.030209 | 8 | 0.6737
27205 | 14.4 | 1 | 365 | 16.3987 | 0.38538 | 16 | 0.7841
27168 | 4.16 | 1 | 365 | 4.7374 | 0.26689 | 5 | 0.0042944
27236 | 7.93 | 1 | 365 | 9.0307 | 0.19625 | 9 | 0.22694
25590 | 7.02 | 1 | 365 | 7.9944 | 0.075371 | 8 | 0.069747
22411 | 4.68 | 1 | 365 | 5.3296 | 0.050247 | 5 | 0.37983
26988 | 9.62 | 1 | 365 | 10.9553 | 0.99217 | 11 | 0.94743
26989 | 4.94 | 1 | 365 | 5.6257 | 0.94193 | 6 | 0.5676
26991 | 6.24 | 1 | 365 | 7.1061 | 0.40033 | 7 | 0.50644
26994 | 8.84 | 1 | 365 | 10.067 | 0.31713 | 10 | 0.38413
27014 | 4.42 | 1 | 365 | 5.0335 | 0.15857 | 5 | 0.19206
26995 | 6.5 | 1 | 365 | 7.4022 | 0.29201 | 7 | 0.69421
26998 | 7.02 | 1 | 365 | 7.9944 | 0.075371 | 8 | 0.069747
26999 | 10.71 | 1 | 365 | 12.1965 | 0.73037 | 12 | 0.92692
27048 | 11.18 | 1 | 365 | 12.7318 | 0.34226 | 13 | 0.074041
27004 | 3.12 | 1 | 365 | 3.5531 | 0.70016 | 4 | 0.25322
27005 | 9.62 | 1 | 365 | 10.9553 | 0.99217 | 11 | 0.94743
27006 | 12.75 | 1 | 365 | 14.5197 | 0.72664 | 15 | 0.24633
26979 | 3.9 | 1 | 365 | 4.4413 | 0.37521 | 4 | 0.81653
27008 | 11.96 | 1 | 365 | 13.62 | 0.017298 | 13 | 0.63735
27009 | 7.54 | 1 | 365 | 8.5866 | 0.85873 | 9 | 0.44528
27011 | 9.18 | 1 | 365 | 10.4542 | 0.48318 | 10 | 0.93736
27010 | 11.18 | 1 | 365 | 12.7318 | 0.34226 | 13 | 0.074041
27012 | 9.88 | 1 | 365 | 11.2513 | 0.88386 | 12 | 0.1352
27013 | 7.8 | 1 | 365 | 8.8826 | 0.75041 | 9 | 0.63305
27016 | 6.5 | 1 | 365 | 7.4022 | 0.29201 | 7 | 0.69421
27017 | 9.9 | 1 | 365 | 11.2741 | 0.95245 | 12 | 0.22657
27018 | 3.025 | 1 | 365 | 3.4449 | 0.37436 | 3 | 0.81923
27019 | 4.94 | 1 | 365 | 5.6257 | 0.94193 | 6 | 0.5676
16527 | 5.13 | 1 | 365 | 5.842 | 0.59354 | 6 | 0.43558
17669 | 9.18 | 1 | 365 | 10.4542 | 0.48318 | 10 | 0.93736
25756 | 6.875 | 1 | 365 | 7.8293 | 0.57809 | 8 | 0.40734
27021 | 10.14 | 1 | 365 | 11.5474 | 0.77554 | 12 | 0.32297
27022 | 8.25 | 1 | 365 | 9.3951 | 0.29371 | 9 | 0.68881
27024 | 5.72 | 1 | 365 | 6.5139 | 0.61697 | 7 | 0.1309
27023 | 4.68 | 1 | 365 | 5.3296 | 0.050247 | 5 | 0.37983
27025 | 5.98 | 1 | 365 | 6.81 | 0.50865 | 7 | 0.31867
27026 | 5.98 | 1 | 365 | 6.81 | 0.50865 | 7 | 0.31867
27027 | 9.88 | 1 | 365 | 11.2513 | 0.88386 | 12 | 0.1352
27035 | 7.98 | 1 | 365 | 9.0876 | 0.36773 | 9 | 0.45535
27038 | 8.4 | 1 | 365 | 9.5659 | 0.80814 | 10 | 0.37406
27039 | 12.42 | 1 | 365 | 14.1439 | 0.59489 | 14 | 0.73878
25003 | 6.6 | 1 | 365 | 7.5161 | 0.63496 | 8 | 0.15104
27042 | 6.5 | 1 | 365 | 7.4022 | 0.29201 | 7 | 0.69421
27043 | 4.94 | 1 | 365 | 5.6257 | 0.94193 | 6 | 0.5676
27044 | 4.94 | 1 | 365 | 5.6257 | 0.94193 | 6 | 0.5676
27045 | 7.8 | 1 | 365 | 8.8826 | 0.75041 | 9 | 0.63305
27047 | 7.02 | 1 | 365 | 7.9944 | 0.075371 | 8 | 0.069747
27194 | 6.885 | 1 | 365 | 7.8406 | 0.61238 | 8 | 0.45302
27195 | 5.46 | 1 | 365 | 6.2178 | 0.72529 | 6 | 0.94314
27196 | 12.48 | 1 | 365 | 14.2122 | 0.80066 | 15 | 0.012883
27197 | 11.96 | 1 | 365 | 13.62 | 0.017298 | 13 | 0.63735
27198 | 8.84 | 1 | 365 | 10.067 | 0.31713 | 10 | 0.38413
27200 | 6.4 | 1 | 365 | 7.2883 | 0.94906 | 8 | 0.23738
27201 | 11.4 | 1 | 365 | 12.9823 | 0.096756 | 13 | 0.079076
27202 | 6.27 | 1 | 365 | 7.1403 | 0.50322 | 7 | 0.64349
27207 | 7.425 | 1 | 365 | 8.4556 | 0.46433 | 8 | 0.91992
27209 | 13.2 | 1 | 365 | 15.0322 | 0.26993 | 15 | 0.30209
27213 | 6.72 | 1 | 365 | 7.6527 | 0.046509 | 7 | 0.69924
27215 | 6.72 | 1 | 365 | 7.6527 | 0.046509 | 7 | 0.69924
27216 | 7.905 | 1 | 365 | 9.0022 | 0.11051 | 9 | 0.11273
27217 | 4.845 | 1 | 365 | 5.5175 | 0.61612 | 6 | 0.13361
24964 | 11.7 | 1 | 365 | 13.324 | 0.12562 | 13 | 0.44958
25529 | 4.16 | 1 | 365 | 4.7374 | 0.26689 | 5 | 0.0042944
24965 | 9.1 | 1 | 365 | 10.3631 | 0.20881 | 10 | 0.57189
24967 | 2.86 | 1 | 365 | 3.257 | 0.80848 | 4 | 0.065452
24969 | 3.38 | 1 | 365 | 3.8491 | 0.59185 | 4 | 0.44099
24970 | 3.9 | 1 | 365 | 4.4413 | 0.37521 | 4 | 0.81653
24971 | 6.89 | 1 | 365 | 7.8463 | 0.62953 | 8 | 0.47586
24972 | 7.54 | 1 | 365 | 8.5866 | 0.85873 | 9 | 0.44528
24973 | 9.36 | 1 | 365 | 10.6592 | 0.10049 | 10 | 0.75966
24974 | 7.8 | 1 | 365 | 8.8826 | 0.75041 | 9 | 0.63305
24991 | 12 | 1 | 365 | 13.6656 | 0.15448 | 13 | 0.82008
24987 | 7.6 | 1 | 365 | 8.6549 | 0.064504 | 8 | 0.71938
25000 | 5.4 | 1 | 365 | 6.1495 | 0.51952 | 6 | 0.66904
25001 | 11.2 | 1 | 365 | 12.7546 | 0.41085 | 13 | 0.16541
27223 | 6.76 | 1 | 365 | 7.6983 | 0.18369 | 7 | 0.88198
25006 | 10.08 | 1 | 365 | 11.4791 | 0.56976 | 12 | 0.048867
27219 | 3.12 | 1 | 365 | 3.5531 | 0.70016 | 4 | 0.25322
27060 | 440.42 | 0.8 | 365 | 401.2402 | 0.35041 | 401 | 0.59064
27230 | 4.77 | 1 | 365 | 5.4321 | 0.35891 | 5 | 0.79098
27204 | 7.2 | 1 | 365 | 8.1994 | 0.69269 | 8 | 0.89205
27233 | 4.05 | 1 | 365 | 4.6121 | 0.88964 | 5 | 0.50178
26663 | 10.66 | 1 | 365 | 12.1396 | 0.5589 | 12 | 0.6985
25424 | 12.22 | 1 | 365 | 13.9161 | 0.90898 | 14 | 0.82511
26245 | 8.4 | 1 | 365 | 9.5659 | 0.80814 | 10 | 0.37406
27029 | 7 | 1 | 365 | 7.9716 | 0.00678 | 7 | 0.97838
25766 | 8.1 | 1 | 365 | 9.2243 | 0.77927 | 10 | 0.003554
27238 | 3.99 | 1 | 365 | 4.5438 | 0.68386 | 5 | 0.22768
27257 | 4.5 | 1 | 365 | 5.1246 | 0.43293 | 5 | 0.55753
25584 | 7.54 | 1 | 365 | 8.5866 | 0.85873 | 9 | 0.44528
25632 | 7.8 | 1 | 365 | 8.8826 | 0.75041 | 9 | 0.63305
27239 | 6.21 | 1 | 365 | 7.0719 | 0.29744 | 7 | 0.36939
22025 | 6.24 | 1 | 365 | 7.1061 | 0.40033 | 7 | 0.50644
22086 | 6.5 | 1 | 365 | 7.4022 | 0.29201 | 7 | 0.69421
27240 | 8.91 | 1 | 365 | 10.1467 | 0.5572 | 10 | 0.70391
22078 | 8.58 | 1 | 365 | 9.7709 | 0.42545 | 10 | 0.19636
27241 | 3.12 | 1 | 365 | 3.5531 | 0.70016 | 4 | 0.25322
22387 | 5.2 | 1 | 365 | 5.9218 | 0.83361 | 6 | 0.75537
27243 | 11.88 | 1 | 365 | 13.5289 | 0.74294 | 14 | 0.27188
27246 | 10.53 | 1 | 365 | 11.9916 | 0.11306 | 12 | 0.10462
27245 | 7.54 | 1 | 365 | 8.5866 | 0.85873 | 9 | 0.44528
27247 | 10.14 | 1 | 365 | 11.5474 | 0.77554 | 12 | 0.32297
27249 | 12.22 | 1 | 365 | 13.9161 | 0.90898 | 14 | 0.82511
27251 | 8.32 | 1 | 365 | 9.4748 | 0.53377 | 10 | 0.0085888
27253 | 19.25 | 1 | 365 | 21.9219 | 0.018645 | 21 | 0.94054
27255 | 5.46 | 1 | 365 | 6.2178 | 0.72529 | 6 | 0.94314
25007 | 12.426 | 1 | 365 | 14.1507 | 0.61546 | 14 | 0.76619
24901 | 11 | 1 | 365 | 12.5268 | 0.72494 | 13 | 0.25174
24734 | 10.685 | 1 | 365 | 12.1681 | 0.64463 | 12 | 0.81271
27259 | 11.5 | 1 | 365 | 13.0962 | 0.43971 | 13 | 0.53591
27261 | 9.1 | 1 | 365 | 10.3631 | 0.20881 | 10 | 0.57189
27262 | 9.69 | 1 | 365 | 11.035 | 0.23224 | 11 | 0.26721
27272 | 5.2 | 1 | 365 | 5.9218 | 0.83361 | 6 | 0.75537
27289 | 8.16 | 1 | 365 | 9.2926 | 0.98505 | 10 | 0.27765
26656 | 5.32 | 1 | 365 | 6.0584 | 0.24515 | 6 | 0.30357
27414 | 5.47 | 1 | 365 | 6.2292 | 0.75958 | 6 | 0.98882
27395 | 9.8 | 1 | 365 | 11.1602 | 0.60949 | 11 | 0.76973
27372 | 8.64 | 1 | 365 | 9.8392 | 0.63123 | 10 | 0.47046
27343 | 10.72 | 1 | 365 | 12.2079 | 0.76467 | 12 | 0.9726
27329 | 11.275 | 1 | 365 | 12.84 | 0.66806 | 13 | 0.50803
27318 | 7.56 | 1 | 365 | 8.6093 | 0.92732 | 9 | 0.53665
27306 | 6.05 | 1 | 365 | 6.8897 | 0.74872 | 7 | 0.63846
27263 | 4.125 | 1 | 365 | 4.6975 | 0.14685 | 4 | 0.8444
27266 | 5.72 | 1 | 365 | 6.5139 | 0.61697 | 7 | 0.1309
27267 | 5.4 | 1 | 365 | 6.1495 | 0.51952 | 6 | 0.66904
27268 | 11.825 | 1 | 365 | 13.4663 | 0.55431 | 14 | 0.02062
27271 | 10.72 | 1 | 365 | 12.2079 | 0.76467 | 12 | 0.9726
27273 | 11 | 1 | 365 | 12.5268 | 0.72494 | 13 | 0.25174
27279 | 9.1 | 1 | 365 | 10.3631 | 0.20881 | 10 | 0.57189
27281 | 6.6 | 1 | 365 | 7.5161 | 0.63496 | 8 | 0.15104
27282 | 7.425 | 1 | 365 | 8.4556 | 0.46433 | 8 | 0.91992
27283 | 8.4 | 1 | 365 | 9.5659 | 0.80814 | 10 | 0.37406
27285 | 10.45 | 1 | 365 | 11.9005 | 0.83869 | 12 | 0.73915
27287 | 5.1 | 1 | 365 | 5.8079 | 0.49065 | 6 | 0.29853
27286 | 5.46 | 1 | 365 | 6.2178 | 0.72529 | 6 | 0.94314
27290 | 4.95 | 1 | 365 | 5.6371 | 0.97622 | 6 | 0.61328
27294 | 5.75 | 1 | 365 | 6.5481 | 0.71986 | 7 | 0.26796
27297 | 12.1 | 1 | 365 | 13.7795 | 0.49743 | 14 | 0.27691
27275 | 10.26 | 1 | 365 | 11.6841 | 0.18708 | 11 | 0.87117
27300 | 9 | 1 | 365 | 10.2492 | 0.86586 | 11 | 0.11506
27301 | 3.85 | 1 | 365 | 4.3844 | 0.20373 | 4 | 0.58811
27304 | 6.05 | 1 | 365 | 6.8897 | 0.74872 | 7 | 0.63846
24028 | 4.86 | 1 | 365 | 5.5346 | 0.66756 | 6 | 0.20213
24033 | 2.7 | 1 | 365 | 3.0748 | 0.25976 | 3 | 0.33452
15877 | 8.16 | 1 | 365 | 9.2926 | 0.98505 | 10 | 0.27765
16958 | 5.72 | 1 | 365 | 6.5139 | 0.61697 | 7 | 0.1309
27307 | 9.625 | 1 | 365 | 10.961 | 0.0093225 | 10 | 0.97027
27308 | 4.59 | 1 | 365 | 5.2271 | 0.74159 | 5 | 0.96868
27309 | 7.2 | 1 | 365 | 8.1994 | 0.69269 | 8 | 0.89205
27312 | 8.8 | 1 | 365 | 10.0214 | 0.17995 | 10 | 0.20139
27313 | 5 | 1 | 365 | 5.694 | 0.1477 | 5 | 0.8417
27314 | 5.1 | 1 | 365 | 5.8079 | 0.49065 | 6 | 0.29853
27315 | 8.25 | 1 | 365 | 9.3951 | 0.29371 | 9 | 0.68881
27316 | 11.55 | 1 | 365 | 13.1531 | 0.61119 | 13 | 0.76433
27317 | 10.725 | 1 | 365 | 12.2136 | 0.78182 | 12 | 0.99545
27319 | 3.75 | 1 | 365 | 4.2705 | 0.86077 | 5 | 0.13128
27320 | 9.9 | 1 | 365 | 11.2741 | 0.95245 | 12 | 0.22657
27323 | 12.9 | 1 | 365 | 14.6905 | 0.24107 | 14 | 0.93159
27325 | 6 | 1 | 365 | 6.8328 | 0.57724 | 7 | 0.41004
27328 | 9.36 | 1 | 365 | 10.6592 | 0.10049 | 10 | 0.75966
27296 | 3.64 | 1 | 365 | 4.1452 | 0.48353 | 4 | 0.62876
27293 | 3.9 | 1 | 365 | 4.4413 | 0.37521 | 4 | 0.81653
27342 | 9.66 | 1 | 365 | 11.0008 | 0.12936 | 11 | 0.13016
27341 | 5.88 | 1 | 365 | 6.6961 | 0.1657 | 6 | 0.86184
27340 | 9.99 | 1 | 365 | 11.3766 | 0.2611 | 11 | 0.63772
27336 | 4.25 | 1 | 365 | 4.8399 | 0.57554 | 5 | 0.41544
27335 | 8.32 | 1 | 365 | 9.4748 | 0.53377 | 10 | 0.0085888
27334 | 8.8 | 1 | 365 | 10.0214 | 0.17995 | 10 | 0.20139
27333 | 9.18 | 1 | 365 | 10.4542 | 0.48318 | 10 | 0.93736
27332 | 10.725 | 1 | 365 | 12.2136 | 0.78182 | 12 | 0.99545
27330 | 6 | 1 | 365 | 6.8328 | 0.57724 | 7 | 0.41004
27338 | 3.36 | 1 | 365 | 3.8264 | 0.52325 | 4 | 0.34962
27473 | 5.1 | 1 | 365 | 5.8079 | 0.49065 | 6 | 0.29853
27471 | 5.7 | 1 | 365 | 6.4912 | 0.54838 | 7 | 0.039538
27467 | 7.32 | 1 | 365 | 8.336 | 0.10423 | 8 | 0.44025
27327 | 5.565 | 1 | 365 | 6.3374 | 0.08539 | 6 | 0.42281
27401 | 11.7 | 1 | 365 | 13.324 | 0.12562 | 13 | 0.44958
27298 | 14.04 | 1 | 365 | 15.9888 | 0.15074 | 16 | 0.13949
27344 | 9.99 | 1 | 365 | 11.3766 | 0.2611 | 11 | 0.63772
27354 | 6.12 | 1 | 365 | 6.9695 | 0.98878 | 7 | 0.95824
14184 | 10.2 | 1 | 365 | 11.6158 | 0.98131 | 12 | 0.59707
27357 | 4.08 | 1 | 365 | 4.6463 | 0.99252 | 5 | 0.63883
27303 | 6.76 | 1 | 365 | 7.6983 | 0.18369 | 7 | 0.88198
27362 | 6.63 | 1 | 365 | 7.5502 | 0.73785 | 8 | 0.28809
27366 | 7.395 | 1 | 365 | 8.4214 | 0.36145 | 8 | 0.78287
14183 | 13.515 | 1 | 365 | 15.3909 | 0.35023 | 15 | 0.74112
27305 | 12.42 | 1 | 365 | 14.1439 | 0.59489 | 14 | 0.73878
27454 | 3.825 | 1 | 365 | 4.3559 | 0.11799 | 4 | 0.4739
16892 | 5.355 | 1 | 365 | 6.0983 | 0.36519 | 6 | 0.46346
16869 | 11.73 | 1 | 365 | 13.3581 | 0.2285 | 13 | 0.58663
27455 | 6.1 | 1 | 365 | 6.9467 | 0.92019 | 7 | 0.86687
16858 | 3.825 | 1 | 365 | 4.3559 | 0.11799 | 4 | 0.4739
16827 | 15.81 | 1 | 365 | 18.0044 | 0.22103 | 18 | 0.22546
16766 | 6.63 | 1 | 365 | 7.5502 | 0.73785 | 8 | 0.28809
27448 | 11.1 | 1 | 365 | 12.6407 | 0.067894 | 12 | 0.70857
14197 | 11.73 | 1 | 365 | 13.3581 | 0.2285 | 13 | 0.58663
16387 | 11.475 | 1 | 365 | 13.0677 | 0.35397 | 13 | 0.4217
16086 | 7.65 | 1 | 365 | 8.7118 | 0.23598 | 8 | 0.9478
13853 | 7.14 | 1 | 365 | 8.131 | 0.48692 | 8 | 0.61795
27385 | 7.14 | 1 | 365 | 8.131 | 0.48692 | 8 | 0.61795
14034 | 5.61 | 1 | 365 | 6.3887 | 0.23972 | 6 | 0.62839
13590 | 4.59 | 1 | 365 | 5.2271 | 0.74159 | 5 | 0.96868
27392 | 7.84 | 1 | 365 | 8.9282 | 0.88759 | 9 | 0.81579
16538 | 2.86 | 1 | 365 | 3.257 | 0.80848 | 4 | 0.065452
16496 | 4.08 | 1 | 365 | 4.6463 | 0.99252 | 5 | 0.63883
16498 | 7.395 | 1 | 365 | 8.4214 | 0.36145 | 8 | 0.78287
16048 | 5.61 | 1 | 365 | 6.3887 | 0.23972 | 6 | 0.62839
27435 | 10.4 | 1 | 365 | 11.8435 | 0.66722 | 12 | 0.51074
15863 | 3.315 | 1 | 365 | 3.7751 | 0.36893 | 4 | 0.14405
15811 | 6.12 | 1 | 365 | 6.9695 | 0.98878 | 7 | 0.95824
14284 | 9.18 | 1 | 365 | 10.4542 | 0.48318 | 10 | 0.93736
14354 | 6.5 | 1 | 365 | 7.4022 | 0.29201 | 7 | 0.69421
14405 | 5.635 | 1 | 365 | 6.4171 | 0.32546 | 6 | 0.7426
27407 | 10.215 | 1 | 365 | 11.6328 | 0.032751 | 11 | 0.66559
14614 | 6.125 | 1 | 365 | 6.9752 | 0.0059325 | 6 | 0.98108
14571 | 7.905 | 1 | 365 | 9.0022 | 0.11051 | 9 | 0.11273
27408 | 4.98 | 1 | 365 | 5.6712 | 0.079109 | 5 | 0.75033
26611 | 4.9 | 1 | 365 | 5.5801 | 0.80475 | 6 | 0.38487
15943 | 6.75 | 1 | 365 | 7.6869 | 0.1494 | 7 | 0.8363
15151 | 3.825 | 1 | 365 | 4.3559 | 0.11799 | 4 | 0.4739
15034 | 1.53 | 1 | 365 | 1.7424 | 0.2472 | 1 | 0.98956
27396 | 7.28 | 1 | 365 | 8.2905 | 0.96705 | 9 | 0.25752
14916 | 5.355 | 1 | 365 | 6.0983 | 0.36519 | 6 | 0.46346
16424 | 148.72 | 0.9 | 365 | 152.4261 | 0.03707 | 152 | 0.46317
14665 | 4.335 | 1 | 365 | 4.9367 | 0.86706 | 5 | 0.80375
27415 | 4.47 | 1 | 365 | 5.0904 | 0.33004 | 5 | 0.42048
14865 | 5.355 | 1 | 365 | 6.0983 | 0.36519 | 6 | 0.46346
27339 | 3.99 | 1 | 365 | 4.5438 | 0.68386 | 5 | 0.22768
14881 | 3.06 | 1 | 365 | 3.4847 | 0.49439 | 3 | 0.97912
27421 | 3.98 | 1 | 365 | 4.5324 | 0.64957 | 5 | 0.18199
14866 | 10.4 | 1 | 365 | 11.8435 | 0.66722 | 12 | 0.51074
27326 | 5.2 | 1 | 365 | 5.9218 | 0.83361 | 6 | 0.75537
27663 | 3.85 | 1 | 365 | 4.3844 | 0.20373 | 4 | 0.58811
22631 | 4.94 | 1 | 365 | 5.6257 | 0.94193 | 6 | 0.5676
27383 | 8.415 | 1 | 365 | 9.583 | 0.85958 | 10 | 0.44258
27733 | 8.54 | 1 | 365 | 9.7254 | 0.28827 | 10 | 0.013624
27398 | 6.375 | 1 | 365 | 7.2599 | 0.86332 | 8 | 0.12317
15724 | 11.985 | 1 | 365 | 13.6485 | 0.10304 | 13 | 0.75155
27787 | 8.58 | 1 | 365 | 9.7709 | 0.42545 | 10 | 0.19636
26774 | 4.94 | 1 | 365 | 5.6257 | 0.94193 | 6 | 0.5676
22558 | 10.14 | 1 | 365 | 11.5474 | 0.77554 | 12 | 0.32297
27636 | 9.25 | 1 | 365 | 10.5339 | 0.72325 | 11 | 0.25715
22565 | 5.2 | 1 | 365 | 5.9218 | 0.83361 | 6 | 0.75537
27641 | 10.5 | 1 | 365 | 11.9574 | 0.01017 | 11 | 0.96757
27643 | 4.5 | 1 | 365 | 5.1246 | 0.43293 | 5 | 0.55753
27626 | 6.5 | 1 | 365 | 7.4022 | 0.29201 | 7 | 0.69421
27083 | 225 | 0.9 | 365 | 230.607 | 0.48185 | 231 | 0.08885
27651 | 8.25 | 1 | 365 | 9.3951 | 0.29371 | 9 | 0.68881
27604 | 10.14 | 1 | 365 | 11.5474 | 0.77554 | 12 | 0.32297
27652 | 6.75 | 1 | 365 | 7.6869 | 0.1494 | 7 | 0.8363
27653 | 13.75 | 1 | 365 | 15.6585 | 0.15617 | 15 | 0.81467
27656 | 8.25 | 1 | 365 | 9.3951 | 0.29371 | 9 | 0.68881
27658 | 4.2 | 1 | 365 | 4.783 | 0.40407 | 5 | 0.18703
27660 | 7.28 | 1 | 365 | 8.2905 | 0.96705 | 9 | 0.25752
27662 | 9.69 | 1 | 365 | 11.035 | 0.23224 | 11 | 0.26721
23669 | 6.76 | 1 | 365 | 7.6983 | 0.18369 | 7 | 0.88198
27199 | 10.4 | 1 | 365 | 11.8435 | 0.66722 | 12 | 0.51074
27647 | 3.12 | 1 | 365 | 3.5531 | 0.70016 | 4 | 0.25322
27129 | 4.68 | 1 | 365 | 5.3296 | 0.050247 | 5 | 0.37983
26911 | 9.1 | 1 | 365 | 10.3631 | 0.20881 | 10 | 0.57189
26049 | 9.36 | 1 | 365 | 10.6592 | 0.10049 | 10 | 0.75966
26712 | 5.46 | 1 | 365 | 6.2178 | 0.72529 | 6 | 0.94314
26272 | 4.42 | 1 | 365 | 5.0335 | 0.15857 | 5 | 0.19206
27666 | 9.075 | 1 | 365 | 10.3346 | 0.12308 | 10 | 0.45769
27670 | 7.5 | 1 | 365 | 8.541 | 0.72155 | 9 | 0.26255
27673 | 6.05 | 1 | 365 | 6.8897 | 0.74872 | 7 | 0.63846
27671 | 7.56 | 1 | 365 | 8.6093 | 0.92732 | 9 | 0.53665
27674 | 6.05 | 1 | 365 | 6.8897 | 0.74872 | 7 | 0.63846
27677 | 10.791 | 1 | 365 | 12.2888 | 0.0081661 | 12 | 0.29696
27679 | 9.15 | 1 | 365 | 10.42 | 0.38029 | 10 | 0.80031
27681 | 7.848 | 1 | 365 | 8.9373 | 0.91503 | 9 | 0.85233
26772 | 7.155 | 1 | 365 | 8.1481 | 0.53836 | 8 | 0.68647
26252 | 13.52 | 1 | 365 | 15.3966 | 0.36738 | 15 | 0.76396
26723 | 9.36 | 1 | 365 | 10.6592 | 0.10049 | 10 | 0.75966
27786 | 7.15 | 1 | 365 | 8.1424 | 0.52121 | 8 | 0.66363
27785 | 9.1 | 1 | 365 | 10.3631 | 0.20881 | 10 | 0.57189
27783 | 7.905 | 1 | 365 | 9.0022 | 0.11051 | 9 | 0.11273
27793 | 10.175 | 1 | 365 | 11.5873 | 0.89557 | 12 | 0.48286
27390 | 10.71 | 1 | 365 | 12.1965 | 0.73037 | 12 | 0.92692
27404 | 6.885 | 1 | 365 | 7.8406 | 0.61238 | 8 | 0.45302
27776 | 10.14 | 1 | 365 | 11.5474 | 0.77554 | 12 | 0.32297
27762 | 9.625 | 1 | 365 | 10.961 | 0.0093225 | 10 | 0.97027
27779 | 11.22 | 1 | 365 | 12.7773 | 0.47944 | 13 | 0.25677
27367 | 4.335 | 1 | 365 | 4.9367 | 0.86706 | 5 | 0.80375
27778 | 3.85 | 1 | 365 | 4.3844 | 0.20373 | 4 | 0.58811
27649 | 9.1 | 1 | 365 | 10.3631 | 0.20881 | 10 | 0.57189
22797 | 8.06 | 1 | 365 | 9.1787 | 0.64209 | 9 | 0.82082
23061 | 11.44 | 1 | 365 | 13.0279 | 0.23394 | 13 | 0.26181
23152 | 4.68 | 1 | 365 | 5.3296 | 0.050247 | 5 | 0.37983
12790 | 4.08 | 1 | 365 | 4.6463 | 0.99252 | 5 | 0.63883
27364 | 9.18 | 1 | 365 | 10.4542 | 0.48318 | 10 | 0.93736
27373 | 6.63 | 1 | 365 | 7.5502 | 0.73785 | 8 | 0.28809
27394 | 8.75 | 1 | 365 | 9.9645 | 0.008475 | 9 | 0.97297
27413 | 6.12 | 1 | 365 | 6.9695 | 0.98878 | 7 | 0.95824
27751 | 13.734 | 1 | 365 | 15.6403 | 0.1013 | 15 | 0.74158
27747 | 8.502 | 1 | 365 | 9.6821 | 0.15795 | 9 | 0.84003
27749 | 6.6 | 1 | 365 | 7.5161 | 0.63496 | 8 | 0.15104
27744 | 3.25 | 1 | 365 | 3.7011 | 0.146 | 3 | 0.8471
27748 | 11.5 | 1 | 365 | 13.0962 | 0.43971 | 13 | 0.53591
27743 | 8 | 1 | 365 | 9.1104 | 0.43632 | 9 | 0.54672
27365 | 8.67 | 1 | 365 | 9.8734 | 0.73411 | 10 | 0.60751
23348 | 5.2 | 1 | 365 | 5.9218 | 0.83361 | 6 | 0.75537
27384 | 7.905 | 1 | 365 | 9.0022 | 0.11051 | 9 | 0.11273
27722 | 5.67 | 1 | 365 | 6.457 | 0.44549 | 6 | 0.90249
27399 | 10.2 | 1 | 365 | 11.6158 | 0.98131 | 12 | 0.59707
27377 | 3.06 | 1 | 365 | 3.4847 | 0.49439 | 3 | 0.97912
27729 | 9.52 | 1 | 365 | 10.8414 | 0.64922 | 11 | 0.4906
27731 | 8.64 | 1 | 365 | 9.8392 | 0.63123 | 10 | 0.47046
27382 | 6 | 1 | 365 | 6.8328 | 0.57724 | 7 | 0.41004
27735 | 10.2 | 1 | 365 | 11.6158 | 0.98131 | 12 | 0.59707
27737 | 5.4 | 1 | 365 | 6.1495 | 0.51952 | 6 | 0.66904
27736 | 8 | 1 | 365 | 9.1104 | 0.43632 | 9 | 0.54672
27381 | 7.65 | 1 | 365 | 8.7118 | 0.23598 | 8 | 0.9478
27739 | 8.5 | 1 | 365 | 9.6798 | 0.15109 | 9 | 0.83089
27740 | 5.415 | 1 | 365 | 6.1666 | 0.57096 | 6 | 0.73756
27741 | 8.5 | 1 | 365 | 9.6798 | 0.15109 | 9 | 0.83089
27742 | 8.925 | 1 | 365 | 10.1638 | 0.60864 | 10 | 0.77243
27934 | 8.925 | 1 | 365 | 10.1638 | 0.60864 | 10 | 0.77243
27979 | 12.42 | 1 | 365 | 14.1439 | 0.59489 | 14 | 0.73878
27989 | 8.58 | 1 | 365 | 9.7709 | 0.42545 | 10 | 0.19636
28000 | 8.32 | 1 | 365 | 9.4748 | 0.53377 | 10 | 0.0085888
27503 | 4.335 | 1 | 365 | 4.9367 | 0.86706 | 5 | 0.80375
28013 | 7.84 | 1 | 365 | 8.9282 | 0.88759 | 9 | 0.81579
28030 | 4.94 | 1 | 365 | 5.6257 | 0.94193 | 6 | 0.5676
21714 | 11.7 | 1 | 365 | 13.324 | 0.12562 | 13 | 0.44958
27581 | 4.16 | 1 | 365 | 4.7374 | 0.26689 | 5 | 0.0042944
27472 | 3 | 1 | 365 | 3.4164 | 0.28862 | 3 | 0.70502
27942 | 13.78 | 1 | 365 | 15.6927 | 0.25906 | 15 | 0.95173
27506 | 7.02 | 1 | 365 | 7.9944 | 0.075371 | 8 | 0.069747
27515 | 7 | 1 | 365 | 7.9716 | 0.00678 | 7 | 0.97838
27950 | 14.045 | 1 | 365 | 15.9944 | 0.16789 | 16 | 0.16234
27952 | 9.435 | 1 | 365 | 10.7446 | 0.35771 | 11 | 0.10229
28040 | 4.16 | 1 | 365 | 4.7374 | 0.26689 | 5 | 0.0042944
28043 | 4.42 | 1 | 365 | 5.0335 | 0.15857 | 5 | 0.19206
24861 | 6.24 | 1 | 365 | 7.1061 | 0.40033 | 7 | 0.50644
24534 | 3.9 | 1 | 365 | 4.4413 | 0.37521 | 4 | 0.81653
25528 | 9.1 | 1 | 365 | 10.3631 | 0.20881 | 10 | 0.57189
24535 | 5.2 | 1 | 365 | 5.9218 | 0.83361 | 6 | 0.75537
28037 | 5.13 | 1 | 365 | 5.842 | 0.59354 | 6 | 0.43558
27958 | 3.825 | 1 | 365 | 4.3559 | 0.11799 | 4 | 0.4739
27957 | 14.04 | 1 | 365 | 15.9888 | 0.15074 | 16 | 0.13949
27959 | 4.08 | 1 | 365 | 4.6463 | 0.99252 | 5 | 0.63883
27960 | 11.7 | 1 | 365 | 13.324 | 0.12562 | 13 | 0.44958
27963 | 16.52 | 1 | 365 | 18.813 | 0.656 | 19 | 0.46898
27965 | 7.84 | 1 | 365 | 8.9282 | 0.88759 | 9 | 0.81579
27961 | 5.865 | 1 | 365 | 6.6791 | 0.11425 | 6 | 0.79331
27969 | 11.18 | 1 | 365 | 12.7318 | 0.34226 | 13 | 0.074041
27971 | 8.58 | 1 | 365 | 9.7709 | 0.42545 | 10 | 0.19636
25293 | 4.675 | 1 | 365 | 5.3239 | 0.033099 | 5 | 0.35699
25216 | 6.76 | 1 | 365 | 7.6983 | 0.18369 | 7 | 0.88198
25294 | 10.215 | 1 | 365 | 11.6328 | 0.032751 | 11 | 0.66559
25220 | 5.46 | 1 | 365 | 6.2178 | 0.72529 | 6 | 0.94314
24531 | 5.46 | 1 | 365 | 6.2178 | 0.72529 | 6 | 0.94314
25297 | 8.525 | 1 | 365 | 9.7083 | 0.23683 | 9 | 0.9451
21876 | 3.9 | 1 | 365 | 4.4413 | 0.37521 | 4 | 0.81653
24726 | 7.8 | 1 | 365 | 8.8826 | 0.75041 | 9 | 0.63305
25299 | 6.725 | 1 | 365 | 7.6584 | 0.063657 | 7 | 0.72209
25301 | 8.47 | 1 | 365 | 9.6456 | 0.048204 | 9 | 0.69384
28033 | 12.099 | 1 | 365 | 13.7783 | 0.494 | 14 | 0.27235
18574 | 4.16 | 1 | 365 | 4.7374 | 0.26689 | 5 | 0.0042944
24855 | 9.62 | 1 | 365 | 10.9553 | 0.99217 | 11 | 0.94743
25422 | 4.42 | 1 | 365 | 5.0335 | 0.15857 | 5 | 0.19206
28020 | 3.38 | 1 | 365 | 3.8491 | 0.59185 | 4 | 0.44099
27962 | 10.26 | 1 | 365 | 11.6841 | 0.18708 | 11 | 0.87117
27964 | 6.76 | 1 | 365 | 7.6983 | 0.18369 | 7 | 0.88198
27968 | 3.92 | 1 | 365 | 4.4641 | 0.4438 | 4 | 0.90789
27967 | 6.375 | 1 | 365 | 7.2599 | 0.86332 | 8 | 0.12317
27974 | 5.2 | 1 | 365 | 5.9218 | 0.83361 | 6 | 0.75537
27973 | 14.82 | 1 | 365 | 16.877 | 0.82578 | 17 | 0.7028
27975 | 4.94 | 1 | 365 | 5.6257 | 0.94193 | 6 | 0.5676
27977 | 2.85 | 1 | 365 | 3.2456 | 0.77419 | 4 | 0.019769
27976 | 4.42 | 1 | 365 | 5.0335 | 0.15857 | 5 | 0.19206
21518 | 6.24 | 1 | 365 | 7.1061 | 0.40033 | 7 | 0.50644
21047 | 5.72 | 1 | 365 | 6.5139 | 0.61697 | 7 | 0.1309
28027 | 13.5 | 1 | 365 | 15.3738 | 0.29879 | 15 | 0.67259
28026 | 7.84 | 1 | 365 | 8.9282 | 0.88759 | 9 | 0.81579
21779 | 6.5 | 1 | 365 | 7.4022 | 0.29201 | 7 | 0.69421
24238 | 10.66 | 1 | 365 | 12.1396 | 0.5589 | 12 | 0.6985
21809 | 5.2 | 1 | 365 | 5.9218 | 0.83361 | 6 | 0.75537
25300 | 4.2 | 1 | 365 | 4.783 | 0.40407 | 5 | 0.18703
25303 | 6.44 | 1 | 365 | 7.3339 | 0.086238 | 7 | 0.42011
25304 | 4.48 | 1 | 365 | 5.1018 | 0.36434 | 5 | 0.46616
25308 | 6.82 | 1 | 365 | 7.7666 | 0.38946 | 8 | 0.15608
25305 | 6.47 | 1 | 365 | 7.368 | 0.18912 | 7 | 0.55716
25306 | 5.355 | 1 | 365 | 6.0983 | 0.36519 | 6 | 0.46346
25290 | 5.32 | 1 | 365 | 6.0584 | 0.24515 | 6 | 0.30357
25332 | 8.16 | 1 | 365 | 9.2926 | 0.98505 | 10 | 0.27765
25340 | 6.63 | 1 | 365 | 7.5502 | 0.73785 | 8 | 0.28809
25342 | 5.1 | 1 | 365 | 5.8079 | 0.49065 | 6 | 0.29853
25345 | 5.865 | 1 | 365 | 6.6791 | 0.11425 | 6 | 0.79331
25309 | 8.4 | 1 | 365 | 9.5659 | 0.80814 | 10 | 0.37406
25347 | 6.12 | 1 | 365 | 6.9695 | 0.98878 | 7 | 0.95824
25349 | 6.44 | 1 | 365 | 7.3339 | 0.086238 | 7 | 0.42011
25363 | 9.945 | 1 | 365 | 11.3254 | 0.10678 | 11 | 0.43214
25221 | 3.9 | 1 | 365 | 4.4413 | 0.37521 | 4 | 0.81653
25241 | 7.5 | 1 | 365 | 8.541 | 0.72155 | 9 | 0.26255
25287 | 7.2 | 1 | 365 | 8.1994 | 0.69269 | 8 | 0.89205
25333 | 2.616 | 1 | 365 | 2.9791 | 0.97168 | 3 | 0.95078
24955 | 10.2 | 1 | 365 | 11.6158 | 0.98131 | 12 | 0.59707
25352 | 9.36 | 1 | 365 | 10.6592 | 0.10049 | 10 | 0.75966
25312 | 6.76 | 1 | 365 | 7.6983 | 0.18369 | 7 | 0.88198
25313 | 3.445 | 1 | 365 | 3.9232 | 0.81477 | 4 | 0.73793
25314 | 9.1 | 1 | 365 | 10.3631 | 0.20881 | 10 | 0.57189
25316 | 10.4 | 1 | 365 | 11.8435 | 0.66722 | 12 | 0.51074
25317 | 14.5 | 1 | 365 | 16.5126 | 0.72833 | 17 | 0.24093
25318 | 5.25 | 1 | 365 | 5.9787 | 0.005085 | 5 | 0.98378
25319 | 5.75 | 1 | 365 | 6.5481 | 0.71986 | 7 | 0.26796
25323 | 10.725 | 1 | 365 | 12.2136 | 0.78182 | 12 | 0.99545
25326 | 9.35 | 1 | 365 | 10.6478 | 0.066199 | 10 | 0.71398
25329 | 8.75 | 1 | 365 | 9.9645 | 0.008475 | 9 | 0.97297
25330 | 10.2 | 1 | 365 | 11.6158 | 0.98131 | 12 | 0.59707
25334 | 6.375 | 1 | 365 | 7.2599 | 0.86332 | 8 | 0.12317
25336 | 6.25 | 1 | 365 | 7.1175 | 0.43462 | 7 | 0.55212
25338 | 14.04 | 1 | 365 | 15.9888 | 0.15074 | 16 | 0.13949
25341 | 9.1 | 1 | 365 | 10.3631 | 0.20881 | 10 | 0.57189
25343 | 8.5 | 1 | 365 | 9.6798 | 0.15109 | 9 | 0.83089
25357 | 9.18 | 1 | 365 | 10.4542 | 0.48318 | 10 | 0.93736
25359 | 8.25 | 1 | 365 | 9.3951 | 0.29371 | 9 | 0.68881
25361 | 7.395 | 1 | 365 | 8.4214 | 0.36145 | 8 | 0.78287
25362 | 8.525 | 1 | 365 | 9.7083 | 0.23683 | 9 | 0.9451
25364 | 9.075 | 1 | 365 | 10.3346 | 0.12308 | 10 | 0.45769
25627 | 2.86 | 1 | 365 | 3.257 | 0.80848 | 4 | 0.065452
25655 | 6.12 | 1 | 365 | 6.9695 | 0.98878 | 7 | 0.95824
25646 | 6.8 | 1 | 365 | 7.7438 | 0.32087 | 8 | 0.064712
25587 | 3.57 | 1 | 365 | 4.0655 | 0.24346 | 4 | 0.30897
25652 | 9.15 | 1 | 365 | 10.42 | 0.38029 | 10 | 0.80031
25667 | 21 | 1 | 365 | 23.9148 | 0.02034 | 23 | 0.93514
25411 | 8.55 | 1 | 365 | 9.7367 | 0.32257 | 10 | 0.059307
25647 | 7.65 | 1 | 365 | 8.7118 | 0.23598 | 8 | 0.9478
25708 | 10.08 | 1 | 365 | 11.4791 | 0.56976 | 12 | 0.048867
25643 | 9.35 | 1 | 365 | 10.6478 | 0.066199 | 10 | 0.71398
25642 | 6.76 | 1 | 365 | 7.6983 | 0.18369 | 7 | 0.88198
25644 | 4.95 | 1 | 365 | 5.6371 | 0.97622 | 6 | 0.61328
25645 | 10.45 | 1 | 365 | 11.9005 | 0.83869 | 12 | 0.73915
25675 | 5.775 | 1 | 365 | 6.5766 | 0.80559 | 7 | 0.38216
25682 | 3.85 | 1 | 365 | 4.3844 | 0.20373 | 4 | 0.58811
25723 | 9.405 | 1 | 365 | 10.7104 | 0.25482 | 10 | 0.96524
25556 | 6 | 1 | 365 | 6.8328 | 0.57724 | 7 | 0.41004
25720 | 6.09 | 1 | 365 | 6.9353 | 0.8859 | 7 | 0.82119
25631 | 7.905 | 1 | 365 | 9.0022 | 0.11051 | 9 | 0.11273
25633 | 2.97 | 1 | 365 | 3.3822 | 0.18573 | 3 | 0.56797
25634 | 6.24 | 1 | 365 | 7.1061 | 0.40033 | 7 | 0.50644
25635 | 6.24 | 1 | 365 | 7.1061 | 0.40033 | 7 | 0.50644
25636 | 4.42 | 1 | 365 | 5.0335 | 0.15857 | 5 | 0.19206
25638 | 4.08 | 1 | 365 | 4.6463 | 0.99252 | 5 | 0.63883
25692 | 3.9 | 1 | 365 | 4.4413 | 0.37521 | 4 | 0.81653
25693 | 7.54 | 1 | 365 | 8.5866 | 0.85873 | 9 | 0.44528
25145 | 5.46 | 1 | 365 | 6.2178 | 0.72529 | 6 | 0.94314
25153 | 3.64 | 1 | 365 | 4.1452 | 0.48353 | 4 | 0.62876
25178 | 4.94 | 1 | 365 | 5.6257 | 0.94193 | 6 | 0.5676
25176 | 6.375 | 1 | 365 | 7.2599 | 0.86332 | 8 | 0.12317
25184 | 3.57 | 1 | 365 | 4.0655 | 0.24346 | 4 | 0.30897
25229 | 10.29 | 1 | 365 | 11.7183 | 0.28997 | 12 | 0.0082186
25425 | 3.9 | 1 | 365 | 4.4413 | 0.37521 | 4 | 0.81653
25428 | 5.98 | 1 | 365 | 6.81 | 0.50865 | 7 | 0.31867
25437 | 4.94 | 1 | 365 | 5.6257 | 0.94193 | 6 | 0.5676
25695 | 10.455 | 1 | 365 | 11.9062 | 0.85584 | 12 | 0.76199
25697 | 7.28 | 1 | 365 | 8.2905 | 0.96705 | 9 | 0.25752
25703 | 9.36 | 1 | 365 | 10.6592 | 0.30194 | 10 | 0.96111
25706 | 4.68 | 1 | 365 | 5.3296 | 0.050247 | 5 | 0.37983
25709 | 8.06 | 1 | 365 | 9.1787 | 0.64209 | 9 | 0.82082
25711 | 11.66 | 1 | 365 | 13.2784 | 0.98844 | 14 | 0.26684
25713 | 8 | 1 | 365 | 9.1104 | 0.43632 | 9 | 0.54672
25715 | 5.355 | 1 | 365 | 6.0983 | 0.36519 | 6 | 0.46346
26107 | 5.98 | 1 | 365 | 6.81 | 0.50865 | 7 | 0.31867
25714 | 7.1 | 1 | 365 | 8.0855 | 0.34973 | 8 | 0.43521
25732 | 4.5 | 1 | 365 | 5.1246 | 0.43293 | 5 | 0.55753
25746 | 10.07 | 1 | 365 | 11.4677 | 0.53547 | 12 | 0.0031838
25717 | 3.64 | 1 | 365 | 4.1452 | 0.48353 | 4 | 0.62876
25719 | 4.125 | 1 | 365 | 4.6975 | 0.14685 | 4 | 0.8444
25804 | 7.8 | 1 | 365 | 8.8826 | 0.75041 | 9 | 0.63305
25806 | 6.6 | 1 | 365 | 7.5161 | 0.63496 | 8 | 0.15104
25807 | 7.975 | 1 | 365 | 9.0819 | 0.35058 | 9 | 0.43251
25808 | 6.6 | 1 | 365 | 7.5161 | 0.63496 | 8 | 0.15104
25809 | 6.6 | 1 | 365 | 7.5161 | 0.63496 | 8 | 0.15104
25810 | 10.4 | 1 | 365 | 11.8435 | 0.66722 | 12 | 0.51074
25811 | 11 | 1 | 365 | 12.5268 | 0.72494 | 13 | 0.25174
25812 | 8.525 | 1 | 365 | 9.7083 | 0.23683 | 9 | 0.9451
25813 | 8.32 | 1 | 365 | 9.4748 | 0.53377 | 10 | 0.0085888
25814 | 9.35 | 1 | 365 | 10.6478 | 0.066199 | 10 | 0.71398
25815 | 6.405 | 1 | 365 | 7.294 | 0.9662 | 8 | 0.26022
25816 | 11.44 | 1 | 365 | 13.0279 | 0.23394 | 13 | 0.26181
25761 | 4.86 | 1 | 365 | 5.5346 | 0.66756 | 6 | 0.20213
25764 | 10.8 | 1 | 365 | 12.299 | 0.039032 | 12 | 0.33807
25787 | 9.75 | 1 | 365 | 11.1033 | 0.43801 | 11 | 0.54131
25768 | 5.5 | 1 | 365 | 6.2634 | 0.86247 | 7 | 0.12587
24286 | 9.69 | 1 | 365 | 11.035 | 0.23224 | 11 | 0.26721
26726 | 8.06 | 1 | 365 | 9.1787 | 0.64209 | 9 | 0.82082
26701 | 4.08 | 1 | 365 | 4.6463 | 0.99252 | 5 | 0.63883
26713 | 8.58 | 1 | 365 | 9.7709 | 0.42545 | 10 | 0.19636
26716 | 6.24 | 1 | 365 | 7.1061 | 0.40033 | 7 | 0.50644
25760 | 5.2 | 1 | 365 | 5.9218 | 0.83361 | 6 | 0.75537
26638 | 6.1 | 1 | 365 | 6.9467 | 0.92019 | 7 | 0.86687
26684 | 9.81 | 1 | 365 | 11.1716 | 0.64379 | 11 | 0.81542
25731 | 8.96 | 1 | 365 | 10.2036 | 0.72868 | 10 | 0.93233
25735 | 10.2 | 1 | 365 | 11.6158 | 0.98131 | 12 | 0.59707
25737 | 6.12 | 1 | 365 | 6.9695 | 0.98878 | 7 | 0.95824
25749 | 4.76 | 1 | 365 | 5.4207 | 0.32461 | 5 | 0.7453
25753 | 9.12 | 1 | 365 | 10.3859 | 0.2774 | 10 | 0.66326
25777 | 17.955 | 1 | 365 | 20.4472 | 0.57739 | 21 | 0.024545
25780 | 14.4 | 1 | 365 | 16.3987 | 0.38538 | 16 | 0.7841
25781 | 8.12 | 1 | 365 | 9.2471 | 0.84786 | 10 | 0.094921
25784 | 9.72 | 1 | 365 | 11.0691 | 0.33513 | 11 | 0.40426
25785 | 3.99 | 1 | 365 | 4.5438 | 0.68386 | 5 | 0.22768
25788 | 8.4 | 1 | 365 | 9.5659 | 0.80814 | 10 | 0.37406
25820 | 7.848 | 1 | 365 | 8.9373 | 0.91503 | 9 | 0.85233
25829 | 3.575 | 1 | 365 | 4.0712 | 0.26061 | 4 | 0.33182
25830 | 8.415 | 1 | 365 | 9.583 | 0.85958 | 10 | 0.44258
25836 | 7.59 | 1 | 365 | 8.6435 | 0.030209 | 8 | 0.6737
25857 | 5.72 | 1 | 365 | 6.5139 | 0.61697 | 7 | 0.1309
25835 | 7.245 | 1 | 365 | 8.2506 | 0.84702 | 9 | 0.097623
25880 | 4.94 | 1 | 365 | 5.6257 | 0.94193 | 6 | 0.5676
25856 | 4.08 | 1 | 365 | 4.6463 | 0.99252 | 5 | 0.63883
25837 | 6.12 | 1 | 365 | 6.9695 | 0.98878 | 7 | 0.95824
16174 | 8.97 | 1 | 365 | 10.215 | 0.76297 | 10 | 0.97801
25770 | 10.92 | 1 | 365 | 12.4357 | 0.45058 | 12 | 0.88627
25891 | 8.4 | 1 | 365 | 9.5659 | 0.80814 | 10 | 0.37406
26034 | 6.9 | 1 | 365 | 7.8577 | 0.66383 | 8 | 0.52155
25917 | 9 | 1 | 365 | 10.2492 | 0.86586 | 11 | 0.11506
25921 | 2.44 | 1 | 365 | 2.7787 | 0.36808 | 3 | 0.14675
25912 | 9.75 | 1 | 365 | 11.1033 | 0.43801 | 11 | 0.54131
25918 | 5.98 | 1 | 365 | 6.81 | 0.50865 | 7 | 0.31867
26035 | 3.73 | 1 | 365 | 4.2477 | 0.79218 | 5 | 0.039908
26040 | 11.96 | 1 | 365 | 13.62 | 0.017298 | 13 | 0.63735
26044 | 10.22 | 1 | 365 | 11.6385 | 0.049899 | 11 | 0.68843
25955 | 11 | 1 | 365 | 12.5268 | 0.72494 | 13 | 0.25174
25972 | 15 | 1 | 365 | 17.082 | 0.4431 | 17 | 0.5251
26008 | 11.34 | 1 | 365 | 12.914 | 0.89098 | 13 | 0.80498
26066 | 11.5 | 1 | 365 | 13.0962 | 0.43971 | 13 | 0.53591
26069 | 11.5 | 1 | 365 | 13.0962 | 0.43971 | 13 | 0.53591
26006 | 9.36 | 1 | 365 | 10.6592 | 0.10049 | 10 | 0.75966
26007 | 11.7 | 1 | 365 | 13.324 | 0.12562 | 13 | 0.44958
26013 | 8.84 | 1 | 365 | 10.067 | 0.31713 | 10 | 0.38413
26037 | 4.42 | 1 | 365 | 5.0335 | 0.15857 | 5 | 0.19206
26041 | 8.32 | 1 | 365 | 9.4748 | 0.53377 | 10 | 0.0085888
26051 | 2.34 | 1 | 365 | 2.6648 | 0.025124 | 2 | 0.68992
26065 | 3.9 | 1 | 365 | 4.4413 | 0.37521 | 4 | 0.81653
26068 | 3.38 | 1 | 365 | 3.8491 | 0.59185 | 4 | 0.44099
26067 | 5.2 | 1 | 365 | 5.9218 | 0.83361 | 6 | 0.75537
26063 | 7.6 | 1 | 365 | 8.6549 | 0.064504 | 8 | 0.71938
25865 | 4.83 | 1 | 365 | 5.5004 | 0.56468 | 6 | 0.065082
25831 | 7.32 | 1 | 365 | 8.336 | 0.10423 | 8 | 0.44025
26028 | 3.9 | 1 | 365 | 4.4413 | 0.37521 | 4 | 0.81653
27790 | 6.095 | 1 | 365 | 6.941 | 0.90305 | 7 | 0.84403
27806 | 3.38 | 1 | 365 | 3.8491 | 0.59185 | 4 | 0.44099
27796 | 8.32 | 1 | 365 | 9.4748 | 0.53377 | 10 | 0.0085888
27983 | 4.16 | 1 | 365 | 4.7374 | 0.26689 | 5 | 0.0042944
27984 | 7.395 | 1 | 365 | 8.4214 | 0.36145 | 8 | 0.78287
27985 | 5.2 | 1 | 365 | 5.9218 | 0.83361 | 6 | 0.75537
27986 | 8.06 | 1 | 365 | 9.1787 | 0.64209 | 9 | 0.82082
26263 | 7.54 | 1 | 365 | 8.5866 | 0.85873 | 9 | 0.44528
26283 | 3.3 | 1 | 365 | 3.758 | 0.31748 | 4 | 0.075522
26304 | 5.75 | 1 | 365 | 6.5481 | 0.71986 | 7 | 0.26796
26356 | 5.2 | 1 | 365 | 5.9218 | 0.83361 | 6 | 0.75537
26370 | 10.4 | 1 | 365 | 11.8435 | 0.66722 | 12 | 0.51074
26265 | 8.96 | 1 | 365 | 10.2036 | 0.72868 | 10 | 0.93233
26195 | 4.675 | 1 | 365 | 5.3239 | 0.033099 | 5 | 0.35699
26266 | 8.58 | 1 | 365 | 9.7709 | 0.42545 | 10 | 0.19636
26269 | 5.2 | 1 | 365 | 5.9218 | 0.83361 | 6 | 0.75537
26270 | 5.98 | 1 | 365 | 6.81 | 0.50865 | 7 | 0.31867
26276 | 3.38 | 1 | 365 | 3.8491 | 0.59185 | 4 | 0.44099
26281 | 5.98 | 1 | 365 | 6.81 | 0.50865 | 7 | 0.31867
26282 | 6.24 | 1 | 365 | 7.1061 | 0.40033 | 7 | 0.50644
26285 | 4.42 | 1 | 365 | 5.0335 | 0.15857 | 5 | 0.19206
26289 | 2.34 | 1 | 365 | 2.6648 | 0.025124 | 2 | 0.68992
26288 | 3.92 | 1 | 365 | 4.4641 | 0.4438 | 4 | 0.90789
26287 | 6.05 | 1 | 365 | 6.8897 | 0.74872 | 7 | 0.63846
26290 | 9.9 | 1 | 365 | 11.2741 | 0.95245 | 12 | 0.22657
26292 | 7.54 | 1 | 365 | 8.5866 | 0.85873 | 9 | 0.44528
26295 | 14 | 1 | 365 | 15.9432 | 0.01356 | 15 | 0.95676
26294 | 6.16 | 1 | 365 | 7.015 | 0.12597 | 7 | 0.14097
26297 | 4.8 | 1 | 365 | 5.4662 | 0.46179 | 5 | 0.92803
26872 | 5.1 | 1 | 365 | 5.8079 | 0.49065 | 6 | 0.29853
26870 | 7.28 | 1 | 365 | 8.2905 | 0.96705 | 9 | 0.25752
26874 | 6.82 | 1 | 365 | 7.7666 | 0.38946 | 8 | 0.15608
26931 | 8.42 | 1 | 365 | 9.5887 | 0.87673 | 10 | 0.46542
26298 | 6.25 | 1 | 365 | 7.1175 | 0.43462 | 7 | 0.55212
26301 | 5.5 | 1 | 365 | 6.2634 | 0.86247 | 7 | 0.12587
26300 | 9.3 | 1 | 365 | 10.5908 | 0.89472 | 11 | 0.48556
26305 | 7.2 | 1 | 365 | 8.1994 | 0.69269 | 8 | 0.89205
26328 | 6.5 | 1 | 365 | 7.4022 | 0.29201 | 7 | 0.69421
26339 | 8.25 | 1 | 365 | 9.3951 | 0.29371 | 9 | 0.68881
26341 | 7.75 | 1 | 365 | 8.8257 | 0.57893 | 9 | 0.40463
26345 | 8.58 | 1 | 365 | 9.7709 | 0.42545 | 10 | 0.19636
26348 | 4.94 | 1 | 365 | 5.6257 | 0.94193 | 6 | 0.5676
26355 | 6.25 | 1 | 365 | 7.1175 | 0.43462 | 7 | 0.55212
26357 | 4.42 | 1 | 365 | 5.0335 | 0.15857 | 5 | 0.19206
25938 | 3.24 | 1 | 365 | 3.6897 | 0.11171 | 3 | 0.80142
26359 | 3.64 | 1 | 365 | 4.1452 | 0.48353 | 4 | 0.62876
26361 | 3.12 | 1 | 365 | 3.5531 | 0.70016 | 4 | 0.25322
26362 | 5.75 | 1 | 365 | 6.5481 | 0.71986 | 7 | 0.26796
26363 | 6.12 | 1 | 365 | 6.9695 | 0.98878 | 7 | 0.95824
26364 | 7.28 | 1 | 365 | 8.2905 | 0.96705 | 9 | 0.25752
26367 | 10.45 | 1 | 365 | 11.9005 | 0.83869 | 12 | 0.73915
26386 | 7.54 | 1 | 365 | 8.5866 | 0.85873 | 9 | 0.44528
26534 | 7.8 | 1 | 365 | 8.8826 | 0.75041 | 9 | 0.63305
26561 | 7.7 | 1 | 365 | 8.7688 | 0.40746 | 9 | 0.17622
26583 | 7.65 | 1 | 365 | 8.7118 | 0.23598 | 8 | 0.9478
26373 | 9.72 | 1 | 365 | 11.0691 | 0.33513 | 11 | 0.40426
26374 | 4.42 | 1 | 365 | 5.0335 | 0.15857 | 5 | 0.19206
26376 | 11.7 | 1 | 365 | 13.324 | 0.12562 | 13 | 0.44958
26377 | 7 | 1 | 365 | 7.9716 | 0.00678 | 7 | 0.97838
26379 | 12.74 | 1 | 365 | 14.5083 | 0.69234 | 15 | 0.20065
24151 | 5.98 | 1 | 365 | 6.81 | 0.50865 | 7 | 0.31867
24161 | 3.64 | 1 | 365 | 4.1452 | 0.48353 | 4 | 0.62876
24153 | 7.8 | 1 | 365 | 8.8826 | 0.75041 | 9 | 0.63305
26387 | 6.72 | 1 | 365 | 7.6527 | 0.046509 | 7 | 0.69924
26391 | 4.08 | 1 | 365 | 4.6463 | 0.99252 | 5 | 0.63883
26392 | 6.24 | 1 | 365 | 7.1061 | 0.40033 | 7 | 0.50644
26398 | 9.36 | 1 | 365 | 10.6592 | 0.10049 | 10 | 0.75966
26405 | 12.8 | 1 | 365 | 14.5766 | 0.89811 | 15 | 0.47475
26418 | 4.59 | 1 | 365 | 5.2271 | 0.74159 | 5 | 0.96868
26461 | 5.98 | 1 | 365 | 6.81 | 0.50865 | 7 | 0.31867
26507 | 4.75 | 1 | 365 | 5.4093 | 0.29031 | 5 | 0.69961
26512 | 5.5 | 1 | 365 | 6.2634 | 0.86247 | 7 | 0.12587
26515 | 6.875 | 1 | 365 | 7.8293 | 0.57809 | 8 | 0.40734
26519 | 5.5 | 1 | 365 | 6.2634 | 0.86247 | 7 | 0.12587
26547 | 7.7 | 1 | 365 | 8.7688 | 0.40746 | 9 | 0.17622
26550 | 4.95 | 1 | 365 | 5.6371 | 0.97622 | 6 | 0.61328
26553 | 10 | 1 | 365 | 11.388 | 0.2954 | 11 | 0.6834
26557 | 6.05 | 1 | 365 | 6.8897 | 0.74872 | 7 | 0.63846
26562 | 6 | 1 | 365 | 6.8328 | 0.57724 | 7 | 0.41004
26565 | 6.5 | 1 | 365 | 7.4022 | 0.29201 | 7 | 0.69421
26569 | 6.325 | 1 | 365 | 7.2029 | 0.69184 | 7 | 0.89475
26573 | 3.57 | 1 | 365 | 4.0655 | 0.24346 | 4 | 0.30897
26572 | 12.48 | 1 | 365 | 14.2122 | 0.80066 | 15 | 0.012883
26574 | 7.7 | 1 | 365 | 8.7688 | 0.40746 | 9 | 0.17622
26577 | 6.63 | 1 | 365 | 7.5502 | 0.73785 | 8 | 0.28809
26581 | 4.42 | 1 | 365 | 5.0335 | 0.15857 | 5 | 0.19206
26586 | 12.1 | 1 | 365 | 13.7795 | 0.49743 | 14 | 0.27691
26588 | 6.6 | 1 | 365 | 7.5161 | 0.63496 | 8 | 0.15104
26587 | 2.86 | 1 | 365 | 3.257 | 0.80848 | 4 | 0.065452
26592 | 5.46 | 1 | 365 | 6.2178 | 0.72529 | 6 | 0.94314
26600 | 3.06 | 1 | 365 | 3.4847 | 0.49439 | 3 | 0.97912
26605 | 6.76 | 1 | 365 | 7.6983 | 0.18369 | 7 | 0.88198
26607 | 4.68 | 1 | 365 | 5.3296 | 0.050247 | 5 | 0.37983
26612 | 8.75 | 1 | 365 | 9.9645 | 0.008475 | 9 | 0.97297
26609 | 7.28 | 1 | 365 | 8.2905 | 0.96705 | 9 | 0.25752
26809 | 8.415 | 1 | 365 | 9.583 | 0.85958 | 10 | 0.44258
26818 | 6.5 | 1 | 365 | 7.4022 | 0.29201 | 7 | 0.69421
26828 | 6.25 | 1 | 365 | 7.1175 | 0.43462 | 7 | 0.55212
26857 | 8.42 | 1 | 365 | 9.5887 | 0.87673 | 10 | 0.46542
26803 | 7.54 | 1 | 365 | 8.5866 | 0.85873 | 9 | 0.44528
26805 | 5.72 | 1 | 365 | 6.5139 | 0.61697 | 7 | 0.1309
26808 | 3.64 | 1 | 365 | 4.1452 | 0.48353 | 4 | 0.62876
26797 | 6.5 | 1 | 365 | 7.4022 | 0.29201 | 7 | 0.69421
26799 | 10.66 | 1 | 365 | 12.1396 | 0.5589 | 12 | 0.6985
26801 | 8.58 | 1 | 365 | 9.7709 | 0.42545 | 10 | 0.19636
26802 | 10.07 | 1 | 365 | 11.4677 | 0.53547 | 12 | 0.0031838
26807 | 11 | 1 | 365 | 12.5268 | 0.72494 | 13 | 0.25174
26811 | 9.1 | 1 | 365 | 10.3631 | 0.20881 | 10 | 0.57189
26810 | 7.975 | 1 | 365 | 9.0819 | 0.35058 | 9 | 0.43251
26812 | 6.5 | 1 | 365 | 7.4022 | 0.29201 | 7 | 0.69421
26813 | 10.14 | 1 | 365 | 11.5474 | 0.77554 | 12 | 0.32297
26814 | 4.675 | 1 | 365 | 5.3239 | 0.033099 | 5 | 0.35699
26815 | 3.12 | 1 | 365 | 3.5531 | 0.70016 | 4 | 0.25322
27478 | 5 | 1 | 365 | 5.694 | 0.1477 | 5 | 0.8417
26816 | 7.14 | 1 | 365 | 8.131 | 0.48692 | 8 | 0.61795
26817 | 9.62 | 1 | 365 | 10.9553 | 0.99217 | 11 | 0.94743
26819 | 12.375 | 1 | 365 | 14.0927 | 0.44056 | 14 | 0.53321
26821 | 3.3 | 1 | 365 | 3.758 | 0.31748 | 4 | 0.075522
27477 | 4.75 | 1 | 365 | 5.4093 | 0.29031 | 5 | 0.69961
26820 | 7.02 | 1 | 365 | 7.9944 | 0.075371 | 8 | 0.069747
27479 | 5.5 | 1 | 365 | 6.2634 | 0.86247 | 7 | 0.12587
27481 | 10.5 | 1 | 365 | 11.9574 | 0.01017 | 11 | 0.96757
27482 | 7.425 | 1 | 365 | 8.4556 | 0.46433 | 8 | 0.91992
27484 | 21.35 | 1 | 365 | 24.3134 | 0.22068 | 24 | 0.53406
27386 | 5.355 | 1 | 365 | 6.0983 | 0.36519 | 6 | 0.46346
26822 | 4.08 | 1 | 365 | 4.6463 | 0.99252 | 5 | 0.63883
26823 | 5.46 | 1 | 365 | 6.2178 | 0.72529 | 6 | 0.94314
26824 | 5.61 | 1 | 365 | 6.3887 | 0.23972 | 6 | 0.62839
26825 | 10.5 | 1 | 365 | 11.9574 | 0.01017 | 11 | 0.96757
26826 | 7.14 | 1 | 365 | 8.131 | 0.48692 | 8 | 0.61795
26827 | 4.5 | 1 | 365 | 5.1246 | 0.43293 | 5 | 0.55753
26829 | 11.5 | 1 | 365 | 13.0962 | 0.43971 | 13 | 0.53591
26830 | 9.9 | 1 | 365 | 11.2741 | 0.95245 | 12 | 0.22657
26831 | 9.5 | 1 | 365 | 10.8186 | 0.58063 | 11 | 0.39923
26833 | 6.375 | 1 | 365 | 7.2599 | 0.86332 | 8 | 0.12317
26834 | 9.405 | 1 | 365 | 10.7104 | 0.25482 | 10 | 0.96524
26836 | 6.22 | 1 | 365 | 7.0833 | 0.33174 | 7 | 0.41507
26838 | 6.96 | 1 | 365 | 7.926 | 0.8696 | 8 | 0.79565
27486 | 7.8 | 1 | 365 | 8.8826 | 0.75041 | 9 | 0.63305
26841 | 4.73 | 1 | 365 | 5.3865 | 0.22172 | 5 | 0.60825
26844 | 4.73 | 1 | 365 | 5.3865 | 0.22172 | 5 | 0.60825
27488 | 6.12 | 1 | 365 | 6.9695 | 0.98878 | 7 | 0.95824
26846 | 7.65 | 1 | 365 | 8.7118 | 0.23598 | 8 | 0.9478
26848 | 4.85 | 1 | 365 | 5.5232 | 0.63327 | 6 | 0.15645
27490 | 6.54 | 1 | 365 | 7.4478 | 0.42919 | 7 | 0.87694
26847 | 8.845 | 1 | 365 | 10.0727 | 0.33428 | 10 | 0.40697
26843 | 2.08 | 1 | 365 | 2.3687 | 0.13344 | 2 | 0.50215
27491 | 12.426 | 1 | 365 | 14.1507 | 0.61546 | 14 | 0.76619
26849 | 4.48 | 1 | 365 | 5.1018 | 0.36434 | 5 | 0.46616
27492 | 6.16 | 1 | 365 | 7.015 | 0.12597 | 7 | 0.14097
26853 | 3.57 | 1 | 365 | 4.0655 | 0.24346 | 4 | 0.30897
27493 | 10.35 | 1 | 365 | 11.7866 | 0.49574 | 12 | 0.28232
27050 | 9.47 | 1 | 365 | 10.7844 | 0.47774 | 11 | 0.26218
27990 | 3.64 | 1 | 365 | 4.1452 | 0.48353 | 4 | 0.62876
27494 | 5.886 | 1 | 365 | 6.703 | 0.18627 | 6 | 0.88925
27991 | 5.98 | 1 | 365 | 6.81 | 0.50865 | 7 | 0.31867
27992 | 4.42 | 1 | 365 | 5.0335 | 0.15857 | 5 | 0.19206
17419 | 13.26 | 1 | 365 | 15.1005 | 0.4757 | 15 | 0.57619
27995 | 11.44 | 1 | 365 | 13.0279 | 0.23394 | 13 | 0.26181
27994 | 9.435 | 1 | 365 | 10.7446 | 0.35771 | 11 | 0.10229
27997 | 10.4 | 1 | 365 | 11.8435 | 0.66722 | 12 | 0.51074
17550 | 2.6 | 1 | 365 | 2.9609 | 0.9168 | 3 | 0.87768
27996 | 10.4 | 1 | 365 | 11.8435 | 0.66722 | 12 | 0.51074
27998 | 6.24 | 1 | 365 | 7.1061 | 0.40033 | 7 | 0.50644
17372 | 8.925 | 1 | 365 | 10.1638 | 0.60864 | 10 | 0.77243
27999 | 2.08 | 1 | 365 | 2.3687 | 0.13344 | 2 | 0.50215
17523 | 2.55 | 1 | 365 | 2.9039 | 0.74533 | 3 | 0.64927
17554 | 4.59 | 1 | 365 | 5.2271 | 0.74159 | 5 | 0.96868
28001 | 7.8 | 1 | 365 | 8.8826 | 0.75041 | 9 | 0.63305
17655 | 5.865 | 1 | 365 | 6.6791 | 0.11425 | 6 | 0.79331
17542 | 2.6 | 1 | 365 | 2.9609 | 0.9168 | 3 | 0.87768
27487 | 8.25 | 1 | 365 | 9.3951 | 0.29371 | 9 | 0.68881
27978 | 6.4 | 1 | 365 | 7.2883 | 0.94906 | 8 | 0.23738
27496 | 6.75 | 1 | 365 | 7.6869 | 0.1494 | 7 | 0.8363
27498 | 10.2 | 1 | 365 | 11.6158 | 0.98131 | 12 | 0.59707
17616 | 8.58 | 1 | 365 | 9.7709 | 0.42545 | 10 | 0.19636
25102 | 5.2 | 1 | 365 | 5.9218 | 0.83361 | 6 | 0.75537
17593 | 5.39 | 1 | 365 | 6.1381 | 0.48522 | 6 | 0.62335
27501 | 5.61 | 1 | 365 | 6.3887 | 0.23972 | 6 | 0.62839
24245 | 7.54 | 1 | 365 | 8.5866 | 0.85873 | 9 | 0.44528
27229 | 8.415 | 1 | 365 | 9.583 | 0.85958 | 10 | 0.44258
28011 | 12.9 | 1 | 365 | 14.6905 | 0.24107 | 14 | 0.93159
17642 | 5.355 | 1 | 365 | 6.0983 | 0.36519 | 6 | 0.46346
27505 | 6.63 | 1 | 365 | 7.5502 | 0.73785 | 8 | 0.28809
17865 | 9.435 | 1 | 365 | 10.7446 | 0.35771 | 11 | 0.10229
27507 | 6.24 | 1 | 365 | 7.1061 | 0.40033 | 7 | 0.50644
17717 | 3.06 | 1 | 365 | 3.4847 | 0.49439 | 3 | 0.97912
28014 | 6.63 | 1 | 365 | 7.5502 | 0.73785 | 8 | 0.28809
17891 | 8.06 | 1 | 365 | 9.1787 | 0.64209 | 9 | 0.82082
27508 | 14.3 | 1 | 365 | 16.2848 | 0.042422 | 16 | 0.32726
27530 | 5.1 | 1 | 365 | 5.8079 | 0.49065 | 6 | 0.29853
18074 | 5.61 | 1 | 365 | 6.3887 | 0.23972 | 6 | 0.62839
17992 | 4.08 | 1 | 365 | 4.6463 | 0.99252 | 5 | 0.63883
24122 | 9.1 | 1 | 365 | 10.3631 | 0.20881 | 10 | 0.57189
25210 | 7.28 | 1 | 365 | 8.2905 | 0.96705 | 9 | 0.25752
24422 | 7.02 | 1 | 365 | 7.9944 | 0.075371 | 8 | 0.069747
18112 | 13.78 | 1 | 365 | 15.6927 | 0.25906 | 15 | 0.95173
18278 | 5.72 | 1 | 365 | 6.5139 | 0.61697 | 7 | 0.1309
18132 | 4.94 | 1 | 365 | 5.6257 | 0.94193 | 6 | 0.5676
27052 | 6.76 | 1 | 365 | 7.6983 | 0.18369 | 7 | 0.88198
27053 | 6.82 | 1 | 365 | 7.7666 | 0.38946 | 8 | 0.15608
27054 | 6.76 | 1 | 365 | 7.6983 | 0.18369 | 7 | 0.88198
27055 | 4.16 | 1 | 365 | 4.7374 | 0.26689 | 5 | 0.0042944
27056 | 3.12 | 1 | 365 | 3.5531 | 0.70016 | 4 | 0.25322
27059 | 6.5 | 1 | 365 | 7.4022 | 0.29201 | 7 | 0.69421
27058 | 32.5 | 0.9 | 365 | 33.3099 | 0.31405 | 33 | 0.62394
27061 | 9.54 | 1 | 365 | 10.8642 | 0.71781 | 11 | 0.58196
27062 | 6.5 | 1 | 365 | 7.4022 | 0.29201 | 7 | 0.69421
27064 | 5.725 | 1 | 365 | 6.5196 | 0.63412 | 7 | 0.15375
27065 | 4.98 | 1 | 365 | 5.6712 | 0.079109 | 5 | 0.75033
27066 | 9.435 | 1 | 365 | 10.7446 | 0.35771 | 11 | 0.10229
27069 | 6.82 | 1 | 365 | 7.7666 | 0.38946 | 8 | 0.15608
27073 | 5.72 | 1 | 365 | 6.5139 | 0.61697 | 7 | 0.1309
27086 | 5.88 | 1 | 365 | 6.6961 | 0.1657 | 6 | 0.86184
27095 | 6.885 | 1 | 365 | 7.8406 | 0.61238 | 8 | 0.45302
26919 | 7.06 | 1 | 365 | 8.0399 | 0.21255 | 8 | 0.25248
27070 | 5.215 | 1 | 365 | 5.9388 | 0.88505 | 6 | 0.82389
27071 | 16.83 | 1 | 365 | 19.166 | 0.71916 | 19 | 0.88516
27072 | 14.04 | 1 | 365 | 15.9888 | 0.15074 | 16 | 0.13949
27074 | 7.395 | 1 | 365 | 8.4214 | 0.36145 | 8 | 0.78287
27077 | 6.12 | 1 | 365 | 6.9695 | 0.98878 | 7 | 0.95824
27078 | 6.44 | 1 | 365 | 7.3339 | 0.086238 | 7 | 0.42011
27080 | 11 | 1 | 365 | 12.5268 | 0.72494 | 13 | 0.25174
27081 | 4.59 | 1 | 365 | 5.2271 | 0.74159 | 5 | 0.96868
27082 | 12.88 | 1 | 365 | 14.6677 | 0.17248 | 14 | 0.84022
27084 | 8.68 | 1 | 365 | 9.8848 | 0.76841 | 10 | 0.65319
28036 | 4.59 | 1 | 365 | 5.2271 | 0.74159 | 5 | 0.96868
27087 | 3.64 | 1 | 365 | 4.1452 | 0.48353 | 4 | 0.62876
27088 | 8.06 | 1 | 365 | 9.1787 | 0.64209 | 9 | 0.82082
27089 | 7.02 | 1 | 365 | 7.9944 | 0.075371 | 8 | 0.069747
27098 | 9.1 | 1 | 365 | 10.3631 | 0.20881 | 10 | 0.57189
27102 | 9.805 | 1 | 365 | 11.1659 | 0.62664 | 11 | 0.79257
27475 | 5.46 | 1 | 365 | 6.2178 | 0.72529 | 6 | 0.94314
27104 | 5.72 | 1 | 365 | 6.5139 | 0.61697 | 7 | 0.1309
27112 | 14.56 | 1 | 365 | 16.5809 | 0.9341 | 17 | 0.51503
27116 | 6.867 | 1 | 365 | 7.8201 | 0.55065 | 8 | 0.37079
27115 | 5.72 | 1 | 365 | 6.5139 | 0.61697 | 7 | 0.1309
27853 | 6.48 | 1 | 365 | 7.3794 | 0.22342 | 7 | 0.60284
27734 | 28.5 | 0.9 | 365 | 29.2102 | 0.9677 | 30 | 0.17792
27121 | 8.25 | 1 | 365 | 9.3951 | 0.29371 | 9 | 0.68881
27124 | 6.9 | 1 | 365 | 7.8577 | 0.66383 | 8 | 0.52155
27122 | 6.9 | 1 | 365 | 7.8577 | 0.66383 | 8 | 0.52155
27789 | 12.1 | 1 | 365 | 13.7795 | 0.49743 | 14 | 0.27691
24343 | 5.46 | 1 | 365 | 6.2178 | 0.72529 | 6 | 0.94314
27119 | 10.66 | 1 | 365 | 12.1396 | 0.5589 | 12 | 0.6985
27791 | 6.6 | 1 | 365 | 7.5161 | 0.63496 | 8 | 0.15104
27103 | 12 | 1 | 365 | 13.6656 | 0.15448 | 13 | 0.82008
27794 | 4.77 | 1 | 365 | 5.4321 | 0.35891 | 5 | 0.79098
27797 | 9.6 | 1 | 365 | 10.9325 | 0.92358 | 11 | 0.85606
27128 | 8.175 | 1 | 365 | 9.3097 | 0.03649 | 9 | 0.34618
27799 | 9 | 1 | 365 | 10.2492 | 0.86586 | 11 | 0.11506
27147 | 6.05 | 1 | 365 | 6.8897 | 0.74872 | 7 | 0.63846
27397 | 7.905 | 1 | 365 | 9.0022 | 0.11051 | 9 | 0.11273
27131 | 7.28 | 1 | 365 | 8.2905 | 0.96705 | 9 | 0.25752
27775 | 4.16 | 1 | 365 | 4.7374 | 0.26689 | 5 | 0.0042944
27780 | 6.24 | 1 | 365 | 7.1061 | 0.40033 | 7 | 0.50644
27813 | 12.04 | 1 | 365 | 13.7112 | 0.29166 | 14 | 0.0028136
27136 | 3.38 | 1 | 365 | 3.8491 | 0.59185 | 4 | 0.44099
27814 | 3.9 | 1 | 365 | 4.4413 | 0.37521 | 4 | 0.81653
27321 | 6.24 | 1 | 365 | 7.1061 | 0.40033 | 7 | 0.50644
27139 | 9.69 | 1 | 365 | 11.035 | 0.23224 | 11 | 0.26721
27782 | 5.2 | 1 | 365 | 5.9218 | 0.83361 | 6 | 0.75537
27138 | 5.98 | 1 | 365 | 6.81 | 0.50865 | 7 | 0.31867
27464 | 5.565 | 1 | 365 | 6.3374 | 0.08539 | 6 | 0.42281
27564 | 8.1 | 1 | 365 | 9.2243 | 0.77927 | 10 | 0.003554
27554 | 5.2 | 1 | 365 | 5.9218 | 0.83361 | 6 | 0.75537
27792 | 6.76 | 1 | 365 | 7.6983 | 0.18369 | 7 | 0.88198
27542 | 8.215 | 1 | 365 | 9.3552 | 0.17367 | 9 | 0.52891
27528 | 3.06 | 1 | 365 | 3.4847 | 0.49439 | 3 | 0.97912
27140 | 6.05 | 1 | 365 | 6.8897 | 0.74872 | 7 | 0.63846
27562 | 6.36 | 1 | 365 | 7.2428 | 0.81187 | 8 | 0.054642
27826 | 7.54 | 1 | 365 | 8.5866 | 0.85873 | 9 | 0.44528
27142 | 10.45 | 1 | 365 | 11.9005 | 0.83869 | 12 | 0.73915
27459 | 6.76 | 1 | 365 | 7.6983 | 0.18369 | 7 | 0.88198
27828 | 7.28 | 1 | 365 | 8.2905 | 0.96705 | 9 | 0.25752
27143 | 6.76 | 1 | 365 | 7.6983 | 0.18369 | 7 | 0.88198
27840 | 8.67 | 1 | 365 | 9.8734 | 0.73411 | 10 | 0.60751
27144 | 9.36 | 1 | 365 | 10.6592 | 0.10049 | 10 | 0.75966
27842 | 11.04 | 1 | 365 | 12.5724 | 0.86212 | 13 | 0.43447
27146 | 10.45 | 1 | 365 | 11.9005 | 0.83869 | 12 | 0.73915
27841 | 9.18 | 1 | 365 | 10.4542 | 0.48318 | 10 | 0.93736
27145 | 10.92 | 1 | 365 | 12.4357 | 0.45058 | 12 | 0.88627
27149 | 10.725 | 1 | 365 | 12.2136 | 0.78182 | 12 | 0.99545
27150 | 11.55 | 1 | 365 | 13.1531 | 0.61119 | 13 | 0.76433
27148 | 2.6 | 1 | 365 | 2.9609 | 0.9168 | 3 | 0.87768
27151 | 9 | 1 | 365 | 10.2492 | 0.86586 | 11 | 0.11506
24822 | 10.66 | 1 | 365 | 12.1396 | 0.5589 | 12 | 0.6985
25133 | 5.98 | 1 | 365 | 6.81 | 0.50865 | 7 | 0.31867
27153 | 12.75 | 1 | 365 | 14.5197 | 0.72664 | 15 | 0.24633
27577 | 2.6 | 1 | 365 | 2.9609 | 0.9168 | 3 | 0.87768
27155 | 4.845 | 1 | 365 | 5.5175 | 0.61612 | 6 | 0.13361
27585 | 4.77 | 1 | 365 | 5.4321 | 0.35891 | 5 | 0.79098
27599 | 6.095 | 1 | 365 | 6.941 | 0.90305 | 7 | 0.84403
27156 | 9.69 | 1 | 365 | 11.035 | 0.23224 | 11 | 0.26721
27560 | 6.095 | 1 | 365 | 6.941 | 0.90305 | 7 | 0.84403
27157 | 4.59 | 1 | 365 | 5.2271 | 0.74159 | 5 | 0.96868
27574 | 7.83 | 1 | 365 | 8.9168 | 0.8533 | 9 | 0.7701
27158 | 5.5 | 1 | 365 | 6.2634 | 0.86247 | 7 | 0.12587
27569 | 8.06 | 1 | 365 | 9.1787 | 0.64209 | 9 | 0.82082
27589 | 2.08 | 1 | 365 | 2.3687 | 0.13344 | 2 | 0.50215
27597 | 13.26 | 1 | 365 | 15.1005 | 0.4757 | 15 | 0.57619
27576 | 7.02 | 1 | 365 | 7.9944 | 0.075371 | 8 | 0.069747
27631 | 10.66 | 1 | 365 | 12.1396 | 0.5589 | 12 | 0.6985
20017 | 3.12 | 1 | 365 | 3.5531 | 0.70016 | 4 | 0.25322
20635 | 6.24 | 1 | 365 | 7.1061 | 0.40033 | 7 | 0.50644
20650 | 7.8 | 1 | 365 | 8.8826 | 0.75041 | 9 | 0.63305
21025 | 4.68 | 1 | 365 | 5.3296 | 0.050247 | 5 | 0.37983
21105 | 10.14 | 1 | 365 | 11.5474 | 0.77554 | 12 | 0.32297
21213 | 5.72 | 1 | 365 | 6.5139 | 0.61697 | 7 | 0.1309
21442 | 6.5 | 1 | 365 | 7.4022 | 0.29201 | 7 | 0.69421
20638 | 7.02 | 1 | 365 | 7.9944 | 0.075371 | 8 | 0.069747
21812 | 11.96 | 1 | 365 | 13.62 | 0.017298 | 13 | 0.63735
21911 | 5.2 | 1 | 365 | 5.9218 | 0.83361 | 6 | 0.75537
22071 | 7.54 | 1 | 365 | 8.5866 | 0.85873 | 9 | 0.44528
22406 | 7.54 | 1 | 365 | 8.5866 | 0.85873 | 9 | 0.44528
27159 | 7.5 | 1 | 365 | 8.541 | 0.72155 | 9 | 0.26255
27160 | 5.225 | 1 | 365 | 5.9502 | 0.91935 | 6 | 0.86958
27161 | 7.395 | 1 | 365 | 8.4214 | 0.36145 | 8 | 0.78287
27162 | 2.805 | 1 | 365 | 3.1943 | 0.61986 | 3 | 0.81419
27163 | 8.925 | 1 | 365 | 10.1638 | 0.60864 | 10 | 0.77243
27036 | 12.5 | 1 | 365 | 14.235 | 0.86925 | 15 | 0.10425
27154 | 4.42 | 1 | 365 | 5.0335 | 0.15857 | 5 | 0.19206
27172 | 4.16 | 1 | 365 | 4.7374 | 0.26689 | 5 | 0.0042944
27173 | 5.98 | 1 | 365 | 6.81 | 0.50865 | 7 | 0.31867
27174 | 5.98 | 1 | 365 | 6.81 | 0.50865 | 7 | 0.31867
22408 | 8.32 | 1 | 365 | 9.4748 | 0.53377 | 10 | 0.0085888
22091 | 7.02 | 1 | 365 | 7.9944 | 0.075371 | 8 | 0.069747
22000 | 4.68 | 1 | 365 | 5.3296 | 0.050247 | 5 | 0.37983
27578 | 4.68 | 1 | 365 | 5.3296 | 0.050247 | 5 | 0.37983
27579 | 8.25 | 1 | 365 | 9.3951 | 0.29371 | 9 | 0.68881
27582 | 4.94 | 1 | 365 | 5.6257 | 0.94193 | 6 | 0.5676
27583 | 9 | 1 | 365 | 10.2492 | 0.86586 | 11 | 0.11506
27586 | 4 | 1 | 365 | 4.5552 | 0.71816 | 5 | 0.27336
27590 | 5.775 | 1 | 365 | 6.5766 | 0.80559 | 7 | 0.38216
27593 | 7.15 | 1 | 365 | 8.1424 | 0.52121 | 8 | 0.66363
27595 | 2.75 | 1 | 365 | 3.1317 | 0.43124 | 3 | 0.56294
27611 | 4.5 | 1 | 365 | 5.1246 | 0.43293 | 5 | 0.55753
27612 | 9.075 | 1 | 365 | 10.3346 | 0.12308 | 10 | 0.45769
27616 | 9.5 | 1 | 365 | 10.8186 | 0.58063 | 11 | 0.39923
27629 | 15.5 | 1 | 365 | 17.6514 | 0.15787 | 17 | 0.80927
27594 | 9.805 | 1 | 365 | 11.1659 | 0.62664 | 11 | 0.79257
27601 | 7.155 | 1 | 365 | 8.1481 | 0.53836 | 8 | 0.68647
27436 | 6.885 | 1 | 365 | 7.8406 | 0.61238 | 8 | 0.45302
27438 | 4.16 | 1 | 365 | 4.7374 | 0.26689 | 5 | 0.0042944
27175 | 5.46 | 1 | 365 | 6.2178 | 0.72529 | 6 | 0.94314
27513 | 6.63 | 1 | 365 | 7.5502 | 0.73785 | 8 | 0.28809
27176 | 13.26 | 1 | 365 | 15.1005 | 0.4757 | 15 | 0.57619
27444 | 7.905 | 1 | 365 | 9.0022 | 0.11051 | 9 | 0.11273
27179 | 9.81 | 1 | 365 | 11.1716 | 0.64379 | 11 | 0.81542
27516 | 7.905 | 1 | 365 | 9.0022 | 0.11051 | 9 | 0.11273
27442 | 4 | 1 | 365 | 4.5552 | 0.71816 | 5 | 0.27336
27177 | 12.22 | 1 | 365 | 13.9161 | 0.90898 | 14 | 0.82511
27431 | 6.375 | 1 | 365 | 7.2599 | 0.86332 | 8 | 0.12317
27181 | 9.88 | 1 | 365 | 11.2513 | 0.88386 | 12 | 0.1352
27451 | 10.78 | 1 | 365 | 12.2763 | 0.97044 | 13 | 0.24671
27183 | 12.825 | 1 | 365 | 14.6051 | 0.98385 | 15 | 0.58896
27452 | 4.08 | 1 | 365 | 4.6463 | 0.99252 | 5 | 0.63883
27456 | 7.02 | 1 | 365 | 7.9944 | 0.075371 | 8 | 0.069747
27184 | 11.18 | 1 | 365 | 12.7318 | 0.34226 | 13 | 0.074041
27457 | 6.375 | 1 | 365 | 7.2599 | 0.86332 | 8 | 0.12317
27499 | 4.08 | 1 | 365 | 4.6463 | 0.99252 | 5 | 0.63883
27495 | 8.925 | 1 | 365 | 10.1638 | 0.60864 | 10 | 0.77243
27185 | 7.25 | 1 | 365 | 8.2563 | 0.86416 | 9 | 0.12046
27504 | 11.22 | 1 | 365 | 12.7773 | 0.47944 | 13 | 0.25677
27512 | 3.825 | 1 | 365 | 4.3559 | 0.11799 | 4 | 0.4739
27521 | 8.32 | 1 | 365 | 9.4748 | 0.53377 | 10 | 0.0085888
26401 | 6.5 | 1 | 365 | 7.4022 | 0.29201 | 7 | 0.69421
27526 | 4.08 | 1 | 365 | 4.6463 | 0.99252 | 5 | 0.63883
27463 | 6.12 | 1 | 365 | 6.9695 | 0.98878 | 7 | 0.95824
27460 | 3.825 | 1 | 365 | 4.3559 | 0.11799 | 4 | 0.4739
26997 | 29.58 | 0.9 | 365 | 30.3171 | 0.30121 | 30 | 0.61835
27466 | 2.295 | 1 | 365 | 2.6135 | 0.87079 | 3 | 0.48434
18729 | 14.3 | 1 | 365 | 16.2848 | 0.042422 | 16 | 0.32726
27890 | 8.58 | 1 | 365 | 9.7709 | 0.42545 | 10 | 0.19636
26806 | 9.36 | 1 | 365 | 10.6592 | 0.10049 | 10 | 0.75966
27186 | 8.4 | 1 | 365 | 9.5659 | 0.80814 | 10 | 0.37406
27893 | 5.72 | 1 | 365 | 6.5139 | 0.61697 | 7 | 0.1309
27891 | 5.46 | 1 | 365 | 6.2178 | 0.72529 | 6 | 0.94314
27897 | 6.24 | 1 | 365 | 7.1061 | 0.40033 | 7 | 0.50644
27188 | 7.5 | 1 | 365 | 8.541 | 0.72155 | 9 | 0.26255
27898 | 6.76 | 1 | 365 | 7.6983 | 0.18369 | 7 | 0.88198
27903 | 5.72 | 1 | 365 | 6.5139 | 0.61697 | 7 | 0.1309
27812 | 6.24 | 1 | 365 | 7.1061 | 0.40033 | 7 | 0.50644
27187 | 8.1 | 1 | 365 | 9.2243 | 0.77927 | 10 | 0.003554
27904 | 10.4 | 1 | 365 | 11.8435 | 0.66722 | 12 | 0.51074
27902 | 10.4 | 1 | 365 | 11.8435 | 0.66722 | 12 | 0.51074
26947 | 7.02 | 1 | 365 | 7.9944 | 0.075371 | 8 | 0.069747
27908 | 7.14 | 1 | 365 | 8.131 | 0.48692 | 8 | 0.61795
27041 | 8.32 | 1 | 365 | 9.4748 | 0.53377 | 10 | 0.0085888
27912 | 11.18 | 1 | 365 | 12.7318 | 0.34226 | 13 | 0.074041
27914 | 5.46 | 1 | 365 | 6.2178 | 0.72529 | 6 | 0.94314
27085 | 5.565 | 1 | 365 | 6.3374 | 0.08539 | 6 | 0.42281
27720 | 8.67 | 1 | 365 | 9.8734 | 0.73411 | 10 | 0.60751
26061 | 8.06 | 1 | 365 | 9.1787 | 0.64209 | 9 | 0.82082
27190 | 6.48 | 1 | 365 | 7.3794 | 0.22342 | 7 | 0.60284
27919 | 8.32 | 1 | 365 | 9.4748 | 0.53377 | 10 | 0.0085888
27536 | 9.435 | 1 | 365 | 10.7446 | 0.35771 | 11 | 0.10229
27921 | 3.9 | 1 | 365 | 4.4413 | 0.37521 | 4 | 0.81653
27178 | 2.85 | 1 | 365 | 3.2456 | 0.77419 | 4 | 0.019769
27393 | 13.005 | 1 | 365 | 14.8101 | 0.60117 | 15 | 0.41126
27926 | 3.825 | 1 | 365 | 4.3559 | 0.11799 | 4 | 0.4739
27191 | 8.68 | 1 | 365 | 9.8848 | 0.76841 | 10 | 0.65319
27400 | 6.885 | 1 | 365 | 7.8406 | 0.61238 | 8 | 0.45302
27922 | 8.415 | 1 | 365 | 9.583 | 0.85958 | 10 | 0.44258
27192 | 3.64 | 1 | 365 | 4.1452 | 0.48353 | 4 | 0.62876
27929 | 3.38 | 1 | 365 | 3.8491 | 0.59185 | 4 | 0.44099
27410 | 7.65 | 1 | 365 | 8.7118 | 0.23598 | 8 | 0.9478
27924 | 3.06 | 1 | 365 | 3.4847 | 0.49439 | 3 | 0.97912
27193 | 6.71 | 1 | 365 | 7.6413 | 0.012213 | 7 | 0.65356
27932 | 2.08 | 1 | 365 | 2.3687 | 0.13344 | 2 | 0.50215
27403 | 10.455 | 1 | 365 | 11.9062 | 0.85584 | 12 | 0.76199
27900 | 4.68 | 1 | 365 | 5.3296 | 0.050247 | 5 | 0.37983
27406 | 6.12 | 1 | 365 | 6.9695 | 0.98878 | 7 | 0.95824
27905 | 5.5 | 1 | 365 | 6.2634 | 0.86247 | 7 | 0.12587
27411 | 7.905 | 1 | 365 | 9.0022 | 0.11051 | 9 | 0.11273
27909 | 4.2 | 1 | 365 | 4.783 | 0.40407 | 5 | 0.18703
27391 | 3.5 | 1 | 365 | 3.9858 | 0.00339 | 3 | 0.98919
27911 | 7.2 | 1 | 365 | 8.1994 | 0.69269 | 8 | 0.89205
27931 | 4.8 | 1 | 365 | 5.4662 | 0.46179 | 5 | 0.92803
27935 | 10.8 | 1 | 365 | 12.299 | 0.039032 | 12 | 0.33807
27412 | 8.16 | 1 | 365 | 9.2926 | 0.98505 | 10 | 0.27765
27943 | 4.845 | 1 | 365 | 5.5175 | 0.61612 | 6 | 0.13361
27409 | 5.865 | 1 | 365 | 6.6791 | 0.11425 | 6 | 0.79331
27824 | 4.42 | 1 | 365 | 5.0335 | 0.15857 | 5 | 0.19206
27402 | 10.2 | 1 | 365 | 11.6158 | 0.98131 | 12 | 0.59707
27561 | 3.75 | 1 | 365 | 4.2705 | 0.86077 | 5 | 0.13128
27565 | 8.415 | 1 | 365 | 9.583 | 0.85958 | 10 | 0.44258
27551 | 3.64 | 1 | 365 | 4.1452 | 0.48353 | 4 | 0.62876
27427 | 6.63 | 1 | 365 | 7.5502 | 0.73785 | 8 | 0.28809
26763 | 6.24 | 1 | 365 | 7.1061 | 0.40033 | 7 | 0.50644
23594 | 5.98 | 1 | 365 | 6.81 | 0.50865 | 7 | 0.31867
27418 | 11.475 | 1 | 365 | 13.0677 | 0.35397 | 13 | 0.4217
23591 | 9.1 | 1 | 365 | 10.3631 | 0.20881 | 10 | 0.57189
27417 | 6.12 | 1 | 365 | 6.9695 | 0.98878 | 7 | 0.95824
27428 | 11.985 | 1 | 365 | 13.6485 | 0.10304 | 13 | 0.75155
24019 | 5.2 | 1 | 365 | 5.9218 | 0.83361 | 6 | 0.75537
27420 | 9.69 | 1 | 365 | 11.035 | 0.23224 | 11 | 0.26721
23573 | 13 | 1 | 365 | 14.8044 | 0.58402 | 15 | 0.38842
27439 | 7.395 | 1 | 365 | 8.4214 | 0.36145 | 8 | 0.78287
27443 | 5.75 | 1 | 365 | 6.5481 | 0.71986 | 7 | 0.26796
28116 | 7.125 | 1 | 365 | 8.114 | 0.43547 | 8 | 0.54942
28044 | 4.42 | 1 | 365 | 5.0335 | 0.15857 | 5 | 0.19206
28122 | 4.94 | 1 | 365 | 5.6257 | 0.94193 | 6 | 0.5676
28047 | 5.72 | 1 | 365 | 6.5139 | 0.61697 | 7 | 0.1309
27870 | 9.18 | 1 | 365 | 10.4542 | 0.48318 | 10 | 0.93736
28127 | 4.68 | 1 | 365 | 5.3296 | 0.050247 | 5 | 0.37983
25016 | 4.42 | 1 | 365 | 5.0335 | 0.15857 | 5 | 0.19206
28079 | 8.67 | 1 | 365 | 9.8734 | 0.73411 | 10 | 0.60751
18311 | 8.16 | 1 | 365 | 9.2926 | 0.98505 | 10 | 0.27765
27387 | 22.25 | 1 | 365 | 25.3383 | 0.30726 | 25 | 0.64556
28109 | 2.08 | 1 | 365 | 2.3687 | 0.13344 | 2 | 0.50215
28128 | 3.64 | 1 | 365 | 4.1452 | 0.48353 | 4 | 0.62876
27667 | 28.325 | 0.9 | 365 | 29.0309 | 0.42755 | 29 | 0.45841
28129 | 3.18 | 1 | 365 | 3.6214 | 0.90594 | 4 | 0.52732
28058 | 11.7 | 1 | 365 | 13.324 | 0.12562 | 13 | 0.44958
27811 | 3.9 | 1 | 365 | 4.4413 | 0.37521 | 4 | 0.81653
28131 | 5.72 | 1 | 365 | 6.5139 | 0.61697 | 7 | 0.1309
28006 | 6.48 | 1 | 365 | 7.3794 | 0.22342 | 7 | 0.60284
28136 | 5.2 | 1 | 365 | 5.9218 | 0.83361 | 6 | 0.75537
28137 | 3.38 | 1 | 365 | 3.8491 | 0.59185 | 4 | 0.44099
25051 | 6.24 | 1 | 365 | 7.1061 | 0.40033 | 7 | 0.50644
28057 | 12.48 | 1 | 365 | 14.2122 | 0.80066 | 15 | 0.012883
28049 | 7.28 | 1 | 365 | 8.2905 | 0.96705 | 9 | 0.25752
18076 | 8.84 | 1 | 365 | 10.067 | 0.31713 | 10 | 0.38413
19740 | 5.46 | 1 | 365 | 6.2178 | 0.72529 | 6 | 0.94314
19775 | 3.25 | 1 | 365 | 3.7011 | 0.146 | 3 | 0.8471
28050 | 8.25 | 1 | 365 | 9.3951 | 0.29371 | 9 | 0.68881
19821 | 9.62 | 1 | 365 | 10.9553 | 0.99217 | 11 | 0.94743
18465 | 2.805 | 1 | 365 | 3.1943 | 0.61986 | 3 | 0.81419
19535 | 5.2 | 1 | 365 | 5.9218 | 0.83361 | 6 | 0.75537
19772 | 11.22 | 1 | 365 | 12.7773 | 0.47944 | 13 | 0.25677
18790 | 1.715 | 1 | 365 | 1.953 | 0.88166 | 2 | 0.8347
28055 | 12.19 | 1 | 365 | 13.882 | 0.80609 | 14 | 0.68806
27529 | 5.72 | 1 | 365 | 6.5139 | 0.61697 | 7 | 0.1309
18787 | 4.75 | 1 | 365 | 5.4093 | 0.29031 | 5 | 0.69961
18320 | 5.61 | 1 | 365 | 6.3887 | 0.23972 | 6 | 0.62839
27575 | 6 | 1 | 365 | 6.8328 | 0.57724 | 7 | 0.41004
18733 | 5.1 | 1 | 365 | 5.8079 | 0.49065 | 6 | 0.29853
27441 | 2.08 | 1 | 365 | 2.3687 | 0.13344 | 2 | 0.50215
27461 | 8.58 | 1 | 365 | 9.7709 | 0.42545 | 10 | 0.19636
27449 | 6.24 | 1 | 365 | 7.1061 | 0.40033 | 7 | 0.50644
27458 | 3.38 | 1 | 365 | 3.8491 | 0.59185 | 4 | 0.44099
27514 | 5.72 | 1 | 365 | 6.5139 | 0.61697 | 7 | 0.1309
27453 | 9.88 | 1 | 365 | 11.2513 | 0.88386 | 12 | 0.1352
28112 | 8.84 | 1 | 365 | 10.067 | 0.31713 | 10 | 0.38413
18391 | 5.865 | 1 | 365 | 6.6791 | 0.11425 | 6 | 0.79331
23108 | 5.46 | 1 | 365 | 6.2178 | 0.72529 | 6 | 0.94314
28105 | 8.745 | 1 | 365 | 9.9588 | 0.99133 | 10 | 0.95013
27543 | 9.435 | 1 | 365 | 10.7446 | 0.35771 | 11 | 0.10229
28051 | 12.74 | 1 | 365 | 14.5083 | 0.69234 | 15 | 0.20065
28096 | 8.925 | 1 | 365 | 10.1638 | 0.60864 | 10 | 0.77243
28093 | 4.16 | 1 | 365 | 4.7374 | 0.26689 | 5 | 0.0042944
23580 | 8.32 | 1 | 365 | 9.4748 | 0.53377 | 10 | 0.0085888
21085 | 9.36 | 1 | 365 | 10.6592 | 0.10049 | 10 | 0.75966
13315 | 8.25 | 1 | 365 | 9.3951 | 0.29371 | 9 | 0.68881
28084 | 2.805 | 1 | 365 | 3.1943 | 0.61986 | 3 | 0.81419
27517 | 5.865 | 1 | 365 | 6.6791 | 0.11425 | 6 | 0.79331
23391 | 7.28 | 1 | 365 | 8.2905 | 0.96705 | 9 | 0.25752
28085 | 7.56 | 1 | 365 | 8.6093 | 0.92732 | 9 | 0.53665
28064 | 6.76 | 1 | 365 | 7.6983 | 0.18369 | 7 | 0.88198
22003 | 7.28 | 1 | 365 | 8.2905 | 0.96705 | 9 | 0.25752
28067 | 9.76 | 1 | 365 | 11.1147 | 0.47231 | 11 | 0.587
23716 | 5.2 | 1 | 365 | 5.9218 | 0.83361 | 6 | 0.75537
24030 | 5.2 | 1 | 365 | 5.9218 | 0.83361 | 6 | 0.75537
24041 | 3.9 | 1 | 365 | 4.4413 | 0.37521 | 4 | 0.81653
24012 | 374.22 | 0.9 | 365 | 383.5456 | 0.062213 | 383 | 0.60778
23661 | 3.12 | 1 | 365 | 3.5531 | 0.70016 | 4 | 0.25322
24023 | 8.84 | 1 | 365 | 10.067 | 0.31713 | 10 | 0.38413
28089 | 13.78 | 1 | 365 | 15.6927 | 0.25906 | 15 | 0.95173
23754 | 4.68 | 1 | 365 | 5.3296 | 0.050247 | 5 | 0.37983
24262 | 6.5 | 1 | 365 | 7.4022 | 0.29201 | 7 | 0.69421
26852 | 4.578 | 1 | 365 | 5.2134 | 0.70043 | 5 | 0.91386
26855 | 3.57 | 1 | 365 | 4.0655 | 0.24346 | 4 | 0.30897
26859 | 10.46 | 1 | 365 | 11.9118 | 0.87299 | 12 | 0.78484
26858 | 9.87 | 1 | 365 | 11.24 | 0.84956 | 12 | 0.089516
24345 | 7.05 | 1 | 365 | 8.0285 | 0.17826 | 8 | 0.2068
26862 | 7.7 | 1 | 365 | 8.7688 | 0.40746 | 9 | 0.17622
25838 | 7.8 | 1 | 365 | 8.8826 | 0.75041 | 9 | 0.63305
26856 | 2.385 | 1 | 365 | 2.716 | 0.17945 | 2 | 0.89549
26864 | 17.4 | 1 | 365 | 19.8151 | 0.674 | 20 | 0.48912
26894 | 3.64 | 1 | 365 | 4.1452 | 0.48353 | 4 | 0.62876
26865 | 6.12 | 1 | 365 | 6.9695 | 0.98878 | 7 | 0.95824
26869 | 4.42 | 1 | 365 | 5.0335 | 0.15857 | 5 | 0.19206
26875 | 12.48 | 1 | 365 | 14.2122 | 0.80066 | 15 | 0.012883
26895 | 5.32 | 1 | 365 | 6.0584 | 0.24515 | 6 | 0.30357
26906 | 8.42 | 1 | 365 | 9.5887 | 0.87673 | 10 | 0.46542
26921 | 8.96 | 1 | 365 | 10.2036 | 0.72868 | 10 | 0.93233
21075 | 4.365 | 1 | 365 | 4.9709 | 0.96994 | 5 | 0.9408
26929 | 9.44 | 1 | 365 | 10.7503 | 0.37486 | 11 | 0.12513
26927 | 11.22 | 1 | 365 | 12.7773 | 0.47944 | 13 | 0.25677
20881 | 3.43 | 1 | 365 | 3.9061 | 0.76332 | 4 | 0.66941
18106 | 2.55 | 1 | 365 | 2.9039 | 0.74533 | 3 | 0.64927
26924 | 5.73 | 1 | 365 | 6.5253 | 0.65126 | 7 | 0.17659
26923 | 8.83 | 1 | 365 | 10.0556 | 0.28284 | 10 | 0.33844
26922 | 5.98 | 1 | 365 | 6.81 | 0.50865 | 7 | 0.31867
26878 | 5.46 | 1 | 365 | 6.2178 | 0.72529 | 6 | 0.94314
26884 | 5.46 | 1 | 365 | 6.2178 | 0.72529 | 6 | 0.94314
26887 | 9.1 | 1 | 365 | 10.3631 | 0.20881 | 10 | 0.57189
26889 | 3.12 | 1 | 365 | 3.5531 | 0.70016 | 4 | 0.25322
26888 | 13.16 | 1 | 365 | 14.9866 | 0.13275 | 15 | 0.11935
26890 | 16.24 | 1 | 365 | 18.4941 | 0.69573 | 19 | 0.18984
26892 | 5.32 | 1 | 365 | 6.0584 | 0.24515 | 6 | 0.30357
26891 | 11.44 | 1 | 365 | 13.0279 | 0.23394 | 13 | 0.26181
26893 | 8.12 | 1 | 365 | 9.2471 | 0.84786 | 10 | 0.094921
26920 | 4.16 | 1 | 365 | 4.7374 | 0.26689 | 5 | 0.0042944
26918 | 9.24 | 1 | 365 | 10.5225 | 0.68895 | 11 | 0.21146
26917 | 4.48 | 1 | 365 | 5.1018 | 0.36434 | 5 | 0.46616
26915 | 9.52 | 1 | 365 | 10.8414 | 0.64922 | 11 | 0.4906
26914 | 4.76 | 1 | 365 | 5.4207 | 0.32461 | 5 | 0.7453
26913 | 5.2 | 1 | 365 | 5.9218 | 0.83361 | 6 | 0.75537
26912 | 7.425 | 1 | 365 | 8.4556 | 0.46433 | 8 | 0.91992
26909 | 5.46 | 1 | 365 | 6.2178 | 0.72529 | 6 | 0.94314
26907 | 6.63 | 1 | 365 | 7.5502 | 0.73785 | 8 | 0.28809
26896 | 6.63 | 1 | 365 | 7.5502 | 0.73785 | 8 | 0.28809
26897 | 6.44 | 1 | 365 | 7.3339 | 0.086238 | 7 | 0.42011
26899 | 5.83 | 1 | 365 | 6.6392 | 0.99422 | 7 | 0.63342
26901 | 7.91 | 1 | 365 | 9.0079 | 0.12766 | 9 | 0.13557
26900 | 7.28 | 1 | 365 | 8.2905 | 0.96705 | 9 | 0.25752
26902 | 12.38 | 1 | 365 | 14.0983 | 0.45771 | 14 | 0.55605
26903 | 5.36 | 1 | 365 | 6.104 | 0.38233 | 6 | 0.4863
26904 | 4.59 | 1 | 365 | 5.2271 | 0.74159 | 5 | 0.96868
26905 | 6.89 | 1 | 365 | 7.8463 | 0.62953 | 8 | 0.47586
22015 | 9.88 | 1 | 365 | 11.2513 | 0.88386 | 12 | 0.1352
22056 | 7.56 | 1 | 365 | 8.6093 | 0.92732 | 9 | 0.53665
22061 | 4.05 | 1 | 365 | 4.6121 | 0.88964 | 5 | 0.50178
22203 | 14.56 | 1 | 365 | 16.5809 | 0.9341 | 17 | 0.51503
22201 | 5.13 | 1 | 365 | 5.842 | 0.59354 | 6 | 0.43558
22502 | 14.04 | 1 | 365 | 15.9888 | 0.15074 | 16 | 0.13949
22493 | 7.28 | 1 | 365 | 8.2905 | 0.96705 | 9 | 0.25752
22500 | 5.72 | 1 | 365 | 6.5139 | 0.61697 | 7 | 0.1309
22650 | 3.9 | 1 | 365 | 4.4413 | 0.37521 | 4 | 0.81653
22712 | 10.57 | 1 | 365 | 12.0371 | 0.25024 | 12 | 0.28735
22732 | 5.47 | 1 | 365 | 6.2292 | 0.75958 | 6 | 0.98882
22755 | 6.47 | 1 | 365 | 7.368 | 0.18912 | 7 | 0.55716
22764 | 6.82 | 1 | 365 | 7.7666 | 0.38946 | 8 | 0.15608
22787 | 10.215 | 1 | 365 | 11.6328 | 0.032751 | 11 | 0.66559
22817 | 9.705 | 1 | 365 | 11.0521 | 0.28369 | 11 | 0.33574
22831 | 8.1 | 1 | 365 | 9.2243 | 0.77927 | 10 | 0.003554
22867 | 5.98 | 1 | 365 | 6.81 | 0.50865 | 7 | 0.31867
22874 | 6.725 | 1 | 365 | 7.6584 | 0.063657 | 7 | 0.72209
22778 | 10.215 | 1 | 365 | 11.6328 | 0.032751 | 11 | 0.66559
22868 | 10.2 | 1 | 365 | 11.6158 | 0.98131 | 12 | 0.59707
22656 | 6.725 | 1 | 365 | 7.6584 | 0.063657 | 7 | 0.72209
23977 | 8.37 | 1 | 365 | 9.5318 | 0.70525 | 10 | 0.23701
23699 | 3.64 | 1 | 365 | 4.1452 | 0.48353 | 4 | 0.62876
23301 | 3.64 | 1 | 365 | 4.1452 | 0.48353 | 4 | 0.62876
24455 | 6.12 | 1 | 365 | 6.9695 | 0.98878 | 7 | 0.95824
24463 | 7.5 | 1 | 365 | 8.541 | 0.72155 | 9 | 0.26255
24465 | 11.5 | 1 | 365 | 13.0962 | 0.43971 | 13 | 0.53591
24473 | 8.75 | 1 | 365 | 9.9645 | 0.008475 | 9 | 0.97297
24492 | 9.18 | 1 | 365 | 10.4542 | 0.48318 | 10 | 0.93736
24498 | 6.75 | 1 | 365 | 7.6869 | 0.1494 | 7 | 0.8363
24499 | 5.98 | 1 | 365 | 6.81 | 0.50865 | 7 | 0.31867
24500 | 6.75 | 1 | 365 | 7.6869 | 0.1494 | 7 | 0.8363
24503 | 17.25 | 1 | 365 | 19.6443 | 0.15956 | 19 | 0.80386
24505 | 8.06 | 1 | 365 | 9.1787 | 0.64209 | 9 | 0.82082
24514 | 7 | 1 | 365 | 7.9716 | 0.00678 | 7 | 0.97838
24542 | 5.94 | 1 | 365 | 6.7645 | 0.37147 | 7 | 0.13594
24575 | 11.7 | 1 | 365 | 13.324 | 0.12562 | 13 | 0.44958
24761 | 6.24 | 1 | 365 | 7.1061 | 0.40033 | 7 | 0.50644
24763 | 4.94 | 1 | 365 | 5.6257 | 0.94193 | 6 | 0.5676
24774 | 7.905 | 1 | 365 | 9.0022 | 0.11051 | 9 | 0.11273
24779 | 8.5 | 1 | 365 | 9.6798 | 0.15109 | 9 | 0.83089
24781 | 4.5 | 1 | 365 | 5.1246 | 0.43293 | 5 | 0.55753
24787 | 7.25 | 1 | 365 | 8.2563 | 0.86416 | 9 | 0.12046
24791 | 4.68 | 1 | 365 | 5.3296 | 0.050247 | 5 | 0.37983
24828 | 9.88 | 1 | 365 | 11.2513 | 0.88386 | 12 | 0.1352
24833 | 8.06 | 1 | 365 | 9.1787 | 0.64209 | 9 | 0.82082
12587 | 246.675 | 0.9 | 365 | 252.8221 | 0.3836 | 253 | 0.20574
24905 | 10.14 | 1 | 365 | 11.5474 | 0.77554 | 12 | 0.32297
24912 | 9.1 | 1 | 365 | 10.3631 | 0.20881 | 10 | 0.57189
25370 | 9.88 | 1 | 365 | 11.2513 | 0.88386 | 12 | 0.1352
25377 | 10.53 | 1 | 365 | 11.9916 | 0.11306 | 12 | 0.10462
25386 | 8.32 | 1 | 365 | 9.4748 | 0.53377 | 10 | 0.0085888
25387 | 9.88 | 1 | 365 | 11.2513 | 0.88386 | 12 | 0.1352
25394 | 9.36 | 1 | 365 | 10.6592 | 0.10049 | 10 | 0.75966
22156 | 11.34 | 1 | 365 | 12.914 | 0.89098 | 13 | 0.80498
26402 | 3.3 | 1 | 365 | 3.758 | 0.31748 | 4 | 0.075522
25826 | 7.8 | 1 | 365 | 8.8826 | 0.75041 | 9 | 0.63305
26291 | 17.25 | 1 | 365 | 19.6443 | 0.15956 | 19 | 0.80386
26296 | 8 | 1 | 365 | 9.1104 | 0.43632 | 9 | 0.54672
26388 | 11.25 | 1 | 365 | 12.8115 | 0.58232 | 13 | 0.39382
26393 | 12.5 | 1 | 365 | 14.235 | 0.86925 | 15 | 0.10425
26559 | 10 | 1 | 365 | 11.388 | 0.2954 | 11 | 0.6834
26566 | 7.905 | 1 | 365 | 9.0022 | 0.11051 | 9 | 0.11273
26617 | 11 | 1 | 365 | 12.5268 | 0.72494 | 13 | 0.25174
17699 | 3.64 | 1 | 365 | 4.1452 | 0.48353 | 4 | 0.62876
26621 | 7.5 | 1 | 365 | 8.541 | 0.72155 | 9 | 0.26255
26730 | 11.18 | 1 | 365 | 12.7318 | 0.34226 | 13 | 0.074041
26742 | 9.99 | 1 | 365 | 11.3766 | 0.2611 | 11 | 0.63772
26749 | 7.35 | 1 | 365 | 8.3702 | 0.20712 | 8 | 0.5773
26832 | 6 | 1 | 365 | 6.8328 | 0.57724 | 7 | 0.41004
26939 | 7.65 | 1 | 365 | 8.7118 | 0.23598 | 8 | 0.9478
26971 | 11.5 | 1 | 365 | 13.0962 | 0.43971 | 13 | 0.53591
27090 | 8.32 | 1 | 365 | 9.4748 | 0.53377 | 10 | 0.0085888
27126 | 4.275 | 1 | 365 | 4.8684 | 0.66128 | 5 | 0.52965
27127 | 4.275 | 1 | 365 | 4.8684 | 0.66128 | 5 | 0.52965
27203 | 4.98 | 1 | 365 | 5.6712 | 0.079109 | 5 | 0.75033
27206 | 5.415 | 1 | 365 | 6.1666 | 0.57096 | 6 | 0.73756
27107 | 9.18 | 1 | 365 | 10.4542 | 0.48318 | 10 | 0.93736
27237 | 7.245 | 1 | 365 | 8.2506 | 0.84702 | 9 | 0.097623
27242 | 7.2 | 1 | 365 | 8.1994 | 0.69269 | 8 | 0.89205
27264 | 11.18 | 1 | 365 | 12.7318 | 0.34226 | 13 | 0.074041
27276 | 11.18 | 1 | 365 | 12.7318 | 0.34226 | 13 | 0.074041
27260 | 6.5 | 1 | 365 | 7.4022 | 0.29201 | 7 | 0.69421
27292 | 10.08 | 1 | 365 | 11.4791 | 0.56976 | 12 | 0.048867
27324 | 6.75 | 1 | 365 | 7.6869 | 0.1494 | 7 | 0.8363
27331 | 4.25 | 1 | 365 | 4.8399 | 0.57554 | 5 | 0.41544
16459 | 15.3 | 1 | 365 | 17.4236 | 0.47196 | 17 | 0.8956
14882 | 11.22 | 1 | 365 | 12.7773 | 0.47944 | 13 | 0.25677
27046 | 348.91 | 0.9 | 365 | 357.6048 | 0.94072 | 358 | 0.54556
25219 | 4.95 | 1 | 365 | 5.6371 | 0.97622 | 6 | 0.61328
28068 | 12.24 | 1 | 365 | 13.9389 | 0.97757 | 14 | 0.91648
23165 | 4.16 | 1 | 365 | 4.7374 | 0.26689 | 5 | 0.0042944
28073 | 3.64 | 1 | 365 | 4.1452 | 0.48353 | 4 | 0.62876
15732 | 9.18 | 1 | 365 | 10.4542 | 0.48318 | 10 | 0.93736
16221 | 4.335 | 1 | 365 | 4.9367 | 0.86706 | 5 | 0.80375
27474 | 10.53 | 1 | 365 | 11.9916 | 0.11306 | 12 | 0.10462
27633 | 8.25 | 1 | 365 | 9.3951 | 0.29371 | 9 | 0.68881
14276 | 11.22 | 1 | 365 | 12.7773 | 0.47944 | 13 | 0.25677
13006 | 7.395 | 1 | 365 | 8.4214 | 0.36145 | 8 | 0.78287
13926 | 4.9 | 1 | 365 | 5.5801 | 0.80475 | 6 | 0.38487
27750 | 10.38 | 1 | 365 | 11.8207 | 0.59863 | 12 | 0.41937
27781 | 7.395 | 1 | 365 | 8.4214 | 0.36145 | 8 | 0.78287
27470 | 10.455 | 1 | 365 | 11.9062 | 0.85584 | 12 | 0.76199
27480 | 3.92 | 1 | 365 | 4.4641 | 0.4438 | 4 | 0.90789
27970 | 7.595 | 1 | 365 | 8.6492 | 0.047356 | 8 | 0.69654
27980 | 12 | 1 | 365 | 13.6656 | 0.15448 | 13 | 0.82008
27981 | 8.06 | 1 | 365 | 9.1787 | 0.64209 | 9 | 0.82082
28002 | 23.785 | 1 | 365 | 27.0864 | 0.57161 | 27 | 0.65797
28039 | 7.8 | 1 | 365 | 8.8826 | 0.75041 | 9 | 0.63305
21770 | 13.78 | 1 | 365 | 15.6927 | 0.25906 | 15 | 0.95173
23881 | 6.82 | 1 | 365 | 7.7666 | 0.38946 | 8 | 0.15608
26845 | 5.5 | 1 | 365 | 6.2634 | 0.86247 | 7 | 0.12587
28175 | 4.845 | 1 | 365 | 5.5175 | 0.61612 | 6 | 0.13361
27602 | 15.08 | 1 | 365 | 17.1731 | 0.71746 | 17 | 0.89057
28167 | 9.36 | 1 | 365 | 10.6592 | 0.10049 | 10 | 0.75966
27118 | 4.5 | 1 | 365 | 5.1246 | 0.43293 | 5 | 0.55753
26765 | 11.7 | 1 | 365 | 13.324 | 0.12562 | 13 | 0.44958
28176 | 8.58 | 1 | 365 | 9.7709 | 0.42545 | 10 | 0.19636
28179 | 4.68 | 1 | 365 | 5.3296 | 0.050247 | 5 | 0.37983
28182 | 3.12 | 1 | 365 | 3.5531 | 0.70016 | 4 | 0.25322
27619 | 7.54 | 1 | 365 | 8.5866 | 0.85873 | 9 | 0.44528
28267 | 4.94 | 1 | 365 | 5.6257 | 0.94193 | 6 | 0.5676
28184 | 5.72 | 1 | 365 | 6.5139 | 0.61697 | 7 | 0.1309
28183 | 9.1 | 1 | 365 | 10.3631 | 0.20881 | 10 | 0.57189
28268 | 3.12 | 1 | 365 | 3.5531 | 0.70016 | 4 | 0.25322
28269 | 7.54 | 1 | 365 | 8.5866 | 0.85873 | 9 | 0.44528
28270 | 9.1 | 1 | 365 | 10.3631 | 0.20881 | 10 | 0.57189
28272 | 3.64 | 1 | 365 | 4.1452 | 0.48353 | 4 | 0.62876
28274 | 5.98 | 1 | 365 | 6.81 | 0.50865 | 7 | 0.31867
28189 | 2.6 | 1 | 365 | 2.9609 | 0.9168 | 3 | 0.87768
28275 | 6.76 | 1 | 365 | 7.6983 | 0.18369 | 7 | 0.88198
28277 | 5.2 | 1 | 365 | 5.9218 | 0.83361 | 6 | 0.75537
28276 | 3.12 | 1 | 365 | 3.5531 | 0.70016 | 4 | 0.25322
28317 | 5.98 | 1 | 365 | 6.81 | 0.50865 | 7 | 0.31867
28319 | 7.28 | 1 | 365 | 8.2905 | 0.96705 | 9 | 0.25752
28324 | 3.38 | 1 | 365 | 3.8491 | 0.59185 | 4 | 0.44099
28285 | 5.2 | 1 | 365 | 5.9218 | 0.83361 | 6 | 0.75537
28286 | 10.464 | 1 | 365 | 11.9164 | 0.88671 | 12 | 0.80311
28287 | 4.08 | 1 | 365 | 4.6463 | 0.99252 | 5 | 0.63883
28288 | 6.27 | 1 | 365 | 7.1403 | 0.50322 | 7 | 0.64349
28293 | 8.829 | 1 | 365 | 10.0545 | 0.27941 | 10 | 0.33387
28294 | 5.415 | 1 | 365 | 6.1666 | 0.57096 | 6 | 0.73756
28297 | 8.36 | 1 | 365 | 9.5204 | 0.67095 | 10 | 0.19132
28300 | 6.44 | 1 | 365 | 7.3339 | 0.086238 | 7 | 0.42011
28302 | 7.395 | 1 | 365 | 8.4214 | 0.36145 | 8 | 0.78287
28303 | 7.84 | 1 | 365 | 8.9282 | 0.88759 | 9 | 0.81579
28305 | 6 | 1 | 365 | 6.8328 | 0.57724 | 7 | 0.41004
28307 | 3.38 | 1 | 365 | 3.8491 | 0.59185 | 4 | 0.44099
28308 | 10.4 | 1 | 365 | 11.8435 | 0.66722 | 12 | 0.51074
28311 | 7 | 1 | 365 | 7.9716 | 0.00678 | 7 | 0.97838
28313 | 4.56 | 1 | 365 | 5.1929 | 0.6387 | 5 | 0.83163
28278 | 9.275 | 1 | 365 | 10.5624 | 0.80898 | 11 | 0.37135
28280 | 6.5 | 1 | 365 | 7.4022 | 0.29201 | 7 | 0.69421
28323 | 5.72 | 1 | 365 | 6.5139 | 0.61697 | 7 | 0.1309
28315 | 8.32 | 1 | 365 | 9.4748 | 0.53377 | 10 | 0.0085888
28312 | 9.1 | 1 | 365 | 10.3631 | 0.20881 | 10 | 0.57189
28279 | 9.9 | 1 | 365 | 11.2741 | 0.95245 | 12 | 0.22657
28281 | 14.56 | 1 | 365 | 16.5809 | 0.9341 | 17 | 0.51503
28283 | 6.75 | 1 | 365 | 7.6869 | 0.1494 | 7 | 0.8363
28284 | 11.5 | 1 | 365 | 13.0962 | 0.43971 | 13 | 0.53591
27694 | 3.64 | 1 | 365 | 4.1452 | 0.48353 | 4 | 0.62876
27695 | 5.61 | 1 | 365 | 6.3887 | 0.23972 | 6 | 0.62839
20955 | 3.38 | 1 | 365 | 3.8491 | 0.59185 | 4 | 0.44099
27698 | 5.1 | 1 | 365 | 5.8079 | 0.49065 | 6 | 0.29853
25592 | 8.58 | 1 | 365 | 9.7709 | 0.42545 | 10 | 0.19636
21106 | 7.395 | 1 | 365 | 8.4214 | 0.36145 | 8 | 0.78287
21913 | 7.02 | 1 | 365 | 7.9944 | 0.075371 | 8 | 0.069747
27702 | 5.72 | 1 | 365 | 6.5139 | 0.61697 | 7 | 0.1309
27640 | 9.18 | 1 | 365 | 10.4542 | 0.48318 | 10 | 0.93736
26668 | 6.5 | 1 | 365 | 7.4022 | 0.29201 | 7 | 0.69421
27003 | 8.32 | 1 | 365 | 9.4748 | 0.53377 | 10 | 0.0085888
28190 | 5.2 | 1 | 365 | 5.9218 | 0.83361 | 6 | 0.75537
27703 | 5.2 | 1 | 365 | 5.9218 | 0.83361 | 6 | 0.75537
26756 | 4.68 | 1 | 365 | 5.3296 | 0.050247 | 5 | 0.37983
27704 | 4.335 | 1 | 365 | 4.9367 | 0.86706 | 5 | 0.80375
24255 | 7.02 | 1 | 365 | 7.9944 | 0.075371 | 8 | 0.069747
27865 | 4.05 | 1 | 365 | 4.6121 | 0.88964 | 5 | 0.50178
28192 | 5.98 | 1 | 365 | 6.81 | 0.50865 | 7 | 0.31867
28191 | 5.46 | 1 | 365 | 6.2178 | 0.72529 | 6 | 0.94314
28185 | 7.02 | 1 | 365 | 7.9944 | 0.075371 | 8 | 0.069747
25650 | 5.5 | 1 | 365 | 6.2634 | 0.86247 | 7 | 0.12587
20470 | 10.92 | 1 | 365 | 12.4357 | 0.45058 | 12 | 0.88627
27654 | 11.18 | 1 | 365 | 12.7318 | 0.34226 | 13 | 0.074041
28194 | 6.76 | 1 | 365 | 7.6983 | 0.18369 | 7 | 0.88198
25656 | 5 | 1 | 365 | 5.694 | 0.1477 | 5 | 0.8417
25839 | 8.25 | 1 | 365 | 9.3951 | 0.29371 | 9 | 0.68881
19675 | 8.58 | 1 | 365 | 9.7709 | 0.42545 | 10 | 0.19636
27001 | 7 | 1 | 365 | 7.9716 | 0.00678 | 7 | 0.97838
27291 | 9.5 | 1 | 365 | 10.8186 | 0.58063 | 11 | 0.39923
28070 | 7.75 | 1 | 365 | 8.8257 | 0.57893 | 9 | 0.40463
28197 | 13.26 | 1 | 365 | 15.1005 | 0.4757 | 15 | 0.57619
28156 | 5.72 | 1 | 365 | 6.5139 | 0.61697 | 7 | 0.1309
27657 | 3.9 | 1 | 365 | 4.4413 | 0.37521 | 4 | 0.81653
28198 | 6.5 | 1 | 365 | 7.4022 | 0.29201 | 7 | 0.69421
19781 | 4.68 | 1 | 365 | 5.3296 | 0.050247 | 5 | 0.37983
28195 | 5.2 | 1 | 365 | 5.9218 | 0.83361 | 6 | 0.75537
28201 | 7.8 | 1 | 365 | 8.8826 | 0.75041 | 9 | 0.63305
20498 | 8.32 | 1 | 365 | 9.4748 | 0.53377 | 10 | 0.0085888
28202 | 8.84 | 1 | 365 | 10.067 | 0.31713 | 10 | 0.38413
28180 | 4.16 | 1 | 365 | 4.7374 | 0.26689 | 5 | 0.0042944
28204 | 6.76 | 1 | 365 | 7.6983 | 0.18369 | 7 | 0.88198
28205 | 9.36 | 1 | 365 | 10.6592 | 0.10049 | 10 | 0.75966
28207 | 4.42 | 1 | 365 | 5.0335 | 0.15857 | 5 | 0.19206
28203 | 5.2 | 1 | 365 | 5.9218 | 0.83361 | 6 | 0.75537
28209 | 5.98 | 1 | 365 | 6.81 | 0.50865 | 7 | 0.31867
28164 | 6.375 | 1 | 365 | 7.2599 | 0.86332 | 8 | 0.12317
24320 | 8.58 | 1 | 365 | 9.7709 | 0.42545 | 10 | 0.19636
25593 | 8.32 | 1 | 365 | 9.4748 | 0.53377 | 10 | 0.0085888
24104 | 8.32 | 1 | 365 | 9.4748 | 0.53377 | 10 | 0.0085888
28080 | 8.06 | 1 | 365 | 9.1787 | 0.64209 | 9 | 0.82082
28139 | 9.62 | 1 | 365 | 10.9553 | 0.99217 | 11 | 0.94743
28140 | 11.44 | 1 | 365 | 13.0279 | 0.23394 | 13 | 0.26181
28130 | 7.54 | 1 | 365 | 8.5866 | 0.85873 | 9 | 0.44528
27566 | 6.63 | 1 | 365 | 7.5502 | 0.73785 | 8 | 0.28809
15941 | 10.455 | 1 | 365 | 11.9062 | 0.85584 | 12 | 0.76199
28210 | 2.86 | 1 | 365 | 3.257 | 0.80848 | 4 | 0.065452
28143 | 3.12 | 1 | 365 | 3.5531 | 0.70016 | 4 | 0.25322
28144 | 10.725 | 1 | 365 | 12.2136 | 0.78182 | 12 | 0.99545
28169 | 10.4 | 1 | 365 | 11.8435 | 0.66722 | 12 | 0.51074
28212 | 4.94 | 1 | 365 | 5.6257 | 0.94193 | 6 | 0.5676
27541 | 10.14 | 1 | 365 | 11.5474 | 0.77554 | 12 | 0.32297
28132 | 4.94 | 1 | 365 | 5.6257 | 0.94193 | 6 | 0.5676
28124 | 7.28 | 1 | 365 | 8.2905 | 0.96705 | 9 | 0.25752
27559 | 6.12 | 1 | 365 | 6.9695 | 0.98878 | 7 | 0.95824
27568 | 11.73 | 1 | 365 | 13.3581 | 0.2285 | 13 | 0.58663
27587 | 7.75 | 1 | 365 | 8.8257 | 0.57893 | 9 | 0.40463
26754 | 5.98 | 1 | 365 | 6.81 | 0.50865 | 7 | 0.31867
27598 | 10.5 | 1 | 365 | 11.9574 | 0.01017 | 11 | 0.96757
26708 | 7.28 | 1 | 365 | 8.2905 | 0.96705 | 9 | 0.25752
27622 | 5.865 | 1 | 365 | 6.6791 | 0.11425 | 6 | 0.79331
26703 | 5.98 | 1 | 365 | 6.81 | 0.50865 | 7 | 0.31867
27624 | 4.42 | 1 | 365 | 5.0335 | 0.15857 | 5 | 0.19206
28161 | 5.1 | 1 | 365 | 5.8079 | 0.49065 | 6 | 0.29853
28159 | 2.385 | 1 | 365 | 2.716 | 0.17945 | 2 | 0.89549
28163 | 4.16 | 1 | 365 | 4.7374 | 0.26689 | 5 | 0.0042944
27534 | 5.98 | 1 | 365 | 6.81 | 0.50865 | 7 | 0.31867
28166 | 8.502 | 1 | 365 | 9.6821 | 0.15795 | 9 | 0.84003
28165 | 5.3 | 1 | 365 | 6.0356 | 0.17656 | 6 | 0.2122
27538 | 9.1 | 1 | 365 | 10.3631 | 0.20881 | 10 | 0.57189
28171 | 8.58 | 1 | 365 | 9.7709 | 0.42545 | 10 | 0.19636
28170 | 8.925 | 1 | 365 | 10.1638 | 0.60864 | 10 | 0.77243
27544 | 6.12 | 1 | 365 | 6.9695 | 0.98878 | 7 | 0.95824
28173 | 2.6 | 1 | 365 | 2.9609 | 0.9168 | 3 | 0.87768
26752 | 3.9 | 1 | 365 | 4.4413 | 0.37521 | 4 | 0.81653
28174 | 5.98 | 1 | 365 | 6.81 | 0.50865 | 7 | 0.31867
23600 | 9.36 | 1 | 365 | 10.6592 | 0.10049 | 10 | 0.75966
28320 | 11.18 | 1 | 365 | 12.7318 | 0.34226 | 13 | 0.074041
28325 | 4.16 | 1 | 365 | 4.7374 | 0.26689 | 5 | 0.0042944
27707 | 4.08 | 1 | 365 | 4.6463 | 0.99252 | 5 | 0.63883
27696 | 4.68 | 1 | 365 | 5.3296 | 0.050247 | 5 | 0.37983
27709 | 4.68 | 1 | 365 | 5.3296 | 0.050247 | 5 | 0.37983
21201 | 12.22 | 1 | 365 | 13.9161 | 0.90898 | 14 | 0.82511
28328 | 2.86 | 1 | 365 | 3.257 | 0.80848 | 4 | 0.065452
28331 | 11.7 | 1 | 365 | 13.324 | 0.12562 | 13 | 0.44958
27726 | 7.14 | 1 | 365 | 8.131 | 0.48692 | 8 | 0.61795
27712 | 3.9 | 1 | 365 | 4.4413 | 0.37521 | 4 | 0.81653
28326 | 5.46 | 1 | 365 | 6.2178 | 0.72529 | 6 | 0.94314
28335 | 11.118 | 1 | 365 | 12.6612 | 0.12963 | 12 | 0.7908
27760 | 13.96 | 1 | 365 | 15.8976 | 0.87638 | 16 | 0.77403
28339 | 9.1 | 1 | 365 | 10.3631 | 0.20881 | 10 | 0.57189
28334 | 7.8 | 1 | 365 | 8.8826 | 0.75041 | 9 | 0.63305
28338 | 11.18 | 1 | 365 | 12.7318 | 0.34226 | 13 | 0.074041
28341 | 5.2 | 1 | 365 | 5.9218 | 0.83361 | 6 | 0.75537
28343 | 5.565 | 1 | 365 | 6.3374 | 0.08539 | 6 | 0.42281
27725 | 11.18 | 1 | 365 | 12.7318 | 0.34226 | 13 | 0.074041
27764 | 9.945 | 1 | 365 | 11.3254 | 0.10678 | 11 | 0.43214
28345 | 7.28 | 1 | 365 | 8.2905 | 0.96705 | 9 | 0.25752
28346 | 11.7 | 1 | 365 | 13.324 | 0.12562 | 13 | 0.44958
27717 | 3.825 | 1 | 365 | 4.3559 | 0.11799 | 4 | 0.4739
28349 | 17.658 | 1 | 365 | 20.1089 | 0.55882 | 20 | 0.66775
28350 | 6.76 | 1 | 365 | 7.6983 | 0.18369 | 7 | 0.88198
21311 | 6.375 | 1 | 365 | 7.2599 | 0.86332 | 8 | 0.12317
28342 | 3.12 | 1 | 365 | 3.5531 | 0.10065 | 3 | 0.6537
17066 | 5.2 | 1 | 365 | 5.9218 | 0.83361 | 6 | 0.75537
28340 | 7.905 | 1 | 365 | 9.0022 | 0.11051 | 9 | 0.11273
28353 | 4.59 | 1 | 365 | 5.2271 | 0.74159 | 5 | 0.96868
28359 | 5.46 | 1 | 365 | 6.2178 | 0.72529 | 6 | 0.94314
27686 | 6.5 | 1 | 365 | 7.4022 | 0.29201 | 7 | 0.69421
27683 | 16.9 | 1 | 365 | 19.2457 | 0.95923 | 20 | 0.20495
27857 | 4.68 | 1 | 365 | 5.3296 | 0.050247 | 5 | 0.37983
27859 | 4.42 | 1 | 365 | 5.0335 | 0.15857 | 5 | 0.19206
27688 | 3.64 | 1 | 365 | 4.1452 | 0.48353 | 4 | 0.62876
27708 | 8.58 | 1 | 365 | 9.7709 | 0.42545 | 10 | 0.19636
27861 | 7.54 | 1 | 365 | 8.5866 | 0.85873 | 9 | 0.44528
27710 | 8.06 | 1 | 365 | 9.1787 | 0.64209 | 9 | 0.82082
27623 | 7.28 | 1 | 365 | 8.2905 | 0.96705 | 9 | 0.25752
27711 | 2.04 | 1 | 365 | 2.3232 | 0.99626 | 3 | 0.31941
27627 | 7.14 | 1 | 365 | 8.131 | 0.48692 | 8 | 0.61795
27713 | 5.61 | 1 | 365 | 6.3887 | 0.23972 | 6 | 0.62839
27719 | 5.46 | 1 | 365 | 6.2178 | 0.72529 | 6 | 0.94314
27714 | 6.76 | 1 | 365 | 7.6983 | 0.18369 | 7 | 0.88198
27784 | 7.28 | 1 | 365 | 8.2905 | 0.96705 | 9 | 0.25752
27769 | 7.905 | 1 | 365 | 9.0022 | 0.11051 | 9 | 0.11273
28437 | 3.12 | 1 | 365 | 3.5531 | 0.70016 | 4 | 0.25322
28439 | 8.32 | 1 | 365 | 9.4748 | 0.53377 | 10 | 0.0085888
28322 | 3.12 | 1 | 365 | 3.5531 | 0.70016 | 4 | 0.25322
28433 | 10.92 | 1 | 365 | 12.4357 | 0.45058 | 12 | 0.88627
28440 | 2.86 | 1 | 365 | 3.257 | 0.80848 | 4 | 0.065452
28234 | 5.98 | 1 | 365 | 6.81 | 0.50865 | 7 | 0.31867
28447 | 8.84 | 1 | 365 | 10.067 | 0.31713 | 10 | 0.38413
28448 | 5.46 | 1 | 365 | 6.2178 | 0.72529 | 6 | 0.94314
28449 | 4.42 | 1 | 365 | 5.0335 | 0.15857 | 5 | 0.19206
28361 | 7.8 | 1 | 365 | 8.8826 | 0.75041 | 9 | 0.63305
28450 | 7.28 | 1 | 365 | 8.2905 | 0.96705 | 9 | 0.25752
28363 | 3.9 | 1 | 365 | 4.4413 | 0.37521 | 4 | 0.81653
28456 | 4.42 | 1 | 365 | 5.0335 | 0.15857 | 5 | 0.19206
28458 | 4.16 | 1 | 365 | 4.7374 | 0.26689 | 5 | 0.0042944
28360 | 2.6 | 1 | 365 | 2.9609 | 0.9168 | 3 | 0.87768
28462 | 8.58 | 1 | 365 | 9.7709 | 0.42545 | 10 | 0.19636
28464 | 8.06 | 1 | 365 | 9.1787 | 0.64209 | 9 | 0.82082
28367 | 4.08 | 1 | 365 | 4.6463 | 0.99252 | 5 | 0.63883
28432 | 9.945 | 1 | 365 | 11.3254 | 0.10678 | 11 | 0.43214
28435 | 7.02 | 1 | 365 | 7.9944 | 0.075371 | 8 | 0.069747
21330 | 8.32 | 1 | 365 | 9.4748 | 0.53377 | 10 | 0.0085888
28441 | 8.32 | 1 | 365 | 9.4748 | 0.53377 | 10 | 0.0085888
28400 | 4.16 | 1 | 365 | 4.7374 | 0.26689 | 5 | 0.0042944
28452 | 5.72 | 1 | 365 | 6.5139 | 0.61697 | 7 | 0.1309
28453 | 8.84 | 1 | 365 | 10.067 | 0.31713 | 10 | 0.38413
28369 | 3.64 | 1 | 365 | 4.1452 | 0.48353 | 4 | 0.62876
28459 | 5.46 | 1 | 365 | 6.2178 | 0.72529 | 6 | 0.94314
28468 | 10.14 | 1 | 365 | 11.5474 | 0.77554 | 12 | 0.32297
28371 | 4.95 | 1 | 365 | 5.6371 | 0.97622 | 6 | 0.61328
28467 | 3.64 | 1 | 365 | 4.1452 | 0.48353 | 4 | 0.62876
28370 | 5.72 | 1 | 365 | 6.5139 | 0.61697 | 7 | 0.1309
28455 | 5.2 | 1 | 365 | 5.9218 | 0.83361 | 6 | 0.75537
27845 | 5.1 | 1 | 365 | 5.8079 | 0.49065 | 6 | 0.29853
28476 | 14.04 | 1 | 365 | 15.9888 | 0.15074 | 16 | 0.13949
28352 | 7.905 | 1 | 365 | 9.0022 | 0.11051 | 9 | 0.11273
28373 | 6.24 | 1 | 365 | 7.1061 | 0.40033 | 7 | 0.50644
28329 | 17.68 | 1 | 365 | 20.134 | 0.63427 | 20 | 0.76825
28478 | 8.84 | 1 | 365 | 10.067 | 0.31713 | 10 | 0.38413
28374 | 8.25 | 1 | 365 | 9.3951 | 0.29371 | 9 | 0.68881
28348 | 8.58 | 1 | 365 | 9.7709 | 0.42545 | 10 | 0.19636
28377 | 7.65 | 1 | 365 | 8.7118 | 0.23598 | 8 | 0.9478
28378 | 7.8 | 1 | 365 | 8.8826 | 0.75041 | 9 | 0.63305
27546 | 7.905 | 1 | 365 | 9.0022 | 0.11051 | 9 | 0.11273
27355 | 3.825 | 1 | 365 | 4.3559 | 0.11799 | 4 | 0.4739
20576 | 7.8 | 1 | 365 | 8.8826 | 0.75041 | 9 | 0.63305
27614 | 9.5 | 1 | 365 | 10.8186 | 0.58063 | 11 | 0.39923
28380 | 5.2 | 1 | 365 | 5.9218 | 0.83361 | 6 | 0.75537
28475 | 7.15 | 1 | 365 | 8.1424 | 0.52121 | 8 | 0.66363
28379 | 9.36 | 1 | 365 | 10.6592 | 0.10049 | 10 | 0.75966
28479 | 7.975 | 1 | 365 | 9.0819 | 0.35058 | 9 | 0.43251
28381 | 7.02 | 1 | 365 | 7.9944 | 0.075371 | 8 | 0.069747
28480 | 9.35 | 1 | 365 | 10.6478 | 0.066199 | 10 | 0.71398
27692 | 4.845 | 1 | 365 | 5.5175 | 0.61612 | 6 | 0.13361
28383 | 3.6 | 1 | 365 | 4.0997 | 0.34634 | 4 | 0.44602
28384 | 6.5 | 1 | 365 | 7.4022 | 0.29201 | 7 | 0.69421
27766 | 2.55 | 1 | 365 | 2.9039 | 0.74533 | 3 | 0.64927
28387 | 7.8 | 1 | 365 | 8.8826 | 0.75041 | 9 | 0.63305
28386 | 5.98 | 1 | 365 | 6.81 | 0.50865 | 7 | 0.31867
28388 | 4.42 | 1 | 365 | 5.0335 | 0.15857 | 5 | 0.19206
27691 | 3.38 | 1 | 365 | 3.8491 | 0.59185 | 4 | 0.44099
27767 | 3.9 | 1 | 365 | 4.4413 | 0.37521 | 4 | 0.81653
27613 | 10.92 | 1 | 365 | 12.4357 | 0.45058 | 12 | 0.88627
28856 | 4.905 | 1 | 365 | 5.5858 | 0.82189 | 6 | 0.40771
28220 | 8.58 | 1 | 365 | 9.7709 | 0.42545 | 10 | 0.19636
28389 | 5.46 | 1 | 365 | 6.2178 | 0.72529 | 6 | 0.94314
28391 | 4.42 | 1 | 365 | 5.0335 | 0.15857 | 5 | 0.19206
28393 | 5.49 | 1 | 365 | 6.252 | 0.82817 | 7 | 0.080187
28392 | 10.175 | 1 | 365 | 11.5873 | 0.89557 | 12 | 0.48286
28372 | 9.1 | 1 | 365 | 10.3631 | 0.20881 | 10 | 0.57189
21423 | 8.84 | 1 | 365 | 10.067 | 0.31713 | 10 | 0.38413
28395 | 7.8 | 1 | 365 | 8.8826 | 0.75041 | 9 | 0.63305
28394 | 5.2 | 1 | 365 | 5.9218 | 0.83361 | 6 | 0.75537
27849 | 4.42 | 1 | 365 | 5.0335 | 0.15857 | 5 | 0.19206
27756 | 4.42 | 1 | 365 | 5.0335 | 0.15857 | 5 | 0.19206
28402 | 8.12 | 1 | 365 | 9.2471 | 0.84786 | 10 | 0.094921
28401 | 14.04 | 1 | 365 | 15.9888 | 0.15074 | 16 | 0.13949
27761 | 7.02 | 1 | 365 | 7.9944 | 0.075371 | 8 | 0.069747
28406 | 6.27 | 1 | 365 | 7.1403 | 0.50322 | 7 | 0.64349
27563 | 9.18 | 1 | 365 | 10.4542 | 0.48318 | 10 | 0.93736
28403 | 7.54 | 1 | 365 | 8.5866 | 0.85873 | 9 | 0.44528
28408 | 5.98 | 1 | 365 | 6.81 | 0.50865 | 7 | 0.31867
27567 | 13.515 | 1 | 365 | 15.3909 | 0.35023 | 15 | 0.74112
28407 | 9.62 | 1 | 365 | 10.9553 | 0.99217 | 11 | 0.94743
28405 | 12.48 | 1 | 365 | 14.2122 | 0.80066 | 15 | 0.012883
27603 | 8.84 | 1 | 365 | 10.067 | 0.31713 | 10 | 0.38413
28410 | 5.2 | 1 | 365 | 5.9218 | 0.83361 | 6 | 0.75537
27851 | 4.845 | 1 | 365 | 5.5175 | 0.61612 | 6 | 0.13361
28409 | 4.16 | 1 | 365 | 4.7374 | 0.26689 | 5 | 0.0042944
28412 | 4.16 | 1 | 365 | 4.7374 | 0.26689 | 5 | 0.0042944
28227 | 8.84 | 1 | 365 | 10.067 | 0.31713 | 10 | 0.38413
28411 | 3.38 | 1 | 365 | 3.8491 | 0.59185 | 4 | 0.44099
28229 | 13.78 | 1 | 365 | 15.6927 | 0.25906 | 15 | 0.95173
28414 | 4.68 | 1 | 365 | 5.3296 | 0.050247 | 5 | 0.37983
28417 | 3.64 | 1 | 365 | 4.1452 | 0.48353 | 4 | 0.62876
28416 | 7.32 | 1 | 365 | 8.336 | 0.10423 | 8 | 0.44025
27668 | 8.16 | 1 | 365 | 9.2926 | 0.98505 | 10 | 0.27765
28413 | 5.355 | 1 | 365 | 6.0983 | 0.36519 | 6 | 0.46346
28415 | 12.48 | 1 | 365 | 14.2122 | 0.80066 | 15 | 0.012883
28223 | 8.32 | 1 | 365 | 9.4748 | 0.53377 | 10 | 0.0085888
27854 | 3.825 | 1 | 365 | 4.3559 | 0.11799 | 4 | 0.4739
28225 | 4.68 | 1 | 365 | 5.3296 | 0.050247 | 5 | 0.37983
28217 | 12.22 | 1 | 365 | 13.9161 | 0.90898 | 14 | 0.82511
28418 | 5.2 | 1 | 365 | 5.9218 | 0.83361 | 6 | 0.75537
27672 | 7.02 | 1 | 365 | 7.9944 | 0.075371 | 8 | 0.069747
28419 | 9.62 | 1 | 365 | 10.9553 | 0.99217 | 11 | 0.94743
27591 | 6.5 | 1 | 365 | 7.4022 | 0.29201 | 7 | 0.69421
27855 | 8.84 | 1 | 365 | 10.067 | 0.31713 | 10 | 0.38413
28422 | 4.16 | 1 | 365 | 4.7374 | 0.26689 | 5 | 0.0042944
28233 | 8.925 | 1 | 365 | 10.1638 | 0.60864 | 10 | 0.77243
27856 | 4.94 | 1 | 365 | 5.6257 | 0.94193 | 6 | 0.5676
28214 | 5.2 | 1 | 365 | 5.9218 | 0.83361 | 6 | 0.75537
28424 | 7.8 | 1 | 365 | 8.8826 | 0.75041 | 9 | 0.63305
28421 | 6.24 | 1 | 365 | 7.1061 | 0.40033 | 7 | 0.50644
28423 | 5.2 | 1 | 365 | 5.9218 | 0.83361 | 6 | 0.75537
28211 | 6.5 | 1 | 365 | 7.4022 | 0.29201 | 7 | 0.69421
28481 | 6.875 | 1 | 365 | 7.8293 | 0.57809 | 8 | 0.40734
20910 | 4.94 | 1 | 365 | 5.6257 | 0.94193 | 6 | 0.5676
28482 | 10.8 | 1 | 365 | 12.299 | 0.039032 | 12 | 0.33807
28483 | 2.7 | 1 | 365 | 3.0748 | 0.25976 | 3 | 0.33452
28486 | 10.8 | 1 | 365 | 12.299 | 0.039032 | 12 | 0.33807
28487 | 9.25 | 1 | 365 | 10.5339 | 0.72325 | 11 | 0.25715
28484 | 3.9 | 1 | 365 | 4.4413 | 0.37521 | 4 | 0.81653
28473 | 6.625 | 1 | 365 | 7.5446 | 0.7207 | 8 | 0.26525
28488 | 8.48 | 1 | 365 | 9.657 | 0.082499 | 9 | 0.73952
28016 | 4.64 | 1 | 365 | 5.284 | 0.91307 | 6 | 0.1971
28491 | 3.825 | 1 | 365 | 4.3559 | 0.11799 | 4 | 0.4739
28490 | 3.825 | 1 | 365 | 4.3559 | 0.11799 | 4 | 0.4739
28489 | 5.98 | 1 | 365 | 6.81 | 0.50865 | 7 | 0.31867
28492 | 7.25 | 1 | 365 | 8.2563 | 0.86416 | 9 | 0.12046
28494 | 9.9 | 1 | 365 | 11.2741 | 0.95245 | 12 | 0.22657
28496 | 11 | 1 | 365 | 12.5268 | 0.72494 | 13 | 0.25174
28498 | 13 | 1 | 365 | 14.8044 | 0.58402 | 15 | 0.38842
28499 | 10.175 | 1 | 365 | 11.5873 | 0.89557 | 12 | 0.48286
28501 | 4.16 | 1 | 365 | 4.7374 | 0.26689 | 5 | 0.0042944
28451 | 13.78 | 1 | 365 | 15.6927 | 0.25906 | 15 | 0.95173
28500 | 5.5 | 1 | 365 | 6.2634 | 0.86247 | 7 | 0.12587
28485 | 4.68 | 1 | 365 | 5.3296 | 0.050247 | 5 | 0.37983
28457 | 9.88 | 1 | 365 | 11.2513 | 0.88386 | 12 | 0.1352
28505 | 11.96 | 1 | 365 | 13.62 | 0.017298 | 13 | 0.63735
28511 | 3.025 | 1 | 365 | 3.4449 | 0.37436 | 3 | 0.81923
28504 | 8.06 | 1 | 365 | 9.1787 | 0.64209 | 9 | 0.82082
28508 | 4.94 | 1 | 365 | 5.6257 | 0.94193 | 6 | 0.5676
28507 | 5.5 | 1 | 365 | 6.2634 | 0.86247 | 7 | 0.12587
28502 | 11.96 | 1 | 365 | 13.62 | 0.017298 | 13 | 0.63735
28463 | 6.5 | 1 | 365 | 7.4022 | 0.29201 | 7 | 0.69421
28471 | 4.94 | 1 | 365 | 5.6257 | 0.94193 | 6 | 0.5676
28514 | 2.34 | 1 | 365 | 2.6648 | 0.025124 | 2 | 0.68992
28517 | 7.54 | 1 | 365 | 8.5866 | 0.85873 | 9 | 0.44528
28516 | 6.76 | 1 | 365 | 7.6983 | 0.18369 | 7 | 0.88198
28520 | 10.66 | 1 | 365 | 12.1396 | 0.5589 | 12 | 0.6985
28521 | 9.1 | 1 | 365 | 10.3631 | 0.20881 | 10 | 0.57189
28522 | 6.6 | 1 | 365 | 7.5161 | 0.63496 | 8 | 0.15104
28523 | 5.25 | 1 | 365 | 5.9787 | 0.005085 | 5 | 0.98378
28525 | 10.45 | 1 | 365 | 11.9005 | 0.83869 | 12 | 0.73915
28526 | 7.7 | 1 | 365 | 8.7688 | 0.40746 | 9 | 0.17622
28260 | 7.65 | 1 | 365 | 8.7118 | 0.23598 | 8 | 0.9478
28537 | 12.426 | 1 | 365 | 14.1507 | 0.61546 | 14 | 0.76619
28532 | 4.14 | 1 | 365 | 4.7146 | 0.1983 | 4 | 0.91293
28533 | 9.156 | 1 | 365 | 10.4269 | 0.40087 | 10 | 0.82772
27878 | 3.12 | 1 | 365 | 3.5531 | 0.70016 | 4 | 0.25322
27883 | 8.67 | 1 | 365 | 9.8734 | 0.73411 | 10 | 0.60751
5604 | 2798.64 | 0.9 | 365 | 2868.3821 | 0.24304 | 2868 | 0.62515
24897 | 3.85 | 1 | 365 | 4.3844 | 0.20373 | 4 | 0.58811
25321 | 10.725 | 1 | 365 | 12.2136 | 0.78182 | 12 | 0.99545
25694 | 10.2 | 1 | 365 | 11.6158 | 0.98131 | 12 | 0.59707
25696 | 10.4 | 1 | 365 | 11.8435 | 0.66722 | 12 | 0.51074
25700 | 7.8 | 1 | 365 | 8.8826 | 0.75041 | 9 | 0.63305
25976 | 9 | 1 | 365 | 10.2492 | 0.86586 | 11 | 0.11506
26725 | 8.37 | 1 | 365 | 9.5318 | 0.70525 | 10 | 0.23701
17638 | 7.65 | 1 | 365 | 8.7118 | 0.23598 | 8 | 0.9478
26837 | 6.73 | 1 | 365 | 7.6641 | 0.080804 | 7 | 0.74493
27881 | 6.24 | 1 | 365 | 7.1061 | 0.40033 | 7 | 0.50644
27189 | 7.02 | 1 | 365 | 7.9944 | 0.075371 | 8 | 0.069747
27235 | 5.94 | 1 | 365 | 6.7645 | 0.37147 | 7 | 0.13594
27885 | 16.83 | 1 | 365 | 19.166 | 0.71916 | 19 | 0.88516
21284 | 11.18 | 1 | 365 | 12.7318 | 0.34226 | 13 | 0.074041
27606 | 12.24 | 1 | 365 | 13.9389 | 0.97757 | 14 | 0.91648
27888 | 10.5 | 1 | 365 | 11.9574 | 0.01017 | 11 | 0.96757
27650 | 3.825 | 1 | 365 | 4.3559 | 0.11799 | 4 | 0.4739
28535 | 6.63 | 1 | 365 | 7.5502 | 0.73785 | 8 | 0.28809
27940 | 9.54 | 1 | 365 | 10.8642 | 0.71781 | 11 | 0.58196
28021 | 2.04 | 1 | 365 | 2.3232 | 0.99626 | 3 | 0.31941
27906 | 5.46 | 1 | 365 | 6.2178 | 0.72529 | 6 | 0.94314
28059 | 7.29 | 1 | 365 | 8.3019 | 0.0013466 | 8 | 0.3032
28536 | 7.395 | 1 | 365 | 8.4214 | 0.36145 | 8 | 0.78287
28063 | 12.42 | 1 | 365 | 14.1439 | 0.59489 | 14 | 0.73878
28095 | 5.98 | 1 | 365 | 6.81 | 0.50865 | 7 | 0.31867
28102 | 4.68 | 1 | 365 | 5.3296 | 0.050247 | 5 | 0.37983
27860 | 2.5 | 1 | 365 | 2.847 | 0.57385 | 3 | 0.42085
27862 | 5.46 | 1 | 365 | 6.2178 | 0.72529 | 6 | 0.94314
22289 | 4.16 | 1 | 365 | 4.7374 | 0.26689 | 5 | 0.0042944
27877 | 4.42 | 1 | 365 | 5.0335 | 0.15857 | 5 | 0.19206
27788 | 5.865 | 1 | 365 | 6.6791 | 0.11425 | 6 | 0.79331
27795 | 6.375 | 1 | 365 | 7.2599 | 0.86332 | 8 | 0.12317
28542 | 6.76 | 1 | 365 | 7.6983 | 0.18369 | 7 | 0.88198
27803 | 14.04 | 1 | 365 | 15.9888 | 0.15074 | 16 | 0.13949
27808 | 8.16 | 1 | 365 | 9.2926 | 0.98505 | 10 | 0.27765
27880 | 15.81 | 1 | 365 | 18.0044 | 0.22103 | 18 | 0.22546
27810 | 5.145 | 1 | 365 | 5.8591 | 0.64498 | 6 | 0.50411
27815 | 4.845 | 1 | 365 | 5.5175 | 0.61612 | 6 | 0.13361
28239 | 5.98 | 1 | 365 | 6.81 | 0.50865 | 7 | 0.31867
28236 | 7.02 | 1 | 365 | 7.9944 | 0.075371 | 8 | 0.069747
27600 | 5.2 | 1 | 365 | 5.9218 | 0.83361 | 6 | 0.75537
28238 | 7.02 | 1 | 365 | 7.9944 | 0.075371 | 8 | 0.069747
28241 | 10.4 | 1 | 365 | 11.8435 | 0.66722 | 12 | 0.51074
27836 | 10.455 | 1 | 365 | 11.9062 | 0.85584 | 12 | 0.76199
27838 | 12.75 | 1 | 365 | 14.5197 | 0.72664 | 15 | 0.24633
22617 | 3.38 | 1 | 365 | 3.8491 | 0.59185 | 4 | 0.44099
28243 | 7.54 | 1 | 365 | 8.5866 | 0.85873 | 9 | 0.44528
27837 | 8 | 1 | 365 | 9.1104 | 0.43632 | 9 | 0.54672
27630 | 10.2 | 1 | 365 | 11.6158 | 0.98131 | 12 | 0.59707
27839 | 1.53 | 1 | 365 | 1.7424 | 0.2472 | 1 | 0.98956
27882 | 6.885 | 1 | 365 | 7.8406 | 0.61238 | 8 | 0.45302
27634 | 8.415 | 1 | 365 | 9.583 | 0.85958 | 10 | 0.44258
27936 | 10.965 | 1 | 365 | 12.4869 | 0.60491 | 13 | 0.091848
27915 | 7.54 | 1 | 365 | 8.5866 | 0.85873 | 9 | 0.44528
28248 | 4.68 | 1 | 365 | 5.3296 | 0.050247 | 5 | 0.37983
27869 | 4.16 | 1 | 365 | 4.7374 | 0.26689 | 5 | 0.0042944
27887 | 3.9 | 1 | 365 | 4.4413 | 0.37521 | 4 | 0.81653
27941 | 5.46 | 1 | 365 | 6.2178 | 0.72529 | 6 | 0.94314
27678 | 6.76 | 1 | 365 | 7.6983 | 0.18369 | 7 | 0.88198
27889 | 3.315 | 1 | 365 | 3.7751 | 0.36893 | 4 | 0.14405
23705 | 4.94 | 1 | 365 | 5.6257 | 0.94193 | 6 | 0.5676
27899 | 7.54 | 1 | 365 | 8.5866 | 0.85873 | 9 | 0.44528
27907 | 7.28 | 1 | 365 | 8.2905 | 0.96705 | 9 | 0.25752
27930 | 7.905 | 1 | 365 | 9.0022 | 0.11051 | 9 | 0.11273
28583 | 8.06 | 1 | 365 | 9.1787 | 0.64209 | 9 | 0.82082
28587 | 12.22 | 1 | 365 | 13.9161 | 0.90898 | 14 | 0.82511
28585 | 8.06 | 1 | 365 | 9.1787 | 0.64209 | 9 | 0.82082
28590 | 5.72 | 1 | 365 | 6.5139 | 0.61697 | 7 | 0.1309
28591 | 10.66 | 1 | 365 | 12.1396 | 0.5589 | 12 | 0.6985
28593 | 8.84 | 1 | 365 | 10.067 | 0.31713 | 10 | 0.38413
28597 | 9.36 | 1 | 365 | 10.6592 | 0.10049 | 10 | 0.75966
28598 | 10.66 | 1 | 365 | 12.1396 | 0.5589 | 12 | 0.6985
28607 | 8.32 | 1 | 365 | 9.4748 | 0.53377 | 10 | 0.0085888
28613 | 5.98 | 1 | 365 | 6.81 | 0.50865 | 7 | 0.31867
28625 | 3.24 | 1 | 365 | 3.6897 | 0.11171 | 3 | 0.80142
28616 | 14.3 | 1 | 365 | 16.2848 | 0.042422 | 16 | 0.32726
28621 | 9.62 | 1 | 365 | 10.9553 | 0.99217 | 11 | 0.94743
28623 | 5.46 | 1 | 365 | 6.2178 | 0.72529 | 6 | 0.94314
28624 | 5.035 | 1 | 365 | 5.7339 | 0.26773 | 6 | 0.0015919
28589 | 9.88 | 1 | 365 | 11.2513 | 0.88386 | 12 | 0.1352
28588 | 4.16 | 1 | 365 | 4.7374 | 0.26689 | 5 | 0.0042944
28626 | 7.54 | 1 | 365 | 8.5866 | 0.85873 | 9 | 0.44528
28627 | 4.94 | 1 | 365 | 5.6257 | 0.94193 | 6 | 0.5676
28603 | 4.68 | 1 | 365 | 5.3296 | 0.050247 | 5 | 0.37983
28614 | 4.16 | 1 | 365 | 4.7374 | 0.26689 | 5 | 0.0042944
28634 | 4.16 | 1 | 365 | 4.7374 | 0.26689 | 5 | 0.0042944
28628 | 3.9 | 1 | 365 | 4.4413 | 0.37521 | 4 | 0.81653
28608 | 13.52 | 1 | 365 | 15.3966 | 0.36738 | 15 | 0.76396
28584 | 11.825 | 1 | 365 | 13.4663 | 0.55431 | 14 | 0.02062
28586 | 4.4 | 1 | 365 | 5.0107 | 0.089976 | 5 | 0.1007
28604 | 12.1 | 1 | 365 | 13.7795 | 0.49743 | 14 | 0.27691
28605 | 8.06 | 1 | 365 | 9.1787 | 0.64209 | 9 | 0.82082
28606 | 9.075 | 1 | 365 | 10.3346 | 0.12308 | 10 | 0.45769
28631 | 8.91 | 1 | 365 | 10.1467 | 0.5572 | 10 | 0.70391
28630 | 4.4 | 1 | 365 | 5.0107 | 0.089976 | 5 | 0.1007
28635 | 7.15 | 1 | 365 | 8.1424 | 0.52121 | 8 | 0.66363
28636 | 5.2 | 1 | 365 | 5.9218 | 0.83361 | 6 | 0.75537
28010 | 11.88 | 1 | 365 | 13.5289 | 0.74294 | 14 | 0.27188
28249 | 10.14 | 1 | 365 | 11.5474 | 0.77554 | 12 | 0.32297
27642 | 10.41 | 1 | 365 | 11.8549 | 0.70151 | 12 | 0.55642
28250 | 8.84 | 1 | 365 | 10.067 | 0.31713 | 10 | 0.38413
28253 | 5.72 | 1 | 365 | 6.5139 | 0.61697 | 7 | 0.1309
20950 | 6.885 | 1 | 365 | 7.8406 | 0.61238 | 8 | 0.45302
28252 | 3.12 | 1 | 365 | 3.5531 | 0.70016 | 4 | 0.25322
28255 | 7.8 | 1 | 365 | 8.8826 | 0.75041 | 9 | 0.63305
28258 | 8.06 | 1 | 365 | 9.1787 | 0.64209 | 9 | 0.82082
28259 | 4.94 | 1 | 365 | 5.6257 | 0.94193 | 6 | 0.5676
28549 | 7.8 | 1 | 365 | 8.8826 | 0.75041 | 9 | 0.63305
28551 | 6.24 | 1 | 365 | 7.1061 | 0.40033 | 7 | 0.50644
28553 | 2.6 | 1 | 365 | 2.9609 | 0.9168 | 3 | 0.87768
27682 | 8.67 | 1 | 365 | 9.8734 | 0.73411 | 10 | 0.60751
28444 | 3.38 | 1 | 365 | 3.8491 | 0.59185 | 4 | 0.44099
27819 | 6.5 | 1 | 365 | 7.4022 | 0.29201 | 7 | 0.69421
28264 | 13.26 | 1 | 365 | 15.1005 | 0.4757 | 15 | 0.57619
28556 | 5.46 | 1 | 365 | 6.2178 | 0.72529 | 6 | 0.94314
28265 | 6.76 | 1 | 365 | 7.6983 | 0.18369 | 7 | 0.88198
27830 | 5.2 | 1 | 365 | 5.9218 | 0.83361 | 6 | 0.75537
28552 | 11.275 | 1 | 365 | 12.84 | 0.66806 | 13 | 0.50803
27832 | 14.3 | 1 | 365 | 16.2848 | 0.042422 | 16 | 0.32726
28546 | 7.14 | 1 | 365 | 8.131 | 0.48692 | 8 | 0.61795
28565 | 6.48 | 1 | 365 | 7.3794 | 0.22342 | 7 | 0.60284
28566 | 3.9 | 1 | 365 | 4.4413 | 0.37521 | 4 | 0.81653
27937 | 13.52 | 1 | 365 | 15.3966 | 0.36738 | 15 | 0.76396
28563 | 10.14 | 1 | 365 | 11.5474 | 0.77554 | 12 | 0.32297
28531 | 4.59 | 1 | 365 | 5.2271 | 0.74159 | 5 | 0.96868
22562 | 8.84 | 1 | 365 | 10.067 | 0.31713 | 10 | 0.38413
27956 | 10.445 | 1 | 365 | 11.8948 | 0.82155 | 12 | 0.71631
27738 | 9.36 | 1 | 365 | 10.6592 | 0.10049 | 10 | 0.75966
28562 | 7.02 | 1 | 365 | 7.9944 | 0.075371 | 8 | 0.069747
28639 | 9.88 | 1 | 365 | 11.2513 | 0.88386 | 12 | 0.1352
28573 | 3.64 | 1 | 365 | 4.1452 | 0.48353 | 4 | 0.62876
28582 | 2.805 | 1 | 365 | 3.1943 | 0.61986 | 3 | 0.81419
28571 | 9.1 | 1 | 365 | 10.3631 | 0.20881 | 10 | 0.57189
28572 | 10.66 | 1 | 365 | 12.1396 | 0.5589 | 12 | 0.6985
28640 | 8.84 | 1 | 365 | 10.067 | 0.31713 | 10 | 0.38413
28575 | 5.98 | 1 | 365 | 6.81 | 0.50865 | 7 | 0.31867
28574 | 5.1 | 1 | 365 | 5.8079 | 0.49065 | 6 | 0.29853
28577 | 5.83 | 1 | 365 | 6.6392 | 0.99422 | 7 | 0.63342
27510 | 5.7 | 1 | 365 | 6.4912 | 0.54838 | 7 | 0.039538
28579 | 10.2 | 1 | 365 | 11.6158 | 0.98131 | 12 | 0.59707
28580 | 10.4 | 1 | 365 | 11.8435 | 0.66722 | 12 | 0.51074
28558 | 13.26 | 1 | 365 | 15.1005 | 0.4757 | 15 | 0.57619
28581 | 8.8 | 1 | 365 | 10.0214 | 0.17995 | 10 | 0.20139
28117 | 3.64 | 1 | 365 | 4.1452 | 0.48353 | 4 | 0.62876
28759 | 3.9 | 1 | 365 | 4.4413 | 0.37521 | 4 | 0.81653
28754 | 8.84 | 1 | 365 | 10.067 | 0.31713 | 10 | 0.38413
28104 | 4.94 | 1 | 365 | 5.6257 | 0.94193 | 6 | 0.5676
28755 | 9.62 | 1 | 365 | 10.9553 | 0.99217 | 11 | 0.94743
28751 | 9.18 | 1 | 365 | 10.4542 | 0.48318 | 10 | 0.93736
28097 | 8.58 | 1 | 365 | 9.7709 | 0.42545 | 10 | 0.19636
28056 | 8.84 | 1 | 365 | 10.067 | 0.31713 | 10 | 0.38413
28092 | 4.94 | 1 | 365 | 5.6257 | 0.94193 | 6 | 0.5676
28752 | 11.18 | 1 | 365 | 12.7318 | 0.34226 | 13 | 0.074041
28012 | 8.84 | 1 | 365 | 10.067 | 0.31713 | 10 | 0.38413
28720 | 3.9 | 1 | 365 | 4.4413 | 0.37521 | 4 | 0.81653
27933 | 5.72 | 1 | 365 | 6.5139 | 0.61697 | 7 | 0.1309
27927 | 9.88 | 1 | 365 | 11.2513 | 0.88386 | 12 | 0.1352
27939 | 3.12 | 1 | 365 | 3.5531 | 0.70016 | 4 | 0.25322
27923 | 6.76 | 1 | 365 | 7.6983 | 0.18369 | 7 | 0.88198
27945 | 6.24 | 1 | 365 | 7.1061 | 0.40033 | 7 | 0.50644
27948 | 2.295 | 1 | 365 | 2.6135 | 0.87079 | 3 | 0.48434
28053 | 9.435 | 1 | 365 | 10.7446 | 0.35771 | 11 | 0.10229
28061 | 8.84 | 1 | 365 | 10.067 | 0.31713 | 10 | 0.38413
27954 | 7.14 | 1 | 365 | 8.131 | 0.48692 | 8 | 0.61795
27953 | 7.14 | 1 | 365 | 8.131 | 0.48692 | 8 | 0.61795
28749 | 8.32 | 1 | 365 | 9.4748 | 0.53377 | 10 | 0.0085888
28094 | 7.14 | 1 | 365 | 8.131 | 0.48692 | 8 | 0.61795
28098 | 5.98 | 1 | 365 | 6.81 | 0.50865 | 7 | 0.31867
28746 | 4.16 | 1 | 365 | 4.7374 | 0.26689 | 5 | 0.0042944
28747 | 3.64 | 1 | 365 | 4.1452 | 0.48353 | 4 | 0.62876
28054 | 5.46 | 1 | 365 | 6.2178 | 0.72529 | 6 | 0.94314
28745 | 8.84 | 1 | 365 | 10.067 | 0.31713 | 10 | 0.38413
28062 | 4.94 | 1 | 365 | 5.6257 | 0.94193 | 6 | 0.5676
28737 | 9.36 | 1 | 365 | 10.6592 | 0.10049 | 10 | 0.75966
29048 | 3.64 | 1 | 365 | 4.1452 | 0.48353 | 4 | 0.62876
28805 | 5.2 | 1 | 365 | 5.9218 | 0.83361 | 6 | 0.75537
28803 | 5.46 | 1 | 365 | 6.2178 | 0.72529 | 6 | 0.94314
28802 | 4.48 | 1 | 365 | 5.1018 | 0.36434 | 5 | 0.46616
28795 | 9.1 | 1 | 365 | 10.3631 | 0.20881 | 10 | 0.57189
28791 | 3.9 | 1 | 365 | 4.4413 | 0.37521 | 4 | 0.81653
28153 | 7.54 | 1 | 365 | 8.5866 | 0.85873 | 9 | 0.44528
28188 | 5.2 | 1 | 365 | 5.9218 | 0.83361 | 6 | 0.75537
28787 | 6.24 | 1 | 365 | 7.1061 | 0.40033 | 7 | 0.50644
28761 | 6.5 | 1 | 365 | 7.4022 | 0.29201 | 7 | 0.69421
28757 | 7.8 | 1 | 365 | 8.8826 | 0.75041 | 9 | 0.63305
28756 | 2.34 | 1 | 365 | 2.6648 | 0.025124 | 2 | 0.68992
28762 | 3.9 | 1 | 365 | 4.4413 | 0.37521 | 4 | 0.81653
28119 | 4.08 | 1 | 365 | 4.6463 | 0.99252 | 5 | 0.63883
28765 | 6.27 | 1 | 365 | 7.1403 | 0.50322 | 7 | 0.64349
28767 | 7.54 | 1 | 365 | 8.5866 | 0.85873 | 9 | 0.44528
28764 | 3.9 | 1 | 365 | 4.4413 | 0.37521 | 4 | 0.81653
28121 | 5.72 | 1 | 365 | 6.5139 | 0.61697 | 7 | 0.1309
28107 | 3.9 | 1 | 365 | 4.4413 | 0.37521 | 4 | 0.81653
28783 | 4.94 | 1 | 365 | 5.6257 | 0.94193 | 6 | 0.5676
28770 | 6.375 | 1 | 365 | 7.2599 | 0.86332 | 8 | 0.12317
23473 | 3.64 | 1 | 365 | 4.1452 | 0.48353 | 4 | 0.62876
28748 | 9.36 | 1 | 365 | 10.6592 | 0.10049 | 10 | 0.75966
28162 | 7.905 | 1 | 365 | 9.0022 | 0.11051 | 9 | 0.11273
28155 | 4.68 | 1 | 365 | 5.3296 | 0.050247 | 5 | 0.37983
27951 | 2.55 | 1 | 365 | 2.9039 | 0.74533 | 3 | 0.64927
28785 | 3.12 | 1 | 365 | 3.5531 | 0.70016 | 4 | 0.25322
28641 | 9.62 | 1 | 365 | 10.9553 | 0.99217 | 11 | 0.94743
28147 | 7.8 | 1 | 365 | 8.8826 | 0.75041 | 9 | 0.63305
27445 | 223.82 | 0.9 | 365 | 229.3976 | 0.83968 | 230 | 0.23727
28083 | 70.68 | 0.9 | 365 | 72.4413 | 0.1599 | 72 | 0.60124
28091 | 94.24 | 0.9 | 365 | 96.5885 | 0.87986 | 97 | 0.46833
28111 | 94.24 | 0.9 | 365 | 96.5885 | 0.87986 | 97 | 0.46833
27429 | 117.8 | 0.9 | 365 | 120.7356 | 0.59983 | 121 | 0.33541
28299 | 8.265 | 1 | 365 | 9.4122 | 0.34515 | 9 | 0.75733
28086 | 4.16 | 1 | 365 | 4.7374 | 0.26689 | 5 | 0.0042944
28295 | 7.41 | 1 | 365 | 8.4385 | 0.41289 | 8 | 0.8514
28005 | 3.5 | 1 | 365 | 3.9858 | 0.00339 | 3 | 0.98919
28199 | 4.24 | 1 | 365 | 4.8285 | 0.54125 | 5 | 0.36976
28009 | 13 | 1 | 365 | 14.8044 | 0.58402 | 15 | 0.38842
28193 | 4.845 | 1 | 365 | 5.5175 | 0.61612 | 6 | 0.13361
28007 | 4.335 | 1 | 365 | 4.9367 | 0.86706 | 5 | 0.80375
28019 | 3.57 | 1 | 365 | 4.0655 | 0.24346 | 4 | 0.30897
28015 | 4.42 | 1 | 365 | 5.0335 | 0.15857 | 5 | 0.19206
28728 | 3.12 | 1 | 365 | 3.5531 | 0.70016 | 4 | 0.25322
28028 | 5.2 | 1 | 365 | 5.9218 | 0.83361 | 6 | 0.75537
28023 | 9.18 | 1 | 365 | 10.4542 | 0.48318 | 10 | 0.93736
28032 | 11.22 | 1 | 365 | 12.7773 | 0.47944 | 13 | 0.25677
28072 | 4.94 | 1 | 365 | 5.6257 | 0.94193 | 6 | 0.5676
28592 | 4.24 | 1 | 365 | 4.8285 | 0.54125 | 5 | 0.36976
28733 | 4.68 | 1 | 365 | 5.3296 | 0.050247 | 5 | 0.37983
28076 | 3.185 | 1 | 365 | 3.6271 | 0.92308 | 4 | 0.55016
24169 | 10.66 | 1 | 365 | 12.1396 | 0.5589 | 12 | 0.6985
28742 | 4.94 | 1 | 365 | 5.6257 | 0.94193 | 6 | 0.5676
28743 | 5.4 | 1 | 365 | 6.1495 | 0.51952 | 6 | 0.66904
28739 | 8.32 | 1 | 365 | 9.4748 | 0.53377 | 10 | 0.0085888
28576 | 12.22 | 1 | 365 | 13.9161 | 0.90898 | 14 | 0.82511
28642 | 9.88 | 1 | 365 | 11.2513 | 0.88386 | 12 | 0.1352
28874 | 5.98 | 1 | 365 | 6.81 | 0.50865 | 7 | 0.31867
28645 | 4.16 | 1 | 365 | 4.7374 | 0.26689 | 5 | 0.0042944
28811 | 4.845 | 1 | 365 | 5.5175 | 0.61612 | 6 | 0.13361
28809 | 9.88 | 1 | 365 | 11.2513 | 0.88386 | 12 | 0.1352
28649 | 2.86 | 1 | 365 | 3.257 | 0.80848 | 4 | 0.065452
28780 | 3.12 | 1 | 365 | 3.5531 | 0.70016 | 4 | 0.25322
28651 | 5.46 | 1 | 365 | 6.2178 | 0.72529 | 6 | 0.94314
28794 | 6.76 | 1 | 365 | 7.6983 | 0.18369 | 7 | 0.88198
28814 | 10.4 | 1 | 365 | 11.8435 | 0.66722 | 12 | 0.51074
28816 | 2.34 | 1 | 365 | 2.6648 | 0.025124 | 2 | 0.68992
28822 | 5.72 | 1 | 365 | 6.5139 | 0.61697 | 7 | 0.1309
28821 | 4.42 | 1 | 365 | 5.0335 | 0.15857 | 5 | 0.19206
28823 | 7.02 | 1 | 365 | 7.9944 | 0.075371 | 8 | 0.069747
28825 | 3.38 | 1 | 365 | 3.8491 | 0.59185 | 4 | 0.44099
28826 | 6.5 | 1 | 365 | 7.4022 | 0.29201 | 7 | 0.69421
28788 | 2.97 | 1 | 365 | 3.3822 | 0.18573 | 3 | 0.56797
28828 | 9.945 | 1 | 365 | 11.3254 | 0.10678 | 11 | 0.43214
28834 | 7.8 | 1 | 365 | 8.8826 | 0.75041 | 9 | 0.63305
28838 | 6.24 | 1 | 365 | 7.1061 | 0.40033 | 7 | 0.50644
28845 | 7.54 | 1 | 365 | 8.5866 | 0.85873 | 9 | 0.44528
28854 | 7.8 | 1 | 365 | 8.8826 | 0.75041 | 9 | 0.63305
28773 | 4.88 | 1 | 365 | 5.5573 | 0.73616 | 6 | 0.2935
28855 | 7.02 | 1 | 365 | 7.9944 | 0.075371 | 8 | 0.069747
28772 | 6.885 | 1 | 365 | 7.8406 | 0.61238 | 8 | 0.45302
28858 | 8.84 | 1 | 365 | 10.067 | 0.31713 | 10 | 0.38413
28819 | 2.6 | 1 | 365 | 2.9609 | 0.9168 | 3 | 0.87768
25092 | 13.52 | 1 | 365 | 15.3966 | 0.36738 | 15 | 0.76396
28774 | 6.84 | 1 | 365 | 7.7894 | 0.45805 | 8 | 0.24745
25228 | 3.12 | 1 | 365 | 3.5531 | 0.70016 | 4 | 0.25322
28775 | 4.42 | 1 | 365 | 5.0335 | 0.15857 | 5 | 0.19206
28777 | 9.975 | 1 | 365 | 11.3595 | 0.20966 | 11 | 0.56919
28863 | 3.9 | 1 | 365 | 4.4413 | 0.37521 | 4 | 0.81653
28736 | 6.5 | 1 | 365 | 7.4022 | 0.29201 | 7 | 0.69421
28848 | 6.24 | 1 | 365 | 7.1061 | 0.40033 | 7 | 0.50644
25335 | 2.08 | 1 | 365 | 2.3687 | 0.13344 | 2 | 0.50215
28868 | 3.57 | 1 | 365 | 4.0655 | 0.24346 | 4 | 0.30897
28778 | 3.64 | 1 | 365 | 4.1452 | 0.48353 | 4 | 0.62876
28673 | 8.64 | 1 | 365 | 9.8392 | 0.63123 | 10 | 0.47046
29398 | 6.867 | 1 | 365 | 7.8201 | 0.55065 | 8 | 0.37079
25614 | 12.74 | 1 | 365 | 14.5083 | 0.69234 | 15 | 0.20065
28654 | 7.54 | 1 | 365 | 8.5866 | 0.85873 | 9 | 0.44528
26936 | 4.16 | 1 | 365 | 4.7374 | 0.26689 | 5 | 0.0042944
28650 | 11.44 | 1 | 365 | 13.0279 | 0.23394 | 13 | 0.26181
28763 | 4.16 | 1 | 365 | 4.7374 | 0.26689 | 5 | 0.0042944
28652 | 4.94 | 1 | 365 | 5.6257 | 0.94193 | 6 | 0.5676
28779 | 3.64 | 1 | 365 | 4.1452 | 0.48353 | 4 | 0.62876
28782 | 10.66 | 1 | 365 | 12.1396 | 0.5589 | 12 | 0.6985
26937 | 3.825 | 1 | 365 | 4.3559 | 0.11799 | 4 | 0.4739
27252 | 10.2 | 1 | 365 | 11.6158 | 0.98131 | 12 | 0.59707
28657 | 7.8 | 1 | 365 | 8.8826 | 0.75041 | 9 | 0.63305
28658 | 8.84 | 1 | 365 | 10.067 | 0.31713 | 10 | 0.38413
28632 | 5.2 | 1 | 365 | 5.9218 | 0.83361 | 6 | 0.75537
28660 | 9.88 | 1 | 365 | 11.2513 | 0.88386 | 12 | 0.1352
28659 | 6.76 | 1 | 365 | 7.6983 | 0.18369 | 7 | 0.88198
28646 | 5.04 | 1 | 365 | 5.7396 | 0.28488 | 6 | 0.024434
28637 | 4.16 | 1 | 365 | 4.7374 | 0.26689 | 5 | 0.0042944
28661 | 8.32 | 1 | 365 | 9.4748 | 0.53377 | 10 | 0.0085888
28530 | 12.24 | 1 | 365 | 13.9389 | 0.97757 | 14 | 0.91648
28622 | 5.98 | 1 | 365 | 6.81 | 0.50865 | 7 | 0.31867
28664 | 11.18 | 1 | 365 | 12.7318 | 0.34226 | 13 | 0.074041
28663 | 9.36 | 1 | 365 | 10.6592 | 0.10049 | 10 | 0.75966
28665 | 8.58 | 1 | 365 | 9.7709 | 0.42545 | 10 | 0.19636
28870 | 8.25 | 1 | 365 | 9.3951 | 0.29371 | 9 | 0.68881
28873 | 6.24 | 1 | 365 | 7.1061 | 0.40033 | 7 | 0.50644
28666 | 6.76 | 1 | 365 | 7.6983 | 0.18369 | 7 | 0.88198
28876 | 5.98 | 1 | 365 | 6.81 | 0.50865 | 7 | 0.31867
28881 | 7.02 | 1 | 365 | 7.9944 | 0.075371 | 8 | 0.069747
28667 | 9.18 | 1 | 365 | 10.4542 | 0.48318 | 10 | 0.93736
28884 | 6.24 | 1 | 365 | 7.1061 | 0.40033 | 7 | 0.50644
28668 | 3.9 | 1 | 365 | 4.4413 | 0.37521 | 4 | 0.81653
28875 | 3.575 | 1 | 365 | 4.0712 | 0.26061 | 4 | 0.33182
28670 | 9.275 | 1 | 365 | 10.5624 | 0.80898 | 11 | 0.37135
28669 | 4.42 | 1 | 365 | 5.0335 | 0.15857 | 5 | 0.19206
28891 | 5.61 | 1 | 365 | 6.3887 | 0.23972 | 6 | 0.62839
28671 | 5.72 | 1 | 365 | 6.5139 | 0.61697 | 7 | 0.1309
28807 | 4.41 | 1 | 365 | 5.0221 | 0.12427 | 5 | 0.14638
28830 | 12.6 | 1 | 365 | 14.3489 | 0.2122 | 14 | 0.56108
28835 | 5.46 | 1 | 365 | 6.2178 | 0.72529 | 6 | 0.94314
28837 | 9.15 | 1 | 365 | 10.42 | 0.38029 | 10 | 0.80031
28842 | 6.5 | 1 | 365 | 7.4022 | 0.29201 | 7 | 0.69421
28844 | 4.68 | 1 | 365 | 5.3296 | 0.050247 | 5 | 0.37983
28851 | 3.06 | 1 | 365 | 3.4847 | 0.49439 | 3 | 0.97912
28853 | 9.81 | 1 | 365 | 11.1716 | 0.64379 | 11 | 0.81542
28860 | 7.125 | 1 | 365 | 8.114 | 0.43547 | 8 | 0.54942
28864 | 7.98 | 1 | 365 | 9.0876 | 0.36773 | 9 | 0.45535
28893 | 5.72 | 1 | 365 | 6.5139 | 0.61697 | 7 | 0.1309
28895 | 2.6 | 1 | 365 | 2.9609 | 0.9168 | 3 | 0.87768
28172 | 6.5 | 1 | 365 | 7.4022 | 0.29201 | 7 | 0.69421
28900 | 7.8 | 1 | 365 | 8.8826 | 0.75041 | 9 | 0.63305
28177 | 2.805 | 1 | 365 | 3.1943 | 0.61986 | 3 | 0.81419
28221 | 5.46 | 1 | 365 | 6.2178 | 0.72529 | 6 | 0.94314
28897 | 5.98 | 1 | 365 | 6.81 | 0.50865 | 7 | 0.31867
28230 | 9.88 | 1 | 365 | 11.2513 | 0.88386 | 12 | 0.1352
28224 | 2.6 | 1 | 365 | 2.9609 | 0.9168 | 3 | 0.87768
28242 | 3.64 | 1 | 365 | 4.1452 | 0.48353 | 4 | 0.62876
28872 | 4.94 | 1 | 365 | 5.6257 | 0.94193 | 6 | 0.5676
28235 | 10.14 | 1 | 365 | 11.5474 | 0.77554 | 12 | 0.32297
28888 | 11.395 | 1 | 365 | 12.9766 | 0.079608 | 13 | 0.056234
28154 | 4.16 | 1 | 365 | 4.7374 | 0.26689 | 5 | 0.0042944
28898 | 7.8 | 1 | 365 | 8.8826 | 0.75041 | 9 | 0.63305
28847 | 7.28 | 1 | 365 | 8.2905 | 0.96705 | 9 | 0.25752
28903 | 4.16 | 1 | 365 | 4.7374 | 0.26689 | 5 | 0.0042944
28245 | 6.12 | 1 | 365 | 6.9695 | 0.98878 | 7 | 0.95824
28926 | 3.64 | 1 | 365 | 4.1452 | 0.48353 | 4 | 0.62876
28843 | 5.46 | 1 | 365 | 6.2178 | 0.72529 | 6 | 0.94314
28928 | 5.98 | 1 | 365 | 6.81 | 0.50865 | 7 | 0.31867
28846 | 3.9 | 1 | 365 | 4.4413 | 0.37521 | 4 | 0.81653
28849 | 7.28 | 1 | 365 | 8.2905 | 0.96705 | 9 | 0.25752
28962 | 3.12 | 1 | 365 | 3.5531 | 0.70016 | 4 | 0.25322
28865 | 8.06 | 1 | 365 | 9.1787 | 0.64209 | 9 | 0.82082
28966 | 2.08 | 1 | 365 | 2.3687 | 0.13344 | 2 | 0.50215
28866 | 5.2 | 1 | 365 | 5.9218 | 0.83361 | 6 | 0.75537
28971 | 9.36 | 1 | 365 | 10.6592 | 0.10049 | 10 | 0.75966
28867 | 6.76 | 1 | 365 | 7.6983 | 0.18369 | 7 | 0.88198
28880 | 6.21 | 1 | 365 | 7.0719 | 0.29744 | 7 | 0.36939
28896 | 11.55 | 1 | 365 | 13.1531 | 0.61119 | 13 | 0.76433
28910 | 6.54 | 1 | 365 | 7.4478 | 0.42919 | 7 | 0.87694
28887 | 12.15 | 1 | 365 | 13.8364 | 0.66891 | 14 | 0.50533
28894 | 9.7 | 1 | 365 | 11.0464 | 0.26654 | 11 | 0.3129
29502 | 3.51 | 1 | 365 | 3.9972 | 0.037685 | 4 | 0.034873
28899 | 9.9 | 1 | 365 | 11.2741 | 0.95245 | 12 | 0.22657
28902 | 5.1 | 1 | 365 | 5.8079 | 0.49065 | 6 | 0.29853
28904 | 10.35 | 1 | 365 | 11.7866 | 0.49574 | 12 | 0.28232
28906 | 3.64 | 1 | 365 | 4.1452 | 0.48353 | 4 | 0.62876
28907 | 6.375 | 1 | 365 | 7.2599 | 0.86332 | 8 | 0.12317
28908 | 3.12 | 1 | 365 | 3.5531 | 0.70016 | 4 | 0.25322
28913 | 8.12 | 1 | 365 | 9.2471 | 0.84786 | 10 | 0.094921
28915 | 13.4 | 1 | 365 | 15.2599 | 0.95584 | 16 | 0.21576
28916 | 4.48 | 1 | 365 | 5.1018 | 0.36434 | 5 | 0.46616
28917 | 9.66 | 1 | 365 | 11.0008 | 0.12936 | 11 | 0.13016
28920 | 10.53 | 1 | 365 | 11.9916 | 0.11306 | 12 | 0.10462
28922 | 4.25 | 1 | 365 | 4.8399 | 0.57554 | 5 | 0.41544
28923 | 7.2 | 1 | 365 | 8.1994 | 0.69269 | 8 | 0.89205
28924 | 7.8 | 1 | 365 | 8.8826 | 0.75041 | 9 | 0.63305
28925 | 6.72 | 1 | 365 | 7.6527 | 0.046509 | 7 | 0.69924
28929 | 9.72 | 1 | 365 | 11.0691 | 0.33513 | 11 | 0.40426
28931 | 10.464 | 1 | 365 | 11.9164 | 0.88671 | 12 | 0.80311
28934 | 11.118 | 1 | 365 | 12.6612 | 0.12963 | 12 | 0.7908
28936 | 7.5 | 1 | 365 | 8.541 | 0.72155 | 9 | 0.26255
28938 | 12.24 | 1 | 365 | 13.9389 | 0.97757 | 14 | 0.91648
28942 | 6.24 | 1 | 365 | 7.1061 | 0.40033 | 7 | 0.50644
28672 | 10.26 | 1 | 365 | 11.6841 | 0.18708 | 11 | 0.87117
28945 | 5.98 | 1 | 365 | 6.81 | 0.50865 | 7 | 0.31867
28951 | 4.16 | 1 | 365 | 4.7374 | 0.26689 | 5 | 0.0042944
28953 | 3.38 | 1 | 365 | 3.8491 | 0.59185 | 4 | 0.44099
28678 | 7.395 | 1 | 365 | 8.4214 | 0.36145 | 8 | 0.78287
28909 | 11.285 | 1 | 365 | 12.8514 | 0.70236 | 13 | 0.55372
24730 | 7.8 | 1 | 365 | 8.8826 | 0.75041 | 9 | 0.63305
28157 | 8.06 | 1 | 365 | 9.1787 | 0.64209 | 9 | 0.82082
28178 | 5.72 | 1 | 365 | 6.5139 | 0.61697 | 7 | 0.1309
28206 | 3.64 | 1 | 365 | 4.1452 | 0.48353 | 4 | 0.62876
28218 | 8.84 | 1 | 365 | 10.067 | 0.31713 | 10 | 0.38413
29118 | 4.98 | 1 | 365 | 5.6712 | 0.079109 | 5 | 0.75033
29120 | 6.725 | 1 | 365 | 7.6584 | 0.063657 | 7 | 0.72209
29121 | 4.725 | 1 | 365 | 5.3808 | 0.20458 | 5 | 0.58541
29123 | 7.725 | 1 | 365 | 8.7972 | 0.4932 | 9 | 0.29043
28228 | 8.84 | 1 | 365 | 10.067 | 0.31713 | 10 | 0.38413
28266 | 7.8 | 1 | 365 | 8.8826 | 0.75041 | 9 | 0.63305
29125 | 7.96 | 1 | 365 | 9.0648 | 0.29914 | 9 | 0.36399
28237 | 3.12 | 1 | 365 | 3.5531 | 0.70016 | 4 | 0.25322
28271 | 4.68 | 1 | 365 | 5.3296 | 0.050247 | 5 | 0.37983
29127 | 4.98 | 1 | 365 | 5.6712 | 0.079109 | 5 | 0.75033
29129 | 6.215 | 1 | 365 | 7.0776 | 0.31459 | 7 | 0.39223
25208 | 4.68 | 1 | 365 | 5.3296 | 0.050247 | 5 | 0.37983
29131 | 4.295 | 1 | 365 | 4.8911 | 0.72987 | 5 | 0.62102
28289 | 7.28 | 1 | 365 | 8.2905 | 0.96705 | 9 | 0.25752
29133 | 6.82 | 1 | 365 | 7.7666 | 0.38946 | 8 | 0.15608
28292 | 3.12 | 1 | 365 | 3.5531 | 0.70016 | 4 | 0.25322
29144 | 8.25 | 1 | 365 | 9.3951 | 0.29371 | 9 | 0.68881
29151 | 8.8 | 1 | 365 | 10.0214 | 0.17995 | 10 | 0.20139
28298 | 6.24 | 1 | 365 | 7.1061 | 0.40033 | 7 | 0.50644
29156 | 7.65 | 1 | 365 | 8.7118 | 0.23598 | 8 | 0.9478
29182 | 6.72 | 1 | 365 | 7.6527 | 0.046509 | 7 | 0.69924
28316 | 2.805 | 1 | 365 | 3.1943 | 0.61986 | 3 | 0.81419
29212 | 7.84 | 1 | 365 | 8.9282 | 0.88759 | 9 | 0.81579
28309 | 6.76 | 1 | 365 | 7.6983 | 0.18369 | 7 | 0.88198
29263 | 4.68 | 1 | 365 | 5.3296 | 0.050247 | 5 | 0.37983
28318 | 9.1 | 1 | 365 | 10.3631 | 0.20881 | 10 | 0.57189
28306 | 9.36 | 1 | 365 | 10.6592 | 0.10049 | 10 | 0.75966
28327 | 7.54 | 1 | 365 | 8.5866 | 0.85873 | 9 | 0.44528
28355 | 3.64 | 1 | 365 | 4.1452 | 0.48353 | 4 | 0.62876
29269 | 4.59 | 1 | 365 | 5.2271 | 0.74159 | 5 | 0.96868
23585 | 3.9 | 1 | 365 | 4.4413 | 0.37521 | 4 | 0.81653
29272 | 9.88 | 1 | 365 | 11.2513 | 0.88386 | 12 | 0.1352
29275 | 9.69 | 1 | 365 | 11.035 | 0.23224 | 11 | 0.26721
28680 | 4.56 | 1 | 365 | 5.1929 | 0.6387 | 5 | 0.83163
28978 | 2.08 | 1 | 365 | 2.3687 | 0.13344 | 2 | 0.50215
28681 | 4.42 | 1 | 365 | 5.0335 | 0.15857 | 5 | 0.19206
29176 | 7.8 | 1 | 365 | 8.8826 | 0.75041 | 9 | 0.63305
28683 | 6.63 | 1 | 365 | 7.5502 | 0.73785 | 8 | 0.28809
29184 | 6.76 | 1 | 365 | 7.6983 | 0.18369 | 7 | 0.88198
28711 | 8.06 | 1 | 365 | 9.1787 | 0.64209 | 9 | 0.82082
28382 | 2.34 | 1 | 365 | 2.6648 | 0.025124 | 2 | 0.68992
28404 | 9.1 | 1 | 365 | 10.3631 | 0.20881 | 10 | 0.57189
28682 | 5.98 | 1 | 365 | 6.81 | 0.50865 | 7 | 0.31867
28684 | 4.94 | 1 | 365 | 5.6257 | 0.94193 | 6 | 0.5676
28398 | 4.16 | 1 | 365 | 4.7374 | 0.26689 | 5 | 0.0042944
28685 | 11.44 | 1 | 365 | 13.0279 | 0.23394 | 13 | 0.26181
23368 | 5.72 | 1 | 365 | 6.5139 | 0.61697 | 7 | 0.1309
29190 | 7.28 | 1 | 365 | 8.2905 | 0.96705 | 9 | 0.25752
28686 | 8.32 | 1 | 365 | 9.4748 | 0.53377 | 10 | 0.0085888
28436 | 7.54 | 1 | 365 | 8.5866 | 0.85873 | 9 | 0.44528
28687 | 13 | 1 | 365 | 14.8044 | 0.58402 | 15 | 0.38842
29193 | 5.2 | 1 | 365 | 5.9218 | 0.83361 | 6 | 0.75537
28700 | 7.02 | 1 | 365 | 7.9944 | 0.075371 | 8 | 0.069747
28702 | 5.72 | 1 | 365 | 6.5139 | 0.61697 | 7 | 0.1309
28857 | 7.54 | 1 | 365 | 8.5866 | 0.85873 | 9 | 0.44528
29107 | 9.625 | 1 | 365 | 10.961 | 0.0093225 | 10 | 0.97027
28035 | 7.28 | 1 | 365 | 8.2905 | 0.96705 | 9 | 0.25752
28869 | 8.32 | 1 | 365 | 9.4748 | 0.53377 | 10 | 0.0085888
29132 | 10.14 | 1 | 365 | 11.5474 | 0.77554 | 12 | 0.32297
29137 | 4.59 | 1 | 365 | 5.2271 | 0.74159 | 5 | 0.96868
28017 | 4.16 | 1 | 365 | 4.7374 | 0.26689 | 5 | 0.0042944
28878 | 5.72 | 1 | 365 | 6.5139 | 0.61697 | 7 | 0.1309
29139 | 9.36 | 1 | 365 | 10.6592 | 0.10049 | 10 | 0.75966
28038 | 6.5 | 1 | 365 | 7.4022 | 0.29201 | 7 | 0.69421
29143 | 10.66 | 1 | 365 | 12.1396 | 0.5589 | 12 | 0.6985
28882 | 7.28 | 1 | 365 | 8.2905 | 0.96705 | 9 | 0.25752
29149 | 5.355 | 1 | 365 | 6.0983 | 0.36519 | 6 | 0.46346
29195 | 13 | 1 | 365 | 14.8044 | 0.58402 | 15 | 0.38842
28885 | 4.68 | 1 | 365 | 5.3296 | 0.050247 | 5 | 0.37983
29206 | 6.24 | 1 | 365 | 7.1061 | 0.40033 | 7 | 0.50644
28890 | 6.5 | 1 | 365 | 7.4022 | 0.29201 | 7 | 0.69421
29519 | 11.115 | 1 | 365 | 12.6578 | 0.11934 | 12 | 0.7771
29211 | 6.375 | 1 | 365 | 7.2599 | 0.86332 | 8 | 0.12317
28892 | 4.42 | 1 | 365 | 5.0335 | 0.15857 | 5 | 0.19206
29216 | 5.98 | 1 | 365 | 6.81 | 0.50865 | 7 | 0.31867
28901 | 6.76 | 1 | 365 | 7.6983 | 0.18369 | 7 | 0.88198
29221 | 10.14 | 1 | 365 | 11.5474 | 0.77554 | 12 | 0.32297
29226 | 10.66 | 1 | 365 | 12.1396 | 0.5589 | 12 | 0.6985
28879 | 7.28 | 1 | 365 | 8.2905 | 0.96705 | 9 | 0.25752
29231 | 8.32 | 1 | 365 | 9.4748 | 0.53377 | 10 | 0.0085888
28937 | 6.24 | 1 | 365 | 7.1061 | 0.40033 | 7 | 0.50644
28940 | 5.98 | 1 | 365 | 6.81 | 0.50865 | 7 | 0.31867
28939 | 2.08 | 1 | 365 | 2.3687 | 0.13344 | 2 | 0.50215
28941 | 10.4 | 1 | 365 | 11.8435 | 0.66722 | 12 | 0.51074
28946 | 10.14 | 1 | 365 | 11.5474 | 0.77554 | 12 | 0.32297
28955 | 4.68 | 1 | 365 | 5.3296 | 0.050247 | 5 | 0.37983
28957 | 5.98 | 1 | 365 | 6.81 | 0.50865 | 7 | 0.31867
28960 | 8.58 | 1 | 365 | 9.7709 | 0.42545 | 10 | 0.19636
28973 | 4.68 | 1 | 365 | 5.3296 | 0.050247 | 5 | 0.37983
28970 | 7.8 | 1 | 365 | 8.8826 | 0.75041 | 9 | 0.63305
28964 | 7.8 | 1 | 365 | 8.8826 | 0.75041 | 9 | 0.63305
29564 | 9.62 | 1 | 365 | 10.9553 | 0.99217 | 11 | 0.94743
28974 | 9.1 | 1 | 365 | 10.3631 | 0.20881 | 10 | 0.57189
28976 | 6.76 | 1 | 365 | 7.6983 | 0.18369 | 7 | 0.88198
28979 | 4.94 | 1 | 365 | 5.6257 | 0.94193 | 6 | 0.5676
28982 | 5.2 | 1 | 365 | 5.9218 | 0.83361 | 6 | 0.75537
28984 | 2.86 | 1 | 365 | 3.257 | 0.80848 | 4 | 0.065452
28985 | 7.8 | 1 | 365 | 8.8826 | 0.75041 | 9 | 0.63305
28986 | 7.28 | 1 | 365 | 8.2905 | 0.96705 | 9 | 0.25752
28989 | 5.46 | 1 | 365 | 6.2178 | 0.72529 | 6 | 0.94314
29026 | 1.82 | 1 | 365 | 2.0726 | 0.24176 | 2 | 0.31438
29042 | 10.215 | 1 | 365 | 11.6328 | 0.032751 | 11 | 0.66559
29053 | 6.215 | 1 | 365 | 7.0776 | 0.31459 | 7 | 0.39223
29054 | 8.47 | 1 | 365 | 9.6456 | 0.048204 | 9 | 0.69384
29055 | 3.725 | 1 | 365 | 4.242 | 0.77504 | 5 | 0.017066
29056 | 2.98 | 1 | 365 | 3.3936 | 0.22003 | 3 | 0.61365
29109 | 6.725 | 1 | 365 | 7.6584 | 0.063657 | 7 | 0.72209
29105 | 8.829 | 1 | 365 | 10.0545 | 0.27941 | 10 | 0.33387
29111 | 5.47 | 1 | 365 | 6.2292 | 0.75958 | 6 | 0.98882
29113 | 3.47 | 1 | 365 | 3.9516 | 0.9005 | 4 | 0.85214
29116 | 5.545 | 1 | 365 | 6.3146 | 0.016799 | 6 | 0.33145
28972 | 4.27 | 1 | 365 | 4.8627 | 0.64414 | 5 | 0.50681
28959 | 8 | 1 | 365 | 9.1104 | 0.43632 | 9 | 0.54672
29016 | 6 | 1 | 365 | 6.8328 | 0.57724 | 7 | 0.41004
27558 | 7.02 | 1 | 365 | 7.9944 | 0.075371 | 8 | 0.069747
29092 | 5.5 | 1 | 365 | 6.2634 | 0.86247 | 7 | 0.12587
29090 | 11.25 | 1 | 365 | 12.8115 | 0.58232 | 13 | 0.39382
29094 | 6.75 | 1 | 365 | 7.6869 | 0.1494 | 7 | 0.8363
29096 | 11.825 | 1 | 365 | 13.4663 | 0.55431 | 14 | 0.02062
29100 | 11.18 | 1 | 365 | 12.7318 | 0.34226 | 13 | 0.074041
29057 | 3.9 | 1 | 365 | 4.4413 | 0.37521 | 4 | 0.81653
28541 | 5.72 | 1 | 365 | 6.5139 | 0.61697 | 7 | 0.1309
28981 | 6.12 | 1 | 365 | 6.9695 | 0.98878 | 7 | 0.95824
28983 | 4.16 | 1 | 365 | 4.7374 | 0.26689 | 5 | 0.0042944
28988 | 9.18 | 1 | 365 | 10.4542 | 0.48318 | 10 | 0.93736
29000 | 7.395 | 1 | 365 | 8.4214 | 0.36145 | 8 | 0.78287
29001 | 8.32 | 1 | 365 | 9.4748 | 0.53377 | 10 | 0.0085888
29004 | 7.395 | 1 | 365 | 8.4214 | 0.36145 | 8 | 0.78287
29007 | 11.73 | 1 | 365 | 13.3581 | 0.2285 | 13 | 0.58663
29012 | 3.38 | 1 | 365 | 3.8491 | 0.59185 | 4 | 0.44099
29011 | 4.24 | 1 | 365 | 4.8285 | 0.54125 | 5 | 0.36976
29023 | 9.36 | 1 | 365 | 10.6592 | 0.10049 | 10 | 0.75966
28793 | 3.75 | 1 | 365 | 4.2705 | 0.86077 | 5 | 0.13128
29031 | 4.94 | 1 | 365 | 5.6257 | 0.94193 | 6 | 0.5676
29034 | 4.68 | 1 | 365 | 5.3296 | 0.050247 | 5 | 0.37983
29038 | 9.62 | 1 | 365 | 10.9553 | 0.99217 | 11 | 0.94743
29040 | 6.24 | 1 | 365 | 7.1061 | 0.40033 | 7 | 0.50644
29046 | 5.2 | 1 | 365 | 5.9218 | 0.83361 | 6 | 0.75537
29051 | 2.04 | 1 | 365 | 2.3232 | 0.99626 | 3 | 0.31941
29063 | 4.42 | 1 | 365 | 5.0335 | 0.15857 | 5 | 0.19206
29070 | 12.48 | 1 | 365 | 14.2122 | 0.80066 | 15 | 0.012883
29075 | 16.12 | 1 | 365 | 18.3575 | 0.28418 | 18 | 0.64164
29087 | 6.5 | 1 | 365 | 7.4022 | 0.29201 | 7 | 0.69421
29088 | 3.9 | 1 | 365 | 4.4413 | 0.37521 | 4 | 0.81653
29089 | 8.84 | 1 | 365 | 10.067 | 0.31713 | 10 | 0.38413
29093 | 3.12 | 1 | 365 | 3.5531 | 0.70016 | 4 | 0.25322
23707 | 3.9 | 1 | 365 | 4.4413 | 0.37521 | 4 | 0.81653
22039 | 3.9 | 1 | 365 | 4.4413 | 0.37521 | 4 | 0.81653
28540 | 10.92 | 1 | 365 | 12.4357 | 0.45058 | 12 | 0.88627
28548 | 10.92 | 1 | 365 | 12.4357 | 0.45058 | 12 | 0.88627
28554 | 4.94 | 1 | 365 | 5.6257 | 0.94193 | 6 | 0.5676
27218 | 4.16 | 1 | 365 | 4.7374 | 0.26689 | 5 | 0.0042944
24170 | 11.96 | 1 | 365 | 13.62 | 0.017298 | 13 | 0.63735
28550 | 4.16 | 1 | 365 | 4.7374 | 0.26689 | 5 | 0.0042944
28557 | 16.83 | 1 | 365 | 19.166 | 0.71916 | 19 | 0.88516
28559 | 5.61 | 1 | 365 | 6.3887 | 0.23972 | 6 | 0.62839
23564 | 4.94 | 1 | 365 | 5.6257 | 0.94193 | 6 | 0.5676
22398 | 5.2 | 1 | 365 | 5.9218 | 0.83361 | 6 | 0.75537
28602 | 4.94 | 1 | 365 | 5.6257 | 0.94193 | 6 | 0.5676
28610 | 7.8 | 1 | 365 | 8.8826 | 0.75041 | 9 | 0.63305
27222 | 4.94 | 1 | 365 | 5.6257 | 0.94193 | 6 | 0.5676
29232 | 3.06 | 1 | 365 | 3.4847 | 0.49439 | 3 | 0.97912
29237 | 10.66 | 1 | 365 | 12.1396 | 0.5589 | 12 | 0.6985
29240 | 9.1 | 1 | 365 | 10.3631 | 0.20881 | 10 | 0.57189
29222 | 2.04 | 1 | 365 | 2.3232 | 0.99626 | 3 | 0.31941
29252 | 4.32 | 1 | 365 | 4.9196 | 0.81561 | 5 | 0.73523
29267 | 7.28 | 1 | 365 | 8.2905 | 0.96705 | 9 | 0.25752
28567 | 4.68 | 1 | 365 | 5.3296 | 0.050247 | 5 | 0.37983
20784 | 9.62 | 1 | 365 | 10.9553 | 0.99217 | 11 | 0.94743
29261 | 4.845 | 1 | 365 | 5.5175 | 0.61612 | 6 | 0.13361
24327 | 14.3 | 1 | 365 | 16.2848 | 0.042422 | 16 | 0.32726
24344 | 7.96 | 1 | 365 | 9.0648 | 0.29914 | 9 | 0.36399
25077 | 12.74 | 1 | 365 | 14.5083 | 0.69234 | 15 | 0.20065
24849 | 562.115 | 0.8 | 365 | 512.1092 | 0.2367 | 512 | 0.34595
25606 | 54.72 | 0.9 | 365 | 56.0836 | 0.89799 | 56 | 0.98161
26755 | 4.845 | 1 | 365 | 5.5175 | 0.61612 | 6 | 0.13361
26861 | 3.85 | 1 | 365 | 4.3844 | 0.20373 | 4 | 0.58811
27067 | 3.98 | 1 | 365 | 4.5324 | 0.64957 | 5 | 0.18199
28100 | 10.4 | 1 | 365 | 11.8435 | 0.66722 | 12 | 0.51074
28123 | 12.1 | 1 | 365 | 13.7795 | 0.49743 | 14 | 0.27691
28126 | 14.56 | 1 | 365 | 16.5809 | 0.9341 | 17 | 0.51503
28256 | 10.14 | 1 | 365 | 11.5474 | 0.77554 | 12 | 0.32297
28428 | 10.4 | 1 | 365 | 11.8435 | 0.66722 | 12 | 0.51074
24324 | 4.68 | 1 | 365 | 5.3296 | 0.050247 | 5 | 0.37983
24101 | 6.24 | 1 | 365 | 7.1061 | 0.40033 | 7 | 0.50644
28619 | 8.32 | 1 | 365 | 9.4748 | 0.53377 | 10 | 0.0085888
28609 | 4.68 | 1 | 365 | 5.3296 | 0.050247 | 5 | 0.37983
28712 | 8.32 | 1 | 365 | 9.4748 | 0.53377 | 10 | 0.0085888
28615 | 4.08 | 1 | 365 | 4.6463 | 0.99252 | 5 | 0.63883
28564 | 3.64 | 1 | 365 | 4.1452 | 0.48353 | 4 | 0.62876
28594 | 7.8 | 1 | 365 | 8.8826 | 0.75041 | 9 | 0.63305
28633 | 2.86 | 1 | 365 | 3.257 | 0.80848 | 4 | 0.065452
28644 | 3.12 | 1 | 365 | 3.5531 | 0.70016 | 4 | 0.25322
28784 | 8.16 | 1 | 365 | 9.2926 | 0.98505 | 10 | 0.27765
28647 | 7.02 | 1 | 365 | 7.9944 | 0.075371 | 8 | 0.069747
28800 | 3.64 | 1 | 365 | 4.1452 | 0.48353 | 4 | 0.62876
28442 | 6.24 | 1 | 365 | 7.1061 | 0.40033 | 7 | 0.50644
28454 | 14.04 | 1 | 365 | 15.9888 | 0.15074 | 16 | 0.13949
28469 | 11.7 | 1 | 365 | 13.324 | 0.12562 | 13 | 0.44958
29276 | 12.24 | 1 | 365 | 13.9389 | 0.97757 | 14 | 0.91648
28963 | 7.65 | 1 | 365 | 8.7118 | 0.23598 | 8 | 0.9478
28713 | 8.32 | 1 | 365 | 9.4748 | 0.53377 | 10 | 0.0085888
28740 | 5.98 | 1 | 365 | 6.81 | 0.50865 | 7 | 0.31867
28721 | 7.28 | 1 | 365 | 8.2905 | 0.96705 | 9 | 0.25752
29283 | 3.38 | 1 | 365 | 3.8491 | 0.59185 | 4 | 0.44099
28760 | 11.18 | 1 | 365 | 12.7318 | 0.34226 | 13 | 0.074041
29277 | 8.06 | 1 | 365 | 9.1787 | 0.64209 | 9 | 0.82082
24856 | 2.08 | 1 | 365 | 2.3687 | 0.13344 | 2 | 0.50215
28734 | 9.69 | 1 | 365 | 11.035 | 0.23224 | 11 | 0.26721
29336 | 10.2 | 1 | 365 | 11.6158 | 0.98131 | 12 | 0.59707
28715 | 4.94 | 1 | 365 | 5.6257 | 0.94193 | 6 | 0.5676
29337 | 8.16 | 1 | 365 | 9.2926 | 0.98505 | 10 | 0.27765
28717 | 4.68 | 1 | 365 | 5.3296 | 0.050247 | 5 | 0.37983
28719 | 4.16 | 1 | 365 | 4.7374 | 0.26689 | 5 | 0.0042944
29338 | 7.14 | 1 | 365 | 8.131 | 0.48692 | 8 | 0.61795
28726 | 15.6 | 1 | 365 | 17.7653 | 0.50082 | 18 | 0.2661
29335 | 6.16 | 1 | 365 | 7.015 | 0.12597 | 7 | 0.14097
29348 | 9.52 | 1 | 365 | 10.8414 | 0.64922 | 11 | 0.4906
28943 | 11.475 | 1 | 365 | 13.0677 | 0.35397 | 13 | 0.4217
29352 | 8.16 | 1 | 365 | 9.2926 | 0.98505 | 10 | 0.27765
29339 | 6.885 | 1 | 365 | 7.8406 | 0.61238 | 8 | 0.45302
29356 | 9.8 | 1 | 365 | 11.1602 | 0.60949 | 11 | 0.76973
29350 | 7.56 | 1 | 365 | 8.6093 | 0.92732 | 9 | 0.53665
29255 | 5.61 | 1 | 365 | 6.3887 | 0.23972 | 6 | 0.62839
29345 | 9.075 | 1 | 365 | 10.3346 | 0.12308 | 10 | 0.45769
29369 | 6.44 | 1 | 365 | 7.3339 | 0.086238 | 7 | 0.42011
29365 | 13.72 | 1 | 365 | 15.6243 | 0.053289 | 15 | 0.67762
29367 | 4.48 | 1 | 365 | 5.1018 | 0.36434 | 5 | 0.46616
29373 | 4.2 | 1 | 365 | 4.783 | 0.40407 | 5 | 0.18703
29375 | 4.76 | 1 | 365 | 5.4207 | 0.32461 | 5 | 0.7453
29379 | 3.92 | 1 | 365 | 4.4641 | 0.4438 | 4 | 0.90789
29386 | 5.225 | 1 | 365 | 5.9502 | 0.91935 | 6 | 0.86958
29403 | 8.32 | 1 | 365 | 9.4748 | 0.53377 | 10 | 0.0085888
29250 | 8.415 | 1 | 365 | 9.583 | 0.85958 | 10 | 0.44258
29401 | 3.64 | 1 | 365 | 4.1452 | 0.48353 | 4 | 0.62876
29114 | 5.2 | 1 | 365 | 5.9218 | 0.83361 | 6 | 0.75537
29319 | 7 | 1 | 365 | 7.9716 | 0.00678 | 7 | 0.97838
29324 | 5 | 1 | 365 | 5.694 | 0.1477 | 5 | 0.8417
29320 | 9.36 | 1 | 365 | 10.6592 | 0.10049 | 10 | 0.75966
29326 | 8.84 | 1 | 365 | 10.067 | 0.31713 | 10 | 0.38413
29328 | 6.6 | 1 | 365 | 7.5161 | 0.63496 | 8 | 0.15104
29330 | 8.415 | 1 | 365 | 9.583 | 0.85958 | 10 | 0.44258
29332 | 5.2 | 1 | 365 | 5.9218 | 0.83361 | 6 | 0.75537
29390 | 5.98 | 1 | 365 | 6.81 | 0.50865 | 7 | 0.31867
29382 | 4.42 | 1 | 365 | 5.0335 | 0.15857 | 5 | 0.19206
29377 | 4.16 | 1 | 365 | 4.7374 | 0.26689 | 5 | 0.0042944
29371 | 5.1 | 1 | 365 | 5.8079 | 0.49065 | 6 | 0.29853
29333 | 7.65 | 1 | 365 | 8.7118 | 0.23598 | 8 | 0.9478
29331 | 3.12 | 1 | 365 | 3.5531 | 0.70016 | 4 | 0.25322
29327 | 8.32 | 1 | 365 | 9.4748 | 0.53377 | 10 | 0.0085888
29298 | 5.2 | 1 | 365 | 5.9218 | 0.83361 | 6 | 0.75537
29299 | 4.94 | 1 | 365 | 5.6257 | 0.94193 | 6 | 0.5676
29117 | 10.4 | 1 | 365 | 11.8435 | 0.66722 | 12 | 0.51074
29128 | 20.91 | 1 | 365 | 23.8123 | 0.71168 | 24 | 0.52399
29300 | 3.18 | 1 | 365 | 3.6214 | 0.90594 | 4 | 0.52732
29124 | 5.98 | 1 | 365 | 6.81 | 0.50865 | 7 | 0.31867
29141 | 7.02 | 1 | 365 | 7.9944 | 0.075371 | 8 | 0.069747
29175 | 5.46 | 1 | 365 | 6.2178 | 0.72529 | 6 | 0.94314
29135 | 6.24 | 1 | 365 | 7.1061 | 0.40033 | 7 | 0.50644
29346 | 4.08 | 1 | 365 | 4.6463 | 0.99252 | 5 | 0.63883
29302 | 5.98 | 1 | 365 | 6.81 | 0.50865 | 7 | 0.31867
28790 | 5.2 | 1 | 365 | 5.9218 | 0.83361 | 6 | 0.75537
29019 | 3.64 | 1 | 365 | 4.1452 | 0.48353 | 4 | 0.62876
27763 | 5.39 | 1 | 365 | 6.1381 | 0.48522 | 6 | 0.62335
29030 | 9.88 | 1 | 365 | 11.2513 | 0.88386 | 12 | 0.1352
29308 | 9.075 | 1 | 365 | 10.3346 | 0.12308 | 10 | 0.45769
29039 | 10.14 | 1 | 365 | 11.5474 | 0.77554 | 12 | 0.32297
29340 | 16.225 | 1 | 365 | 18.477 | 0.64429 | 19 | 0.12132
29280 | 10.725 | 1 | 365 | 12.2136 | 0.78182 | 12 | 0.99545
29279 | 8.64 | 1 | 365 | 9.8392 | 0.63123 | 10 | 0.47046
29310 | 5.2 | 1 | 365 | 5.9218 | 0.83361 | 6 | 0.75537
29341 | 3.08 | 1 | 365 | 3.5075 | 0.56298 | 4 | 0.070487
29050 | 7.395 | 1 | 365 | 8.4214 | 0.36145 | 8 | 0.78287
29343 | 4.48 | 1 | 365 | 5.1018 | 0.36434 | 5 | 0.46616
29311 | 4.16 | 1 | 365 | 4.7374 | 0.26689 | 5 | 0.0042944
29281 | 3.92 | 1 | 365 | 4.4641 | 0.4438 | 4 | 0.90789
29344 | 9.625 | 1 | 365 | 10.961 | 0.0093225 | 10 | 0.97027
29293 | 6.72 | 1 | 365 | 7.6527 | 0.046509 | 7 | 0.69924
29307 | 8.06 | 1 | 365 | 9.1787 | 0.64209 | 9 | 0.82082
29314 | 3.38 | 1 | 365 | 3.8491 | 0.59185 | 4 | 0.44099
29342 | 3.64 | 1 | 365 | 4.1452 | 0.48353 | 4 | 0.62876
29316 | 2.12 | 1 | 365 | 2.4143 | 0.27062 | 2 | 0.68488
29353 | 7.84 | 1 | 365 | 8.9282 | 0.88759 | 9 | 0.81579
27866 | 16.9 | 1 | 365 | 19.2457 | 0.95923 | 20 | 0.20495
29103 | 7.28 | 1 | 365 | 8.2905 | 0.96705 | 9 | 0.25752
29108 | 3.12 | 1 | 365 | 3.5531 | 0.70016 | 4 | 0.25322
29284 | 6.76 | 1 | 365 | 7.6983 | 0.18369 | 7 | 0.88198
29368 | 8.06 | 1 | 365 | 9.1787 | 0.64209 | 9 | 0.82082
29110 | 6.76 | 1 | 365 | 7.6983 | 0.18369 | 7 | 0.88198
29360 | 7.54 | 1 | 365 | 8.5866 | 0.85873 | 9 | 0.44528
29372 | 3.64 | 1 | 365 | 4.1452 | 0.48353 | 4 | 0.62876
29361 | 6.375 | 1 | 365 | 7.2599 | 0.86332 | 8 | 0.12317
29374 | 7.975 | 1 | 365 | 9.0819 | 0.35058 | 9 | 0.43251
29404 | 4.59 | 1 | 365 | 5.2271 | 0.74159 | 5 | 0.96868
29412 | 7.95 | 1 | 365 | 9.0535 | 0.26484 | 9 | 0.3183
29378 | 9.36 | 1 | 365 | 10.6592 | 0.10049 | 10 | 0.75966
29417 | 3.64 | 1 | 365 | 4.1452 | 0.48353 | 4 | 0.62876
29469 | 11.18 | 1 | 365 | 12.7318 | 0.34226 | 13 | 0.074041
29380 | 6.12 | 1 | 365 | 6.9695 | 0.98878 | 7 | 0.95824
29407 | 7.28 | 1 | 365 | 8.2905 | 0.96705 | 9 | 0.25752
29381 | 8.58 | 1 | 365 | 9.7709 | 0.42545 | 10 | 0.19636
29408 | 4.68 | 1 | 365 | 5.3296 | 0.050247 | 5 | 0.37983
29383 | 8.32 | 1 | 365 | 9.4748 | 0.53377 | 10 | 0.0085888
29409 | 8.84 | 1 | 365 | 10.067 | 0.31713 | 10 | 0.38413
29413 | 5.46 | 1 | 365 | 6.2178 | 0.72529 | 6 | 0.94314
29414 | 7.28 | 1 | 365 | 8.2905 | 0.96705 | 9 | 0.25752
29415 | 5.2 | 1 | 365 | 5.9218 | 0.83361 | 6 | 0.75537
29418 | 5.72 | 1 | 365 | 6.5139 | 0.61697 | 7 | 0.1309
29419 | 7.8 | 1 | 365 | 8.8826 | 0.75041 | 9 | 0.63305
29429 | 7.02 | 1 | 365 | 7.9944 | 0.075371 | 8 | 0.069747
29433 | 5.98 | 1 | 365 | 6.81 | 0.50865 | 7 | 0.31867
29435 | 5.2 | 1 | 365 | 5.9218 | 0.83361 | 6 | 0.75537
29424 | 6.12 | 1 | 365 | 6.9695 | 0.98878 | 7 | 0.95824
29426 | 10.71 | 1 | 365 | 12.1965 | 0.73037 | 12 | 0.92692
29428 | 7.6 | 1 | 365 | 8.6549 | 0.064504 | 8 | 0.71938
29430 | 6.867 | 1 | 365 | 7.8201 | 0.55065 | 8 | 0.37079
29431 | 9.045 | 1 | 365 | 10.3004 | 0.020189 | 10 | 0.32064
29434 | 4.905 | 1 | 365 | 5.5858 | 0.82189 | 6 | 0.40771
29436 | 6.867 | 1 | 365 | 7.8201 | 0.55065 | 8 | 0.37079
29462 | 5.2 | 1 | 365 | 5.9218 | 0.83361 | 6 | 0.75537
29384 | 9.88 | 1 | 365 | 11.2513 | 0.88386 | 12 | 0.1352
29464 | 9.81 | 1 | 365 | 11.1716 | 0.64379 | 11 | 0.81542
29465 | 9.18 | 1 | 365 | 10.4542 | 0.48318 | 10 | 0.93736
29387 | 3.12 | 1 | 365 | 3.5531 | 0.70016 | 4 | 0.25322
29467 | 5.7 | 1 | 365 | 6.4912 | 0.54838 | 7 | 0.039538
29388 | 9.36 | 1 | 365 | 10.6592 | 0.10049 | 10 | 0.75966
29391 | 5.2 | 1 | 365 | 5.9218 | 0.83361 | 6 | 0.75537
29243 | 6.76 | 1 | 365 | 7.6983 | 0.18369 | 7 | 0.88198
29242 | 4.16 | 1 | 365 | 4.7374 | 0.26689 | 5 | 0.0042944
29235 | 13.26 | 1 | 365 | 15.1005 | 0.4757 | 15 | 0.57619
29443 | 7.7 | 1 | 365 | 8.7688 | 0.40746 | 9 | 0.17622
29233 | 4.42 | 1 | 365 | 5.0335 | 0.15857 | 5 | 0.19206
29438 | 6.325 | 1 | 365 | 7.2029 | 0.69184 | 7 | 0.89475
29439 | 8.84 | 1 | 365 | 10.067 | 0.31713 | 10 | 0.38413
29227 | 5.46 | 1 | 365 | 6.2178 | 0.72529 | 6 | 0.94314
29440 | 10.175 | 1 | 365 | 11.5873 | 0.89557 | 12 | 0.48286
29223 | 5.61 | 1 | 365 | 6.3887 | 0.23972 | 6 | 0.62839
29441 | 5.5 | 1 | 365 | 6.2634 | 0.86247 | 7 | 0.12587
29218 | 11.18 | 1 | 365 | 12.7318 | 0.34226 | 13 | 0.074041
29442 | 5.5 | 1 | 365 | 6.2634 | 0.86247 | 7 | 0.12587
29444 | 6.5 | 1 | 365 | 7.4022 | 0.29201 | 7 | 0.69421
29215 | 6.24 | 1 | 365 | 7.1061 | 0.40033 | 7 | 0.50644
29445 | 4.42 | 1 | 365 | 5.0335 | 0.15857 | 5 | 0.19206
29366 | 9.62 | 1 | 365 | 10.9553 | 0.99217 | 11 | 0.94743
29210 | 3.64 | 1 | 365 | 4.1452 | 0.48353 | 4 | 0.62876
29446 | 9.35 | 1 | 365 | 10.6478 | 0.066199 | 10 | 0.71398
29447 | 6.6 | 1 | 365 | 7.5161 | 0.63496 | 8 | 0.15104
29448 | 5.775 | 1 | 365 | 6.5766 | 0.80559 | 7 | 0.38216
29449 | 12.1 | 1 | 365 | 13.7795 | 0.49743 | 14 | 0.27691
29450 | 7.975 | 1 | 365 | 9.0819 | 0.35058 | 9 | 0.43251
29451 | 4.95 | 1 | 365 | 5.6371 | 0.97622 | 6 | 0.61328
29452 | 17.1 | 1 | 365 | 19.4735 | 0.64513 | 20 | 0.11861
29219 | 6.76 | 1 | 365 | 7.6983 | 0.18369 | 7 | 0.88198
29453 | 5.355 | 1 | 365 | 6.0983 | 0.36519 | 6 | 0.46346
29455 | 6.05 | 1 | 365 | 6.8897 | 0.74872 | 7 | 0.63846
29354 | 9.24 | 1 | 365 | 10.5225 | 0.68895 | 11 | 0.21146
29192 | 2.6 | 1 | 365 | 2.9609 | 0.9168 | 3 | 0.87768
29289 | 11.475 | 1 | 365 | 13.0677 | 0.35397 | 13 | 0.4217
29194 | 8.32 | 1 | 365 | 9.4748 | 0.53377 | 10 | 0.0085888
29290 | 19.24 | 1 | 365 | 21.9105 | 0.98435 | 22 | 0.89486
29457 | 11.825 | 1 | 365 | 13.4663 | 0.55431 | 14 | 0.02062
29186 | 13.52 | 1 | 365 | 15.3966 | 0.36738 | 15 | 0.76396
29458 | 4.75 | 1 | 365 | 5.4093 | 0.29031 | 5 | 0.69961
29459 | 4.41 | 1 | 365 | 5.0221 | 0.12427 | 5 | 0.14638
29183 | 13 | 1 | 365 | 14.8044 | 0.58402 | 15 | 0.38842
29362 | 5.04 | 1 | 365 | 5.7396 | 0.28488 | 6 | 0.024434
29291 | 8.16 | 1 | 365 | 9.2926 | 0.98505 | 10 | 0.27765
29178 | 13.52 | 1 | 365 | 15.3966 | 0.36738 | 15 | 0.76396
29292 | 8.58 | 1 | 365 | 9.7709 | 0.42545 | 10 | 0.19636
29177 | 11.7 | 1 | 365 | 13.324 | 0.12562 | 13 | 0.44958
29170 | 8.84 | 1 | 365 | 10.067 | 0.31713 | 10 | 0.38413
29295 | 9.88 | 1 | 365 | 11.2513 | 0.88386 | 12 | 0.1352
29167 | 3.12 | 1 | 365 | 3.5531 | 0.70016 | 4 | 0.25322
29209 | 6.76 | 1 | 365 | 7.6983 | 0.18369 | 7 | 0.88198
29147 | 7.54 | 1 | 365 | 8.5866 | 0.85873 | 9 | 0.44528
29174 | 13.52 | 1 | 365 | 15.3966 | 0.36738 | 15 | 0.76396
29529 | 11.985 | 1 | 365 | 13.6485 | 0.10304 | 13 | 0.75155
29454 | 7.15 | 1 | 365 | 8.1424 | 0.52121 | 8 | 0.66363
29288 | 4.08 | 1 | 365 | 4.6463 | 0.99252 | 5 | 0.63883
29531 | 9.88 | 1 | 365 | 11.2513 | 0.88386 | 12 | 0.1352
29159 | 3.64 | 1 | 365 | 4.1452 | 0.48353 | 4 | 0.62876
29456 | 8.4 | 1 | 365 | 9.5659 | 0.80814 | 10 | 0.37406
29294 | 6.5 | 1 | 365 | 7.4022 | 0.29201 | 7 | 0.69421
29168 | 6.76 | 1 | 365 | 7.6983 | 0.18369 | 7 | 0.88198
29274 | 4.42 | 1 | 365 | 5.0335 | 0.15857 | 5 | 0.19206
29363 | 5.46 | 1 | 365 | 6.2178 | 0.72529 | 6 | 0.94314
29296 | 9.88 | 1 | 365 | 11.2513 | 0.88386 | 12 | 0.1352
29583 | 5.2 | 1 | 365 | 5.9218 | 0.83361 | 6 | 0.75537
29165 | 9.1 | 1 | 365 | 10.3631 | 0.20881 | 10 | 0.57189
29587 | 3.9 | 1 | 365 | 4.4413 | 0.37521 | 4 | 0.81653
28344 | 7.395 | 1 | 365 | 8.4214 | 0.36145 | 8 | 0.78287
29656 | 8.32 | 1 | 365 | 9.4748 | 0.53377 | 10 | 0.0085888
28617 | 3.38 | 1 | 365 | 3.8491 | 0.59185 | 4 | 0.44099
29158 | 4.335 | 1 | 365 | 4.9367 | 0.86706 | 5 | 0.80375
29646 | 2.34 | 1 | 365 | 2.6648 | 0.025124 | 2 | 0.68992
29146 | 11.7 | 1 | 365 | 13.324 | 0.12562 | 13 | 0.44958
29648 | 11.18 | 1 | 365 | 12.7318 | 0.34226 | 13 | 0.074041
29145 | 6.5 | 1 | 365 | 7.4022 | 0.29201 | 7 | 0.69421
27699 | 6.24 | 1 | 365 | 7.1061 | 0.40033 | 7 | 0.50644
29647 | 6.5 | 1 | 365 | 7.4022 | 0.29201 | 7 | 0.69421
19937 | 7.395 | 1 | 365 | 8.4214 | 0.36145 | 8 | 0.78287
29592 | 5.46 | 1 | 365 | 6.2178 | 0.72529 | 6 | 0.94314
29153 | 7.395 | 1 | 365 | 8.4214 | 0.36145 | 8 | 0.78287
29650 | 8.32 | 1 | 365 | 9.4748 | 0.53377 | 10 | 0.0085888
29600 | 9.88 | 1 | 365 | 11.2513 | 0.88386 | 12 | 0.1352
29618 | 5.98 | 1 | 365 | 6.81 | 0.50865 | 7 | 0.31867
29653 | 5.83 | 1 | 365 | 6.6392 | 0.99422 | 7 | 0.63342
29639 | 7.54 | 1 | 365 | 8.5866 | 0.85873 | 9 | 0.44528
29578 | 6.375 | 1 | 365 | 7.2599 | 0.86332 | 8 | 0.12317
29636 | 4.68 | 1 | 365 | 5.3296 | 0.050247 | 5 | 0.37983
29470 | 6.24 | 1 | 365 | 7.1061 | 0.40033 | 7 | 0.50644
29472 | 8.06 | 1 | 365 | 9.1787 | 0.64209 | 9 | 0.82082
29576 | 8 | 1 | 365 | 9.1104 | 0.43632 | 9 | 0.54672
29471 | 7.848 | 1 | 365 | 8.9373 | 0.91503 | 9 | 0.85233
29474 | 9.1 | 1 | 365 | 10.3631 | 0.20881 | 10 | 0.57189
29586 | 5.72 | 1 | 365 | 6.5139 | 0.61697 | 7 | 0.1309
29477 | 9.36 | 1 | 365 | 10.6592 | 0.10049 | 10 | 0.75966
29478 | 5.2 | 1 | 365 | 5.9218 | 0.83361 | 6 | 0.75537
29659 | 3.64 | 1 | 365 | 4.1452 | 0.48353 | 4 | 0.62876
29479 | 4.16 | 1 | 365 | 4.7374 | 0.26689 | 5 | 0.0042944
29598 | 14.3 | 1 | 365 | 16.2848 | 0.042422 | 16 | 0.32726
29485 | 2.86 | 1 | 365 | 3.257 | 0.80848 | 4 | 0.065452
29615 | 10.66 | 1 | 365 | 12.1396 | 0.5589 | 12 | 0.6985
29486 | 8.25 | 1 | 365 | 9.3951 | 0.29371 | 9 | 0.68881
29511 | 8.25 | 1 | 365 | 9.3951 | 0.29371 | 9 | 0.68881
29617 | 9.1 | 1 | 365 | 10.3631 | 0.20881 | 10 | 0.57189
29473 | 5.1 | 1 | 365 | 5.8079 | 0.49065 | 6 | 0.29853
29620 | 4.94 | 1 | 365 | 5.6257 | 0.94193 | 6 | 0.5676
29475 | 11 | 1 | 365 | 12.5268 | 0.72494 | 13 | 0.25174
29490 | 9.1 | 1 | 365 | 10.3631 | 0.20881 | 10 | 0.57189
29673 | 4.68 | 1 | 365 | 5.3296 | 0.050247 | 5 | 0.37983
27057 | 9.075 | 1 | 365 | 10.3346 | 0.12308 | 10 | 0.45769
29706 | 5.2 | 1 | 365 | 5.9218 | 0.83361 | 6 | 0.75537
29708 | 6.63 | 1 | 365 | 7.5502 | 0.73785 | 8 | 0.28809
29707 | 6.24 | 1 | 365 | 7.1061 | 0.40033 | 7 | 0.50644
29712 | 7.8 | 1 | 365 | 8.8826 | 0.75041 | 9 | 0.63305
28914 | 9.9 | 1 | 365 | 11.2741 | 0.95245 | 12 | 0.22657
29716 | 10.64 | 1 | 365 | 12.1168 | 0.49031 | 12 | 0.60714
29717 | 12 | 1 | 365 | 13.6656 | 0.15448 | 13 | 0.82008
29718 | 4.42 | 1 | 365 | 5.0335 | 0.15857 | 5 | 0.19206
29720 | 9.12 | 1 | 365 | 10.3859 | 0.2774 | 10 | 0.66326
29723 | 6.75 | 1 | 365 | 7.6869 | 0.1494 | 7 | 0.8363
29722 | 7.98 | 1 | 365 | 9.0876 | 0.36773 | 9 | 0.45535
29728 | 8.925 | 1 | 365 | 10.1638 | 0.60864 | 10 | 0.77243
29495 | 3.38 | 1 | 365 | 3.8491 | 0.59185 | 4 | 0.44099
29729 | 5.49 | 1 | 365 | 6.252 | 0.82817 | 7 | 0.080187
29501 | 6.375 | 1 | 365 | 7.2599 | 0.86332 | 8 | 0.12317
29504 | 6.76 | 1 | 365 | 7.6983 | 0.18369 | 7 | 0.88198
29507 | 11.96 | 1 | 365 | 13.62 | 0.017298 | 13 | 0.63735
29461 | 10.92 | 1 | 365 | 12.4357 | 0.45058 | 12 | 0.88627
29509 | 10.14 | 1 | 365 | 11.5474 | 0.77554 | 12 | 0.32297
29726 | 10.2 | 1 | 365 | 11.6158 | 0.98131 | 12 | 0.59707
29512 | 5.98 | 1 | 365 | 6.81 | 0.50865 | 7 | 0.31867
29732 | 6 | 1 | 365 | 6.8328 | 0.57724 | 7 | 0.41004
24267 | 8.5 | 1 | 365 | 9.6798 | 0.15109 | 9 | 0.83089
28911 | 52 | 0.9 | 365 | 53.2958 | 0.50247 | 53 | 0.79831
29514 | 4.64 | 1 | 365 | 5.284 | 0.91307 | 6 | 0.1971
25227 | 9.25 | 1 | 365 | 10.5339 | 0.72325 | 11 | 0.25715
25212 | 16.2 | 1 | 365 | 18.4486 | 0.55855 | 19 | 0.007108
29515 | 7.28 | 1 | 365 | 8.2905 | 0.96705 | 9 | 0.25752
29734 | 7.28 | 1 | 365 | 8.2905 | 0.96705 | 9 | 0.25752
25914 | 12.6 | 1 | 365 | 14.3489 | 0.2122 | 14 | 0.56108
29641 | 6.76 | 1 | 365 | 7.6983 | 0.18369 | 7 | 0.88198
29715 | 11.4 | 1 | 365 | 12.9823 | 0.096756 | 13 | 0.079076
25741 | 12.3 | 1 | 365 | 14.0072 | 0.18334 | 14 | 0.19058
29736 | 14.3 | 1 | 365 | 16.2848 | 0.042422 | 16 | 0.32726
26675 | 9.75 | 1 | 365 | 11.1033 | 0.43801 | 11 | 0.54131
21200 | 996.93 | 0.9 | 365 | 1021.7735 | 0.11018 | 1021 | 0.88368
29739 | 6.725 | 1 | 365 | 7.6584 | 0.063657 | 7 | 0.72209
29740 | 4.94 | 1 | 365 | 5.6257 | 0.94193 | 6 | 0.5676
29508 | 2.85 | 1 | 365 | 3.2456 | 0.77419 | 4 | 0.019769
29644 | 9.435 | 1 | 365 | 10.7446 | 0.35771 | 11 | 0.10229
29638 | 7.02 | 1 | 365 | 7.9944 | 0.075371 | 8 | 0.069747
29584 | 5.72 | 1 | 365 | 6.5139 | 0.61697 | 7 | 0.1309
29585 | 10.14 | 1 | 365 | 11.5474 | 0.77554 | 12 | 0.32297
29634 | 2.08 | 1 | 365 | 2.3687 | 0.13344 | 2 | 0.50215
29588 | 5.2 | 1 | 365 | 5.9218 | 0.83361 | 6 | 0.75537
29590 | 5.1 | 1 | 365 | 5.8079 | 0.49065 | 6 | 0.29853
29595 | 7.54 | 1 | 365 | 8.5866 | 0.85873 | 9 | 0.44528
29614 | 9.36 | 1 | 365 | 10.6592 | 0.10049 | 10 | 0.75966
29612 | 2.6 | 1 | 365 | 2.9609 | 0.9168 | 3 | 0.87768
29743 | 7 | 1 | 365 | 7.9716 | 0.00678 | 7 | 0.97838
29597 | 7.02 | 1 | 365 | 7.9944 | 0.075371 | 8 | 0.069747
29602 | 4.16 | 1 | 365 | 4.7374 | 0.26689 | 5 | 0.0042944
29744 | 13 | 1 | 365 | 14.8044 | 0.58402 | 15 | 0.38842
29604 | 4.16 | 1 | 365 | 4.7374 | 0.26689 | 5 | 0.0042944
29735 | 7.15 | 1 | 365 | 8.1424 | 0.52121 | 8 | 0.66363
29607 | 3.18 | 1 | 365 | 3.6214 | 0.90594 | 4 | 0.52732
29745 | 8.68 | 1 | 365 | 9.8848 | 0.76841 | 10 | 0.65319
29621 | 6.5 | 1 | 365 | 7.4022 | 0.29201 | 7 | 0.69421
29626 | 4.68 | 1 | 365 | 5.3296 | 0.050247 | 5 | 0.37983
29503 | 13.23 | 1 | 365 | 15.0663 | 0.37281 | 15 | 0.43914
29510 | 9.18 | 1 | 365 | 10.4542 | 0.48318 | 10 | 0.93736
29747 | 4.4 | 1 | 365 | 5.0107 | 0.089976 | 5 | 0.1007
29749 | 4.68 | 1 | 365 | 5.3296 | 0.050247 | 5 | 0.37983
29746 | 8.47 | 1 | 365 | 9.6456 | 0.048204 | 9 | 0.69384
29761 | 8.47 | 1 | 365 | 9.6456 | 0.048204 | 9 | 0.69384
29500 | 8.7 | 1 | 365 | 9.9076 | 0.837 | 10 | 0.74456
29516 | 10.8 | 1 | 365 | 12.299 | 0.039032 | 12 | 0.33807
29517 | 9.18 | 1 | 365 | 10.4542 | 0.48318 | 10 | 0.93736
29520 | 9.12 | 1 | 365 | 10.3859 | 0.2774 | 10 | 0.66326
29521 | 8.58 | 1 | 365 | 9.7709 | 0.42545 | 10 | 0.19636
29522 | 9.36 | 1 | 365 | 10.6592 | 0.10049 | 10 | 0.75966
28510 | 9.1 | 1 | 365 | 10.3631 | 0.20881 | 10 | 0.57189
29558 | 9.36 | 1 | 365 | 10.6592 | 0.10049 | 10 | 0.75966
28515 | 10.71 | 1 | 365 | 12.1965 | 0.73037 | 12 | 0.92692
28518 | 18 | 1 | 365 | 20.4984 | 0.73172 | 21 | 0.23012
29561 | 9.88 | 1 | 365 | 11.2513 | 0.88386 | 12 | 0.1352
29482 | 5.775 | 1 | 365 | 6.5766 | 0.80559 | 7 | 0.38216
28738 | 2.8 | 1 | 365 | 3.1886 | 0.60271 | 3 | 0.79135
29488 | 9.625 | 1 | 365 | 10.961 | 0.0093225 | 10 | 0.97027
16997 | 5.2 | 1 | 365 | 5.9218 | 0.83361 | 6 | 0.75537
29489 | 4.5 | 1 | 365 | 5.1246 | 0.43293 | 5 | 0.55753
29329 | 9.25 | 1 | 365 | 10.5339 | 0.72325 | 11 | 0.25715
29491 | 7.425 | 1 | 365 | 8.4556 | 0.46433 | 8 | 0.91992
29493 | 14.535 | 1 | 365 | 16.5525 | 0.84836 | 17 | 0.40082
29505 | 5.775 | 1 | 365 | 6.5766 | 0.80559 | 7 | 0.38216
29506 | 4.59 | 1 | 365 | 5.2271 | 0.74159 | 5 | 0.96868
29643 | 3.66 | 1 | 365 | 4.168 | 0.55212 | 4 | 0.72012
29637 | 6.5 | 1 | 365 | 7.4022 | 0.29201 | 7 | 0.69421
28980 | 10.92 | 1 | 365 | 12.4357 | 0.45058 | 12 | 0.88627
27375 | 4.68 | 1 | 365 | 5.3296 | 0.050247 | 5 | 0.37983
23596 | 6.24 | 1 | 365 | 7.1061 | 0.40033 | 7 | 0.50644
16877 | 4.08 | 1 | 365 | 4.6463 | 0.99252 | 5 | 0.63883
27777 | 5.46 | 1 | 365 | 6.2178 | 0.72529 | 6 | 0.94314
27867 | 4.42 | 1 | 365 | 5.0335 | 0.15857 | 5 | 0.19206
29769 | 8.47 | 1 | 365 | 9.6456 | 0.048204 | 9 | 0.69384
29790 | 11.985 | 1 | 365 | 13.6485 | 0.10304 | 13 | 0.75155
29792 | 6.72 | 1 | 365 | 7.6527 | 0.046509 | 7 | 0.69924
29805 | 7.5 | 1 | 365 | 8.541 | 0.72155 | 9 | 0.26255
29806 | 10.14 | 1 | 365 | 11.5474 | 0.77554 | 12 | 0.32297
29807 | 9.35 | 1 | 365 | 10.6478 | 0.066199 | 10 | 0.71398
29808 | 9.72 | 1 | 365 | 11.0691 | 0.33513 | 11 | 0.40426
29809 | 4.32 | 1 | 365 | 4.9196 | 0.81561 | 5 | 0.73523
29811 | 7.7 | 1 | 365 | 8.7688 | 0.40746 | 9 | 0.17622
29812 | 7.25 | 1 | 365 | 8.2563 | 0.86416 | 9 | 0.12046
29814 | 10.455 | 1 | 365 | 11.9062 | 0.85584 | 12 | 0.76199
29815 | 7.425 | 1 | 365 | 8.4556 | 0.46433 | 8 | 0.91992
29816 | 10.725 | 1 | 365 | 12.2136 | 0.78182 | 12 | 0.99545
29817 | 8.67 | 1 | 365 | 9.8734 | 0.73411 | 10 | 0.60751
29899 | 10.8 | 1 | 365 | 12.299 | 0.039032 | 12 | 0.33807
29903 | 8.835 | 1 | 365 | 10.0613 | 0.29999 | 10 | 0.36128
29905 | 4.578 | 1 | 365 | 5.2134 | 0.70043 | 5 | 0.91386
29909 | 5.6 | 1 | 365 | 6.3773 | 0.20542 | 6 | 0.5827
29887 | 7.5 | 1 | 365 | 8.541 | 0.72155 | 9 | 0.26255
29574 | 7.848 | 1 | 365 | 8.9373 | 0.91503 | 9 | 0.85233
30452 | 8.37 | 1 | 365 | 9.5318 | 0.70525 | 10 | 0.23701
30454 | 2.52 | 1 | 365 | 2.8698 | 0.64244 | 3 | 0.51222
30456 | 8.505 | 1 | 365 | 9.6855 | 0.16824 | 9 | 0.85373
30458 | 7.14 | 1 | 365 | 8.131 | 0.48692 | 8 | 0.61795
30460 | 6.24 | 1 | 365 | 7.1061 | 0.40033 | 7 | 0.50644
30461 | 6.75 | 1 | 365 | 7.6869 | 0.1494 | 7 | 0.8363
30463 | 9.81 | 1 | 365 | 11.1716 | 0.64379 | 11 | 0.81542
30465 | 5.4 | 1 | 365 | 6.1495 | 0.51952 | 6 | 0.66904
9693 | 4.25 | 1 | 365 | 4.8399 | 0.57554 | 5 | 0.41544
24864 | 3.38 | 1 | 365 | 3.8491 | 0.59185 | 4 | 0.44099
13496 | 4.335 | 1 | 365 | 4.9367 | 0.86706 | 5 | 0.80375
21882 | 3.12 | 1 | 365 | 3.5531 | 0.70016 | 4 | 0.25322
29534 | 5.61 | 1 | 365 | 6.3887 | 0.23972 | 6 | 0.62839
29535 | 9.36 | 1 | 365 | 10.6592 | 0.10049 | 10 | 0.75966
29536 | 5.72 | 1 | 365 | 6.5139 | 0.61697 | 7 | 0.1309
29537 | 7.28 | 1 | 365 | 8.2905 | 0.96705 | 9 | 0.25752
29538 | 6.9 | 1 | 365 | 7.8577 | 0.66383 | 8 | 0.52155
29539 | 6.24 | 1 | 365 | 7.1061 | 0.40033 | 7 | 0.50644
29540 | 5.4 | 1 | 365 | 6.1495 | 0.51952 | 6 | 0.66904
29541 | 9.88 | 1 | 365 | 11.2513 | 0.88386 | 12 | 0.1352
29544 | 3.12 | 1 | 365 | 3.5531 | 0.70016 | 4 | 0.25322
29545 | 5.1 | 1 | 365 | 5.8079 | 0.49065 | 6 | 0.29853
29546 | 5.4 | 1 | 365 | 6.1495 | 0.51952 | 6 | 0.66904
29819 | 4.95 | 1 | 365 | 5.6371 | 0.97622 | 6 | 0.61328
29547 | 8.235 | 1 | 365 | 9.378 | 0.24226 | 9 | 0.62028
29548 | 7.56 | 1 | 365 | 8.6093 | 0.92732 | 9 | 0.53665
29550 | 5.72 | 1 | 365 | 6.5139 | 0.61697 | 7 | 0.1309
29551 | 7.28 | 1 | 365 | 8.2905 | 0.96705 | 9 | 0.25752
29553 | 5.1 | 1 | 365 | 5.8079 | 0.49065 | 6 | 0.29853
29554 | 5.2 | 1 | 365 | 5.9218 | 0.83361 | 6 | 0.75537
29820 | 6.5 | 1 | 365 | 7.4022 | 0.29201 | 7 | 0.69421
29555 | 3.12 | 1 | 365 | 3.5531 | 0.70016 | 4 | 0.25322
29556 | 14.84 | 1 | 365 | 16.8998 | 0.89437 | 17 | 0.79417
29557 | 5.46 | 1 | 365 | 6.2178 | 0.72529 | 6 | 0.94314
29821 | 3.825 | 1 | 365 | 4.3559 | 0.11799 | 4 | 0.4739
29559 | 7.14 | 1 | 365 | 8.131 | 0.48692 | 8 | 0.61795
29560 | 6.24 | 1 | 365 | 7.1061 | 0.40033 | 7 | 0.50644
29562 | 4.335 | 1 | 365 | 4.9367 | 0.86706 | 5 | 0.80375
29822 | 6.875 | 1 | 365 | 7.8293 | 0.57809 | 8 | 0.40734
29563 | 4.8 | 1 | 365 | 5.4662 | 0.46179 | 5 | 0.92803
29565 | 3 | 1 | 365 | 3.4164 | 0.28862 | 3 | 0.70502
29823 | 5.865 | 1 | 365 | 6.6791 | 0.11425 | 6 | 0.79331
29566 | 4.68 | 1 | 365 | 5.3296 | 0.050247 | 5 | 0.37983
29825 | 8.75 | 1 | 365 | 9.9645 | 0.008475 | 9 | 0.97297
29567 | 10 | 1 | 365 | 11.388 | 0.2954 | 11 | 0.6834
29830 | 11.18 | 1 | 365 | 12.7318 | 0.34226 | 13 | 0.074041
29831 | 8.25 | 1 | 365 | 9.3951 | 0.29371 | 9 | 0.68881
29568 | 5.98 | 1 | 365 | 6.81 | 0.50865 | 7 | 0.31867
29832 | 5.25 | 1 | 365 | 5.9787 | 0.005085 | 5 | 0.98378
29569 | 6.48 | 1 | 365 | 7.3794 | 0.22342 | 7 | 0.60284
29570 | 7.8 | 1 | 365 | 8.8826 | 0.75041 | 9 | 0.63305
29833 | 3 | 1 | 365 | 3.4164 | 0.28862 | 3 | 0.70502
29834 | 5 | 1 | 365 | 5.694 | 0.1477 | 5 | 0.8417
29571 | 11.18 | 1 | 365 | 12.7318 | 0.34226 | 13 | 0.074041
29840 | 9.72 | 1 | 365 | 11.0691 | 0.33513 | 11 | 0.40426
29572 | 7.848 | 1 | 365 | 8.9373 | 0.91503 | 9 | 0.85233
29573 | 8.32 | 1 | 365 | 9.4748 | 0.53377 | 10 | 0.0085888
29842 | 5.6 | 1 | 365 | 6.3773 | 0.20542 | 6 | 0.5827
29518 | 7.7 | 1 | 365 | 8.7688 | 0.40746 | 9 | 0.17622
29855 | 5.2 | 1 | 365 | 5.9218 | 0.83361 | 6 | 0.75537
29863 | 6 | 1 | 365 | 6.8328 | 0.57724 | 7 | 0.41004
29857 | 4.53 | 1 | 365 | 5.1588 | 0.53582 | 5 | 0.69458
29594 | 297.36 | 0.9 | 365 | 304.7702 | 0.82721 | 305 | 0.59742
30554 | 5.06 | 1 | 365 | 5.7623 | 0.35347 | 6 | 0.1158
29858 | 6.3 | 1 | 365 | 7.1744 | 0.6061 | 7 | 0.78054
30553 | 6.12 | 1 | 365 | 6.9695 | 0.98878 | 7 | 0.95824
30576 | 3.92 | 1 | 365 | 4.4641 | 0.4438 | 4 | 0.90789
30588 | 9.36 | 1 | 365 | 10.6592 | 0.10049 | 10 | 0.75966
29870 | 5.04 | 1 | 365 | 5.7396 | 0.28488 | 6 | 0.024434
30625 | 9 | 1 | 365 | 10.2492 | 0.86586 | 11 | 0.11506
29877 | 7.29 | 1 | 365 | 8.3019 | 0.0013466 | 8 | 0.3032
30484 | 11.34 | 1 | 365 | 12.914 | 0.89098 | 13 | 0.80498
29879 | 5.355 | 1 | 365 | 6.0983 | 0.36519 | 6 | 0.46346
29850 | 48.069 | 0.9 | 365 | 49.2669 | 0.3691 | 49 | 0.63598
29880 | 11.2 | 1 | 365 | 12.7546 | 0.41085 | 13 | 0.16541
29882 | 6.76 | 1 | 365 | 7.6983 | 0.18369 | 7 | 0.88198
29859 | 6.5 | 1 | 365 | 7.4022 | 0.29201 | 7 | 0.69421
30516 | 27.52 | 0.9 | 365 | 28.2058 | 0.94285 | 29 | 0.14865
29894 | 2.86 | 1 | 365 | 3.257 | 0.80848 | 4 | 0.065452
30495 | 9.12 | 1 | 365 | 10.3859 | 0.2774 | 10 | 0.66326
30496 | 3.12 | 1 | 365 | 3.5531 | 0.70016 | 4 | 0.25322
29895 | 4.575 | 1 | 365 | 5.21 | 0.69015 | 5 | 0.90016
30498 | 5.1 | 1 | 365 | 5.8079 | 0.49065 | 6 | 0.29853
30499 | 5.72 | 1 | 365 | 6.5139 | 0.61697 | 7 | 0.1309
30515 | 3.9 | 1 | 365 | 4.4413 | 0.37521 | 4 | 0.81653
30517 | 8.835 | 1 | 365 | 10.0613 | 0.29999 | 10 | 0.36128
30518 | 5 | 1 | 365 | 5.694 | 0.1477 | 5 | 0.8417
30627 | 4 | 1 | 365 | 4.5552 | 0.71816 | 5 | 0.27336
30519 | 5.625 | 1 | 365 | 6.4058 | 0.29116 | 6 | 0.69691
30522 | 6.84 | 1 | 365 | 7.7894 | 0.45805 | 8 | 0.24745
30467 | 11.4 | 1 | 365 | 12.9823 | 0.096756 | 13 | 0.079076
30630 | 8.829 | 1 | 365 | 10.0545 | 0.27941 | 10 | 0.33387
30470 | 5.2 | 1 | 365 | 5.9218 | 0.83361 | 6 | 0.75537
30628 | 7.56 | 1 | 365 | 8.6093 | 0.92732 | 9 | 0.53665
30471 | 3.42 | 1 | 365 | 3.8947 | 0.72903 | 4 | 0.62372
30629 | 5.88 | 1 | 365 | 6.6961 | 0.1657 | 6 | 0.86184
30631 | 3.36 | 1 | 365 | 3.8264 | 0.52325 | 4 | 0.34962
30632 | 7.28 | 1 | 365 | 8.2905 | 0.96705 | 9 | 0.25752
30640 | 11.66 | 1 | 365 | 13.2784 | 0.98844 | 14 | 0.26684
30642 | 3.36 | 1 | 365 | 3.8264 | 0.52325 | 4 | 0.34962
30575 | 9.88 | 1 | 365 | 11.2513 | 0.88386 | 12 | 0.1352
30577 | 6.885 | 1 | 365 | 7.8406 | 0.61238 | 8 | 0.45302
30583 | 6.76 | 1 | 365 | 7.6983 | 0.18369 | 7 | 0.88198
30586 | 6.5 | 1 | 365 | 7.4022 | 0.29201 | 7 | 0.69421
30600 | 9.62 | 1 | 365 | 10.9553 | 0.99217 | 11 | 0.94743
30598 | 6.24 | 1 | 365 | 7.1061 | 0.40033 | 7 | 0.50644
30608 | 8.925 | 1 | 365 | 10.1638 | 0.60864 | 10 | 0.77243
30606 | 6.24 | 1 | 365 | 7.1061 | 0.40033 | 7 | 0.50644
30610 | 5.98 | 1 | 365 | 6.81 | 0.50865 | 7 | 0.31867
30615 | 8.32 | 1 | 365 | 9.4748 | 0.53377 | 10 | 0.0085888
30620 | 8.06 | 1 | 365 | 9.1787 | 0.64209 | 9 | 0.82082
30618 | 5.72 | 1 | 365 | 6.5139 | 0.61697 | 7 | 0.1309
30621 | 8.06 | 1 | 365 | 9.1787 | 0.64209 | 9 | 0.82082
30623 | 5.72 | 1 | 365 | 6.5139 | 0.61697 | 7 | 0.1309
30611 | 9.9 | 1 | 365 | 11.2741 | 0.95245 | 12 | 0.22657
30626 | 5.46 | 1 | 365 | 6.2178 | 0.72529 | 6 | 0.94314
30619 | 9.945 | 1 | 365 | 11.3254 | 0.10678 | 11 | 0.43214
30476 | 8.04 | 1 | 365 | 9.156 | 0.5735 | 9 | 0.72945
30478 | 12.96 | 1 | 365 | 14.7588 | 0.44684 | 15 | 0.20569
30479 | 3.12 | 1 | 365 | 3.5531 | 0.70016 | 4 | 0.25322
30480 | 4.42 | 1 | 365 | 5.0335 | 0.15857 | 5 | 0.19206
30487 | 5.46 | 1 | 365 | 6.2178 | 0.72529 | 6 | 0.94314
30488 | 6.5 | 1 | 365 | 7.4022 | 0.29201 | 7 | 0.69421
30489 | 7.8 | 1 | 365 | 8.8826 | 0.75041 | 9 | 0.63305
30490 | 7.54 | 1 | 365 | 8.5866 | 0.85873 | 9 | 0.44528
30506 | 4.68 | 1 | 365 | 5.3296 | 0.050247 | 5 | 0.37983
30507 | 4.48 | 1 | 365 | 5.1018 | 0.36434 | 5 | 0.46616
30497 | 11.4 | 1 | 365 | 12.9823 | 0.096756 | 13 | 0.079076
30508 | 5.04 | 1 | 365 | 5.7396 | 0.28488 | 6 | 0.024434
30509 | 6.5 | 1 | 365 | 7.4022 | 0.29201 | 7 | 0.69421
30510 | 7.28 | 1 | 365 | 8.2905 | 0.96705 | 9 | 0.25752
30511 | 8.84 | 1 | 365 | 10.067 | 0.31713 | 10 | 0.38413
30648 | 8.06 | 1 | 365 | 9.1787 | 0.64209 | 9 | 0.82082
30529 | 9.69 | 1 | 365 | 11.035 | 0.23224 | 11 | 0.26721
30530 | 8.1 | 1 | 365 | 9.2243 | 0.77927 | 10 | 0.003554
30534 | 5.4 | 1 | 365 | 6.1495 | 0.51952 | 6 | 0.66904
30535 | 14.835 | 1 | 365 | 16.8941 | 0.87723 | 17 | 0.77132
30537 | 8.28 | 1 | 365 | 9.4293 | 0.39659 | 9 | 0.82586
30539 | 8.12 | 1 | 365 | 9.2471 | 0.84786 | 10 | 0.094921
30541 | 9.81 | 1 | 365 | 11.1716 | 0.64379 | 11 | 0.81542
30564 | 4.48 | 1 | 365 | 5.1018 | 0.36434 | 5 | 0.46616
30473 | 5.4 | 1 | 365 | 6.1495 | 0.51952 | 6 | 0.66904
30475 | 10.08 | 1 | 365 | 11.4791 | 0.56976 | 12 | 0.048867
30654 | 7.75 | 1 | 365 | 8.8257 | 0.57893 | 9 | 0.40463
30655 | 7.395 | 1 | 365 | 8.4214 | 0.36145 | 8 | 0.78287
29778 | 12.22 | 1 | 365 | 13.9161 | 0.90898 | 14 | 0.82511
29780 | 4.16 | 1 | 365 | 4.7374 | 0.26689 | 5 | 0.0042944
29912 | 6.375 | 1 | 365 | 7.2599 | 0.86332 | 8 | 0.12317
29187 | 6.63 | 1 | 365 | 7.5502 | 0.73785 | 8 | 0.28809
26777 | 7.395 | 1 | 365 | 8.4214 | 0.36145 | 8 | 0.78287
30008 | 6.5 | 1 | 365 | 7.4022 | 0.29201 | 7 | 0.69421
29939 | 5.5 | 1 | 365 | 6.2634 | 0.86247 | 7 | 0.12587
29940 | 11.22 | 1 | 365 | 12.7773 | 0.47944 | 13 | 0.25677
29942 | 7.65 | 1 | 365 | 8.7118 | 0.23598 | 8 | 0.9478
29956 | 9.45 | 1 | 365 | 10.7617 | 0.40915 | 11 | 0.17081
29955 | 6.3 | 1 | 365 | 7.1744 | 0.6061 | 7 | 0.78054
29954 | 8.25 | 1 | 365 | 9.3951 | 0.29371 | 9 | 0.68881
30438 | 11.825 | 1 | 365 | 13.4663 | 0.55431 | 14 | 0.02062
30441 | 10.66 | 1 | 365 | 12.1396 | 0.5589 | 12 | 0.6985
30442 | 7.7 | 1 | 365 | 8.7688 | 0.40746 | 9 | 0.17622
29962 | 10.2 | 1 | 365 | 11.6158 | 0.98131 | 12 | 0.59707
30482 | 3.6 | 1 | 365 | 4.0997 | 0.34634 | 4 | 0.44602
29965 | 7.15 | 1 | 365 | 8.1424 | 0.52121 | 8 | 0.66363
30483 | 3.12 | 1 | 365 | 3.5531 | 0.70016 | 4 | 0.25322
30025 | 6.065 | 1 | 365 | 6.9068 | 0.80016 | 7 | 0.70698
30019 | 10.215 | 1 | 365 | 11.6328 | 0.032751 | 11 | 0.66559
29756 | 10.455 | 1 | 365 | 11.9062 | 0.85584 | 12 | 0.76199
29351 | 7.28 | 1 | 365 | 8.2905 | 0.96705 | 9 | 0.25752
29359 | 7.84 | 1 | 365 | 8.9282 | 0.88759 | 9 | 0.81579
30349 | 5.98 | 1 | 365 | 6.81 | 0.50865 | 7 | 0.31867
30446 | 5.46 | 1 | 365 | 6.2178 | 0.72529 | 6 | 0.94314
30145 | 6.625 | 1 | 365 | 7.5446 | 0.7207 | 8 | 0.26525
30201 | 4.95 | 1 | 365 | 5.6371 | 0.97622 | 6 | 0.61328
30411 | 7.28 | 1 | 365 | 8.2905 | 0.96705 | 9 | 0.25752
30485 | 6.1 | 1 | 365 | 6.9467 | 0.92019 | 7 | 0.86687
25544 | 68.4 | 0.9 | 365 | 70.1045 | 0.12248 | 70 | 0.22701
30486 | 6.1 | 1 | 365 | 6.9467 | 0.92019 | 7 | 0.86687
31193 | 5.232 | 1 | 365 | 5.9582 | 0.94335 | 6 | 0.90155
31194 | 6.54 | 1 | 365 | 7.4478 | 0.42919 | 7 | 0.87694
31195 | 9.483 | 1 | 365 | 10.7992 | 0.52233 | 11 | 0.32157
31196 | 6.867 | 1 | 365 | 7.8201 | 0.55065 | 8 | 0.37079
31197 | 4.86 | 1 | 365 | 5.5346 | 0.66756 | 6 | 0.20213
30491 | 5.72 | 1 | 365 | 6.5139 | 0.61697 | 7 | 0.1309
30492 | 5.4 | 1 | 365 | 6.1495 | 0.51952 | 6 | 0.66904
30493 | 8.91 | 1 | 365 | 10.1467 | 0.5572 | 10 | 0.70391
30494 | 12.753 | 1 | 365 | 14.5231 | 0.73692 | 15 | 0.26004
31199 | 2.44 | 1 | 365 | 2.7787 | 0.36808 | 3 | 0.14675
31200 | 7.194 | 1 | 365 | 8.1925 | 0.67211 | 8 | 0.86464
31201 | 6.3 | 1 | 365 | 7.1744 | 0.6061 | 7 | 0.78054
30500 | 5.1 | 1 | 365 | 5.8079 | 0.49065 | 6 | 0.29853
31202 | 6.54 | 1 | 365 | 7.4478 | 0.42919 | 7 | 0.87694
31203 | 3.795 | 1 | 365 | 4.3217 | 0.015104 | 4 | 0.33685
30502 | 6.1 | 1 | 365 | 6.9467 | 0.92019 | 7 | 0.86687
31210 | 12.74 | 1 | 365 | 14.5083 | 0.69234 | 15 | 0.20065
30503 | 8.12 | 1 | 365 | 9.2471 | 0.84786 | 10 | 0.094921
31215 | 7.848 | 1 | 365 | 8.9373 | 0.91503 | 9 | 0.85233
31234 | 13.8 | 1 | 365 | 15.7154 | 0.32765 | 16 | 0.043092
31236 | 7.28 | 1 | 365 | 8.2905 | 0.96705 | 9 | 0.25752
30512 | 6.76 | 1 | 365 | 7.6983 | 0.18369 | 7 | 0.88198
30513 | 9.88 | 1 | 365 | 11.2513 | 0.88386 | 12 | 0.1352
30523 | 6.84 | 1 | 365 | 7.7894 | 0.45805 | 8 | 0.24745
30526 | 7.14 | 1 | 365 | 8.131 | 0.48692 | 8 | 0.61795
30527 | 7.84 | 1 | 365 | 8.9282 | 0.88759 | 9 | 0.81579
30543 | 8.32 | 1 | 365 | 9.4748 | 0.53377 | 10 | 0.0085888
30545 | 5.2 | 1 | 365 | 5.9218 | 0.83361 | 6 | 0.75537
30555 | 6.9 | 1 | 365 | 7.8577 | 0.66383 | 8 | 0.52155
30557 | 7.28 | 1 | 365 | 8.2905 | 0.96705 | 9 | 0.25752
30561 | 3.38 | 1 | 365 | 3.8491 | 0.59185 | 4 | 0.44099
30565 | 3.64 | 1 | 365 | 4.1452 | 0.48353 | 4 | 0.62876
30568 | 9.69 | 1 | 365 | 11.035 | 0.23224 | 11 | 0.26721
30602 | 6.54 | 1 | 365 | 7.4478 | 0.42919 | 7 | 0.87694
30607 | 6.44 | 1 | 365 | 7.3339 | 0.086238 | 7 | 0.42011
30609 | 5.2 | 1 | 365 | 5.9218 | 0.83361 | 6 | 0.75537
30614 | 5.928 | 1 | 365 | 6.7508 | 0.33031 | 7 | 0.08112
30617 | 5.1 | 1 | 365 | 5.8079 | 0.49065 | 6 | 0.29853
30547 | 10.791 | 1 | 365 | 12.2888 | 0.0081661 | 12 | 0.29696
29794 | 5.886 | 1 | 365 | 6.703 | 0.18627 | 6 | 0.88925
31070 | 5.8 | 1 | 365 | 6.605 | 0.89133 | 7 | 0.49637
30938 | 6.875 | 1 | 365 | 7.8293 | 0.57809 | 8 | 0.40734
30892 | 4.16 | 1 | 365 | 4.7374 | 0.26689 | 5 | 0.0042944
30946 | 4.125 | 1 | 365 | 4.6975 | 0.14685 | 4 | 0.8444
30954 | 12.5 | 1 | 365 | 14.235 | 0.86925 | 15 | 0.10425
30505 | 2.75 | 1 | 365 | 3.1317 | 0.43124 | 3 | 0.56294
30501 | 12.75 | 1 | 365 | 14.5197 | 0.72664 | 15 | 0.24633
30472 | 10.75 | 1 | 365 | 12.2421 | 0.86755 | 13 | 0.10965
30663 | 7.848 | 1 | 365 | 8.9373 | 0.91503 | 9 | 0.85233
30664 | 5.2 | 1 | 365 | 5.9218 | 0.83361 | 6 | 0.75537
30666 | 7.28 | 1 | 365 | 8.2905 | 0.96705 | 9 | 0.25752
30667 | 9.3 | 1 | 365 | 10.5908 | 0.89472 | 11 | 0.48556
30668 | 6.24 | 1 | 365 | 7.1061 | 0.40033 | 7 | 0.50644
30669 | 7.28 | 1 | 365 | 8.2905 | 0.96705 | 9 | 0.25752
30670 | 5.2 | 1 | 365 | 5.9218 | 0.83361 | 6 | 0.75537
30673 | 8.4 | 1 | 365 | 9.5659 | 0.80814 | 10 | 0.37406
30679 | 7.28 | 1 | 365 | 8.2905 | 0.96705 | 9 | 0.25752
30680 | 7.28 | 1 | 365 | 8.2905 | 0.96705 | 9 | 0.25752
30682 | 7.28 | 1 | 365 | 8.2905 | 0.96705 | 9 | 0.25752
30686 | 7.28 | 1 | 365 | 8.2905 | 0.96705 | 9 | 0.25752
30689 | 4.16 | 1 | 365 | 4.7374 | 0.26689 | 5 | 0.0042944
30693 | 2.86 | 1 | 365 | 3.257 | 0.80848 | 4 | 0.065452
30695 | 2.805 | 1 | 365 | 3.1943 | 0.61986 | 3 | 0.81419
30699 | 2.08 | 1 | 365 | 2.3687 | 0.13344 | 2 | 0.50215
30700 | 9.36 | 1 | 365 | 10.6592 | 0.10049 | 10 | 0.75966
30701 | 4.68 | 1 | 365 | 5.3296 | 0.050247 | 5 | 0.37983
31216 | 10.14 | 1 | 365 | 11.5474 | 0.77554 | 12 | 0.32297
30702 | 7.28 | 1 | 365 | 8.2905 | 0.96705 | 9 | 0.25752
31219 | 9.36 | 1 | 365 | 10.6592 | 0.10049 | 10 | 0.75966
31224 | 8.32 | 1 | 365 | 9.4748 | 0.53377 | 10 | 0.0085888
29389 | 4.59 | 1 | 365 | 5.2271 | 0.74159 | 5 | 0.96868
31228 | 7.395 | 1 | 365 | 8.4214 | 0.36145 | 8 | 0.78287
31237 | 7.02 | 1 | 365 | 7.9944 | 0.075371 | 8 | 0.069747
31243 | 5.72 | 1 | 365 | 6.5139 | 0.61697 | 7 | 0.1309
31245 | 4.94 | 1 | 365 | 5.6257 | 0.94193 | 6 | 0.5676
31246 | 5.72 | 1 | 365 | 6.5139 | 0.61697 | 7 | 0.1309
31248 | 4.16 | 1 | 365 | 4.7374 | 0.26689 | 5 | 0.0042944
28656 | 7.28 | 1 | 365 | 8.2905 | 0.96705 | 9 | 0.25752
28438 | 3.825 | 1 | 365 | 4.3559 | 0.11799 | 4 | 0.4739
28776 | 10.4 | 1 | 365 | 11.8435 | 0.66722 | 12 | 0.51074
30703 | 4.59 | 1 | 365 | 5.2271 | 0.74159 | 5 | 0.96868
28399 | 2.86 | 1 | 365 | 3.257 | 0.80848 | 4 | 0.065452
28977 | 8.37 | 1 | 365 | 9.5318 | 0.70525 | 10 | 0.23701
28993 | 4.08 | 1 | 365 | 4.6463 | 0.99252 | 5 | 0.63883
29148 | 9.945 | 1 | 365 | 11.3254 | 0.10678 | 11 | 0.43214
29347 | 20.91 | 1 | 365 | 23.8123 | 0.71168 | 24 | 0.52399
29396 | 5.46 | 1 | 365 | 6.2178 | 0.72529 | 6 | 0.94314
28662 | 5.4 | 1 | 365 | 6.1495 | 0.51952 | 6 | 0.66904
28618 | 6.76 | 1 | 365 | 7.6983 | 0.18369 | 7 | 0.88198
28524 | 2.86 | 1 | 365 | 3.257 | 0.80848 | 4 | 0.065452
28497 | 9.275 | 1 | 365 | 10.5624 | 0.80898 | 11 | 0.37135
28138 | 5.2 | 1 | 365 | 5.9218 | 0.83361 | 6 | 0.75537
28186 | 5.98 | 1 | 365 | 6.81 | 0.50865 | 7 | 0.31867
31251 | 2.6 | 1 | 365 | 2.9609 | 0.9168 | 3 | 0.87768
31255 | 7.8 | 1 | 365 | 8.8826 | 0.75041 | 9 | 0.63305
29220 | 8.58 | 1 | 365 | 9.7709 | 0.42545 | 10 | 0.19636
27555 | 5.46 | 1 | 365 | 6.2178 | 0.72529 | 6 | 0.94314
22568 | 3.38 | 1 | 365 | 3.8491 | 0.59185 | 4 | 0.44099
29229 | 2.86 | 1 | 365 | 3.257 | 0.80848 | 4 | 0.065452
28261 | 8.32 | 1 | 365 | 9.4748 | 0.53377 | 10 | 0.0085888
28263 | 7.28 | 1 | 365 | 8.2905 | 0.96705 | 9 | 0.25752
28273 | 8.06 | 1 | 365 | 9.1787 | 0.64209 | 9 | 0.82082
28620 | 11.96 | 1 | 365 | 13.62 | 0.017298 | 13 | 0.63735
28385 | 5.98 | 1 | 365 | 6.81 | 0.50865 | 7 | 0.31867
30705 | 13.26 | 1 | 365 | 15.1005 | 0.4757 | 15 | 0.57619
28539 | 5.4 | 1 | 365 | 6.1495 | 0.51952 | 6 | 0.66904
20529 | 6.24 | 1 | 365 | 7.1061 | 0.40033 | 7 | 0.50644
28905 | 6.24 | 1 | 365 | 7.1061 | 0.40033 | 7 | 0.50644
29152 | 2.08 | 1 | 365 | 2.3687 | 0.13344 | 2 | 0.50215
30708 | 12.74 | 1 | 365 | 14.5083 | 0.69234 | 15 | 0.20065
30711 | 10.92 | 1 | 365 | 12.4357 | 0.45058 | 12 | 0.88627
30709 | 11.7 | 1 | 365 | 13.324 | 0.12562 | 13 | 0.44958
30715 | 5.72 | 1 | 365 | 6.5139 | 0.61697 | 7 | 0.1309
30719 | 5.355 | 1 | 365 | 6.0983 | 0.36519 | 6 | 0.46346
30720 | 5.46 | 1 | 365 | 6.2178 | 0.72529 | 6 | 0.94314
30718 | 9.69 | 1 | 365 | 11.035 | 0.23224 | 11 | 0.26721
30721 | 4.94 | 1 | 365 | 5.6257 | 0.94193 | 6 | 0.5676
30723 | 7.59 | 1 | 365 | 8.6435 | 0.030209 | 8 | 0.6737
30725 | 9.12 | 1 | 365 | 10.3859 | 0.2774 | 10 | 0.66326
30726 | 6 | 1 | 365 | 6.8328 | 0.57724 | 7 | 0.41004
30729 | 6.84 | 1 | 365 | 7.7894 | 0.45805 | 8 | 0.24745
30730 | 4.845 | 1 | 365 | 5.5175 | 0.61612 | 6 | 0.13361
30748 | 7.2 | 1 | 365 | 8.1994 | 0.69269 | 8 | 0.89205
30750 | 9.38 | 1 | 365 | 10.6819 | 0.16909 | 10 | 0.85103
30754 | 5.04 | 1 | 365 | 5.7396 | 0.28488 | 6 | 0.024434
30749 | 10.92 | 1 | 365 | 12.4357 | 0.45058 | 12 | 0.88627
30755 | 10.6 | 1 | 365 | 12.0713 | 0.35312 | 12 | 0.4244
30758 | 10.4 | 1 | 365 | 11.8435 | 0.66722 | 12 | 0.51074
30756 | 4.8 | 1 | 365 | 5.4662 | 0.46179 | 5 | 0.92803
30757 | 10.8 | 1 | 365 | 12.299 | 0.039032 | 12 | 0.33807
30760 | 7.2 | 1 | 365 | 8.1994 | 0.69269 | 8 | 0.89205
30762 | 8.502 | 1 | 365 | 9.6821 | 0.15795 | 9 | 0.84003
30981 | 6.625 | 1 | 365 | 7.5446 | 0.7207 | 8 | 0.26525
30982 | 7.2 | 1 | 365 | 8.1994 | 0.69269 | 8 | 0.89205
31144 | 6.885 | 1 | 365 | 7.8406 | 0.61238 | 8 | 0.45302
31145 | 6.6 | 1 | 365 | 7.5161 | 0.63496 | 8 | 0.15104
31146 | 10.8 | 1 | 365 | 12.299 | 0.039032 | 12 | 0.33807
31147 | 13.26 | 1 | 365 | 15.1005 | 0.4757 | 15 | 0.57619
31148 | 10.005 | 1 | 365 | 11.3937 | 0.31255 | 11 | 0.70624
31149 | 10.26 | 1 | 365 | 11.6841 | 0.18708 | 11 | 0.87117
31150 | 8.502 | 1 | 365 | 9.6821 | 0.15795 | 9 | 0.84003
31190 | 9.18 | 1 | 365 | 10.4542 | 0.48318 | 10 | 0.93736
31192 | 11.385 | 1 | 365 | 12.9652 | 0.045313 | 13 | 0.010551
30970 | 9.975 | 1 | 365 | 11.3595 | 0.20966 | 11 | 0.56919
30765 | 9.945 | 1 | 365 | 11.3254 | 0.10678 | 11 | 0.43214
31004 | 5.886 | 1 | 365 | 6.703 | 0.18627 | 6 | 0.88925
30769 | 9.62 | 1 | 365 | 10.9553 | 0.99217 | 11 | 0.94743
31007 | 5.232 | 1 | 365 | 5.9582 | 0.94335 | 6 | 0.90155
31011 | 6.54 | 1 | 365 | 7.4478 | 0.42919 | 7 | 0.87694
31034 | 4.48 | 1 | 365 | 5.1018 | 0.36434 | 5 | 0.46616
31037 | 3.5 | 1 | 365 | 3.9858 | 0.00339 | 3 | 0.98919
31044 | 4.5 | 1 | 365 | 5.1246 | 0.43293 | 5 | 0.55753
31061 | 11.772 | 1 | 365 | 13.406 | 0.37254 | 13 | 0.7785
31068 | 7.8 | 1 | 365 | 8.8826 | 0.75041 | 9 | 0.63305
30766 | 7.5 | 1 | 365 | 8.541 | 0.72155 | 9 | 0.26255
30772 | 9.62 | 1 | 365 | 10.9553 | 0.99217 | 11 | 0.94743
30261 | 3.9 | 1 | 365 | 4.4413 | 0.37521 | 4 | 0.81653
31151 | 4.59 | 1 | 365 | 5.2271 | 0.74159 | 5 | 0.96868
31154 | 9.81 | 1 | 365 | 11.1716 | 0.64379 | 11 | 0.81542
31152 | 8.96 | 1 | 365 | 10.2036 | 0.72868 | 10 | 0.93233
31156 | 5.559 | 1 | 365 | 6.3306 | 0.064813 | 6 | 0.3954
31157 | 8.5 | 1 | 365 | 9.6798 | 0.15109 | 9 | 0.83089
31158 | 3.05 | 1 | 365 | 3.4733 | 0.4601 | 3 | 0.93344
31159 | 3.9 | 1 | 365 | 4.4413 | 0.37521 | 4 | 0.81653
31161 | 7.25 | 1 | 365 | 8.2563 | 0.86416 | 9 | 0.12046
31160 | 8.32 | 1 | 365 | 9.4748 | 0.53377 | 10 | 0.0085888
31162 | 4.5 | 1 | 365 | 5.1246 | 0.43293 | 5 | 0.55753
23957 | 4.4 | 1 | 365 | 5.0107 | 0.089976 | 5 | 0.1007
30775 | 9.36 | 1 | 365 | 10.6592 | 0.10049 | 10 | 0.75966
30777 | 8.415 | 1 | 365 | 9.583 | 0.85958 | 10 | 0.44258
29370 | 6.5 | 1 | 365 | 7.4022 | 0.29201 | 7 | 0.69421
30780 | 7.8 | 1 | 365 | 8.8826 | 0.75041 | 9 | 0.63305
31163 | 6.24 | 1 | 365 | 7.1061 | 0.40033 | 7 | 0.50644
31164 | 6.6 | 1 | 365 | 7.5161 | 0.63496 | 8 | 0.15104
31165 | 7.54 | 1 | 365 | 8.5866 | 0.85873 | 9 | 0.44528
31168 | 17.08 | 1 | 365 | 19.4507 | 0.57654 | 20 | 0.027247
31172 | 6.71 | 1 | 365 | 7.6413 | 0.012213 | 7 | 0.65356
30793 | 7.28 | 1 | 365 | 8.2905 | 0.96705 | 9 | 0.25752
30796 | 8.1 | 1 | 365 | 9.2243 | 0.77927 | 10 | 0.003554
30795 | 7.28 | 1 | 365 | 8.2905 | 0.96705 | 9 | 0.25752
30818 | 12.24 | 1 | 365 | 13.9389 | 0.97757 | 14 | 0.91648
31174 | 3.355 | 1 | 365 | 3.8207 | 0.50611 | 4 | 0.32678
31175 | 8.235 | 1 | 365 | 9.378 | 0.24226 | 9 | 0.62028
30822 | 8.265 | 1 | 365 | 9.4122 | 0.34515 | 9 | 0.75733
30823 | 7.02 | 1 | 365 | 7.9944 | 0.075371 | 8 | 0.069747
31176 | 7 | 1 | 365 | 7.9716 | 0.00678 | 7 | 0.97838
30771 | 9.6 | 1 | 365 | 10.9325 | 0.92358 | 11 | 0.85606
31177 | 8.24 | 1 | 365 | 9.3837 | 0.25941 | 9 | 0.64312
30824 | 7.28 | 1 | 365 | 8.2905 | 0.96705 | 9 | 0.25752
31181 | 5 | 1 | 365 | 5.694 | 0.1477 | 5 | 0.8417
30830 | 9.045 | 1 | 365 | 10.3004 | 0.020189 | 10 | 0.32064
30613 | 7.28 | 1 | 365 | 8.2905 | 0.96705 | 9 | 0.25752
30831 | 5.4 | 1 | 365 | 6.1495 | 0.51952 | 6 | 0.66904
31182 | 8.25 | 1 | 365 | 9.3951 | 0.29371 | 9 | 0.68881
31183 | 10 | 1 | 365 | 11.388 | 0.2954 | 11 | 0.6834
31185 | 13.8 | 1 | 365 | 15.7154 | 0.32765 | 16 | 0.043092
31186 | 11.772 | 1 | 365 | 13.406 | 0.37254 | 13 | 0.7785
31188 | 5.04 | 1 | 365 | 5.7396 | 0.28488 | 6 | 0.024434
31189 | 4.42 | 1 | 365 | 5.0335 | 0.15857 | 5 | 0.19206
30897 | 3.9 | 1 | 365 | 4.4413 | 0.37521 | 4 | 0.81653
30899 | 3.825 | 1 | 365 | 4.3559 | 0.11799 | 4 | 0.4739
30909 | 3.57 | 1 | 365 | 4.0655 | 0.24346 | 4 | 0.30897
30834 | 5.04 | 1 | 365 | 5.7396 | 0.28488 | 6 | 0.024434
30961 | 7.2 | 1 | 365 | 8.1994 | 0.69269 | 8 | 0.89205
30962 | 8.8 | 1 | 365 | 10.0214 | 0.17995 | 10 | 0.20139
30965 | 9.625 | 1 | 365 | 10.961 | 0.0093225 | 10 | 0.97027
30973 | 6.6 | 1 | 365 | 7.5161 | 0.63496 | 8 | 0.15104
30976 | 9 | 1 | 365 | 10.2492 | 0.86586 | 11 | 0.11506
30977 | 5 | 1 | 365 | 5.694 | 0.1477 | 5 | 0.8417
31016 | 5.4 | 1 | 365 | 6.1495 | 0.51952 | 6 | 0.66904
31021 | 4.32 | 1 | 365 | 4.9196 | 0.81561 | 5 | 0.73523
30836 | 7.2 | 1 | 365 | 8.1994 | 0.69269 | 8 | 0.89205
31022 | 3.25 | 1 | 365 | 3.7011 | 0.146 | 3 | 0.8471
29591 | 12.48 | 1 | 365 | 14.2122 | 0.80066 | 15 | 0.012883
30821 | 7.28 | 1 | 365 | 8.2905 | 0.96705 | 9 | 0.25752
31257 | 12.22 | 1 | 365 | 13.9161 | 0.90898 | 14 | 0.82511
29248 | 7.54 | 1 | 365 | 8.5866 | 0.85873 | 9 | 0.44528
31263 | 9.945 | 1 | 365 | 11.3254 | 0.10678 | 11 | 0.43214
31268 | 7.54 | 1 | 365 | 8.5866 | 0.85873 | 9 | 0.44528
31300 | 6.5 | 1 | 365 | 7.4022 | 0.29201 | 7 | 0.69421
31369 | 4.42 | 1 | 365 | 5.0335 | 0.15857 | 5 | 0.19206
31372 | 4.16 | 1 | 365 | 4.7374 | 0.26689 | 5 | 0.0042944
31376 | 3.38 | 1 | 365 | 3.8491 | 0.59185 | 4 | 0.44099
31382 | 8.06 | 1 | 365 | 9.1787 | 0.64209 | 9 | 0.82082
31392 | 10.14 | 1 | 365 | 11.5474 | 0.77554 | 12 | 0.32297
31393 | 9.1 | 1 | 365 | 10.3631 | 0.20881 | 10 | 0.57189
31394 | 6.12 | 1 | 365 | 6.9695 | 0.98878 | 7 | 0.95824
30847 | 7.28 | 1 | 365 | 8.2905 | 0.96705 | 9 | 0.25752
31396 | 3.12 | 1 | 365 | 3.5531 | 0.70016 | 4 | 0.25322
28148 | 6.76 | 1 | 365 | 7.6983 | 0.18369 | 7 | 0.88198
28333 | 4.16 | 1 | 365 | 4.7374 | 0.26689 | 5 | 0.0042944
28347 | 5.2 | 1 | 365 | 5.9218 | 0.83361 | 6 | 0.75537
28337 | 8.58 | 1 | 365 | 9.7709 | 0.42545 | 10 | 0.19636
28356 | 4.42 | 1 | 365 | 5.0335 | 0.15857 | 5 | 0.19206
28357 | 5.72 | 1 | 365 | 6.5139 | 0.61697 | 7 | 0.1309
29241 | 6.24 | 1 | 365 | 7.1061 | 0.40033 | 7 | 0.50644
30856 | 6.9 | 1 | 365 | 7.8577 | 0.66383 | 8 | 0.52155
28362 | 6.24 | 1 | 365 | 7.1061 | 0.40033 | 7 | 0.50644
30859 | 4.5 | 1 | 365 | 5.1246 | 0.43293 | 5 | 0.55753
28390 | 5.2 | 1 | 365 | 5.9218 | 0.83361 | 6 | 0.75537
28396 | 5.46 | 1 | 365 | 6.2178 | 0.72529 | 6 | 0.94314
28420 | 3.9 | 1 | 365 | 4.4413 | 0.37521 | 4 | 0.81653
27901 | 6.76 | 1 | 365 | 7.6983 | 0.18369 | 7 | 0.88198
28538 | 6.24 | 1 | 365 | 7.1061 | 0.40033 | 7 | 0.50644
29239 | 8.58 | 1 | 365 | 9.7709 | 0.42545 | 10 | 0.19636
31261 | 9.86 | 1 | 365 | 11.2286 | 0.81526 | 12 | 0.043832
31072 | 7.848 | 1 | 365 | 8.9373 | 0.91503 | 9 | 0.85233
31276 | 24.525 | 1 | 365 | 27.9291 | 0.10947 | 28 | 0.038538
31289 | 10.26 | 1 | 365 | 11.6841 | 0.18708 | 11 | 0.87117
31284 | 9.9 | 1 | 365 | 11.2741 | 0.95245 | 12 | 0.22657
31317 | 13.734 | 1 | 365 | 15.6403 | 0.1013 | 15 | 0.74158
31321 | 3.99 | 1 | 365 | 4.5438 | 0.68386 | 5 | 0.22768
31331 | 8.835 | 1 | 365 | 10.0613 | 0.29999 | 10 | 0.36128
31332 | 11.445 | 1 | 365 | 13.0336 | 0.25109 | 13 | 0.28465
31341 | 10.5 | 1 | 365 | 11.9574 | 0.01017 | 11 | 0.96757
31027 | 7.65 | 1 | 365 | 8.7118 | 0.23598 | 8 | 0.9478
31338 | 16.677 | 1 | 365 | 18.9918 | 0.19444 | 19 | 0.18621
31345 | 5.98 | 1 | 365 | 6.81 | 0.50865 | 7 | 0.31867
31348 | 5.2 | 1 | 365 | 5.9218 | 0.83361 | 6 | 0.75537
31350 | 4.75 | 1 | 365 | 5.4093 | 0.29031 | 5 | 0.69961
31366 | 4.59 | 1 | 365 | 5.2271 | 0.74159 | 5 | 0.96868
31029 | 6.5 | 1 | 365 | 7.4022 | 0.29201 | 7 | 0.69421
31294 | 4.95 | 1 | 365 | 5.6371 | 0.97622 | 6 | 0.61328
26930 | 7.84 | 1 | 365 | 8.9282 | 0.88759 | 9 | 0.81579
31033 | 4.95 | 1 | 365 | 5.6371 | 0.97622 | 6 | 0.61328
31336 | 10.2 | 1 | 365 | 11.6158 | 0.98131 | 12 | 0.59707
31036 | 6 | 1 | 365 | 6.8328 | 0.57724 | 7 | 0.41004
31301 | 6.375 | 1 | 365 | 7.2599 | 0.86332 | 8 | 0.12317
31040 | 6.75 | 1 | 365 | 7.6869 | 0.1494 | 7 | 0.8363
31097 | 12.375 | 1 | 365 | 14.0927 | 0.44056 | 14 | 0.53321
31102 | 7.7 | 1 | 365 | 8.7688 | 0.40746 | 9 | 0.17622
31104 | 11.825 | 1 | 365 | 13.4663 | 0.55431 | 14 | 0.02062
31114 | 7.975 | 1 | 365 | 9.0819 | 0.35058 | 9 | 0.43251
31116 | 6.325 | 1 | 365 | 7.2029 | 0.69184 | 7 | 0.89475
31119 | 8.525 | 1 | 365 | 9.7083 | 0.23683 | 9 | 0.9451
31121 | 4.32 | 1 | 365 | 4.9196 | 0.81561 | 5 | 0.73523
31138 | 4.86 | 1 | 365 | 5.5346 | 0.66756 | 6 | 0.20213
30913 | 2.34 | 1 | 365 | 2.6648 | 0.025124 | 2 | 0.68992
30928 | 14.3 | 1 | 365 | 16.2848 | 0.042422 | 16 | 0.32726
30975 | 5.2 | 1 | 365 | 5.9218 | 0.83361 | 6 | 0.75537
30978 | 6.24 | 1 | 365 | 7.1061 | 0.40033 | 7 | 0.50644
29203 | 5.1 | 1 | 365 | 5.8079 | 0.49065 | 6 | 0.29853
28045 | 3.57 | 1 | 365 | 4.0655 | 0.24346 | 4 | 0.30897
29259 | 4.08 | 1 | 365 | 4.6463 | 0.99252 | 5 | 0.63883
29236 | 8.32 | 1 | 365 | 9.4748 | 0.53377 | 10 | 0.0085888
30862 | 3.92 | 1 | 365 | 4.4641 | 0.4438 | 4 | 0.90789
29214 | 6.5 | 1 | 365 | 7.4022 | 0.29201 | 7 | 0.69421
31410 | 6.75 | 1 | 365 | 7.6869 | 0.1494 | 7 | 0.8363
31412 | 10.71 | 1 | 365 | 12.1965 | 0.73037 | 12 | 0.92692
31413 | 6.84 | 1 | 365 | 7.7894 | 0.45805 | 8 | 0.24745
31414 | 8.68 | 1 | 365 | 9.8848 | 0.76841 | 10 | 0.65319
31415 | 9.88 | 1 | 365 | 11.2513 | 0.88386 | 12 | 0.1352
31416 | 11.04 | 1 | 365 | 12.5724 | 0.86212 | 13 | 0.43447
31417 | 10.08 | 1 | 365 | 11.4791 | 0.56976 | 12 | 0.048867
31204 | 7.82 | 1 | 365 | 8.9054 | 0.819 | 9 | 0.72442
31577 | 3.06 | 1 | 365 | 3.4847 | 0.49439 | 3 | 0.97912
31581 | 8.67 | 1 | 365 | 9.8734 | 0.73411 | 10 | 0.60751
31583 | 8.54 | 1 | 365 | 9.7254 | 0.28827 | 10 | 0.013624
31585 | 8.502 | 1 | 365 | 9.6821 | 0.15795 | 9 | 0.84003
31589 | 11.445 | 1 | 365 | 13.0336 | 0.25109 | 13 | 0.28465
31590 | 11.285 | 1 | 365 | 12.8514 | 0.70236 | 13 | 0.55372
30868 | 3.27 | 1 | 365 | 3.7239 | 0.2146 | 3 | 0.93847
31602 | 4.32 | 1 | 365 | 4.9196 | 0.81561 | 5 | 0.73523
30872 | 6.84 | 1 | 365 | 7.7894 | 0.45805 | 8 | 0.24745
31611 | 8.37 | 1 | 365 | 9.5318 | 0.70525 | 10 | 0.23701
31724 | 8.925 | 1 | 365 | 10.1638 | 0.60864 | 10 | 0.77243
31746 | 6 | 1 | 365 | 6.8328 | 0.57724 | 7 | 0.41004
31753 | 7.32 | 1 | 365 | 8.336 | 0.10423 | 8 | 0.44025
31778 | 8.55 | 1 | 365 | 9.7367 | 0.32257 | 10 | 0.059307
31717 | 6.21 | 1 | 365 | 7.0719 | 0.29744 | 7 | 0.36939
31767 | 7.28 | 1 | 365 | 8.2905 | 0.96705 | 9 | 0.25752
30881 | 5.72 | 1 | 365 | 6.5139 | 0.61697 | 7 | 0.1309
31788 | 4.86 | 1 | 365 | 5.5346 | 0.66756 | 6 | 0.20213
31790 | 5.7 | 1 | 365 | 6.4912 | 0.54838 | 7 | 0.039538
30839 | 9.88 | 1 | 365 | 11.2513 | 0.88386 | 12 | 0.1352
29730 | 9.975 | 1 | 365 | 11.3595 | 0.20966 | 11 | 0.56919
30891 | 4.68 | 1 | 365 | 5.3296 | 0.050247 | 5 | 0.37983
31840 | 11.73 | 1 | 365 | 13.3581 | 0.2285 | 13 | 0.58663
31842 | 10.64 | 1 | 365 | 12.1168 | 0.49031 | 12 | 0.60714
29714 | 8.1 | 1 | 365 | 9.2243 | 0.77927 | 10 | 0.003554
31772 | 8.84 | 1 | 365 | 10.067 | 0.31713 | 10 | 0.38413
32006 | 12.75 | 1 | 365 | 14.5197 | 0.72664 | 15 | 0.24633
32007 | 9.405 | 1 | 365 | 10.7104 | 0.25482 | 10 | 0.96524
32009 | 6.555 | 1 | 365 | 7.4648 | 0.48063 | 7 | 0.94547
32008 | 10.8 | 1 | 365 | 12.299 | 0.039032 | 12 | 0.33807
32012 | 12.42 | 1 | 365 | 14.1439 | 0.59489 | 14 | 0.73878
32013 | 9.483 | 1 | 365 | 10.7992 | 0.52233 | 11 | 0.32157
32015 | 8.502 | 1 | 365 | 9.6821 | 0.15795 | 9 | 0.84003
32016 | 12.22 | 1 | 365 | 13.9161 | 0.90898 | 14 | 0.82511
32017 | 11.55 | 1 | 365 | 13.1531 | 0.61119 | 13 | 0.76433
32024 | 11.22 | 1 | 365 | 12.7773 | 0.47944 | 13 | 0.25677
32018 | 1.53 | 1 | 365 | 1.7424 | 0.2472 | 1 | 0.98956
32027 | 10.725 | 1 | 365 | 12.2136 | 0.78182 | 12 | 0.99545
32022 | 14.04 | 1 | 365 | 15.9888 | 0.15074 | 16 | 0.13949
32026 | 10.175 | 1 | 365 | 11.5873 | 0.89557 | 12 | 0.48286
32021 | 12.42 | 1 | 365 | 14.1439 | 0.59489 | 14 | 0.73878
32029 | 7.41 | 1 | 365 | 8.4385 | 0.41289 | 8 | 0.8514
32054 | 4.32 | 1 | 365 | 4.9196 | 0.81561 | 5 | 0.73523
32058 | 6.27 | 1 | 365 | 7.1403 | 0.50322 | 7 | 0.64349
31411 | 3.15 | 1 | 365 | 3.5872 | 0.80305 | 4 | 0.39027
32063 | 8.32 | 1 | 365 | 9.4748 | 0.53377 | 10 | 0.0085888
31514 | 5.175 | 1 | 365 | 5.8933 | 0.74787 | 6 | 0.64116
31518 | 7.2 | 1 | 365 | 8.1994 | 0.69269 | 8 | 0.89205
31520 | 10.2 | 1 | 365 | 11.6158 | 0.98131 | 12 | 0.59707
31525 | 5.7 | 1 | 365 | 6.4912 | 0.54838 | 7 | 0.039538
31530 | 7.2 | 1 | 365 | 8.1994 | 0.69269 | 8 | 0.89205
32075 | 7.8 | 1 | 365 | 8.8826 | 0.75041 | 9 | 0.63305
31532 | 4.8 | 1 | 365 | 5.4662 | 0.46179 | 5 | 0.92803
32068 | 6.12 | 1 | 365 | 6.9695 | 0.98878 | 7 | 0.95824
31539 | 8.55 | 1 | 365 | 9.7367 | 0.32257 | 10 | 0.059307
32090 | 12.15 | 1 | 365 | 13.8364 | 0.66891 | 14 | 0.50533
31578 | 15.9 | 1 | 365 | 18.1069 | 0.52969 | 18 | 0.63661
32081 | 10.14 | 1 | 365 | 11.5474 | 0.77554 | 12 | 0.32297
31582 | 6.75 | 1 | 365 | 7.6869 | 0.1494 | 7 | 0.8363
31584 | 3.75 | 1 | 365 | 4.2705 | 0.86077 | 5 | 0.13128
31586 | 0.5 | 1 | 365 | 0.5694 | 0.71477 | 1 | 0.28417
31591 | 6.555 | 1 | 365 | 7.4648 | 0.48063 | 7 | 0.94547
31595 | 11.25 | 1 | 365 | 12.8115 | 0.58232 | 13 | 0.39382
31599 | 5.6 | 1 | 365 | 6.3773 | 0.20542 | 6 | 0.5827
31604 | 5.04 | 1 | 365 | 5.7396 | 0.28488 | 6 | 0.024434
31631 | 23.37 | 1 | 365 | 26.6138 | 0.14835 | 26 | 0.76211
31642 | 7.848 | 1 | 365 | 8.9373 | 0.91503 | 9 | 0.85233
30948 | 43.12 | 0.9 | 365 | 44.1946 | 0.093588 | 44 | 0.28814
32088 | 4 | 1 | 365 | 4.5552 | 0.71816 | 5 | 0.27336
31621 | 32.94 | 0.9 | 365 | 33.7609 | 0.67214 | 34 | 0.43301
31450 | 10.4 | 1 | 365 | 11.8435 | 0.66722 | 12 | 0.51074
31456 | 7.02 | 1 | 365 | 7.9944 | 0.075371 | 8 | 0.069747
31462 | 10.8 | 1 | 365 | 12.299 | 0.039032 | 12 | 0.33807
31468 | 10.8 | 1 | 365 | 12.299 | 0.039032 | 12 | 0.33807
31399 | 2.55 | 1 | 365 | 2.9039 | 0.74533 | 3 | 0.64927
31508 | 2.76 | 1 | 365 | 3.1431 | 0.46553 | 3 | 0.60862
32087 | 9.52 | 1 | 365 | 10.8414 | 0.64922 | 11 | 0.4906
32101 | 8.1 | 1 | 365 | 9.2243 | 0.77927 | 10 | 0.003554
32093 | 11.7 | 1 | 365 | 13.324 | 0.12562 | 13 | 0.44958
32103 | 6.6 | 1 | 365 | 7.5161 | 0.63496 | 8 | 0.15104
32108 | 8.1 | 1 | 365 | 9.2243 | 0.77927 | 10 | 0.003554
32134 | 6.72 | 1 | 365 | 7.6527 | 0.046509 | 7 | 0.69924
32131 | 3.924 | 1 | 365 | 4.4687 | 0.45751 | 4 | 0.92617
30698 | 9.35 | 1 | 365 | 10.6478 | 0.066199 | 10 | 0.71398
31418 | 9.75 | 1 | 365 | 11.1033 | 0.43801 | 11 | 0.54131
31877 | 5.7 | 1 | 365 | 6.4912 | 0.54838 | 7 | 0.039538
31893 | 5.67 | 1 | 365 | 6.457 | 0.44549 | 6 | 0.90249
31945 | 4.8 | 1 | 365 | 5.4662 | 0.46179 | 5 | 0.92803
31973 | 10.26 | 1 | 365 | 11.6841 | 0.18708 | 11 | 0.87117
31821 | 3.12 | 1 | 365 | 3.5531 | 0.70016 | 4 | 0.25322
31822 | 6.875 | 1 | 365 | 7.8293 | 0.57809 | 8 | 0.40734
31824 | 13.52 | 1 | 365 | 15.3966 | 0.36738 | 15 | 0.76396
31826 | 10.725 | 1 | 365 | 12.2136 | 0.78182 | 12 | 0.99545
31828 | 6.05 | 1 | 365 | 6.8897 | 0.74872 | 7 | 0.63846
31829 | 9.075 | 1 | 365 | 10.3346 | 0.12308 | 10 | 0.45769
31637 | 7.54 | 1 | 365 | 8.5866 | 0.85873 | 9 | 0.44528
27949 | 4.65 | 1 | 365 | 5.2954 | 0.94736 | 6 | 0.24278
31997 | 7.14 | 1 | 365 | 8.131 | 0.48692 | 8 | 0.61795
31665 | 7.8 | 1 | 365 | 8.8826 | 0.75041 | 9 | 0.63305
31670 | 3.9 | 1 | 365 | 4.4413 | 0.37521 | 4 | 0.81653
32685 | 5.32 | 1 | 365 | 6.0584 | 0.24515 | 6 | 0.30357
32688 | 6.21 | 1 | 365 | 7.0719 | 0.29744 | 7 | 0.36939
32757 | 13.23 | 1 | 365 | 15.0663 | 0.37281 | 15 | 0.43914
32848 | 5.76 | 1 | 365 | 6.5595 | 0.75415 | 7 | 0.31364
32932 | 7.56 | 1 | 365 | 8.6093 | 0.92732 | 9 | 0.53665
33015 | 7 | 1 | 365 | 7.9716 | 0.00678 | 7 | 0.97838
32978 | 8.12 | 1 | 365 | 9.2471 | 0.84786 | 10 | 0.094921
33047 | 6.325 | 1 | 365 | 7.2029 | 0.69184 | 7 | 0.89475
33086 | 10.5 | 1 | 365 | 11.9574 | 0.01017 | 11 | 0.96757
32140 | 10.8 | 1 | 365 | 12.299 | 0.039032 | 12 | 0.33807
32144 | 6 | 1 | 365 | 6.8328 | 0.57724 | 7 | 0.41004
32156 | 5.6 | 1 | 365 | 6.3773 | 0.20542 | 6 | 0.5827
32159 | 11.7 | 1 | 365 | 13.324 | 0.12562 | 13 | 0.44958
31881 | 7.54 | 1 | 365 | 8.5866 | 0.85873 | 9 | 0.44528
32164 | 6.12 | 1 | 365 | 6.9695 | 0.98878 | 7 | 0.95824
31905 | 8.58 | 1 | 365 | 9.7709 | 0.42545 | 10 | 0.19636
32166 | 8.67 | 1 | 365 | 9.8734 | 0.73411 | 10 | 0.60751
32174 | 12.2 | 1 | 365 | 13.8934 | 0.84039 | 14 | 0.73375
31907 | 3.64 | 1 | 365 | 4.1452 | 0.48353 | 4 | 0.62876
31913 | 5.2 | 1 | 365 | 5.9218 | 0.83361 | 6 | 0.75537
32936 | 8.37 | 1 | 365 | 9.5318 | 0.70525 | 10 | 0.23701
32940 | 7.695 | 1 | 365 | 8.7631 | 0.39031 | 9 | 0.15338
32993 | 17.1 | 1 | 365 | 19.4735 | 0.64513 | 20 | 0.11861
32187 | 6.76 | 1 | 365 | 7.6983 | 0.18369 | 7 | 0.88198
32994 | 10.24 | 1 | 365 | 11.6613 | 0.11849 | 11 | 0.7798
32995 | 11.2 | 1 | 365 | 12.7546 | 0.41085 | 13 | 0.16541
33003 | 5.2 | 1 | 365 | 5.9218 | 0.83361 | 6 | 0.75537
33023 | 10.53 | 1 | 365 | 11.9916 | 0.11306 | 12 | 0.10462
33031 | 6.75 | 1 | 365 | 7.6869 | 0.1494 | 7 | 0.8363
31918 | 4.16 | 1 | 365 | 4.7374 | 0.26689 | 5 | 0.0042944
33034 | 5.13 | 1 | 365 | 5.842 | 0.59354 | 6 | 0.43558
31934 | 4.42 | 1 | 365 | 5.0335 | 0.15857 | 5 | 0.19206
33036 | 6.6 | 1 | 365 | 7.5161 | 0.63496 | 8 | 0.15104
31963 | 10.66 | 1 | 365 | 12.1396 | 0.5589 | 12 | 0.6985
33038 | 3.92 | 1 | 365 | 4.4641 | 0.4438 | 4 | 0.90789
33039 | 4.88 | 1 | 365 | 5.5573 | 0.73616 | 6 | 0.2935
33043 | 6.71 | 1 | 365 | 7.6413 | 0.012213 | 7 | 0.65356
33042 | 8.06 | 1 | 365 | 9.1787 | 0.64209 | 9 | 0.82082
32114 | 7.02 | 1 | 365 | 7.9944 | 0.075371 | 8 | 0.069747
33020 | 6.875 | 1 | 365 | 7.8293 | 0.57809 | 8 | 0.40734
32040 | 3.64 | 1 | 365 | 4.1452 | 0.48353 | 4 | 0.62876
33128 | 6.84 | 1 | 365 | 7.7894 | 0.45805 | 8 | 0.24745
32047 | 8.84 | 1 | 365 | 10.067 | 0.31713 | 10 | 0.38413
32044 | 6.76 | 1 | 365 | 7.6983 | 0.18369 | 7 | 0.88198
33134 | 6.27 | 1 | 365 | 7.1403 | 0.50322 | 7 | 0.64349
32048 | 4.42 | 1 | 365 | 5.0335 | 0.15857 | 5 | 0.19206
32053 | 8.58 | 1 | 365 | 9.7709 | 0.42545 | 10 | 0.19636
32067 | 12.74 | 1 | 365 | 14.5083 | 0.69234 | 15 | 0.20065
32080 | 4.68 | 1 | 365 | 5.3296 | 0.050247 | 5 | 0.37983
32448 | 7.02 | 1 | 365 | 7.9944 | 0.075371 | 8 | 0.069747
32454 | 8.32 | 1 | 365 | 9.4748 | 0.53377 | 10 | 0.0085888
32461 | 3.38 | 1 | 365 | 3.8491 | 0.59185 | 4 | 0.44099
32702 | 4.16 | 1 | 365 | 4.7374 | 0.26689 | 5 | 0.0042944
32471 | 6.76 | 1 | 365 | 7.6983 | 0.18369 | 7 | 0.88198
29964 | 4.59 | 1 | 365 | 5.2271 | 0.74159 | 5 | 0.96868
32473 | 5.98 | 1 | 365 | 6.81 | 0.50865 | 7 | 0.31867
33009 | 5.13 | 1 | 365 | 5.842 | 0.59354 | 6 | 0.43558
32475 | 8.06 | 1 | 365 | 9.1787 | 0.64209 | 9 | 0.82082
32898 | 7.848 | 1 | 365 | 8.9373 | 0.91503 | 9 | 0.85233
32899 | 3.35 | 1 | 365 | 3.815 | 0.48896 | 4 | 0.30394
31658 | 9.6 | 1 | 365 | 10.9325 | 0.92358 | 11 | 0.85606
33000 | 10.725 | 1 | 365 | 12.2136 | 0.78182 | 12 | 0.99545
33005 | 4.76 | 1 | 365 | 5.4207 | 0.32461 | 5 | 0.7453
33007 | 16.9 | 1 | 365 | 19.2457 | 0.95923 | 20 | 0.20495
31760 | 4.1 | 1 | 365 | 4.6691 | 0.061114 | 4 | 0.73019
33008 | 10.8 | 1 | 365 | 12.299 | 0.039032 | 12 | 0.33807
32089 | 3.12 | 1 | 365 | 3.5531 | 0.70016 | 4 | 0.25322
33028 | 11.59 | 1 | 365 | 13.1987 | 0.74837 | 13 | 0.94706
32094 | 3.64 | 1 | 365 | 4.1452 | 0.48353 | 4 | 0.62876
33033 | 6.24 | 1 | 365 | 7.1061 | 0.40033 | 7 | 0.50644
32509 | 8.25 | 1 | 365 | 9.3951 | 0.29371 | 9 | 0.68881
30807 | 7.65 | 1 | 365 | 8.7118 | 0.23598 | 8 | 0.9478
33035 | 16.38 | 1 | 365 | 18.6535 | 0.17587 | 18 | 0.82941
33064 | 11.76 | 1 | 365 | 13.3923 | 0.33139 | 13 | 0.72368
32125 | 5.98 | 1 | 365 | 6.81 | 0.50865 | 7 | 0.31867
32997 | 6.27 | 1 | 365 | 7.1403 | 0.50322 | 7 | 0.64349
32084 | 7.395 | 1 | 365 | 8.4214 | 0.36145 | 8 | 0.78287
33056 | 9.945 | 1 | 365 | 11.3254 | 0.10678 | 11 | 0.43214
32684 | 7.15 | 1 | 365 | 8.1424 | 0.52121 | 8 | 0.66363
29605 | 22.72 | 1 | 365 | 25.8735 | 0.91915 | 26 | 0.79268
28088 | 117.8 | 0.9 | 365 | 120.7356 | 0.59983 | 121 | 0.33541
28150 | 159.12 | 0.9 | 365 | 163.0853 | 0.13756 | 163 | 0.22283
28168 | 263 | 0.9 | 365 | 269.554 | 0.77212 | 270 | 0.32608
32687 | 9.625 | 1 | 365 | 10.961 | 0.0093225 | 10 | 0.97027
32161 | 6.5 | 1 | 365 | 7.4022 | 0.29201 | 7 | 0.69421
32521 | 4.86 | 1 | 365 | 5.5346 | 0.66756 | 6 | 0.20213
32690 | 9.9 | 1 | 365 | 11.2741 | 0.95245 | 12 | 0.22657
32692 | 7.7 | 1 | 365 | 8.7688 | 0.40746 | 9 | 0.17622
32693 | 11.5 | 1 | 365 | 13.0962 | 0.43971 | 13 | 0.53591
32204 | 11.44 | 1 | 365 | 13.0279 | 0.23394 | 13 | 0.26181
32695 | 11.5 | 1 | 365 | 13.0962 | 0.43971 | 13 | 0.53591
32552 | 14.04 | 1 | 365 | 15.9888 | 0.15074 | 16 | 0.13949
32698 | 6.75 | 1 | 365 | 7.6869 | 0.1494 | 7 | 0.8363
32554 | 12.9 | 1 | 365 | 14.6905 | 0.24107 | 14 | 0.93159
32558 | 6 | 1 | 365 | 6.8328 | 0.57724 | 7 | 0.41004
32563 | 4.59 | 1 | 365 | 5.2271 | 0.74159 | 5 | 0.96868
32728 | 6.875 | 1 | 365 | 7.8293 | 0.57809 | 8 | 0.40734
32572 | 5.61 | 1 | 365 | 6.3887 | 0.23972 | 6 | 0.62839
32744 | 8.16 | 1 | 365 | 9.2926 | 0.98505 | 10 | 0.27765
32561 | 8.32 | 1 | 365 | 9.4748 | 0.53377 | 10 | 0.0085888
32755 | 4.4 | 1 | 365 | 5.0107 | 0.089976 | 5 | 0.1007
32570 | 7.42 | 1 | 365 | 8.4499 | 0.44719 | 8 | 0.89708
32760 | 8.25 | 1 | 365 | 9.3951 | 0.29371 | 9 | 0.68881
32597 | 8.06 | 1 | 365 | 9.1787 | 0.64209 | 9 | 0.82082
32624 | 6 | 1 | 365 | 6.8328 | 0.57724 | 7 | 0.41004
32775 | 6.325 | 1 | 365 | 7.2029 | 0.69184 | 7 | 0.89475
32585 | 8.84 | 1 | 365 | 10.067 | 0.31713 | 10 | 0.38413
19755 | 9.88 | 1 | 365 | 11.2513 | 0.88386 | 12 | 0.1352
32626 | 2.86 | 1 | 365 | 3.257 | 0.80848 | 4 | 0.065452
32630 | 6.48 | 1 | 365 | 7.3794 | 0.22342 | 7 | 0.60284
32633 | 5.225 | 1 | 365 | 5.9502 | 0.91935 | 6 | 0.86958
32779 | 8.52 | 1 | 365 | 9.7026 | 0.21968 | 9 | 0.92226
32636 | 8.25 | 1 | 365 | 9.3951 | 0.29371 | 9 | 0.68881
32644 | 9.075 | 1 | 365 | 10.3346 | 0.12308 | 10 | 0.45769
32647 | 7.14 | 1 | 365 | 8.131 | 0.48692 | 8 | 0.61795
32667 | 7.8 | 1 | 365 | 8.8826 | 0.75041 | 9 | 0.63305
32671 | 10.8 | 1 | 365 | 12.299 | 0.039032 | 12 | 0.33807
32670 | 8.67 | 1 | 365 | 9.8734 | 0.73411 | 10 | 0.60751
32672 | 10.66 | 1 | 365 | 12.1396 | 0.5589 | 12 | 0.6985
32782 | 7.65 | 1 | 365 | 8.7118 | 0.23598 | 8 | 0.9478
32786 | 10.45 | 1 | 365 | 11.9005 | 0.83869 | 12 | 0.73915
32789 | 7.56 | 1 | 365 | 8.6093 | 0.92732 | 9 | 0.53665
32673 | 4.675 | 1 | 365 | 5.3239 | 0.033099 | 5 | 0.35699
32794 | 8.25 | 1 | 365 | 9.3951 | 0.29371 | 9 | 0.68881
32805 | 5.5 | 1 | 365 | 6.2634 | 0.86247 | 7 | 0.12587
32810 | 10.455 | 1 | 365 | 11.9062 | 0.85584 | 12 | 0.76199
32813 | 11.25 | 1 | 365 | 12.8115 | 0.58232 | 13 | 0.39382
32817 | 4.4 | 1 | 365 | 5.0107 | 0.089976 | 5 | 0.1007
32839 | 5.775 | 1 | 365 | 6.5766 | 0.80559 | 7 | 0.38216
32843 | 11.5 | 1 | 365 | 13.0962 | 0.43971 | 13 | 0.53591
32847 | 9.75 | 1 | 365 | 11.1033 | 0.43801 | 11 | 0.54131
32870 | 5.5 | 1 | 365 | 6.2634 | 0.86247 | 7 | 0.12587
32676 | 4.8 | 1 | 365 | 5.4662 | 0.46179 | 5 | 0.92803
32874 | 9.9 | 1 | 365 | 11.2741 | 0.95245 | 12 | 0.22657
32881 | 7.15 | 1 | 365 | 8.1424 | 0.52121 | 8 | 0.66363
32677 | 9.18 | 1 | 365 | 10.4542 | 0.48318 | 10 | 0.93736
32883 | 9.75 | 1 | 365 | 11.1033 | 0.43801 | 11 | 0.54131
32679 | 6.6 | 1 | 365 | 7.5161 | 0.63496 | 8 | 0.15104
32648 | 9.62 | 1 | 365 | 10.9553 | 0.99217 | 11 | 0.94743
32886 | 10 | 1 | 365 | 11.388 | 0.2954 | 11 | 0.6834
32887 | 5.72 | 1 | 365 | 6.5139 | 0.61697 | 7 | 0.1309
32682 | 14.4 | 1 | 365 | 16.3987 | 0.38538 | 16 | 0.7841
32683 | 6.5 | 1 | 365 | 7.4022 | 0.29201 | 7 | 0.69421
32686 | 2.86 | 1 | 365 | 3.257 | 0.80848 | 4 | 0.065452
33146 | 5.98 | 1 | 365 | 6.81 | 0.50865 | 7 | 0.31867
32697 | 8.84 | 1 | 365 | 10.067 | 0.31713 | 10 | 0.38413
33148 | 5.72 | 1 | 365 | 6.5139 | 0.61697 | 7 | 0.1309
32774 | 16.575 | 1 | 365 | 18.8756 | 0.84463 | 19 | 0.72024
32785 | 5.46 | 1 | 365 | 6.2178 | 0.72529 | 6 | 0.94314
32791 | 14.535 | 1 | 365 | 16.5525 | 0.84836 | 17 | 0.40082
32800 | 2.08 | 1 | 365 | 2.3687 | 0.13344 | 2 | 0.50215
32816 | 9.88 | 1 | 365 | 11.2513 | 0.88386 | 12 | 0.1352
32818 | 16.32 | 1 | 365 | 18.5852 | 0.97009 | 19 | 0.55531
32822 | 3.64 | 1 | 365 | 4.1452 | 0.48353 | 4 | 0.62876
32830 | 7.28 | 1 | 365 | 8.2905 | 0.96705 | 9 | 0.25752
33144 | 3.64 | 1 | 365 | 4.1452 | 0.48353 | 4 | 0.62876
32827 | 6.24 | 1 | 365 | 7.1061 | 0.40033 | 7 | 0.50644
33155 | 3.6 | 1 | 365 | 4.0997 | 0.34634 | 4 | 0.44602
32851 | 9.88 | 1 | 365 | 11.2513 | 0.88386 | 12 | 0.1352
33159 | 7.56 | 1 | 365 | 8.6093 | 0.92732 | 9 | 0.53665
33165 | 6.9 | 1 | 365 | 7.8577 | 0.66383 | 8 | 0.52155
33167 | 9.483 | 1 | 365 | 10.7992 | 0.52233 | 11 | 0.32157
33169 | 8.16 | 1 | 365 | 9.2926 | 0.98505 | 10 | 0.27765
33176 | 5.4 | 1 | 365 | 6.1495 | 0.51952 | 6 | 0.66904
33182 | 2.86 | 1 | 365 | 3.257 | 0.80848 | 4 | 0.065452
33183 | 11.18 | 1 | 365 | 12.7318 | 0.34226 | 13 | 0.074041
33185 | 3.9 | 1 | 365 | 4.4413 | 0.37521 | 4 | 0.81653
33193 | 4.905 | 1 | 365 | 5.5858 | 0.82189 | 6 | 0.40771
33199 | 6.095 | 1 | 365 | 6.941 | 0.90305 | 7 | 0.84403
32869 | 7.02 | 1 | 365 | 7.9944 | 0.075371 | 8 | 0.069747
30746 | 5.1 | 1 | 365 | 5.8079 | 0.49065 | 6 | 0.29853
32862 | 7.54 | 1 | 365 | 8.5866 | 0.85873 | 9 | 0.44528
32879 | 2.08 | 1 | 365 | 2.3687 | 0.13344 | 2 | 0.50215
32890 | 7.28 | 1 | 365 | 8.2905 | 0.96705 | 9 | 0.25752
32895 | 10.4 | 1 | 365 | 11.8435 | 0.66722 | 12 | 0.51074
33224 | 2.86 | 1 | 365 | 3.257 | 0.80848 | 4 | 0.065452
33096 | 4.94 | 1 | 365 | 5.6257 | 0.94193 | 6 | 0.5676
33104 | 8.16 | 1 | 365 | 9.2926 | 0.98505 | 10 | 0.27765
33115 | 5.1 | 1 | 365 | 5.8079 | 0.49065 | 6 | 0.29853
27549 | 4.16 | 1 | 365 | 4.7374 | 0.26689 | 5 | 0.0042944
33124 | 4.94 | 1 | 365 | 5.6257 | 0.94193 | 6 | 0.5676
33126 | 3.78 | 1 | 365 | 4.3047 | 0.96366 | 5 | 0.26833
33138 | 7.28 | 1 | 365 | 8.2905 | 0.96705 | 9 | 0.25752
33143 | 7.8 | 1 | 365 | 8.8826 | 0.75041 | 9 | 0.63305
33905 | 5.5 | 1 | 365 | 6.2634 | 0.86247 | 7 | 0.12587
33910 | 4 | 1 | 365 | 4.5552 | 0.71816 | 5 | 0.27336
33977 | 6.3 | 1 | 365 | 7.1744 | 0.6061 | 7 | 0.78054
33979 | 5.04 | 1 | 365 | 5.7396 | 0.28488 | 6 | 0.024434
33980 | 4.8 | 1 | 365 | 5.4662 | 0.46179 | 5 | 0.92803
33981 | 6 | 1 | 365 | 6.8328 | 0.57724 | 7 | 0.41004
33874 | 4.16 | 1 | 365 | 4.7374 | 0.26689 | 5 | 0.0042944
33197 | 21.84 | 1 | 365 | 24.8714 | 0.90115 | 25 | 0.77255
33467 | 5.2 | 1 | 365 | 5.9218 | 0.83361 | 6 | 0.75537
33878 | 4.69 | 1 | 365 | 5.341 | 0.084543 | 5 | 0.42551
32064 | 4.16 | 1 | 365 | 4.7374 | 0.26689 | 5 | 0.0042944
32196 | 7.41 | 1 | 365 | 8.4385 | 0.41289 | 8 | 0.8514
28506 | 13.26 | 1 | 365 | 15.1005 | 0.4757 | 15 | 0.57619
33288 | 12.48 | 1 | 365 | 14.2122 | 0.80066 | 15 | 0.012883
28509 | 10.66 | 1 | 365 | 12.1396 | 0.5589 | 12 | 0.6985
33889 | 5.2 | 1 | 365 | 5.9218 | 0.83361 | 6 | 0.75537
28753 | 11.96 | 1 | 365 | 13.62 | 0.017298 | 13 | 0.63735
33284 | 2.97 | 1 | 365 | 3.3822 | 0.18573 | 3 | 0.56797
33892 | 3.3 | 1 | 365 | 3.758 | 0.31748 | 4 | 0.075522
28877 | 8.58 | 1 | 365 | 9.7709 | 0.42545 | 10 | 0.19636
33899 | 5.72 | 1 | 365 | 6.5139 | 0.61697 | 7 | 0.1309
33301 | 10 | 1 | 365 | 11.388 | 0.2954 | 11 | 0.6834
28883 | 5.46 | 1 | 365 | 6.2178 | 0.72529 | 6 | 0.94314
33304 | 4.335 | 1 | 365 | 4.9367 | 0.86706 | 5 | 0.80375
33904 | 3.64 | 1 | 365 | 4.1452 | 0.48353 | 4 | 0.62876
28886 | 16.64 | 1 | 365 | 18.9496 | 0.067546 | 19 | 0.017178
28889 | 11.92 | 1 | 365 | 13.5745 | 0.88012 | 14 | 0.45461
32885 | 3.12 | 1 | 365 | 3.5531 | 0.70016 | 4 | 0.25322
29021 | 10.08 | 1 | 365 | 11.4791 | 0.56976 | 12 | 0.048867
26873 | 8.58 | 1 | 365 | 9.7709 | 0.42545 | 10 | 0.19636
29189 | 11 | 1 | 365 | 12.5268 | 0.72494 | 13 | 0.25174
33202 | 9.8 | 1 | 365 | 11.1602 | 0.60949 | 11 | 0.76973
31593 | 7.425 | 1 | 365 | 8.4556 | 0.46433 | 8 | 0.91992
33306 | 8.84 | 1 | 365 | 10.067 | 0.31713 | 10 | 0.38413
33360 | 6 | 1 | 365 | 6.8328 | 0.57724 | 7 | 0.41004
29357 | 10.4 | 1 | 365 | 11.8435 | 0.66722 | 12 | 0.51074
33361 | 3.75 | 1 | 365 | 4.2705 | 0.86077 | 5 | 0.13128
29364 | 13.2 | 1 | 365 | 15.0322 | 0.26993 | 15 | 0.30209
33369 | 4.25 | 1 | 365 | 4.8399 | 0.57554 | 5 | 0.41544
29376 | 12.24 | 1 | 365 | 13.9389 | 0.97757 | 14 | 0.91648
33367 | 4.16 | 1 | 365 | 4.7374 | 0.26689 | 5 | 0.0042944
29410 | 12.48 | 1 | 365 | 14.2122 | 0.80066 | 15 | 0.012883
29476 | 13.26 | 1 | 365 | 15.1005 | 0.4757 | 15 | 0.57619
33913 | 5.2 | 1 | 365 | 5.9218 | 0.83361 | 6 | 0.75537
33915 | 5.46 | 1 | 365 | 6.2178 | 0.72529 | 6 | 0.94314
33917 | 16.5 | 1 | 365 | 18.7902 | 0.58741 | 19 | 0.37761
33918 | 6.54 | 1 | 365 | 7.4478 | 0.42919 | 7 | 0.87694
33920 | 6.12 | 1 | 365 | 6.9695 | 0.98878 | 7 | 0.95824
33923 | 7.848 | 1 | 365 | 8.9373 | 0.91503 | 9 | 0.85233
34002 | 5.6 | 1 | 365 | 6.3773 | 0.20542 | 6 | 0.5827
34027 | 5.886 | 1 | 365 | 6.703 | 0.18627 | 6 | 0.88925
28547 | 10.6 | 1 | 365 | 12.0713 | 0.35312 | 12 | 0.4244
29397 | 20.01 | 1 | 365 | 22.7874 | 0.6251 | 23 | 0.41248
34029 | 6 | 1 | 365 | 6.8328 | 0.57724 | 7 | 0.41004
29844 | 176.15 | 0.9 | 365 | 180.5397 | 0.70212 | 181 | 0.24178
29867 | 10.5 | 1 | 365 | 11.9574 | 0.01017 | 11 | 0.96757
34031 | 6.555 | 1 | 365 | 7.4648 | 0.48063 | 7 | 0.94547
29871 | 6 | 1 | 365 | 6.8328 | 0.57724 | 7 | 0.41004
29878 | 10.5 | 1 | 365 | 11.9574 | 0.01017 | 11 | 0.96757
34033 | 7.14 | 1 | 365 | 8.131 | 0.48692 | 8 | 0.61795
22670 | 148.8 | 1 | 365 | 169.4534 | 0.31555 | 169 | 0.76899
34034 | 4.16 | 1 | 365 | 4.7374 | 0.26689 | 5 | 0.0042944
22652 | 592.62 | 0.9 | 365 | 607.3881 | 0.1726 | 607 | 0.56069
34036 | 7.56 | 1 | 365 | 8.6093 | 0.92732 | 9 | 0.53665
30504 | 4.5 | 1 | 365 | 5.1246 | 0.43293 | 5 | 0.55753
30660 | 10.137 | 1 | 365 | 11.544 | 0.76525 | 12 | 0.30926
34028 | 7.2 | 1 | 365 | 8.1994 | 0.69269 | 8 | 0.89205
30827 | 8.25 | 1 | 365 | 9.3951 | 0.29371 | 9 | 0.68881
34067 | 4.86 | 1 | 365 | 5.5346 | 0.66756 | 6 | 0.20213
33985 | 5.4 | 1 | 365 | 6.1495 | 0.51952 | 6 | 0.66904
33994 | 10.07 | 1 | 365 | 11.4677 | 0.53547 | 12 | 0.0031838
31081 | 9.69 | 1 | 365 | 11.035 | 0.23224 | 11 | 0.26721
31173 | 7.32 | 1 | 365 | 8.336 | 0.10423 | 8 | 0.44025
31445 | 3.8 | 1 | 365 | 4.3274 | 0.032252 | 4 | 0.35969
30264 | 87.75 | 0.9 | 365 | 89.9367 | 0.84792 | 90 | 0.78465
31198 | 30.16 | 0.9 | 365 | 30.9116 | 0.091434 | 31 | 0.003021
33998 | 9.3 | 1 | 365 | 10.5908 | 0.89472 | 11 | 0.48556
34014 | 2.75 | 1 | 365 | 3.1317 | 0.43124 | 3 | 0.56294
31819 | 8.06 | 1 | 365 | 9.1787 | 0.64209 | 9 | 0.82082
33781 | 11.1 | 1 | 365 | 12.6407 | 0.067894 | 12 | 0.70857
32443 | 10.07 | 1 | 365 | 11.4677 | 0.53547 | 12 | 0.0031838
30801 | 5.886 | 1 | 365 | 6.703 | 0.18627 | 6 | 0.88925
13124 | 82 | 1 | 365 | 93.3816 | 0.22228 | 93 | 0.60388
34061 | 7.8 | 1 | 365 | 8.8826 | 0.75041 | 9 | 0.63305
33163 | 5 | 1 | 365 | 5.694 | 0.1477 | 5 | 0.8417
25924 | 9.9 | 1 | 365 | 11.2741 | 0.95245 | 12 | 0.22657
28181 | 8.06 | 1 | 365 | 9.1787 | 0.64209 | 9 | 0.82082
33179 | 7.25 | 1 | 365 | 8.2563 | 0.86416 | 9 | 0.12046
33190 | 6.75 | 1 | 365 | 7.6869 | 0.1494 | 7 | 0.8363
33203 | 9.38 | 1 | 365 | 10.6819 | 0.16909 | 10 | 0.85103
34078 | 6 | 1 | 365 | 6.8328 | 0.57724 | 7 | 0.41004
34099 | 9.6 | 1 | 365 | 10.9325 | 0.92358 | 11 | 0.85606
34115 | 5.4 | 1 | 365 | 6.1495 | 0.51952 | 6 | 0.66904
34174 | 6.6 | 1 | 365 | 7.5161 | 0.63496 | 8 | 0.15104
34259 | 8.745 | 1 | 365 | 9.9588 | 0.99133 | 10 | 0.95013
34176 | 8.525 | 1 | 365 | 9.7083 | 0.23683 | 9 | 0.9451
34332 | 12 | 1 | 365 | 13.6656 | 0.15448 | 13 | 0.82008
34340 | 9.54 | 1 | 365 | 10.8642 | 0.71781 | 11 | 0.58196
34280 | 6 | 1 | 365 | 6.8328 | 0.57724 | 7 | 0.41004
34386 | 9.3 | 1 | 365 | 10.5908 | 0.89472 | 11 | 0.48556
34129 | 6.625 | 1 | 365 | 7.5446 | 0.7207 | 8 | 0.26525
34341 | 7.42 | 1 | 365 | 8.4499 | 0.44719 | 8 | 0.89708
34135 | 14.84 | 1 | 365 | 16.8998 | 0.89437 | 17 | 0.79417
34460 | 8.37 | 1 | 365 | 9.5318 | 0.70525 | 10 | 0.23701
34262 | 4.2 | 1 | 365 | 4.783 | 0.40407 | 5 | 0.18703
30956 | 5.5 | 1 | 365 | 6.2634 | 0.86247 | 7 | 0.12587
31307 | 9.75 | 1 | 365 | 11.1033 | 0.43801 | 11 | 0.54131
34629 | 5.83 | 1 | 365 | 6.6392 | 0.99422 | 7 | 0.63342
34633 | 11.4 | 1 | 365 | 12.9823 | 0.096756 | 13 | 0.079076
34636 | 7.54 | 1 | 365 | 8.5866 | 0.85873 | 9 | 0.44528
31305 | 7.975 | 1 | 365 | 9.0819 | 0.35058 | 9 | 0.43251
34650 | 5.4 | 1 | 365 | 6.1495 | 0.51952 | 6 | 0.66904
34658 | 7.155 | 1 | 365 | 8.1481 | 0.53836 | 8 | 0.68647
31402 | 12.1 | 1 | 365 | 13.7795 | 0.49743 | 14 | 0.27691
31400 | 5.865 | 1 | 365 | 6.6791 | 0.11425 | 6 | 0.79331
32740 | 6.6 | 1 | 365 | 7.5161 | 0.63496 | 8 | 0.15104
33990 | 7.975 | 1 | 365 | 9.0819 | 0.35058 | 9 | 0.43251
34328 | 5.7 | 1 | 365 | 6.4912 | 0.54838 | 7 | 0.039538
34495 | 9.52 | 1 | 365 | 10.8414 | 0.64922 | 11 | 0.4906
34511 | 6.213 | 1 | 365 | 7.0754 | 0.30773 | 7 | 0.3831
34521 | 4.251 | 1 | 365 | 4.841 | 0.57897 | 5 | 0.42001
34526 | 5.2 | 1 | 365 | 5.9218 | 0.83361 | 6 | 0.75537
29603 | 7.02 | 1 | 365 | 7.9944 | 0.075371 | 8 | 0.069747
32703 | 131.04 | 0.9 | 365 | 134.3055 | 0.46623 | 134 | 0.77175
29601 | 11.96 | 1 | 365 | 13.62 | 0.017298 | 13 | 0.63735
32662 | 317.72 | 0.9 | 365 | 325.6376 | 0.6701 | 326 | 0.30769
29623 | 14.04 | 1 | 365 | 15.9888 | 0.15074 | 16 | 0.13949
34561 | 12.42 | 1 | 365 | 14.1439 | 0.59489 | 14 | 0.73878
34564 | 9.9 | 1 | 365 | 11.2741 | 0.95245 | 12 | 0.22657
29630 | 11.44 | 1 | 365 | 13.0279 | 0.23394 | 13 | 0.26181
34570 | 9.18 | 1 | 365 | 10.4542 | 0.48318 | 10 | 0.93736
34574 | 3.924 | 1 | 365 | 4.4687 | 0.45751 | 4 | 0.92617
29191 | 6.5 | 1 | 365 | 7.4022 | 0.29201 | 7 | 0.69421
34582 | 5.985 | 1 | 365 | 6.8157 | 0.5258 | 7 | 0.34151
34586 | 7.194 | 1 | 365 | 8.1925 | 0.67211 | 8 | 0.86464
34590 | 3.78 | 1 | 365 | 4.3047 | 0.96366 | 5 | 0.26833
33448 | 13.42 | 1 | 365 | 15.2827 | 0.024427 | 15 | 0.30712
33247 | 10.5 | 1 | 365 | 11.9574 | 0.01017 | 11 | 0.96757
33040 | 10.5 | 1 | 365 | 11.9574 | 0.01017 | 11 | 0.96757
32079 | 5.2 | 1 | 365 | 5.9218 | 0.83361 | 6 | 0.75537
34704 | 5.7 | 1 | 365 | 6.4912 | 0.54838 | 7 | 0.039538
34365 | 5.4 | 1 | 365 | 6.1495 | 0.51952 | 6 | 0.66904
7388 | 653.31 | 0.9 | 365 | 669.5905 | 0.4975 | 670 | 0.087985
28691 | 5.3 | 1 | 365 | 6.0356 | 0.17656 | 6 | 0.2122
34457 | 3.9 | 1 | 365 | 4.4413 | 0.37521 | 4 | 0.81653
33881 | 8.84 | 1 | 365 | 10.067 | 0.31713 | 10 | 0.38413
34479 | 3.9 | 1 | 365 | 4.4413 | 0.37521 | 4 | 0.81653
34579 | 2.34 | 1 | 365 | 2.6648 | 0.025124 | 2 | 0.68992
34089 | 9.62 | 1 | 365 | 10.9553 | 0.99217 | 11 | 0.94743
34635 | 6.76 | 1 | 365 | 7.6983 | 0.18369 | 7 | 0.88198
27580 | 16.065 | 1 | 365 | 18.2948 | 0.09556 | 18 | 0.39038
34105 | 5.72 | 1 | 365 | 6.5139 | 0.61697 | 7 | 0.1309
34665 | 5.04 | 1 | 365 | 5.7396 | 0.28488 | 6 | 0.024434
34132 | 11.7 | 1 | 365 | 13.324 | 0.12562 | 13 | 0.44958
34136 | 2.86 | 1 | 365 | 3.257 | 0.80848 | 4 | 0.065452
34144 | 9.36 | 1 | 365 | 10.6592 | 0.10049 | 10 | 0.75966
34149 | 5.2 | 1 | 365 | 5.9218 | 0.83361 | 6 | 0.75537
34158 | 8.32 | 1 | 365 | 9.4748 | 0.53377 | 10 | 0.0085888
34162 | 3.64 | 1 | 365 | 4.1452 | 0.48353 | 4 | 0.62876
34175 | 3.38 | 1 | 365 | 3.8491 | 0.59185 | 4 | 0.44099
34182 | 5.83 | 1 | 365 | 6.6392 | 0.99422 | 7 | 0.63342
34191 | 7.02 | 1 | 365 | 7.9944 | 0.075371 | 8 | 0.069747
34201 | 13.52 | 1 | 365 | 15.3966 | 0.36738 | 15 | 0.76396
34215 | 4.42 | 1 | 365 | 5.0335 | 0.15857 | 5 | 0.19206
34214 | 10.865 | 1 | 365 | 12.3731 | 0.26195 | 12 | 0.63501
34220 | 5.2 | 1 | 365 | 5.9218 | 0.83361 | 6 | 0.75537
34223 | 8.58 | 1 | 365 | 9.7709 | 0.42545 | 10 | 0.19636
34241 | 6.24 | 1 | 365 | 7.1061 | 0.40033 | 7 | 0.50644
34242 | 3.38 | 1 | 365 | 3.8491 | 0.59185 | 4 | 0.44099
34291 | 7.8 | 1 | 365 | 8.8826 | 0.75041 | 9 | 0.63305
34305 | 7.685 | 1 | 365 | 8.7517 | 0.35601 | 9 | 0.10769
34309 | 7.28 | 1 | 365 | 8.2905 | 0.96705 | 9 | 0.25752
34311 | 12.19 | 1 | 365 | 13.882 | 0.80609 | 14 | 0.68806
34314 | 6.24 | 1 | 365 | 7.1061 | 0.40033 | 7 | 0.50644
33074 | 5.5 | 1 | 365 | 6.2634 | 0.86247 | 7 | 0.12587
23470 | 5.1 | 1 | 365 | 5.8079 | 0.49065 | 6 | 0.29853
34737 | 7.02 | 1 | 365 | 7.9944 | 0.075371 | 8 | 0.069747
34764 | 4.68 | 1 | 365 | 5.3296 | 0.050247 | 5 | 0.37983
34782 | 7.84 | 1 | 365 | 8.9282 | 0.88759 | 9 | 0.81579
34808 | 3.7 | 1 | 365 | 4.2136 | 0.6893 | 4 | 0.90286
34888 | 7.56 | 1 | 365 | 8.6093 | 0.92732 | 9 | 0.53665
34889 | 5.7 | 1 | 365 | 6.4912 | 0.54838 | 7 | 0.039538
34905 | 8.75 | 1 | 365 | 9.9645 | 0.008475 | 9 | 0.97297
34906 | 6.54 | 1 | 365 | 7.4478 | 0.42919 | 7 | 0.87694
33932 | 41.856 | 0.9 | 365 | 42.8991 | 0.19214 | 43 | 0.091195
33995 | 185.64 | 0.9 | 365 | 190.2661 | 0.99383 | 191 | 0.25997
33453 | 8.525 | 1 | 365 | 9.7083 | 0.23683 | 9 | 0.9451
32877 | 5.775 | 1 | 365 | 6.5766 | 0.80559 | 7 | 0.38216
34154 | 6.3 | 1 | 365 | 7.1744 | 0.6061 | 7 | 0.78054
34140 | 11.13 | 1 | 365 | 12.6748 | 0.17078 | 12 | 0.84562
34108 | 7.155 | 1 | 365 | 8.1481 | 0.53836 | 8 | 0.68647
33373 | 4.08 | 1 | 365 | 4.6463 | 0.99252 | 5 | 0.63883
34074 | 15.6 | 1 | 365 | 17.7653 | 0.50082 | 18 | 0.2661
34071 | 5.61 | 1 | 365 | 6.3887 | 0.23972 | 6 | 0.62839
33938 | 5.4 | 1 | 365 | 6.1495 | 0.51952 | 6 | 0.66904
33937 | 9.35 | 1 | 365 | 10.6478 | 0.066199 | 10 | 0.71398
33824 | 9 | 1 | 365 | 10.2492 | 0.86586 | 11 | 0.11506
33818 | 5.775 | 1 | 365 | 6.5766 | 0.80559 | 7 | 0.38216
33802 | 10.8 | 1 | 365 | 12.299 | 0.039032 | 12 | 0.33807
34898 | 6.89 | 1 | 365 | 7.8463 | 0.62953 | 8 | 0.47586
33780 | 5.4 | 1 | 365 | 6.1495 | 0.51952 | 6 | 0.66904
33770 | 4.8 | 1 | 365 | 5.4662 | 0.46179 | 5 | 0.92803
33747 | 4.505 | 1 | 365 | 5.1303 | 0.45008 | 5 | 0.58037
34904 | 6.875 | 1 | 365 | 7.8293 | 0.57809 | 8 | 0.40734
34716 | 6.36 | 1 | 365 | 7.2428 | 0.81187 | 8 | 0.054642
34625 | 6.095 | 1 | 365 | 6.941 | 0.90305 | 7 | 0.84403
33390 | 9.12 | 1 | 365 | 10.3859 | 0.2774 | 10 | 0.66326
33394 | 9.544 | 1 | 365 | 10.8687 | 0.73153 | 11 | 0.60024
33395 | 4.845 | 1 | 365 | 5.5175 | 0.61612 | 6 | 0.13361
33398 | 6.75 | 1 | 365 | 7.6869 | 0.1494 | 7 | 0.8363
33402 | 4.68 | 1 | 365 | 5.3296 | 0.050247 | 5 | 0.37983
33403 | 7.905 | 1 | 365 | 9.0022 | 0.11051 | 9 | 0.11273
33563 | 12.19 | 1 | 365 | 13.882 | 0.80609 | 14 | 0.68806
33411 | 2.75 | 1 | 365 | 3.1317 | 0.43124 | 3 | 0.56294
33418 | 9.18 | 1 | 365 | 10.4542 | 0.48318 | 10 | 0.93736
33424 | 9.315 | 1 | 365 | 10.6079 | 0.94617 | 11 | 0.55409
31298 | 5.75 | 1 | 365 | 6.5481 | 0.71986 | 7 | 0.26796
34322 | 9.9 | 1 | 365 | 11.2741 | 0.95245 | 12 | 0.22657
33425 | 3.3 | 1 | 365 | 3.758 | 0.31748 | 4 | 0.075522
31302 | 8.5 | 1 | 365 | 9.6798 | 0.15109 | 9 | 0.83089
33430 | 3.5 | 1 | 365 | 3.9858 | 0.00339 | 3 | 0.98919
33438 | 7.75 | 1 | 365 | 8.8257 | 0.57893 | 9 | 0.40463
30573 | 9.36 | 1 | 365 | 10.6592 | 0.10049 | 10 | 0.75966
33609 | 11.13 | 1 | 365 | 12.6748 | 0.17078 | 12 | 0.84562
33432 | 4.41 | 1 | 365 | 5.0221 | 0.12427 | 5 | 0.14638
33441 | 7.59 | 1 | 365 | 8.6435 | 0.030209 | 8 | 0.6737
28431 | 17.16 | 1 | 365 | 19.5418 | 0.85091 | 20 | 0.39271
34828 | 4.94 | 1 | 365 | 5.6257 | 0.94193 | 6 | 0.5676
33442 | 7.56 | 1 | 365 | 8.6093 | 0.92732 | 9 | 0.53665
29196 | 17.85 | 1 | 365 | 20.3276 | 0.21729 | 20 | 0.54487
32619 | 5.355 | 1 | 365 | 6.0983 | 0.36519 | 6 | 0.46346
29199 | 16.32 | 1 | 365 | 18.5852 | 0.97009 | 19 | 0.55531
33443 | 6.03 | 1 | 365 | 6.867 | 0.68013 | 7 | 0.54709
33281 | 6.24 | 1 | 365 | 7.1061 | 0.40033 | 7 | 0.50644
33444 | 5.67 | 1 | 365 | 6.457 | 0.44549 | 6 | 0.90249
29513 | 10.4 | 1 | 365 | 11.8435 | 0.66722 | 12 | 0.51074
33184 | 6.12 | 1 | 365 | 6.9695 | 0.98878 | 7 | 0.95824
33449 | 11 | 1 | 365 | 12.5268 | 0.72494 | 13 | 0.25174
30056 | 5.46 | 1 | 365 | 6.2178 | 0.72529 | 6 | 0.94314
30126 | 7.975 | 1 | 365 | 9.0819 | 0.35058 | 9 | 0.43251
30128 | 3.64 | 1 | 365 | 4.1452 | 0.48353 | 4 | 0.62876
32492 | 4.08 | 1 | 365 | 4.6463 | 0.99252 | 5 | 0.63883
30341 | 10.4 | 1 | 365 | 11.8435 | 0.66722 | 12 | 0.51074
33450 | 6.24 | 1 | 365 | 7.1061 | 0.40033 | 7 | 0.50644
33468 | 6.6 | 1 | 365 | 7.5161 | 0.63496 | 8 | 0.15104
31055 | 11.5 | 1 | 365 | 13.0962 | 0.43971 | 13 | 0.53591
33484 | 9.9 | 1 | 365 | 11.2741 | 0.95245 | 12 | 0.22657
31106 | 6.9 | 1 | 365 | 7.8577 | 0.66383 | 8 | 0.52155
31886 | 4.2 | 1 | 365 | 4.783 | 0.40407 | 5 | 0.18703
31978 | 5.94 | 1 | 365 | 6.7645 | 0.37147 | 7 | 0.13594
33507 | 7.54 | 1 | 365 | 8.5866 | 0.85873 | 9 | 0.44528
33511 | 4.8 | 1 | 365 | 5.4662 | 0.46179 | 5 | 0.92803
33006 | 4.59 | 1 | 365 | 5.2271 | 0.74159 | 5 | 0.96868
33207 | 4.77 | 1 | 365 | 5.4321 | 0.35891 | 5 | 0.79098
33517 | 7.685 | 1 | 365 | 8.7517 | 0.35601 | 9 | 0.10769
32970 | 7.8 | 1 | 365 | 8.8826 | 0.75041 | 9 | 0.63305
33520 | 8.502 | 1 | 365 | 9.6821 | 0.15795 | 9 | 0.84003
33420 | 9.62 | 1 | 365 | 10.9553 | 0.99217 | 11 | 0.94743
33656 | 5.545 | 1 | 365 | 6.3146 | 0.016799 | 6 | 0.33145
33671 | 8.925 | 1 | 365 | 10.1638 | 0.60864 | 10 | 0.77243
33675 | 6.25 | 1 | 365 | 7.1175 | 0.43462 | 7 | 0.55212
33681 | 8.5 | 1 | 365 | 9.6798 | 0.15109 | 9 | 0.83089
33720 | 10.07 | 1 | 365 | 11.4677 | 0.53547 | 12 | 0.0031838
33729 | 10.64 | 1 | 365 | 12.1168 | 0.49031 | 12 | 0.60714
27502 | 10.965 | 1 | 365 | 12.4869 | 0.60491 | 13 | 0.091848
27628 | 10.4 | 1 | 365 | 11.8435 | 0.66722 | 12 | 0.51074
27693 | 3.38 | 1 | 365 | 3.8491 | 0.59185 | 4 | 0.44099
31673 | 6.24 | 1 | 365 | 7.1061 | 0.40033 | 7 | 0.50644
33789 | 10.8 | 1 | 365 | 12.299 | 0.039032 | 12 | 0.33807
31668 | 4.16 | 1 | 365 | 4.7374 | 0.26689 | 5 | 0.0042944
31053 | 9.36 | 1 | 365 | 10.6592 | 0.10049 | 10 | 0.75966
31544 | 4.94 | 1 | 365 | 5.6257 | 0.94193 | 6 | 0.5676
31556 | 9.36 | 1 | 365 | 10.6592 | 0.10049 | 10 | 0.75966
31540 | 2.6 | 1 | 365 | 2.9609 | 0.9168 | 3 | 0.87768
24890 | 7.54 | 1 | 365 | 8.5866 | 0.85873 | 9 | 0.44528
30603 | 9.18 | 1 | 365 | 10.4542 | 0.48318 | 10 | 0.93736
30652 | 7.8 | 1 | 365 | 8.8826 | 0.75041 | 9 | 0.63305
29721 | 16.12 | 1 | 365 | 18.3575 | 0.28418 | 18 | 0.64164
29580 | 3.12 | 1 | 365 | 3.5531 | 0.70016 | 4 | 0.25322
30440 | 9.9 | 1 | 365 | 11.2741 | 0.95245 | 12 | 0.22657
26910 | 7.02 | 1 | 365 | 7.9944 | 0.075371 | 8 | 0.069747
33472 | 8.06 | 1 | 365 | 9.1787 | 0.64209 | 9 | 0.82082
33106 | 11.96 | 1 | 365 | 13.62 | 0.017298 | 13 | 0.63735
33299 | 7.28 | 1 | 365 | 8.2905 | 0.96705 | 9 | 0.25752
33801 | 12 | 1 | 365 | 13.6656 | 0.15448 | 13 | 0.82008
33072 | 7.8 | 1 | 365 | 8.8826 | 0.75041 | 9 | 0.63305
25129 | 5.2 | 1 | 365 | 5.9218 | 0.83361 | 6 | 0.75537
33805 | 12.42 | 1 | 365 | 14.1439 | 0.59489 | 14 | 0.73878
29067 | 15.08 | 1 | 365 | 17.1731 | 0.71746 | 17 | 0.89057
28961 | 3.825 | 1 | 365 | 4.3559 | 0.11799 | 4 | 0.4739
25148 | 4.68 | 1 | 365 | 5.3296 | 0.050247 | 5 | 0.37983
24887 | 7.8 | 1 | 365 | 8.8826 | 0.75041 | 9 | 0.63305
33822 | 8.1 | 1 | 365 | 9.2243 | 0.77927 | 10 | 0.003554
28948 | 8.32 | 1 | 365 | 9.4748 | 0.53377 | 10 | 0.0085888
24261 | 9.62 | 1 | 365 | 10.9553 | 0.99217 | 11 | 0.94743
28611 | 9.1 | 1 | 365 | 10.3631 | 0.20881 | 10 | 0.57189
28460 | 4.505 | 1 | 365 | 5.1303 | 0.45008 | 5 | 0.58037
23133 | 4.42 | 1 | 365 | 5.0335 | 0.15857 | 5 | 0.19206
24208 | 9.62 | 1 | 365 | 10.9553 | 0.99217 | 11 | 0.94743
23113 | 3.06 | 1 | 365 | 3.4847 | 0.49439 | 3 | 0.97912
28426 | 6.5 | 1 | 365 | 7.4022 | 0.29201 | 7 | 0.69421
23077 | 14.04 | 1 | 365 | 15.9888 | 0.15074 | 16 | 0.13949
27972 | 3.9 | 1 | 365 | 4.4413 | 0.37521 | 4 | 0.81653
25480 | 3.9 | 1 | 365 | 4.4413 | 0.37521 | 4 | 0.81653
25478 | 4.94 | 1 | 365 | 5.6257 | 0.94193 | 6 | 0.5676
22438 | 4.05 | 1 | 365 | 4.6121 | 0.88964 | 5 | 0.50178
29268 | 6.12 | 1 | 365 | 6.9695 | 0.98878 | 7 | 0.95824
30595 | 9.88 | 1 | 365 | 11.2513 | 0.88386 | 12 | 0.1352
23905 | 5.3 | 1 | 365 | 6.0356 | 0.17656 | 6 | 0.2122
23869 | 8.58 | 1 | 365 | 9.7709 | 0.42545 | 10 | 0.19636
23738 | 5.2 | 1 | 365 | 5.9218 | 0.83361 | 6 | 0.75537
29668 | 9.88 | 1 | 365 | 11.2513 | 0.88386 | 12 | 0.1352
33896 | 10.26 | 1 | 365 | 11.6841 | 0.18708 | 11 | 0.87117
30563 | 10.791 | 1 | 365 | 12.2888 | 0.0081661 | 12 | 0.29696
35077 | 6.6 | 1 | 365 | 7.5161 | 0.63496 | 8 | 0.15104
35103 | 8.91 | 1 | 365 | 10.1467 | 0.5572 | 10 | 0.70391
34926 | 13.2 | 1 | 365 | 15.0322 | 0.26993 | 15 | 0.30209
35124 | 5.99 | 1 | 365 | 6.8214 | 0.54294 | 7 | 0.36436
34945 | 6.095 | 1 | 365 | 6.941 | 0.90305 | 7 | 0.84403
28048 | 7.54 | 1 | 365 | 8.5866 | 0.85873 | 9 | 0.44528
28330 | 1.82 | 1 | 365 | 2.0726 | 0.24176 | 2 | 0.31438
34984 | 9 | 1 | 365 | 10.2492 | 0.86586 | 11 | 0.11506
28758 | 10.92 | 1 | 365 | 12.4357 | 0.45058 | 12 | 0.88627
34994 | 11.7 | 1 | 365 | 13.324 | 0.12562 | 13 | 0.44958
34929 | 4.8 | 1 | 365 | 5.4662 | 0.46179 | 5 | 0.92803
34934 | 7.2 | 1 | 365 | 8.1994 | 0.69269 | 8 | 0.89205
34958 | 4.77 | 1 | 365 | 5.4321 | 0.35891 | 5 | 0.79098
35031 | 7.2 | 1 | 365 | 8.1994 | 0.69269 | 8 | 0.89205
33769 | 13.515 | 1 | 365 | 15.3909 | 0.35023 | 15 | 0.74112
33836 | 6.3 | 1 | 365 | 7.1744 | 0.6061 | 7 | 0.78054
33940 | 10.175 | 1 | 365 | 11.5873 | 0.89557 | 12 | 0.48286
35107 | 8.215 | 1 | 365 | 9.3552 | 0.17367 | 9 | 0.52891
29126 | 5.46 | 1 | 365 | 6.2178 | 0.72529 | 6 | 0.94314
33830 | 5.04 | 1 | 365 | 5.7396 | 0.28488 | 6 | 0.024434
34166 | 16.8 | 1 | 365 | 19.1318 | 0.61627 | 19 | 0.74811
33840 | 4.48 | 1 | 365 | 5.1018 | 0.36434 | 5 | 0.46616
34722 | 12.3 | 1 | 365 | 14.0072 | 0.18334 | 14 | 0.19058
29154 | 5.98 | 1 | 365 | 6.81 | 0.50865 | 7 | 0.31867
34939 | 6 | 1 | 365 | 6.8328 | 0.57724 | 7 | 0.41004
33853 | 4.2 | 1 | 365 | 4.783 | 0.40407 | 5 | 0.18703
33927 | 4 | 1 | 365 | 4.5552 | 0.71816 | 5 | 0.27336
33926 | 3.825 | 1 | 365 | 4.3559 | 0.11799 | 4 | 0.4739
30980 | 11.34 | 1 | 365 | 12.914 | 0.89098 | 13 | 0.80498
33925 | 7.14 | 1 | 365 | 8.131 | 0.48692 | 8 | 0.61795
33860 | 4.16 | 1 | 365 | 4.7374 | 0.26689 | 5 | 0.0042944
33921 | 3 | 1 | 365 | 3.4164 | 0.28862 | 3 | 0.70502
29198 | 5.2 | 1 | 365 | 5.9218 | 0.83361 | 6 | 0.75537
29230 | 20.8 | 1 | 365 | 23.687 | 0.33443 | 24 | 0.021472
33445 | 18 | 1 | 365 | 20.4984 | 0.73172 | 21 | 0.23012
28071 | 6.24 | 1 | 365 | 7.1061 | 0.40033 | 7 | 0.50644
35183 | 11.5 | 1 | 365 | 13.0962 | 0.43971 | 13 | 0.53591
35224 | 9.45 | 1 | 365 | 10.7617 | 0.40915 | 11 | 0.17081
35256 | 9.5 | 1 | 365 | 10.8186 | 0.58063 | 11 | 0.39923
35166 | 11.4 | 1 | 365 | 12.9823 | 0.096756 | 13 | 0.079076
37643 | 10.25 | 1 | 365 | 11.6727 | 0.15278 | 11 | 0.82548
34907 | 3.57 | 1 | 365 | 4.0655 | 0.24346 | 4 | 0.30897
34921 | 11.1 | 1 | 365 | 12.6407 | 0.067894 | 12 | 0.70857
27256 | 2.08 | 1 | 365 | 2.3687 | 0.13344 | 2 | 0.50215
35400 | 6.3 | 1 | 365 | 7.1744 | 0.6061 | 7 | 0.78054
35439 | 5.04 | 1 | 365 | 5.7396 | 0.28488 | 6 | 0.024434
35448 | 10.8 | 1 | 365 | 12.299 | 0.039032 | 12 | 0.33807
28247 | 5.1 | 1 | 365 | 5.8079 | 0.49065 | 6 | 0.29853
36871 | 5.225 | 1 | 365 | 5.9502 | 0.91935 | 6 | 0.86958
28254 | 4.16 | 1 | 365 | 4.7374 | 0.26689 | 5 | 0.0042944
24944 | 3.64 | 1 | 365 | 4.1452 | 0.48353 | 4 | 0.62876
36900 | 11 | 1 | 365 | 12.5268 | 0.72494 | 13 | 0.25174
36915 | 5.4 | 1 | 365 | 6.1495 | 0.51952 | 6 | 0.66904
36887 | 7.02 | 1 | 365 | 7.9944 | 0.075371 | 8 | 0.069747
36964 | 6 | 1 | 365 | 6.8328 | 0.57724 | 7 | 0.41004
36980 | 6.48 | 1 | 365 | 7.3794 | 0.22342 | 7 | 0.60284
36988 | 6.63 | 1 | 365 | 7.5502 | 0.73785 | 8 | 0.28809
37002 | 7.56 | 1 | 365 | 8.6093 | 0.92732 | 9 | 0.53665
37110 | 3.92 | 1 | 365 | 4.4641 | 0.4438 | 4 | 0.90789
37119 | 6.9 | 1 | 365 | 7.8577 | 0.66383 | 8 | 0.52155
37124 | 6.44 | 1 | 365 | 7.3339 | 0.086238 | 7 | 0.42011
36563 | 9.6 | 1 | 365 | 10.9325 | 0.92358 | 11 | 0.85606
36564 | 4.2 | 1 | 365 | 4.783 | 0.40407 | 5 | 0.18703
37127 | 6.6 | 1 | 365 | 7.5161 | 0.63496 | 8 | 0.15104
37195 | 13.407 | 1 | 365 | 15.2679 | 0.97984 | 16 | 0.24773
37232 | 7.2 | 1 | 365 | 8.1994 | 0.69269 | 8 | 0.89205
37338 | 4.425 | 1 | 365 | 5.0392 | 0.17571 | 5 | 0.2149
37342 | 2.45 | 1 | 365 | 2.7901 | 0.40237 | 3 | 0.19243
37353 | 8.91 | 1 | 365 | 10.1467 | 0.5572 | 10 | 0.70391
37360 | 6.24 | 1 | 365 | 7.1061 | 0.40033 | 7 | 0.50644
37420 | 9.72 | 1 | 365 | 11.0691 | 0.33513 | 11 | 0.40426
37350 | 10 | 1 | 365 | 11.388 | 0.2954 | 11 | 0.6834
37423 | 7.14 | 1 | 365 | 8.131 | 0.48692 | 8 | 0.61795
37432 | 10.25 | 1 | 365 | 11.6727 | 0.15278 | 11 | 0.82548
37441 | 12.06 | 1 | 365 | 13.7339 | 0.36025 | 14 | 0.09418
37443 | 3 | 1 | 365 | 3.4164 | 0.28862 | 3 | 0.70502
37453 | 6.54 | 1 | 365 | 7.4478 | 0.42919 | 7 | 0.87694
37032 | 4.95 | 1 | 365 | 5.6371 | 0.97622 | 6 | 0.61328
37038 | 9.1 | 1 | 365 | 10.3631 | 0.20881 | 10 | 0.57189
35070 | 13.77 | 1 | 365 | 15.6813 | 0.22477 | 15 | 0.90604
36907 | 6.76 | 1 | 365 | 7.6983 | 0.18369 | 7 | 0.88198
27648 | 8.06 | 1 | 365 | 9.1787 | 0.64209 | 9 | 0.82082
37141 | 7.02 | 1 | 365 | 7.9944 | 0.075371 | 8 | 0.069747
37179 | 4.675 | 1 | 365 | 5.3239 | 0.033099 | 5 | 0.35699
37187 | 9.275 | 1 | 365 | 10.5624 | 0.80898 | 11 | 0.37135
37188 | 9.45 | 1 | 365 | 10.7617 | 0.40915 | 11 | 0.17081
37215 | 9.35 | 1 | 365 | 10.6478 | 0.066199 | 10 | 0.71398
37253 | 4.24 | 1 | 365 | 4.8285 | 0.54125 | 5 | 0.36976
37269 | 10.2 | 1 | 365 | 11.6158 | 0.98131 | 12 | 0.59707
37258 | 6 | 1 | 365 | 6.8328 | 0.57724 | 7 | 0.41004
37302 | 8.525 | 1 | 365 | 9.7083 | 0.23683 | 9 | 0.9451
37332 | 9.99 | 1 | 365 | 11.3766 | 0.2611 | 11 | 0.63772
31088 | 6.36 | 1 | 365 | 7.2428 | 0.81187 | 8 | 0.054642
37306 | 11.18 | 1 | 365 | 12.7318 | 0.34226 | 13 | 0.074041
37050 | 4.675 | 1 | 365 | 5.3239 | 0.033099 | 5 | 0.35699
37349 | 7.28 | 1 | 365 | 8.2905 | 0.96705 | 9 | 0.25752
37434 | 9.9 | 1 | 365 | 11.2741 | 0.95245 | 12 | 0.22657
37439 | 9.805 | 1 | 365 | 11.1659 | 0.62664 | 11 | 0.79257
31754 | 9.18 | 1 | 365 | 10.4542 | 0.48318 | 10 | 0.93736
31729 | 4.41 | 1 | 365 | 5.0221 | 0.12427 | 5 | 0.14638
31682 | 7.95 | 1 | 365 | 9.0535 | 0.26484 | 9 | 0.3183
31297 | 3.71 | 1 | 365 | 4.2249 | 0.72359 | 4 | 0.94854
31290 | 7.65 | 1 | 365 | 8.7118 | 0.23598 | 8 | 0.9478
31275 | 6.12 | 1 | 365 | 6.9695 | 0.98878 | 7 | 0.95824
31271 | 8.88 | 1 | 365 | 10.1125 | 0.45432 | 10 | 0.56686
31269 | 3.71 | 1 | 365 | 4.2249 | 0.72359 | 4 | 0.94854
31262 | 10.2 | 1 | 365 | 11.6158 | 0.98131 | 12 | 0.59707
31256 | 5.1 | 1 | 365 | 5.8079 | 0.49065 | 6 | 0.29853
31253 | 6.89 | 1 | 365 | 7.8463 | 0.62953 | 8 | 0.47586
31122 | 6 | 1 | 365 | 6.8328 | 0.57724 | 7 | 0.41004
31073 | 8.75 | 1 | 365 | 9.9645 | 0.008475 | 9 | 0.97297
31032 | 6.36 | 1 | 365 | 7.2428 | 0.81187 | 8 | 0.054642
31024 | 11.66 | 1 | 365 | 13.2784 | 0.98844 | 14 | 0.26684
31009 | 4.24 | 1 | 365 | 4.8285 | 0.54125 | 5 | 0.36976
30990 | 6.89 | 1 | 365 | 7.8463 | 0.62953 | 8 | 0.47586
30940 | 6.36 | 1 | 365 | 7.2428 | 0.81187 | 8 | 0.054642
30926 | 4.24 | 1 | 365 | 4.8285 | 0.54125 | 5 | 0.36976
30895 | 9.18 | 1 | 365 | 10.4542 | 0.48318 | 10 | 0.93736
29937 | 4.8 | 1 | 365 | 5.4662 | 0.46179 | 5 | 0.92803
27110 | 4.24 | 1 | 365 | 4.8285 | 0.54125 | 5 | 0.36976
27091 | 7.65 | 1 | 365 | 8.7118 | 0.23598 | 8 | 0.9478
37460 | 7.56 | 1 | 365 | 8.6093 | 0.92732 | 9 | 0.53665
36207 | 7.28 | 1 | 365 | 8.2905 | 0.96705 | 9 | 0.25752
31295 | 5.52 | 1 | 365 | 6.2862 | 0.93106 | 7 | 0.21724
27117 | 3.71 | 1 | 365 | 4.2249 | 0.72359 | 4 | 0.94854
27120 | 7.65 | 1 | 365 | 8.7118 | 0.23598 | 8 | 0.9478
27125 | 5.3 | 1 | 365 | 6.0356 | 0.17656 | 6 | 0.2122
27130 | 5.39 | 1 | 365 | 6.1381 | 0.48522 | 6 | 0.62335
27134 | 9.18 | 1 | 365 | 10.4542 | 0.48318 | 10 | 0.93736
27133 | 6.39 | 1 | 365 | 7.2769 | 0.91476 | 8 | 0.19169
27132 | 7.42 | 1 | 365 | 8.4499 | 0.44719 | 8 | 0.89708
27378 | 12.6 | 1 | 365 | 14.3489 | 0.2122 | 14 | 0.56108
27076 | 36 | 0.9 | 365 | 36.8971 | 0.1171 | 37 | 0.014216
36173 | 6.75 | 1 | 365 | 7.6869 | 0.1494 | 7 | 0.8363
36642 | 6.72 | 1 | 365 | 7.6527 | 0.046509 | 7 | 0.69924
36640 | 5.7 | 1 | 365 | 6.4912 | 0.54838 | 7 | 0.039538
36637 | 12.19 | 1 | 365 | 13.882 | 0.80609 | 14 | 0.68806
36627 | 3.92 | 1 | 365 | 4.4641 | 0.4438 | 4 | 0.90789
37373 | 9 | 1 | 365 | 10.2492 | 0.86586 | 11 | 0.11506
36883 | 8.06 | 1 | 365 | 9.1787 | 0.64209 | 9 | 0.82082
33391 | 8.75 | 1 | 365 | 9.9645 | 0.008475 | 9 | 0.97297
36694 | 3.42 | 1 | 365 | 3.8947 | 0.72903 | 4 | 0.62372
36757 | 7.92 | 1 | 365 | 9.0193 | 0.16196 | 9 | 0.18125
36691 | 3.78 | 1 | 365 | 4.3047 | 0.96366 | 5 | 0.26833
36772 | 18.3 | 1 | 365 | 20.84 | 0.76058 | 21 | 0.60062
36776 | 9 | 1 | 365 | 10.2492 | 0.86586 | 11 | 0.11506
36912 | 5.1 | 1 | 365 | 5.8079 | 0.49065 | 6 | 0.29853
36942 | 10.005 | 1 | 365 | 11.3937 | 0.31255 | 11 | 0.70624
37440 | 10 | 1 | 365 | 11.388 | 0.2954 | 11 | 0.6834
36656 | 9.945 | 1 | 365 | 11.3254 | 0.10678 | 11 | 0.43214
37328 | 4.8 | 1 | 365 | 5.4662 | 0.46179 | 5 | 0.92803
37343 | 6.75 | 1 | 365 | 7.6869 | 0.1494 | 7 | 0.8363
37382 | 3.12 | 1 | 365 | 3.5531 | 0.70016 | 4 | 0.25322
37384 | 9 | 1 | 365 | 10.2492 | 0.86586 | 11 | 0.11506
37394 | 7.8 | 1 | 365 | 8.8826 | 0.75041 | 9 | 0.63305
37397 | 6.4 | 1 | 365 | 7.2883 | 0.94906 | 8 | 0.23738
37400 | 5.2 | 1 | 365 | 5.9218 | 0.83361 | 6 | 0.75537
35397 | 9.72 | 1 | 365 | 11.0691 | 0.33513 | 11 | 0.40426
35524 | 9.54 | 1 | 365 | 10.8642 | 0.71781 | 11 | 0.58196
37404 | 11.88 | 1 | 365 | 13.5289 | 0.74294 | 14 | 0.27188
35537 | 7.28 | 1 | 365 | 8.2905 | 0.96705 | 9 | 0.25752
37421 | 6.75 | 1 | 365 | 7.6869 | 0.1494 | 7 | 0.8363
35528 | 7.14 | 1 | 365 | 8.131 | 0.48692 | 8 | 0.61795
36770 | 12 | 1 | 365 | 13.6656 | 0.15448 | 13 | 0.82008
36920 | 10.2 | 1 | 365 | 11.6158 | 0.98131 | 12 | 0.59707
35540 | 5.46 | 1 | 365 | 6.2178 | 0.72529 | 6 | 0.94314
35541 | 4.68 | 1 | 365 | 5.3296 | 0.050247 | 5 | 0.37983
31293 | 4.24 | 1 | 365 | 4.8285 | 0.54125 | 5 | 0.36976
30391 | 13.005 | 1 | 365 | 14.8101 | 0.60117 | 15 | 0.41126
27135 | 7.95 | 1 | 365 | 9.0535 | 0.26484 | 9 | 0.3183
34292 | 8.215 | 1 | 365 | 9.3552 | 0.17367 | 9 | 0.52891
29898 | 8.06 | 1 | 365 | 9.1787 | 0.64209 | 9 | 0.82082
27137 | 6.89 | 1 | 365 | 7.8463 | 0.62953 | 8 | 0.47586
27141 | 6.63 | 1 | 365 | 7.5502 | 0.73785 | 8 | 0.28809
28513 | 3.71 | 1 | 365 | 4.2249 | 0.72359 | 4 | 0.94854
35586 | 5.1 | 1 | 365 | 5.8079 | 0.49065 | 6 | 0.29853
28519 | 11.66 | 1 | 365 | 13.2784 | 0.98844 | 14 | 0.26684
35588 | 7.155 | 1 | 365 | 8.1481 | 0.53836 | 8 | 0.68647
31046 | 4.32 | 1 | 365 | 4.9196 | 0.81561 | 5 | 0.73523
35615 | 6.24 | 1 | 365 | 7.1061 | 0.40033 | 7 | 0.50644
27522 | 9.62 | 1 | 365 | 10.9553 | 0.99217 | 11 | 0.94743
31130 | 3.36 | 1 | 365 | 3.8264 | 0.52325 | 4 | 0.34962
31066 | 4.8 | 1 | 365 | 5.4662 | 0.46179 | 5 | 0.92803
35634 | 7.8 | 1 | 365 | 8.8826 | 0.75041 | 9 | 0.63305
35718 | 11 | 1 | 365 | 12.5268 | 0.72494 | 13 | 0.25174
28570 | 13.77 | 1 | 365 | 15.6813 | 0.22477 | 15 | 0.90604
35726 | 9.18 | 1 | 365 | 10.4542 | 0.48318 | 10 | 0.93736
37316 | 12.2 | 1 | 365 | 13.8934 | 0.84039 | 14 | 0.73375
35732 | 34.1 | 0.9 | 365 | 34.9498 | 0.25258 | 35 | 0.20235
37648 | 1.44 | 1 | 365 | 1.6399 | 0.93854 | 2 | 0.57841
32355 | 6 | 1 | 365 | 6.8328 | 0.57724 | 7 | 0.41004
37659 | 9.6 | 1 | 365 | 10.9325 | 0.92358 | 11 | 0.85606
32348 | 8.48 | 1 | 365 | 9.657 | 0.082499 | 9 | 0.73952
37661 | 5.5 | 1 | 365 | 6.2634 | 0.86247 | 7 | 0.12587
37662 | 9 | 1 | 365 | 10.2492 | 0.86586 | 11 | 0.11506
37665 | 6.3 | 1 | 365 | 7.1744 | 0.6061 | 7 | 0.78054
35751 | 5.185 | 1 | 365 | 5.9047 | 0.78216 | 6 | 0.68684
35769 | 9.18 | 1 | 365 | 10.4542 | 0.48318 | 10 | 0.93736
35779 | 5.2 | 1 | 365 | 5.9218 | 0.83361 | 6 | 0.75537
35783 | 10.5 | 1 | 365 | 11.9574 | 0.01017 | 11 | 0.96757
35787 | 5.4 | 1 | 365 | 6.1495 | 0.51952 | 6 | 0.66904
35620 | 3.5 | 1 | 365 | 3.9858 | 0.00339 | 3 | 0.98919
37670 | 8.745 | 1 | 365 | 9.9588 | 0.99133 | 10 | 0.95013
37673 | 7.83 | 1 | 365 | 8.9168 | 0.8533 | 9 | 0.7701
35383 | 4.77 | 1 | 365 | 5.4321 | 0.35891 | 5 | 0.79098
35137 | 5.4 | 1 | 365 | 6.1495 | 0.51952 | 6 | 0.66904
18385 | 2.34 | 1 | 365 | 2.6648 | 0.025124 | 2 | 0.68992
31466 | 5.98 | 1 | 365 | 6.81 | 0.50865 | 7 | 0.31867
17339 | 5.88 | 1 | 365 | 6.6961 | 0.1657 | 6 | 0.86184
17814 | 5.865 | 1 | 365 | 6.6791 | 0.11425 | 6 | 0.79331
35560 | 9.945 | 1 | 365 | 11.3254 | 0.10678 | 11 | 0.43214
35852 | 9.6 | 1 | 365 | 10.9325 | 0.92358 | 11 | 0.85606
35864 | 8.1 | 1 | 365 | 9.2243 | 0.77927 | 10 | 0.003554
31489 | 12.48 | 1 | 365 | 14.2122 | 0.80066 | 15 | 0.012883
35582 | 4.94 | 1 | 365 | 5.6257 | 0.94193 | 6 | 0.5676
35590 | 6.76 | 1 | 365 | 7.6983 | 0.18369 | 7 | 0.88198
31600 | 5.95 | 1 | 365 | 6.7759 | 0.40576 | 7 | 0.18162
35591 | 10.14 | 1 | 365 | 11.5474 | 0.77554 | 12 | 0.32297
35599 | 10.92 | 1 | 365 | 12.4357 | 0.45058 | 12 | 0.88627
27768 | 5.565 | 1 | 365 | 6.3374 | 0.08539 | 6 | 0.42281
27511 | 11.96 | 1 | 365 | 13.62 | 0.017298 | 13 | 0.63735
18789 | 3.43 | 1 | 365 | 3.9061 | 0.76332 | 4 | 0.66941
36061 | 3.12 | 1 | 365 | 3.5531 | 0.70016 | 4 | 0.25322
36048 | 2.08 | 1 | 365 | 2.3687 | 0.13344 | 2 | 0.50215
36068 | 8.1 | 1 | 365 | 9.2243 | 0.77927 | 10 | 0.003554
36073 | 3.38 | 1 | 365 | 3.8491 | 0.59185 | 4 | 0.44099
31725 | 9.88 | 1 | 365 | 11.2513 | 0.88386 | 12 | 0.1352
36225 | 4.2 | 1 | 365 | 4.783 | 0.40407 | 5 | 0.18703
17004 | 5.355 | 1 | 365 | 6.0983 | 0.36519 | 6 | 0.46346
36255 | 6.47 | 1 | 365 | 7.368 | 0.18912 | 7 | 0.55716
36112 | 2.86 | 1 | 365 | 3.257 | 0.80848 | 4 | 0.065452
36284 | 12 | 1 | 365 | 13.6656 | 0.15448 | 13 | 0.82008
36328 | 11.475 | 1 | 365 | 13.0677 | 0.35397 | 13 | 0.4217
36293 | 16.65 | 1 | 365 | 18.961 | 0.10184 | 19 | 0.062861
36305 | 7.8 | 1 | 365 | 8.8826 | 0.75041 | 9 | 0.63305
36556 | 10.92 | 1 | 365 | 12.4357 | 0.45058 | 12 | 0.88627
36566 | 11.2 | 1 | 365 | 12.7546 | 0.41085 | 13 | 0.16541
36580 | 12.65 | 1 | 365 | 14.4058 | 0.38368 | 14 | 0.7895
36895 | 5 | 1 | 365 | 5.694 | 0.1477 | 5 | 0.8417
36693 | 8.84 | 1 | 365 | 10.067 | 0.31713 | 10 | 0.38413
36724 | 10.175 | 1 | 365 | 11.5873 | 0.89557 | 12 | 0.48286
36875 | 7.25 | 1 | 365 | 8.2563 | 0.86416 | 9 | 0.12046
36710 | 10.71 | 1 | 365 | 12.1965 | 0.73037 | 12 | 0.92692
36968 | 4.95 | 1 | 365 | 5.6371 | 0.97622 | 6 | 0.61328
21315 | 5.46 | 1 | 365 | 6.2178 | 0.72529 | 6 | 0.94314
21333 | 2.295 | 1 | 365 | 2.6135 | 0.87079 | 3 | 0.48434
35487 | 6.5 | 1 | 365 | 7.4022 | 0.29201 | 7 | 0.69421
21606 | 6.5 | 1 | 365 | 7.4022 | 0.29201 | 7 | 0.69421
21711 | 5.46 | 1 | 365 | 6.2178 | 0.72529 | 6 | 0.94314
21816 | 4.42 | 1 | 365 | 5.0335 | 0.15857 | 5 | 0.19206
36925 | 6.5 | 1 | 365 | 7.4022 | 0.29201 | 7 | 0.69421
37013 | 9.9 | 1 | 365 | 11.2741 | 0.95245 | 12 | 0.22657
31504 | 9.81 | 1 | 365 | 11.1716 | 0.64379 | 11 | 0.81542
37329 | 3.25 | 1 | 365 | 3.7011 | 0.146 | 3 | 0.8471
36407 | 13.08 | 1 | 365 | 14.8955 | 0.85838 | 15 | 0.75389
37369 | 7.625 | 1 | 365 | 8.6834 | 0.15024 | 8 | 0.83359
37419 | 10.25 | 1 | 365 | 11.6727 | 0.15278 | 11 | 0.82548
36535 | 7.2 | 1 | 365 | 8.1994 | 0.69269 | 8 | 0.89205
36950 | 10.4 | 1 | 365 | 11.8435 | 0.66722 | 12 | 0.51074
36544 | 5.1 | 1 | 365 | 5.8079 | 0.49065 | 6 | 0.29853
36548 | 12 | 1 | 365 | 13.6656 | 0.15448 | 13 | 0.82008
34054 | 7.51 | 1 | 365 | 8.5524 | 0.75585 | 9 | 0.30823
36550 | 6.9 | 1 | 365 | 7.8577 | 0.66383 | 8 | 0.52155
36567 | 5.232 | 1 | 365 | 5.9582 | 0.94335 | 6 | 0.90155
16847 | 9.435 | 1 | 365 | 10.7446 | 0.35771 | 11 | 0.10229
36568 | 6.3 | 1 | 365 | 7.1744 | 0.6061 | 7 | 0.78054
36569 | 11.18 | 1 | 365 | 12.7318 | 0.34226 | 13 | 0.074041
37096 | 6.5 | 1 | 365 | 7.4022 | 0.29201 | 7 | 0.69421
36570 | 6 | 1 | 365 | 6.8328 | 0.57724 | 7 | 0.41004
36571 | 4.86 | 1 | 365 | 5.5346 | 0.66756 | 6 | 0.20213
37666 | 5.559 | 1 | 365 | 6.3306 | 0.064813 | 6 | 0.3954
36572 | 9.1 | 1 | 365 | 10.3631 | 0.20881 | 10 | 0.57189
36573 | 4.68 | 1 | 365 | 5.3296 | 0.050247 | 5 | 0.37983
17387 | 9.62 | 1 | 365 | 10.9553 | 0.99217 | 11 | 0.94743
36574 | 11.4 | 1 | 365 | 12.9823 | 0.096756 | 13 | 0.079076
36575 | 12.255 | 1 | 365 | 13.956 | 0.029013 | 13 | 0.98501
36576 | 10.791 | 1 | 365 | 12.2888 | 0.0081661 | 12 | 0.29696
36595 | 6 | 1 | 365 | 6.8328 | 0.57724 | 7 | 0.41004
36635 | 5.4 | 1 | 365 | 6.1495 | 0.51952 | 6 | 0.66904
17495 | 6.375 | 1 | 365 | 7.2599 | 0.86332 | 8 | 0.12317
34685 | 5.7 | 1 | 365 | 6.4912 | 0.54838 | 7 | 0.039538
33882 | 5.4 | 1 | 365 | 6.1495 | 0.51952 | 6 | 0.66904
36791 | 8.75 | 1 | 365 | 9.9645 | 0.008475 | 9 | 0.97297
15956 | 6.125 | 1 | 365 | 6.9752 | 0.0059325 | 6 | 0.98108
36813 | 8.4 | 1 | 365 | 9.5659 | 0.80814 | 10 | 0.37406
15787 | 6.75 | 1 | 365 | 7.6869 | 0.1494 | 7 | 0.8363
36614 | 2.7 | 1 | 365 | 3.0748 | 0.25976 | 3 | 0.33452
36841 | 6.6 | 1 | 365 | 7.5161 | 0.63496 | 8 | 0.15104
37222 | 7.02 | 1 | 365 | 7.9944 | 0.075371 | 8 | 0.069747
37667 | 9.3 | 1 | 365 | 10.5908 | 0.89472 | 11 | 0.48556
37664 | 3.597 | 1 | 365 | 4.0963 | 0.33606 | 4 | 0.43232
37639 | 9.975 | 1 | 365 | 11.3595 | 0.20966 | 11 | 0.56919
37637 | 3.3 | 1 | 365 | 3.758 | 0.31748 | 4 | 0.075522
37623 | 11.34 | 1 | 365 | 12.914 | 0.89098 | 13 | 0.80498
35748 | 14.388 | 1 | 365 | 16.3851 | 0.34422 | 16 | 0.72928
24438 | 9.483 | 1 | 365 | 10.7992 | 0.52233 | 11 | 0.32157
35742 | 5.25 | 1 | 365 | 5.9787 | 0.005085 | 5 | 0.98378
35752 | 9.75 | 1 | 365 | 11.1033 | 0.43801 | 11 | 0.54131
35773 | 5 | 1 | 365 | 5.694 | 0.1477 | 5 | 0.8417
32678 | 4.42 | 1 | 365 | 5.0335 | 0.15857 | 5 | 0.19206
33692 | 3.57 | 1 | 365 | 4.0655 | 0.24346 | 4 | 0.30897
37008 | 5.46 | 1 | 365 | 6.2178 | 0.72529 | 6 | 0.94314
32944 | 12.19 | 1 | 365 | 13.882 | 0.80609 | 14 | 0.68806
23069 | 12.75 | 1 | 365 | 14.5197 | 0.72664 | 15 | 0.24633
35494 | 3.64 | 1 | 365 | 4.1452 | 0.48353 | 4 | 0.62876
35868 | 5.83 | 1 | 365 | 6.6392 | 0.99422 | 7 | 0.63342
36107 | 4.32 | 1 | 365 | 4.9196 | 0.81561 | 5 | 0.73523
36838 | 4.77 | 1 | 365 | 5.4321 | 0.35891 | 5 | 0.79098
37341 | 24.57 | 1 | 365 | 27.9803 | 0.2638 | 28 | 0.24411
17295 | 4.68 | 1 | 365 | 5.3296 | 0.050247 | 5 | 0.37983
14897 | 6.63 | 1 | 365 | 7.5502 | 0.73785 | 8 | 0.28809
35781 | 15.95 | 1 | 365 | 18.1639 | 0.70116 | 18 | 0.86502
30612 | 8.58 | 1 | 365 | 9.7709 | 0.42545 | 10 | 0.19636
36869 | 4.42 | 1 | 365 | 5.0335 | 0.15857 | 5 | 0.19206
23706 | 5.1 | 1 | 365 | 5.8079 | 0.49065 | 6 | 0.29853
37671 | 7.56 | 1 | 365 | 8.6093 | 0.92732 | 9 | 0.53665
35565 | 13.26 | 1 | 365 | 15.1005 | 0.4757 | 15 | 0.57619
35558 | 11.18 | 1 | 365 | 12.7318 | 0.34226 | 13 | 0.074041
37348 | 4.8 | 1 | 365 | 5.4662 | 0.46179 | 5 | 0.92803
36762 | 5.559 | 1 | 365 | 6.3306 | 0.064813 | 6 | 0.3954
25896 | 9 | 1 | 365 | 10.2492 | 0.86586 | 11 | 0.11506
27533 | 13.75 | 1 | 365 | 15.6585 | 0.15617 | 15 | 0.81467
34514 | 11.13 | 1 | 365 | 12.6748 | 0.17078 | 12 | 0.84562
28766 | 3.9 | 1 | 365 | 4.4413 | 0.37521 | 4 | 0.81653
30937 | 6.24 | 1 | 365 | 7.1061 | 0.40033 | 7 | 0.50644
34371 | 3.9 | 1 | 365 | 4.4413 | 0.37521 | 4 | 0.81653
25575 | 5.46 | 1 | 365 | 6.2178 | 0.72529 | 6 | 0.94314
33919 | 7 | 1 | 365 | 7.9716 | 0.00678 | 7 | 0.97838
36970 | 5.75 | 1 | 365 | 6.5481 | 0.71986 | 7 | 0.26796
31765 | 4.08 | 1 | 365 | 4.6463 | 0.99252 | 5 | 0.63883
18437 | 6.885 | 1 | 365 | 7.8406 | 0.61238 | 8 | 0.45302
35762 | 15 | 1 | 365 | 17.082 | 0.4431 | 17 | 0.5251
35784 | 15.95 | 1 | 365 | 18.1639 | 0.70116 | 18 | 0.86502
31744 | 10.2 | 1 | 365 | 11.6158 | 0.98131 | 12 | 0.59707
37312 | 10.26 | 1 | 365 | 11.6841 | 0.18708 | 11 | 0.87117
30932 | 8.84 | 1 | 365 | 10.067 | 0.31713 | 10 | 0.38413
16780 | 446.71 | 0.9 | 365 | 457.842 | 0.80883 | 458 | 0.65085
28493 | 4.94 | 1 | 365 | 5.6257 | 0.94193 | 6 | 0.5676
31140 | 5.5 | 1 | 365 | 6.2634 | 0.86247 | 7 | 0.12587
37649 | 9.18 | 1 | 365 | 10.4542 | 0.48318 | 10 | 0.93736
29552 | 4.94 | 1 | 365 | 5.6257 | 0.94193 | 6 | 0.5676
17708 | 2.08 | 1 | 365 | 2.3687 | 0.13344 | 2 | 0.50215
33890 | 10.5 | 1 | 365 | 11.9574 | 0.01017 | 11 | 0.96757
36910 | 3.5 | 1 | 365 | 3.9858 | 0.00339 | 3 | 0.98919
33291 | 3.64 | 1 | 365 | 4.1452 | 0.48353 | 4 | 0.62876
36765 | 12.1 | 1 | 365 | 13.7795 | 0.49743 | 14 | 0.27691
37336 | 4.32 | 1 | 365 | 4.9196 | 0.81561 | 5 | 0.73523
37101 | 15 | 1 | 365 | 17.082 | 0.4431 | 17 | 0.5251
37103 | 12 | 1 | 365 | 13.6656 | 0.15448 | 13 | 0.82008
35612 | 7.8 | 1 | 365 | 8.8826 | 0.75041 | 9 | 0.63305
35743 | 5.75 | 1 | 365 | 6.5481 | 0.71986 | 7 | 0.26796
35750 | 22 | 1 | 365 | 25.0536 | 0.44988 | 25 | 0.50348
35747 | 9 | 1 | 365 | 10.2492 | 0.86586 | 11 | 0.11506
35739 | 22 | 1 | 365 | 25.0536 | 0.44988 | 25 | 0.50348
35735 | 18.425 | 1 | 365 | 20.9824 | 0.18927 | 21 | 0.17166
35741 | 12 | 1 | 365 | 13.6656 | 0.15448 | 13 | 0.82008
27254 | 24.77 | 1 | 365 | 28.2081 | 0.94971 | 29 | 0.15778
37654 | 1.44 | 1 | 365 | 1.6399 | 0.93854 | 2 | 0.57841
29095 | 11.7 | 1 | 365 | 13.324 | 0.12562 | 13 | 0.44958
29098 | 14.04 | 1 | 365 | 15.9888 | 0.15074 | 16 | 0.13949
29099 | 18.615 | 1 | 365 | 21.1988 | 0.84089 | 22 | 0.039649
29081 | 7.685 | 1 | 365 | 8.7517 | 0.35601 | 9 | 0.10769
29160 | 3.9 | 1 | 365 | 4.4413 | 0.37521 | 4 | 0.81653
29163 | 11.7 | 1 | 365 | 13.324 | 0.12562 | 13 | 0.44958
29180 | 4.68 | 1 | 365 | 5.3296 | 0.050247 | 5 | 0.37983
29185 | 7.28 | 1 | 365 | 8.2905 | 0.96705 | 9 | 0.25752
29166 | 8.58 | 1 | 365 | 9.7709 | 0.42545 | 10 | 0.19636
29247 | 5.3 | 1 | 365 | 6.0356 | 0.17656 | 6 | 0.2122
29256 | 13.25 | 1 | 365 | 15.0891 | 0.4414 | 15 | 0.5305
29260 | 2.34 | 1 | 365 | 2.6648 | 0.025124 | 2 | 0.68992
29271 | 3.64 | 1 | 365 | 4.1452 | 0.48353 | 4 | 0.62876
29282 | 3.445 | 1 | 365 | 3.9232 | 0.81477 | 4 | 0.73793
29285 | 8.32 | 1 | 365 | 9.4748 | 0.53377 | 10 | 0.0085888
29301 | 18.72 | 1 | 365 | 21.3183 | 0.20099 | 21 | 0.51932
29312 | 3.9 | 1 | 365 | 4.4413 | 0.37521 | 4 | 0.81653
29313 | 4.77 | 1 | 365 | 5.4321 | 0.35891 | 5 | 0.79098
29315 | 5.98 | 1 | 365 | 6.81 | 0.50865 | 7 | 0.31867
29318 | 10.07 | 1 | 365 | 11.4677 | 0.53547 | 12 | 0.0031838
29321 | 4.94 | 1 | 365 | 5.6257 | 0.94193 | 6 | 0.5676
29322 | 10.4 | 1 | 365 | 11.8435 | 0.66722 | 12 | 0.51074
29323 | 11.44 | 1 | 365 | 13.0279 | 0.23394 | 13 | 0.26181
29325 | 5.72 | 1 | 365 | 6.5139 | 0.61697 | 7 | 0.1309
29385 | 11.7 | 1 | 365 | 13.324 | 0.12562 | 13 | 0.44958
29484 | 8.32 | 1 | 365 | 9.4748 | 0.53377 | 10 | 0.0085888
28730 | 4.94 | 1 | 365 | 5.6257 | 0.94193 | 6 | 0.5676
29526 | 11.7 | 1 | 365 | 13.324 | 0.12562 | 13 | 0.44958
29525 | 3.975 | 1 | 365 | 4.5267 | 0.63242 | 5 | 0.15915
29527 | 7.02 | 1 | 365 | 7.9944 | 0.075371 | 8 | 0.069747
29528 | 2.08 | 1 | 365 | 2.3687 | 0.13344 | 2 | 0.50215
29530 | 10.92 | 1 | 365 | 12.4357 | 0.45058 | 12 | 0.88627
29532 | 6.24 | 1 | 365 | 7.1061 | 0.40033 | 7 | 0.50644
29533 | 8.32 | 1 | 365 | 9.4748 | 0.53377 | 10 | 0.0085888
29542 | 11.96 | 1 | 365 | 13.62 | 0.017298 | 13 | 0.63735
29543 | 4.505 | 1 | 365 | 5.1303 | 0.45008 | 5 | 0.58037
29616 | 3.57 | 1 | 365 | 4.0655 | 0.24346 | 4 | 0.30897
29599 | 4.42 | 1 | 365 | 5.0335 | 0.15857 | 5 | 0.19206
29629 | 5.3 | 1 | 365 | 6.0356 | 0.17656 | 6 | 0.2122
29640 | 14.04 | 1 | 365 | 15.9888 | 0.15074 | 16 | 0.13949
29645 | 4.845 | 1 | 365 | 5.5175 | 0.61612 | 6 | 0.13361
29657 | 4.68 | 1 | 365 | 5.3296 | 0.050247 | 5 | 0.37983
29651 | 7.54 | 1 | 365 | 8.5866 | 0.85873 | 9 | 0.44528
29654 | 5.98 | 1 | 365 | 6.81 | 0.50865 | 7 | 0.31867
29649 | 5.2 | 1 | 365 | 5.9218 | 0.83361 | 6 | 0.75537
29652 | 9.62 | 1 | 365 | 10.9553 | 0.99217 | 11 | 0.94743
29655 | 3.12 | 1 | 365 | 3.5531 | 0.70016 | 4 | 0.25322
29658 | 8.84 | 1 | 365 | 10.067 | 0.31713 | 10 | 0.38413
29660 | 8.06 | 1 | 365 | 9.1787 | 0.64209 | 9 | 0.82082
29661 | 10.71 | 1 | 365 | 12.1965 | 0.73037 | 12 | 0.92692
29664 | 3.71 | 1 | 365 | 4.2249 | 0.72359 | 4 | 0.94854
29666 | 6.24 | 1 | 365 | 7.1061 | 0.40033 | 7 | 0.50644
29667 | 5.72 | 1 | 365 | 6.5139 | 0.61697 | 7 | 0.1309
29671 | 9.88 | 1 | 365 | 11.2513 | 0.88386 | 12 | 0.1352
29674 | 8.925 | 1 | 365 | 10.1638 | 0.60864 | 10 | 0.77243
29675 | 10.2 | 1 | 365 | 11.6158 | 0.98131 | 12 | 0.59707
29677 | 5.98 | 1 | 365 | 6.81 | 0.50865 | 7 | 0.31867
29678 | 4.77 | 1 | 365 | 5.4321 | 0.35891 | 5 | 0.79098
29702 | 4.16 | 1 | 365 | 4.7374 | 0.26689 | 5 | 0.0042944
29701 | 7.02 | 1 | 365 | 7.9944 | 0.075371 | 8 | 0.069747
29681 | 8.84 | 1 | 365 | 10.067 | 0.31713 | 10 | 0.38413
29683 | 4.94 | 1 | 365 | 5.6257 | 0.94193 | 6 | 0.5676
29684 | 4.845 | 1 | 365 | 5.5175 | 0.61612 | 6 | 0.13361
29685 | 9.1 | 1 | 365 | 10.3631 | 0.20881 | 10 | 0.57189
29687 | 10.14 | 1 | 365 | 11.5474 | 0.77554 | 12 | 0.32297
29688 | 4.16 | 1 | 365 | 4.7374 | 0.26689 | 5 | 0.0042944
29689 | 14.3 | 1 | 365 | 16.2848 | 0.042422 | 16 | 0.32726
29690 | 7.28 | 1 | 365 | 8.2905 | 0.96705 | 9 | 0.25752
29691 | 8.06 | 1 | 365 | 9.1787 | 0.64209 | 9 | 0.82082
29692 | 8.67 | 1 | 365 | 9.8734 | 0.73411 | 10 | 0.60751
29694 | 6.24 | 1 | 365 | 7.1061 | 0.40033 | 7 | 0.50644
29693 | 4.94 | 1 | 365 | 5.6257 | 0.94193 | 6 | 0.5676
29695 | 8.48 | 1 | 365 | 9.657 | 0.082499 | 9 | 0.73952
29696 | 2.6 | 1 | 365 | 2.9609 | 0.9168 | 3 | 0.87768
29697 | 12.74 | 1 | 365 | 14.5083 | 0.69234 | 15 | 0.20065
29698 | 8.085 | 1 | 365 | 9.2072 | 0.72783 | 9 | 0.93503
29699 | 5.46 | 1 | 365 | 6.2178 | 0.72529 | 6 | 0.94314
29700 | 5.98 | 1 | 365 | 6.81 | 0.50865 | 7 | 0.31867
29709 | 3.38 | 1 | 365 | 3.8491 | 0.59185 | 4 | 0.44099
29711 | 4.68 | 1 | 365 | 5.3296 | 0.050247 | 5 | 0.37983
29713 | 2.88 | 1 | 365 | 3.2797 | 0.87708 | 4 | 0.15682
32911 | 14.025 | 1 | 365 | 15.9717 | 0.099299 | 16 | 0.070969
28862 | 8.58 | 1 | 365 | 9.7709 | 0.42545 | 10 | 0.19636
28725 | 9.36 | 1 | 365 | 10.6592 | 0.10049 | 10 | 0.75966
28722 | 5.83 | 1 | 365 | 6.6392 | 0.99422 | 7 | 0.63342
28710 | 5.565 | 1 | 365 | 6.3374 | 0.08539 | 6 | 0.42281
28709 | 11.7 | 1 | 365 | 13.324 | 0.12562 | 13 | 0.44958
28708 | 7.28 | 1 | 365 | 8.2905 | 0.96705 | 9 | 0.25752
28707 | 7.54 | 1 | 365 | 8.5866 | 0.85873 | 9 | 0.44528
28706 | 9.1 | 1 | 365 | 10.3631 | 0.20881 | 10 | 0.57189
28705 | 7.02 | 1 | 365 | 7.9944 | 0.075371 | 8 | 0.069747
28703 | 5.2 | 1 | 365 | 5.9218 | 0.83361 | 6 | 0.75537
28697 | 11.985 | 1 | 365 | 13.6485 | 0.10304 | 13 | 0.75155
28696 | 15.08 | 1 | 365 | 17.1731 | 0.71746 | 17 | 0.89057
28695 | 9.36 | 1 | 365 | 10.6592 | 0.10049 | 10 | 0.75966
28693 | 7.28 | 1 | 365 | 8.2905 | 0.96705 | 9 | 0.25752
28690 | 14.04 | 1 | 365 | 15.9888 | 0.15074 | 16 | 0.13949
28689 | 9.36 | 1 | 365 | 10.6592 | 0.10049 | 10 | 0.75966
28692 | 12.74 | 1 | 365 | 14.5083 | 0.69234 | 15 | 0.20065
28704 | 6.76 | 1 | 365 | 7.6983 | 0.18369 | 7 | 0.88198
28595 | 9.36 | 1 | 365 | 10.6592 | 0.10049 | 10 | 0.75966
28596 | 3.38 | 1 | 365 | 3.8491 | 0.59185 | 4 | 0.44099
28638 | 4.94 | 1 | 365 | 5.6257 | 0.94193 | 6 | 0.5676
28578 | 6.76 | 1 | 365 | 7.6983 | 0.18369 | 7 | 0.88198
28674 | 10.4 | 1 | 365 | 11.8435 | 0.66722 | 12 | 0.51074
28675 | 7.54 | 1 | 365 | 8.5866 | 0.85873 | 9 | 0.44528
28676 | 8.32 | 1 | 365 | 9.4748 | 0.53377 | 10 | 0.0085888
28679 | 13.26 | 1 | 365 | 15.1005 | 0.4757 | 15 | 0.57619
28701 | 13 | 1 | 365 | 14.8044 | 0.58402 | 15 | 0.38842
28786 | 4.68 | 1 | 365 | 5.3296 | 0.050247 | 5 | 0.37983
28792 | 5.865 | 1 | 365 | 6.6791 | 0.11425 | 6 | 0.79331
28789 | 8.58 | 1 | 365 | 9.7709 | 0.42545 | 10 | 0.19636
28797 | 9.945 | 1 | 365 | 11.3254 | 0.10678 | 11 | 0.43214
29767 | 9.18 | 1 | 365 | 10.4542 | 0.48318 | 10 | 0.93736
29775 | 11.7 | 1 | 365 | 13.324 | 0.12562 | 13 | 0.44958
29777 | 4.16 | 1 | 365 | 4.7374 | 0.26689 | 5 | 0.0042944
29779 | 2.6 | 1 | 365 | 2.9609 | 0.9168 | 3 | 0.87768
29781 | 4.94 | 1 | 365 | 5.6257 | 0.94193 | 6 | 0.5676
28796 | 9.275 | 1 | 365 | 10.5624 | 0.80898 | 11 | 0.37135
29785 | 9.275 | 1 | 365 | 10.5624 | 0.80898 | 11 | 0.37135
29786 | 4.68 | 1 | 365 | 5.3296 | 0.050247 | 5 | 0.37983
28801 | 10.4 | 1 | 365 | 11.8435 | 0.66722 | 12 | 0.51074
28806 | 6.76 | 1 | 365 | 7.6983 | 0.18369 | 7 | 0.88198
29798 | 2.08 | 1 | 365 | 2.3687 | 0.13344 | 2 | 0.50215
28810 | 8.84 | 1 | 365 | 10.067 | 0.31713 | 10 | 0.38413
29804 | 5.72 | 1 | 365 | 6.5139 | 0.61697 | 7 | 0.1309
29810 | 2.6 | 1 | 365 | 2.9609 | 0.9168 | 3 | 0.87768
28813 | 3.64 | 1 | 365 | 4.1452 | 0.48353 | 4 | 0.62876
29813 | 10.07 | 1 | 365 | 11.4677 | 0.53547 | 12 | 0.0031838
28818 | 9.18 | 1 | 365 | 10.4542 | 0.48318 | 10 | 0.93736
28820 | 3.825 | 1 | 365 | 4.3559 | 0.11799 | 4 | 0.4739
29818 | 13.77 | 1 | 365 | 15.6813 | 0.22477 | 15 | 0.90604
28829 | 6.48 | 1 | 365 | 7.3794 | 0.22342 | 7 | 0.60284
29824 | 3.9 | 1 | 365 | 4.4413 | 0.37521 | 4 | 0.81653
28831 | 11.96 | 1 | 365 | 13.62 | 0.017298 | 13 | 0.63735
28833 | 2.6 | 1 | 365 | 2.9609 | 0.9168 | 3 | 0.87768
29826 | 4.42 | 1 | 365 | 5.0335 | 0.15857 | 5 | 0.19206
28841 | 10.4 | 1 | 365 | 11.8435 | 0.66722 | 12 | 0.51074
29827 | 5.46 | 1 | 365 | 6.2178 | 0.72529 | 6 | 0.94314
28839 | 4.16 | 1 | 365 | 4.7374 | 0.26689 | 5 | 0.0042944
29873 | 4.94 | 1 | 365 | 5.6257 | 0.94193 | 6 | 0.5676
28840 | 8.84 | 1 | 365 | 10.067 | 0.31713 | 10 | 0.38413
29883 | 5.72 | 1 | 365 | 6.5139 | 0.61697 | 7 | 0.1309
28861 | 8.06 | 1 | 365 | 9.1787 | 0.64209 | 9 | 0.82082
28859 | 5.72 | 1 | 365 | 6.5139 | 0.61697 | 7 | 0.1309
29888 | 7.95 | 1 | 365 | 9.0535 | 0.26484 | 9 | 0.3183
29891 | 6.095 | 1 | 365 | 6.941 | 0.90305 | 7 | 0.84403
28930 | 13.52 | 1 | 365 | 15.3966 | 0.36738 | 15 | 0.76396
28935 | 4.42 | 1 | 365 | 5.0335 | 0.15857 | 5 | 0.19206
29892 | 5.3 | 1 | 365 | 6.0356 | 0.17656 | 6 | 0.2122
28949 | 7.54 | 1 | 365 | 8.5866 | 0.85873 | 9 | 0.44528
29896 | 9.88 | 1 | 365 | 11.2513 | 0.88386 | 12 | 0.1352
29900 | 4.42 | 1 | 365 | 5.0335 | 0.15857 | 5 | 0.19206
29904 | 7.02 | 1 | 365 | 7.9944 | 0.075371 | 8 | 0.069747
29906 | 5.98 | 1 | 365 | 6.81 | 0.50865 | 7 | 0.31867
29907 | 3.38 | 1 | 365 | 3.8491 | 0.59185 | 4 | 0.44099
28969 | 6.24 | 1 | 365 | 7.1061 | 0.40033 | 7 | 0.50644
29930 | 7.8 | 1 | 365 | 8.8826 | 0.75041 | 9 | 0.63305
28990 | 9.88 | 1 | 365 | 11.2513 | 0.88386 | 12 | 0.1352
29929 | 10.455 | 1 | 365 | 11.9062 | 0.85584 | 12 | 0.76199
28991 | 7.54 | 1 | 365 | 8.5866 | 0.85873 | 9 | 0.44528
29932 | 5.98 | 1 | 365 | 6.81 | 0.50865 | 7 | 0.31867
29928 | 9.36 | 1 | 365 | 10.6592 | 0.10049 | 10 | 0.75966
28992 | 8.32 | 1 | 365 | 9.4748 | 0.53377 | 10 | 0.0085888
29927 | 11.7 | 1 | 365 | 13.324 | 0.12562 | 13 | 0.44958
28996 | 8.32 | 1 | 365 | 9.4748 | 0.53377 | 10 | 0.0085888
29910 | 4.16 | 1 | 365 | 4.7374 | 0.26689 | 5 | 0.0042944
29926 | 10.14 | 1 | 365 | 11.5474 | 0.77554 | 12 | 0.32297
29003 | 8.745 | 1 | 365 | 9.9588 | 0.99133 | 10 | 0.95013
29911 | 10.14 | 1 | 365 | 11.5474 | 0.77554 | 12 | 0.32297
29002 | 17.94 | 1 | 365 | 20.4301 | 0.52595 | 20 | 0.95602
29913 | 6.36 | 1 | 365 | 7.2428 | 0.81187 | 8 | 0.054642
29009 | 4.24 | 1 | 365 | 4.8285 | 0.54125 | 5 | 0.36976
29925 | 8.32 | 1 | 365 | 9.4748 | 0.53377 | 10 | 0.0085888
29008 | 6.095 | 1 | 365 | 6.941 | 0.90305 | 7 | 0.84403
29923 | 9.01 | 1 | 365 | 10.2606 | 0.90016 | 11 | 0.16074
29917 | 6.095 | 1 | 365 | 6.941 | 0.90305 | 7 | 0.84403
29014 | 9.1 | 1 | 365 | 10.3631 | 0.20881 | 10 | 0.57189
29015 | 6.5 | 1 | 365 | 7.4022 | 0.29201 | 7 | 0.69421
29914 | 8.32 | 1 | 365 | 9.4748 | 0.53377 | 10 | 0.0085888
29915 | 7.385 | 1 | 365 | 8.41 | 0.32715 | 8 | 0.73719
29018 | 11.7 | 1 | 365 | 13.324 | 0.12562 | 13 | 0.44958
29916 | 5.98 | 1 | 365 | 6.81 | 0.50865 | 7 | 0.31867
29020 | 7.155 | 1 | 365 | 8.1481 | 0.53836 | 8 | 0.68647
29922 | 8.215 | 1 | 365 | 9.3552 | 0.17367 | 9 | 0.52891
29025 | 9.36 | 1 | 365 | 10.6592 | 0.10049 | 10 | 0.75966
29934 | 6.24 | 1 | 365 | 7.1061 | 0.40033 | 7 | 0.50644
29027 | 8.215 | 1 | 365 | 9.3552 | 0.17367 | 9 | 0.52891
29933 | 4.68 | 1 | 365 | 5.3296 | 0.050247 | 5 | 0.37983
29919 | 9.275 | 1 | 365 | 10.5624 | 0.80898 | 11 | 0.37135
29028 | 5.72 | 1 | 365 | 6.5139 | 0.61697 | 7 | 0.1309
29029 | 8.215 | 1 | 365 | 9.3552 | 0.17367 | 9 | 0.52891
29032 | 7.02 | 1 | 365 | 7.9944 | 0.075371 | 8 | 0.069747
29935 | 11.44 | 1 | 365 | 13.0279 | 0.23394 | 13 | 0.26181
29035 | 8.925 | 1 | 365 | 10.1638 | 0.60864 | 10 | 0.77243
29941 | 5.94 | 1 | 365 | 6.7645 | 0.37147 | 7 | 0.13594
29033 | 2.6 | 1 | 365 | 2.9609 | 0.9168 | 3 | 0.87768
29037 | 6.5 | 1 | 365 | 7.4022 | 0.29201 | 7 | 0.69421
29036 | 8.84 | 1 | 365 | 10.067 | 0.31713 | 10 | 0.38413
29944 | 2.08 | 1 | 365 | 2.3687 | 0.13344 | 2 | 0.50215
29041 | 3.12 | 1 | 365 | 3.5531 | 0.70016 | 4 | 0.25322
29043 | 4.16 | 1 | 365 | 4.7374 | 0.26689 | 5 | 0.0042944
29045 | 5.72 | 1 | 365 | 6.5139 | 0.61697 | 7 | 0.1309
29945 | 7.28 | 1 | 365 | 8.2905 | 0.96705 | 9 | 0.25752
29946 | 2.6 | 1 | 365 | 2.9609 | 0.9168 | 3 | 0.87768
29049 | 13 | 1 | 365 | 14.8044 | 0.58402 | 15 | 0.38842
29947 | 12.74 | 1 | 365 | 14.5083 | 0.69234 | 15 | 0.20065
29060 | 8.06 | 1 | 365 | 9.1787 | 0.64209 | 9 | 0.82082
29059 | 4.24 | 1 | 365 | 4.8285 | 0.54125 | 5 | 0.36976
29948 | 8 | 1 | 365 | 9.1104 | 0.43632 | 9 | 0.54672
29065 | 4.42 | 1 | 365 | 5.0335 | 0.15857 | 5 | 0.19206
29064 | 12.48 | 1 | 365 | 14.2122 | 0.80066 | 15 | 0.012883
29949 | 4.68 | 1 | 365 | 5.3296 | 0.050247 | 5 | 0.37983
29950 | 7.8 | 1 | 365 | 8.8826 | 0.75041 | 9 | 0.63305
29951 | 12.455 | 1 | 365 | 14.1838 | 0.71492 | 14 | 0.89867
29952 | 4.68 | 1 | 365 | 5.3296 | 0.050247 | 5 | 0.37983
29953 | 12.22 | 1 | 365 | 13.9161 | 0.90898 | 14 | 0.82511
29068 | 8.84 | 1 | 365 | 10.067 | 0.31713 | 10 | 0.38413
29958 | 3.9 | 1 | 365 | 4.4413 | 0.37521 | 4 | 0.81653
29069 | 7.905 | 1 | 365 | 9.0022 | 0.11051 | 9 | 0.11273
29959 | 7.02 | 1 | 365 | 7.9944 | 0.075371 | 8 | 0.069747
29961 | 14.045 | 1 | 365 | 15.9944 | 0.16789 | 16 | 0.16234
29071 | 5.83 | 1 | 365 | 6.6392 | 0.99422 | 7 | 0.63342
29963 | 4.16 | 1 | 365 | 4.7374 | 0.26689 | 5 | 0.0042944
29073 | 11.22 | 1 | 365 | 12.7773 | 0.47944 | 13 | 0.25677
29966 | 9.18 | 1 | 365 | 10.4542 | 0.48318 | 10 | 0.93736
29072 | 11.96 | 1 | 365 | 13.62 | 0.017298 | 13 | 0.63735
29967 | 13.78 | 1 | 365 | 15.6927 | 0.25906 | 15 | 0.95173
29074 | 3.12 | 1 | 365 | 3.5531 | 0.70016 | 4 | 0.25322
29968 | 12.72 | 1 | 365 | 14.4855 | 0.62375 | 15 | 0.10928
29076 | 9.1 | 1 | 365 | 10.3631 | 0.20881 | 10 | 0.57189
29079 | 10.14 | 1 | 365 | 11.5474 | 0.77554 | 12 | 0.32297
29969 | 9.88 | 1 | 365 | 11.2513 | 0.88386 | 12 | 0.1352
29082 | 7.28 | 1 | 365 | 8.2905 | 0.96705 | 9 | 0.25752
29083 | 8.215 | 1 | 365 | 9.3552 | 0.17367 | 9 | 0.52891
29971 | 2.805 | 1 | 365 | 3.1943 | 0.61986 | 3 | 0.81419
29084 | 8.58 | 1 | 365 | 9.7709 | 0.42545 | 10 | 0.19636
29972 | 4.16 | 1 | 365 | 4.7374 | 0.26689 | 5 | 0.0042944
29086 | 8.215 | 1 | 365 | 9.3552 | 0.17367 | 9 | 0.52891
29975 | 9.9 | 1 | 365 | 11.2741 | 0.95245 | 12 | 0.22657
30006 | 5.2 | 1 | 365 | 5.9218 | 0.83361 | 6 | 0.75537
29976 | 14.04 | 1 | 365 | 15.9888 | 0.15074 | 16 | 0.13949
30007 | 6.36 | 1 | 365 | 7.2428 | 0.81187 | 8 | 0.054642
29977 | 8.06 | 1 | 365 | 9.1787 | 0.64209 | 9 | 0.82082
30009 | 3.315 | 1 | 365 | 3.7751 | 0.36893 | 4 | 0.14405
30010 | 7.685 | 1 | 365 | 8.7517 | 0.35601 | 9 | 0.10769
30011 | 5.035 | 1 | 365 | 5.7339 | 0.26773 | 6 | 0.0015919
30014 | 8.58 | 1 | 365 | 9.7709 | 0.42545 | 10 | 0.19636
30013 | 11.18 | 1 | 365 | 12.7318 | 0.34226 | 13 | 0.074041
30015 | 10.4 | 1 | 365 | 11.8435 | 0.66722 | 12 | 0.51074
30016 | 7.8 | 1 | 365 | 8.8826 | 0.75041 | 9 | 0.63305
30018 | 10.92 | 1 | 365 | 12.4357 | 0.45058 | 12 | 0.88627
29979 | 12.72 | 1 | 365 | 14.4855 | 0.62375 | 15 | 0.10928
29980 | 11.7 | 1 | 365 | 13.324 | 0.12562 | 13 | 0.44958
29981 | 5.1 | 1 | 365 | 5.8079 | 0.49065 | 6 | 0.29853
29982 | 6.89 | 1 | 365 | 7.8463 | 0.62953 | 8 | 0.47586
29983 | 5.2 | 1 | 365 | 5.9218 | 0.83361 | 6 | 0.75537
30020 | 4.68 | 1 | 365 | 5.3296 | 0.050247 | 5 | 0.37983
29984 | 13.52 | 1 | 365 | 15.3966 | 0.36738 | 15 | 0.76396
29985 | 6.12 | 1 | 365 | 6.9695 | 0.98878 | 7 | 0.95824
29986 | 3.9 | 1 | 365 | 4.4413 | 0.37521 | 4 | 0.81653
30134 | 10.14 | 1 | 365 | 11.5474 | 0.77554 | 12 | 0.32297
30024 | 7.02 | 1 | 365 | 7.9944 | 0.075371 | 8 | 0.069747
30132 | 6.24 | 1 | 365 | 7.1061 | 0.40033 | 7 | 0.50644
30136 | 4.16 | 1 | 365 | 4.7374 | 0.26689 | 5 | 0.0042944
30023 | 10.14 | 1 | 365 | 11.5474 | 0.77554 | 12 | 0.32297
30135 | 10.2 | 1 | 365 | 11.6158 | 0.98131 | 12 | 0.59707
30139 | 13.52 | 1 | 365 | 15.3966 | 0.36738 | 15 | 0.76396
30026 | 11.44 | 1 | 365 | 13.0279 | 0.23394 | 13 | 0.26181
30140 | 4.16 | 1 | 365 | 4.7374 | 0.26689 | 5 | 0.0042944
30141 | 12.22 | 1 | 365 | 13.9161 | 0.90898 | 14 | 0.82511
30021 | 7.54 | 1 | 365 | 8.5866 | 0.85873 | 9 | 0.44528
30029 | 4.24 | 1 | 365 | 4.8285 | 0.54125 | 5 | 0.36976
30137 | 3.9 | 1 | 365 | 4.4413 | 0.37521 | 4 | 0.81653
29987 | 2.86 | 1 | 365 | 3.257 | 0.80848 | 4 | 0.065452
30027 | 2.86 | 1 | 365 | 3.257 | 0.80848 | 4 | 0.065452
29988 | 6.5 | 1 | 365 | 7.4022 | 0.29201 | 7 | 0.69421
30143 | 6.24 | 1 | 365 | 7.1061 | 0.40033 | 7 | 0.50644
30028 | 12.74 | 1 | 365 | 14.5083 | 0.69234 | 15 | 0.20065
30144 | 11.18 | 1 | 365 | 12.7318 | 0.34226 | 13 | 0.074041
30030 | 10.66 | 1 | 365 | 12.1396 | 0.5589 | 12 | 0.6985
30147 | 9.1 | 1 | 365 | 10.3631 | 0.20881 | 10 | 0.57189
30149 | 4.42 | 1 | 365 | 5.0335 | 0.15857 | 5 | 0.19206
30151 | 6.24 | 1 | 365 | 7.1061 | 0.40033 | 7 | 0.50644
30152 | 5.72 | 1 | 365 | 6.5139 | 0.61697 | 7 | 0.1309
30150 | 7.395 | 1 | 365 | 8.4214 | 0.36145 | 8 | 0.78287
30153 | 5.98 | 1 | 365 | 6.81 | 0.50865 | 7 | 0.31867
30155 | 2.7 | 1 | 365 | 3.0748 | 0.25976 | 3 | 0.33452
30156 | 6.625 | 1 | 365 | 7.5446 | 0.7207 | 8 | 0.26525
29989 | 5.72 | 1 | 365 | 6.5139 | 0.61697 | 7 | 0.1309
29990 | 5.98 | 1 | 365 | 6.81 | 0.50865 | 7 | 0.31867
30157 | 7.02 | 1 | 365 | 7.9944 | 0.075371 | 8 | 0.069747
29991 | 2.08 | 1 | 365 | 2.3687 | 0.13344 | 2 | 0.50215
30158 | 8.58 | 1 | 365 | 9.7709 | 0.42545 | 10 | 0.19636
29992 | 3.38 | 1 | 365 | 3.8491 | 0.59185 | 4 | 0.44099
29993 | 9.1 | 1 | 365 | 10.3631 | 0.20881 | 10 | 0.57189
30159 | 4.94 | 1 | 365 | 5.6257 | 0.94193 | 6 | 0.5676
30160 | 5.98 | 1 | 365 | 6.81 | 0.50865 | 7 | 0.31867
29994 | 5.98 | 1 | 365 | 6.81 | 0.50865 | 7 | 0.31867
30161 | 6.24 | 1 | 365 | 7.1061 | 0.40033 | 7 | 0.50644
30162 | 5.2 | 1 | 365 | 5.9218 | 0.83361 | 6 | 0.75537
30163 | 5.46 | 1 | 365 | 6.2178 | 0.72529 | 6 | 0.94314
29995 | 5.72 | 1 | 365 | 6.5139 | 0.61697 | 7 | 0.1309
30164 | 6.5 | 1 | 365 | 7.4022 | 0.29201 | 7 | 0.69421
30166 | 9.88 | 1 | 365 | 11.2513 | 0.88386 | 12 | 0.1352
30167 | 6.24 | 1 | 365 | 7.1061 | 0.40033 | 7 | 0.50644
30168 | 8.84 | 1 | 365 | 10.067 | 0.31713 | 10 | 0.38413
30171 | 5.2 | 1 | 365 | 5.9218 | 0.83361 | 6 | 0.75537
30172 | 8.58 | 1 | 365 | 9.7709 | 0.42545 | 10 | 0.19636
29996 | 14.04 | 1 | 365 | 15.9888 | 0.15074 | 16 | 0.13949
29997 | 10.92 | 1 | 365 | 12.4357 | 0.45058 | 12 | 0.88627
29998 | 8.32 | 1 | 365 | 9.4748 | 0.53377 | 10 | 0.0085888
29999 | 8.925 | 1 | 365 | 10.1638 | 0.60864 | 10 | 0.77243
30000 | 10.14 | 1 | 365 | 11.5474 | 0.77554 | 12 | 0.32297
30001 | 8.32 | 1 | 365 | 9.4748 | 0.53377 | 10 | 0.0085888
30003 | 10.4 | 1 | 365 | 11.8435 | 0.66722 | 12 | 0.51074
30196 | 5.61 | 1 | 365 | 6.3887 | 0.23972 | 6 | 0.62839
30195 | 11.66 | 1 | 365 | 13.2784 | 0.98844 | 14 | 0.26684
30194 | 7.685 | 1 | 365 | 8.7517 | 0.35601 | 9 | 0.10769
30198 | 5.2 | 1 | 365 | 5.9218 | 0.83361 | 6 | 0.75537
30199 | 5.72 | 1 | 365 | 6.5139 | 0.61697 | 7 | 0.1309
30197 | 6.5 | 1 | 365 | 7.4022 | 0.29201 | 7 | 0.69421
30200 | 7.02 | 1 | 365 | 7.9944 | 0.075371 | 8 | 0.069747
30203 | 8.84 | 1 | 365 | 10.067 | 0.31713 | 10 | 0.38413
30202 | 7.95 | 1 | 365 | 9.0535 | 0.26484 | 9 | 0.3183
30207 | 5.83 | 1 | 365 | 6.6392 | 0.99422 | 7 | 0.63342
30212 | 8.58 | 1 | 365 | 9.7709 | 0.42545 | 10 | 0.19636
30213 | 6.12 | 1 | 365 | 6.9695 | 0.98878 | 7 | 0.95824
30206 | 3.12 | 1 | 365 | 3.5531 | 0.70016 | 4 | 0.25322
30217 | 14.04 | 1 | 365 | 15.9888 | 0.15074 | 16 | 0.13949
30219 | 8.32 | 1 | 365 | 9.4748 | 0.53377 | 10 | 0.0085888
30221 | 4.24 | 1 | 365 | 4.8285 | 0.54125 | 5 | 0.36976
30222 | 4.94 | 1 | 365 | 5.6257 | 0.94193 | 6 | 0.5676
30224 | 3.64 | 1 | 365 | 4.1452 | 0.48353 | 4 | 0.62876
30228 | 4.16 | 1 | 365 | 4.7374 | 0.26689 | 5 | 0.0042944
30233 | 6.76 | 1 | 365 | 7.6983 | 0.18369 | 7 | 0.88198
30034 | 5.46 | 1 | 365 | 6.2178 | 0.72529 | 6 | 0.94314
30031 | 4.16 | 1 | 365 | 4.7374 | 0.26689 | 5 | 0.0042944
30230 | 7.28 | 1 | 365 | 8.2905 | 0.96705 | 9 | 0.25752
30033 | 2.08 | 1 | 365 | 2.3687 | 0.13344 | 2 | 0.50215
30036 | 5.2 | 1 | 365 | 5.9218 | 0.83361 | 6 | 0.75537
30234 | 4.505 | 1 | 365 | 5.1303 | 0.45008 | 5 | 0.58037
30035 | 9.36 | 1 | 365 | 10.6592 | 0.10049 | 10 | 0.75966
30038 | 9.805 | 1 | 365 | 11.1659 | 0.62664 | 11 | 0.79257
30204 | 9.805 | 1 | 365 | 11.1659 | 0.62664 | 11 | 0.79257
30040 | 5.72 | 1 | 365 | 6.5139 | 0.61697 | 7 | 0.1309
30231 | 6.24 | 1 | 365 | 7.1061 | 0.40033 | 7 | 0.50644
30037 | 5.72 | 1 | 365 | 6.5139 | 0.61697 | 7 | 0.1309
30235 | 5.72 | 1 | 365 | 6.5139 | 0.61697 | 7 | 0.1309
30239 | 5.98 | 1 | 365 | 6.81 | 0.50865 | 7 | 0.31867
30041 | 14.04 | 1 | 365 | 15.9888 | 0.15074 | 16 | 0.13949
30039 | 5.46 | 1 | 365 | 6.2178 | 0.72529 | 6 | 0.94314
30238 | 9.1 | 1 | 365 | 10.3631 | 0.20881 | 10 | 0.57189
30044 | 9.1 | 1 | 365 | 10.3631 | 0.20881 | 10 | 0.57189
30243 | 7.8 | 1 | 365 | 8.8826 | 0.75041 | 9 | 0.63305
30042 | 8.48 | 1 | 365 | 9.657 | 0.082499 | 9 | 0.73952
30241 | 4.42 | 1 | 365 | 5.0335 | 0.15857 | 5 | 0.19206
30244 | 7.54 | 1 | 365 | 8.5866 | 0.85873 | 9 | 0.44528
30043 | 2.34 | 1 | 365 | 2.6648 | 0.025124 | 2 | 0.68992
30045 | 7.02 | 1 | 365 | 7.9944 | 0.075371 | 8 | 0.069747
30245 | 6.5 | 1 | 365 | 7.4022 | 0.29201 | 7 | 0.69421
30246 | 5.565 | 1 | 365 | 6.3374 | 0.08539 | 6 | 0.42281
30046 | 6.5 | 1 | 365 | 7.4022 | 0.29201 | 7 | 0.69421
30047 | 2.6 | 1 | 365 | 2.9609 | 0.9168 | 3 | 0.87768
30050 | 5.72 | 1 | 365 | 6.5139 | 0.61697 | 7 | 0.1309
30048 | 6.24 | 1 | 365 | 7.1061 | 0.40033 | 7 | 0.50644
30049 | 7.02 | 1 | 365 | 7.9944 | 0.075371 | 8 | 0.069747
30053 | 9.275 | 1 | 365 | 10.5624 | 0.80898 | 11 | 0.37135
30051 | 7.54 | 1 | 365 | 8.5866 | 0.85873 | 9 | 0.44528
30054 | 7.28 | 1 | 365 | 8.2905 | 0.96705 | 9 | 0.25752
30055 | 7.28 | 1 | 365 | 8.2905 | 0.96705 | 9 | 0.25752
30060 | 6.625 | 1 | 365 | 7.5446 | 0.7207 | 8 | 0.26525
30058 | 11.44 | 1 | 365 | 13.0279 | 0.23394 | 13 | 0.26181
30061 | 9.945 | 1 | 365 | 11.3254 | 0.10678 | 11 | 0.43214
30064 | 5.2 | 1 | 365 | 5.9218 | 0.83361 | 6 | 0.75537
30066 | 11.96 | 1 | 365 | 13.62 | 0.017298 | 13 | 0.63735
30063 | 6.24 | 1 | 365 | 7.1061 | 0.40033 | 7 | 0.50644
30067 | 5.565 | 1 | 365 | 6.3374 | 0.08539 | 6 | 0.42281
30072 | 6.5 | 1 | 365 | 7.4022 | 0.29201 | 7 | 0.69421
30069 | 6.76 | 1 | 365 | 7.6983 | 0.18369 | 7 | 0.88198
30074 | 8.84 | 1 | 365 | 10.067 | 0.31713 | 10 | 0.38413
30076 | 6.5 | 1 | 365 | 7.4022 | 0.29201 | 7 | 0.69421
30075 | 2.08 | 1 | 365 | 2.3687 | 0.13344 | 2 | 0.50215
30079 | 6.625 | 1 | 365 | 7.5446 | 0.7207 | 8 | 0.26525
30078 | 6.89 | 1 | 365 | 7.8463 | 0.62953 | 8 | 0.47586
30080 | 9.62 | 1 | 365 | 10.9553 | 0.99217 | 11 | 0.94743
30083 | 4.24 | 1 | 365 | 4.8285 | 0.54125 | 5 | 0.36976
30081 | 8.215 | 1 | 365 | 9.3552 | 0.17367 | 9 | 0.52891
30084 | 3.64 | 1 | 365 | 4.1452 | 0.48353 | 4 | 0.62876
30082 | 4.68 | 1 | 365 | 5.3296 | 0.050247 | 5 | 0.37983
30086 | 4.68 | 1 | 365 | 5.3296 | 0.050247 | 5 | 0.37983
30085 | 7.95 | 1 | 365 | 9.0535 | 0.26484 | 9 | 0.3183
30087 | 7.8 | 1 | 365 | 8.8826 | 0.75041 | 9 | 0.63305
30088 | 5.46 | 1 | 365 | 6.2178 | 0.72529 | 6 | 0.94314
30090 | 3.12 | 1 | 365 | 3.5531 | 0.70016 | 4 | 0.25322
30093 | 7.54 | 1 | 365 | 8.5866 | 0.85873 | 9 | 0.44528
30092 | 7.8 | 1 | 365 | 8.8826 | 0.75041 | 9 | 0.63305
30095 | 2.6 | 1 | 365 | 2.9609 | 0.9168 | 3 | 0.87768
30094 | 6.24 | 1 | 365 | 7.1061 | 0.40033 | 7 | 0.50644
30097 | 5.46 | 1 | 365 | 6.2178 | 0.72529 | 6 | 0.94314
30100 | 10.14 | 1 | 365 | 11.5474 | 0.77554 | 12 | 0.32297
30096 | 4.68 | 1 | 365 | 5.3296 | 0.050247 | 5 | 0.37983
30099 | 11.96 | 1 | 365 | 13.62 | 0.017298 | 13 | 0.63735
30102 | 6.095 | 1 | 365 | 6.941 | 0.90305 | 7 | 0.84403
30104 | 8.32 | 1 | 365 | 9.4748 | 0.53377 | 10 | 0.0085888
30105 | 5.3 | 1 | 365 | 6.0356 | 0.17656 | 6 | 0.2122
30106 | 9.54 | 1 | 365 | 10.8642 | 0.71781 | 11 | 0.58196
30250 | 5.98 | 1 | 365 | 6.81 | 0.50865 | 7 | 0.31867
30251 | 3.57 | 1 | 365 | 4.0655 | 0.24346 | 4 | 0.30897
30252 | 2.385 | 1 | 365 | 2.716 | 0.17945 | 2 | 0.89549
30253 | 3.12 | 1 | 365 | 3.5531 | 0.70016 | 4 | 0.25322
30254 | 3.9 | 1 | 365 | 4.4413 | 0.37521 | 4 | 0.81653
30236 | 9.435 | 1 | 365 | 10.7446 | 0.35771 | 11 | 0.10229
30214 | 7.54 | 1 | 365 | 8.5866 | 0.85873 | 9 | 0.44528
30107 | 8.84 | 1 | 365 | 10.067 | 0.31713 | 10 | 0.38413
30108 | 3.71 | 1 | 365 | 4.2249 | 0.72359 | 4 | 0.94854
30192 | 8.58 | 1 | 365 | 9.7709 | 0.42545 | 10 | 0.19636
30109 | 4.42 | 1 | 365 | 5.0335 | 0.15857 | 5 | 0.19206
30215 | 5.46 | 1 | 365 | 6.2178 | 0.72529 | 6 | 0.94314
30111 | 7.42 | 1 | 365 | 8.4499 | 0.44719 | 8 | 0.89708
30112 | 10.92 | 1 | 365 | 12.4357 | 0.45058 | 12 | 0.88627
30114 | 4.68 | 1 | 365 | 5.3296 | 0.050247 | 5 | 0.37983
30223 | 9.945 | 1 | 365 | 11.3254 | 0.10678 | 11 | 0.43214
30117 | 8.84 | 1 | 365 | 10.067 | 0.31713 | 10 | 0.38413
30185 | 4.42 | 1 | 365 | 5.0335 | 0.15857 | 5 | 0.19206
30118 | 14.04 | 1 | 365 | 15.9888 | 0.15074 | 16 | 0.13949
30119 | 3.12 | 1 | 365 | 3.5531 | 0.70016 | 4 | 0.25322
30220 | 4.42 | 1 | 365 | 5.0335 | 0.15857 | 5 | 0.19206
30120 | 12.22 | 1 | 365 | 13.9161 | 0.90898 | 14 | 0.82511
30232 | 10.335 | 1 | 365 | 11.7695 | 0.4443 | 12 | 0.21379
30103 | 9.88 | 1 | 365 | 11.2513 | 0.88386 | 12 | 0.1352
30127 | 3.12 | 1 | 365 | 3.5531 | 0.70016 | 4 | 0.25322
30242 | 11.66 | 1 | 365 | 13.2784 | 0.98844 | 14 | 0.26684
30266 | 9.62 | 1 | 365 | 10.9553 | 0.99217 | 11 | 0.94743
30174 | 7.54 | 1 | 365 | 8.5866 | 0.85873 | 9 | 0.44528
30262 | 8.06 | 1 | 365 | 9.1787 | 0.64209 | 9 | 0.82082
30176 | 6.76 | 1 | 365 | 7.6983 | 0.18369 | 7 | 0.88198
30175 | 7.54 | 1 | 365 | 8.5866 | 0.85873 | 9 | 0.44528
30265 | 6.24 | 1 | 365 | 7.1061 | 0.40033 | 7 | 0.50644
30179 | 9.62 | 1 | 365 | 10.9553 | 0.99217 | 11 | 0.94743
30263 | 4.42 | 1 | 365 | 5.0335 | 0.15857 | 5 | 0.19206
30180 | 8.745 | 1 | 365 | 9.9588 | 0.99133 | 10 | 0.95013
30255 | 9.1 | 1 | 365 | 10.3631 | 0.20881 | 10 | 0.57189
30267 | 5.46 | 1 | 365 | 6.2178 | 0.72529 | 6 | 0.94314
30183 | 5.72 | 1 | 365 | 6.5139 | 0.61697 | 7 | 0.1309
30270 | 6.89 | 1 | 365 | 7.8463 | 0.62953 | 8 | 0.47586
30184 | 4.16 | 1 | 365 | 4.7374 | 0.26689 | 5 | 0.0042944
30182 | 8.16 | 1 | 365 | 9.2926 | 0.98505 | 10 | 0.27765
30268 | 5.98 | 1 | 365 | 6.81 | 0.50865 | 7 | 0.31867
30186 | 5.46 | 1 | 365 | 6.2178 | 0.72529 | 6 | 0.94314
30275 | 5.72 | 1 | 365 | 6.5139 | 0.61697 | 7 | 0.1309
30187 | 4.94 | 1 | 365 | 5.6257 | 0.94193 | 6 | 0.5676
30279 | 10.14 | 1 | 365 | 11.5474 | 0.77554 | 12 | 0.32297
30191 | 8.415 | 1 | 365 | 9.583 | 0.85958 | 10 | 0.44258
30276 | 9.1 | 1 | 365 | 10.3631 | 0.20881 | 10 | 0.57189
30190 | 8.32 | 1 | 365 | 9.4748 | 0.53377 | 10 | 0.0085888
30272 | 7.02 | 1 | 365 | 7.9944 | 0.075371 | 8 | 0.069747
30189 | 11.18 | 1 | 365 | 12.7318 | 0.34226 | 13 | 0.074041
30278 | 5.2 | 1 | 365 | 5.9218 | 0.83361 | 6 | 0.75537
30282 | 10.4 | 1 | 365 | 11.8435 | 0.66722 | 12 | 0.51074
30193 | 9.1 | 1 | 365 | 10.3631 | 0.20881 | 10 | 0.57189
30280 | 6.24 | 1 | 365 | 7.1061 | 0.40033 | 7 | 0.50644
30281 | 8.32 | 1 | 365 | 9.4748 | 0.53377 | 10 | 0.0085888
30294 | 7.28 | 1 | 365 | 8.2905 | 0.96705 | 9 | 0.25752
30286 | 2.915 | 1 | 365 | 3.3196 | 0.99711 | 4 | 0.31671
30292 | 9.275 | 1 | 365 | 10.5624 | 0.80898 | 11 | 0.37135
30297 | 11.395 | 1 | 365 | 12.9766 | 0.079608 | 13 | 0.056234
30304 | 3.9 | 1 | 365 | 4.4413 | 0.37521 | 4 | 0.81653
30306 | 7.95 | 1 | 365 | 9.0535 | 0.26484 | 9 | 0.3183
30299 | 5.98 | 1 | 365 | 6.81 | 0.50865 | 7 | 0.31867
30308 | 8.48 | 1 | 365 | 9.657 | 0.082499 | 9 | 0.73952
30316 | 10.92 | 1 | 365 | 12.4357 | 0.45058 | 12 | 0.88627
30309 | 11.7 | 1 | 365 | 13.324 | 0.12562 | 13 | 0.44958
30320 | 14.04 | 1 | 365 | 15.9888 | 0.15074 | 16 | 0.13949
30319 | 4.68 | 1 | 365 | 5.3296 | 0.050247 | 5 | 0.37983
30307 | 10.4 | 1 | 365 | 11.8435 | 0.66722 | 12 | 0.51074
30322 | 2.86 | 1 | 365 | 3.257 | 0.80848 | 4 | 0.065452
30311 | 5.46 | 1 | 365 | 6.2178 | 0.72529 | 6 | 0.94314
30303 | 11.18 | 1 | 365 | 12.7318 | 0.34226 | 13 | 0.074041
30329 | 5.72 | 1 | 365 | 6.5139 | 0.61697 | 7 | 0.1309
30313 | 7.8 | 1 | 365 | 8.8826 | 0.75041 | 9 | 0.63305
30327 | 4.845 | 1 | 365 | 5.5175 | 0.61612 | 6 | 0.13361
30312 | 13.78 | 1 | 365 | 15.6927 | 0.25906 | 15 | 0.95173
30332 | 11.18 | 1 | 365 | 12.7318 | 0.34226 | 13 | 0.074041
30323 | 7.02 | 1 | 365 | 7.9944 | 0.075371 | 8 | 0.069747
30334 | 4.94 | 1 | 365 | 5.6257 | 0.94193 | 6 | 0.5676
30277 | 3.12 | 1 | 365 | 3.5531 | 0.70016 | 4 | 0.25322
30340 | 8.58 | 1 | 365 | 9.7709 | 0.42545 | 10 | 0.19636
30345 | 8.32 | 1 | 365 | 9.4748 | 0.53377 | 10 | 0.0085888
30330 | 4.68 | 1 | 365 | 5.3296 | 0.050247 | 5 | 0.37983
30685 | 5.98 | 1 | 365 | 6.81 | 0.50865 | 7 | 0.31867
30690 | 3.445 | 1 | 365 | 3.9232 | 0.81477 | 4 | 0.73793
30305 | 7.8 | 1 | 365 | 8.8826 | 0.75041 | 9 | 0.63305
30743 | 3.12 | 1 | 365 | 3.5531 | 0.70016 | 4 | 0.25322
30358 | 10.07 | 1 | 365 | 11.4677 | 0.53547 | 12 | 0.0031838
30360 | 5.2 | 1 | 365 | 5.9218 | 0.83361 | 6 | 0.75537
30362 | 10.92 | 1 | 365 | 12.4357 | 0.45058 | 12 | 0.88627
30747 | 10.4 | 1 | 365 | 11.8435 | 0.66722 | 12 | 0.51074
30364 | 7.28 | 1 | 365 | 8.2905 | 0.96705 | 9 | 0.25752
30752 | 5.3 | 1 | 365 | 6.0356 | 0.17656 | 6 | 0.2122
30759 | 5.46 | 1 | 365 | 6.2178 | 0.72529 | 6 | 0.94314
30768 | 9.36 | 1 | 365 | 10.6592 | 0.10049 | 10 | 0.75966
30767 | 4.42 | 1 | 365 | 5.0335 | 0.15857 | 5 | 0.19206
30774 | 11.7 | 1 | 365 | 13.324 | 0.12562 | 13 | 0.44958
30367 | 5.565 | 1 | 365 | 6.3374 | 0.08539 | 6 | 0.42281
30368 | 6.76 | 1 | 365 | 7.6983 | 0.18369 | 7 | 0.88198
30226 | 7.28 | 1 | 365 | 8.2905 | 0.96705 | 9 | 0.25752
30776 | 7.8 | 1 | 365 | 8.8826 | 0.75041 | 9 | 0.63305
30764 | 4.68 | 1 | 365 | 5.3296 | 0.050247 | 5 | 0.37983
30377 | 5.46 | 1 | 365 | 6.2178 | 0.72529 | 6 | 0.94314
30687 | 6.76 | 1 | 365 | 7.6983 | 0.18369 | 7 | 0.88198
30374 | 5.83 | 1 | 365 | 6.6392 | 0.99422 | 7 | 0.63342
29884 | 7.28 | 1 | 365 | 8.2905 | 0.96705 | 9 | 0.25752
30344 | 10.4 | 1 | 365 | 11.8435 | 0.66722 | 12 | 0.51074
29776 | 8.32 | 1 | 365 | 9.4748 | 0.53377 | 10 | 0.0085888
30786 | 3.12 | 1 | 365 | 3.5531 | 0.70016 | 4 | 0.25322
30380 | 5.98 | 1 | 365 | 6.81 | 0.50865 | 7 | 0.31867
30782 | 7.8 | 1 | 365 | 8.8826 | 0.75041 | 9 | 0.63305
29758 | 9.36 | 1 | 365 | 10.6592 | 0.10049 | 10 | 0.75966
30790 | 2.805 | 1 | 365 | 3.1943 | 0.61986 | 3 | 0.81419
29731 | 4.335 | 1 | 365 | 4.9367 | 0.86706 | 5 | 0.80375
29719 | 9.88 | 1 | 365 | 11.2513 | 0.88386 | 12 | 0.1352
29635 | 3.315 | 1 | 365 | 3.7751 | 0.36893 | 4 | 0.14405
29624 | 2.86 | 1 | 365 | 3.257 | 0.80848 | 4 | 0.065452
30800 | 4.68 | 1 | 365 | 5.3296 | 0.050247 | 5 | 0.37983
30805 | 4.16 | 1 | 365 | 4.7374 | 0.26689 | 5 | 0.0042944
30017 | 4.68 | 1 | 365 | 5.3296 | 0.050247 | 5 | 0.37983
30815 | 6.24 | 1 | 365 | 7.1061 | 0.40033 | 7 | 0.50644
28677 | 7.28 | 1 | 365 | 8.2905 | 0.96705 | 9 | 0.25752
30817 | 7.02 | 1 | 365 | 7.9944 | 0.075371 | 8 | 0.069747
30819 | 6.12 | 1 | 365 | 6.9695 | 0.98878 | 7 | 0.95824
30820 | 4.24 | 1 | 365 | 4.8285 | 0.54125 | 5 | 0.36976
29606 | 9.62 | 1 | 365 | 10.9553 | 0.99217 | 11 | 0.94743
29217 | 9.88 | 1 | 365 | 11.2513 | 0.88386 | 12 | 0.1352
30835 | 7.95 | 1 | 365 | 9.0535 | 0.26484 | 9 | 0.3183
30636 | 11.18 | 1 | 365 | 12.7318 | 0.34226 | 13 | 0.074041
30921 | 9.275 | 1 | 365 | 10.5624 | 0.80898 | 11 | 0.37135
30851 | 13.78 | 1 | 365 | 15.6927 | 0.25906 | 15 | 0.95173
30922 | 4.16 | 1 | 365 | 4.7374 | 0.26689 | 5 | 0.0042944
30864 | 5.72 | 1 | 365 | 6.5139 | 0.61697 | 7 | 0.1309
30924 | 7.8 | 1 | 365 | 8.8826 | 0.75041 | 9 | 0.63305
30863 | 2.08 | 1 | 365 | 2.3687 | 0.13344 | 2 | 0.50215
30927 | 7.28 | 1 | 365 | 8.2905 | 0.96705 | 9 | 0.25752
30929 | 6.5 | 1 | 365 | 7.4022 | 0.29201 | 7 | 0.69421
30873 | 10.07 | 1 | 365 | 11.4677 | 0.53547 | 12 | 0.0031838
30875 | 5.98 | 1 | 365 | 6.81 | 0.50865 | 7 | 0.31867
30879 | 5.98 | 1 | 365 | 6.81 | 0.50865 | 7 | 0.31867
30930 | 6.24 | 1 | 365 | 7.1061 | 0.40033 | 7 | 0.50644
30878 | 8.48 | 1 | 365 | 9.657 | 0.082499 | 9 | 0.73952
30935 | 3.78 | 1 | 365 | 4.3047 | 0.96366 | 5 | 0.26833
30884 | 4.16 | 1 | 365 | 4.7374 | 0.26689 | 5 | 0.0042944
30936 | 11.44 | 1 | 365 | 13.0279 | 0.23394 | 13 | 0.26181
30943 | 7.54 | 1 | 365 | 8.5866 | 0.85873 | 9 | 0.44528
30941 | 6.24 | 1 | 365 | 7.1061 | 0.40033 | 7 | 0.50644
30888 | 5.2 | 1 | 365 | 5.9218 | 0.83361 | 6 | 0.75537
30658 | 8.06 | 1 | 365 | 9.1787 | 0.64209 | 9 | 0.82082
29270 | 8.68 | 1 | 365 | 9.8848 | 0.76841 | 10 | 0.65319
29748 | 3.36 | 1 | 365 | 3.8264 | 0.52325 | 4 | 0.34962
29750 | 3.64 | 1 | 365 | 4.1452 | 0.48353 | 4 | 0.62876
29753 | 4.4 | 1 | 365 | 5.0107 | 0.089976 | 5 | 0.1007
29757 | 17.595 | 1 | 365 | 20.0372 | 0.34276 | 20 | 0.37994
29760 | 5.6 | 1 | 365 | 6.3773 | 0.20542 | 6 | 0.5827
29763 | 7 | 1 | 365 | 7.9716 | 0.00678 | 7 | 0.97838
29765 | 7.7 | 1 | 365 | 8.7688 | 0.40746 | 9 | 0.17622
29762 | 9 | 1 | 365 | 10.2492 | 0.86586 | 11 | 0.11506
30890 | 4.94 | 1 | 365 | 5.6257 | 0.94193 | 6 | 0.5676
30893 | 7.42 | 1 | 365 | 8.4499 | 0.44719 | 8 | 0.89708
30392 | 7.685 | 1 | 365 | 8.7517 | 0.35601 | 9 | 0.10769
30393 | 3.18 | 1 | 365 | 3.6214 | 0.90594 | 4 | 0.52732
30398 | 8.84 | 1 | 365 | 10.067 | 0.31713 | 10 | 0.38413
30896 | 7.54 | 1 | 365 | 8.5866 | 0.85873 | 9 | 0.44528
30900 | 7.28 | 1 | 365 | 8.2905 | 0.96705 | 9 | 0.25752
28003 | 2.7 | 1 | 365 | 3.0748 | 0.25976 | 3 | 0.33452
28141 | 10.12 | 1 | 365 | 11.5247 | 0.70694 | 12 | 0.2316
28158 | 12.3 | 1 | 365 | 14.0072 | 0.18334 | 14 | 0.19058
30951 | 10.92 | 1 | 365 | 12.4357 | 0.45058 | 12 | 0.88627
24624 | 11.18 | 1 | 365 | 12.7318 | 0.34226 | 13 | 0.074041
30944 | 7.8 | 1 | 365 | 8.8826 | 0.75041 | 9 | 0.63305
25995 | 11.825 | 1 | 365 | 13.4663 | 0.55431 | 14 | 0.02062
30958 | 8.84 | 1 | 365 | 10.067 | 0.31713 | 10 | 0.38413
28912 | 18.36 | 1 | 365 | 20.9084 | 0.96635 | 21 | 0.87472
30957 | 3.12 | 1 | 365 | 3.5531 | 0.70016 | 4 | 0.25322
29006 | 6.7 | 1 | 365 | 7.63 | 0.97792 | 8 | 0.60788
6704 | 5999.93 | 0.8 | 365 | 5466.1762 | 0.59995 | 5466 | 0.77617
30960 | 6.24 | 1 | 365 | 7.1061 | 0.40033 | 7 | 0.50644
30974 | 7.54 | 1 | 365 | 8.5866 | 0.85873 | 9 | 0.44528
28921 | 7.02 | 1 | 365 | 7.9944 | 0.075371 | 8 | 0.069747
27716 | 3.315 | 1 | 365 | 3.7751 | 0.36893 | 4 | 0.14405
27850 | 6.375 | 1 | 365 | 7.2599 | 0.86332 | 8 | 0.12317
27868 | 5.355 | 1 | 365 | 6.0983 | 0.36519 | 6 | 0.46346
30052 | 13.26 | 1 | 365 | 15.1005 | 0.4757 | 15 | 0.57619
29862 | 6.63 | 1 | 365 | 7.5502 | 0.73785 | 8 | 0.28809
30057 | 5.775 | 1 | 365 | 6.5766 | 0.80559 | 7 | 0.38216
27873 | 7.14 | 1 | 365 | 8.131 | 0.48692 | 8 | 0.61795
28997 | 5.98 | 1 | 365 | 6.81 | 0.50865 | 7 | 0.31867
28425 | 9.62 | 1 | 365 | 10.9553 | 0.99217 | 11 | 0.94743
31003 | 3.12 | 1 | 365 | 3.5531 | 0.70016 | 4 | 0.25322
28599 | 4.42 | 1 | 365 | 5.0335 | 0.15857 | 5 | 0.19206
29062 | 2.86 | 1 | 365 | 3.257 | 0.80848 | 4 | 0.065452
30979 | 5.2 | 1 | 365 | 5.9218 | 0.83361 | 6 | 0.75537
29136 | 5.46 | 1 | 365 | 6.2178 | 0.72529 | 6 | 0.94314
31012 | 11.7 | 1 | 365 | 13.324 | 0.12562 | 13 | 0.44958
31014 | 9.62 | 1 | 365 | 10.9553 | 0.99217 | 11 | 0.94743
29197 | 13.26 | 1 | 365 | 15.1005 | 0.4757 | 15 | 0.57619
30073 | 7.8 | 1 | 365 | 8.8826 | 0.75041 | 9 | 0.63305
31015 | 5.72 | 1 | 365 | 6.5139 | 0.61697 | 7 | 0.1309
30077 | 6.325 | 1 | 365 | 7.2029 | 0.69184 | 7 | 0.89475
31018 | 9.805 | 1 | 365 | 11.1659 | 0.62664 | 11 | 0.79257
25953 | 7.2 | 1 | 365 | 8.1994 | 0.69269 | 8 | 0.89205
31019 | 10.4 | 1 | 365 | 11.8435 | 0.66722 | 12 | 0.51074
31025 | 9.36 | 1 | 365 | 10.6592 | 0.10049 | 10 | 0.75966
30122 | 2.75 | 1 | 365 | 3.1317 | 0.43124 | 3 | 0.56294
31028 | 9.36 | 1 | 365 | 10.6592 | 0.10049 | 10 | 0.75966
30123 | 4.76 | 1 | 365 | 5.4207 | 0.32461 | 5 | 0.7453
31026 | 10.92 | 1 | 365 | 12.4357 | 0.45058 | 12 | 0.88627
30124 | 11.48 | 1 | 365 | 13.0734 | 0.37112 | 13 | 0.44454
31031 | 8.16 | 1 | 365 | 9.2926 | 0.98505 | 10 | 0.27765
30125 | 8.12 | 1 | 365 | 9.2471 | 0.84786 | 10 | 0.094921
31030 | 9.36 | 1 | 365 | 10.6592 | 0.10049 | 10 | 0.75966
30130 | 8.67 | 1 | 365 | 9.8734 | 0.73411 | 10 | 0.60751
31035 | 10.66 | 1 | 365 | 12.1396 | 0.5589 | 12 | 0.6985
30133 | 8.25 | 1 | 365 | 9.3951 | 0.29371 | 9 | 0.68881
29710 | 11.73 | 1 | 365 | 13.3581 | 0.2285 | 13 | 0.58663
31039 | 6.24 | 1 | 365 | 7.1061 | 0.40033 | 7 | 0.50644
31043 | 10.92 | 1 | 365 | 12.4357 | 0.45058 | 12 | 0.88627
30402 | 8.32 | 1 | 365 | 9.4748 | 0.53377 | 10 | 0.0085888
31045 | 6.48 | 1 | 365 | 7.3794 | 0.22342 | 7 | 0.60284
31049 | 3.9 | 1 | 365 | 4.4413 | 0.37521 | 4 | 0.81653
30397 | 9.62 | 1 | 365 | 10.9553 | 0.99217 | 11 | 0.94743
31062 | 13.78 | 1 | 365 | 15.6927 | 0.25906 | 15 | 0.95173
30399 | 5.3 | 1 | 365 | 6.0356 | 0.17656 | 6 | 0.2122
30400 | 8.48 | 1 | 365 | 9.657 | 0.082499 | 9 | 0.73952
31065 | 7.8 | 1 | 365 | 8.8826 | 0.75041 | 9 | 0.63305
30382 | 11.18 | 1 | 365 | 12.7318 | 0.34226 | 13 | 0.074041
30388 | 6.76 | 1 | 365 | 7.6983 | 0.18369 | 7 | 0.88198
31064 | 7.28 | 1 | 365 | 8.2905 | 0.96705 | 9 | 0.25752
29978 | 9.35 | 1 | 365 | 10.6478 | 0.066199 | 10 | 0.71398
31075 | 4.68 | 1 | 365 | 5.3296 | 0.050247 | 5 | 0.37983
30396 | 6.36 | 1 | 365 | 7.2428 | 0.81187 | 8 | 0.054642
31082 | 8.84 | 1 | 365 | 10.067 | 0.31713 | 10 | 0.38413
30403 | 4.42 | 1 | 365 | 5.0335 | 0.15857 | 5 | 0.19206
31071 | 4.68 | 1 | 365 | 5.3296 | 0.050247 | 5 | 0.37983
29208 | 8.84 | 1 | 365 | 10.067 | 0.31713 | 10 | 0.38413
31086 | 14.045 | 1 | 365 | 15.9944 | 0.16789 | 16 | 0.16234
31091 | 2.34 | 1 | 365 | 2.6648 | 0.025124 | 2 | 0.68992
31095 | 3.9 | 1 | 365 | 4.4413 | 0.37521 | 4 | 0.81653
30404 | 5.46 | 1 | 365 | 6.2178 | 0.72529 | 6 | 0.94314
30376 | 3.12 | 1 | 365 | 3.5531 | 0.70016 | 4 | 0.25322
30407 | 10.6 | 1 | 365 | 12.0713 | 0.35312 | 12 | 0.4244
30415 | 4.68 | 1 | 365 | 5.3296 | 0.050247 | 5 | 0.37983
30387 | 3.9 | 1 | 365 | 4.4413 | 0.37521 | 4 | 0.81653
30421 | 9.1 | 1 | 365 | 10.3631 | 0.20881 | 10 | 0.57189
30418 | 5.3 | 1 | 365 | 6.0356 | 0.17656 | 6 | 0.2122
30386 | 6.76 | 1 | 365 | 7.6983 | 0.18369 | 7 | 0.88198
30381 | 9.62 | 1 | 365 | 10.9553 | 0.99217 | 11 | 0.94743
30389 | 4.94 | 1 | 365 | 5.6257 | 0.94193 | 6 | 0.5676
30426 | 3.38 | 1 | 365 | 3.8491 | 0.59185 | 4 | 0.44099
30427 | 5.72 | 1 | 365 | 6.5139 | 0.61697 | 7 | 0.1309
30428 | 7.155 | 1 | 365 | 8.1481 | 0.53836 | 8 | 0.68647
30430 | 7.905 | 1 | 365 | 9.0022 | 0.11051 | 9 | 0.11273
29416 | 9.625 | 1 | 365 | 10.961 | 0.0093225 | 10 | 0.97027
30435 | 2.08 | 1 | 365 | 2.3687 | 0.13344 | 2 | 0.50215
29680 | 8.7 | 1 | 365 | 9.9076 | 0.837 | 10 | 0.74456
29768 | 6.44 | 1 | 365 | 7.3339 | 0.086238 | 7 | 0.42011
29772 | 20.7 | 1 | 365 | 23.5732 | 0.99148 | 24 | 0.56464
29774 | 7.2 | 1 | 365 | 8.1994 | 0.69269 | 8 | 0.89205
29782 | 9.9 | 1 | 365 | 11.2741 | 0.95245 | 12 | 0.22657
29783 | 8.8 | 1 | 365 | 10.0214 | 0.17995 | 10 | 0.20139
29784 | 5.225 | 1 | 365 | 5.9502 | 0.91935 | 6 | 0.86958
29788 | 7.44 | 1 | 365 | 8.4727 | 0.51578 | 8 | 0.98845
29787 | 7.14 | 1 | 365 | 8.131 | 0.48692 | 8 | 0.61795
29789 | 25 | 1 | 365 | 28.47 | 0.7385 | 29 | 0.2085
29795 | 6.885 | 1 | 365 | 7.8406 | 0.61238 | 8 | 0.45302
29796 | 8.1 | 1 | 365 | 9.2243 | 0.77927 | 10 | 0.003554
29800 | 4.94 | 1 | 365 | 5.6257 | 0.94193 | 6 | 0.5676
29801 | 13.44 | 1 | 365 | 15.3055 | 0.093018 | 15 | 0.39849
29803 | 11.2 | 1 | 365 | 12.7546 | 0.41085 | 13 | 0.16541
29828 | 4.335 | 1 | 365 | 4.9367 | 0.86706 | 5 | 0.80375
29829 | 5.32 | 1 | 365 | 6.0584 | 0.24515 | 6 | 0.30357
30434 | 3.64 | 1 | 365 | 4.1452 | 0.48353 | 4 | 0.62876
29754 | 6.93 | 1 | 365 | 7.8919 | 0.76671 | 8 | 0.6586
30437 | 6.36 | 1 | 365 | 7.2428 | 0.81187 | 8 | 0.054642
29797 | 8.8 | 1 | 365 | 10.0214 | 0.17995 | 10 | 0.20139
30443 | 5.46 | 1 | 365 | 6.2178 | 0.72529 | 6 | 0.94314
30444 | 7.02 | 1 | 365 | 7.9944 | 0.075371 | 8 | 0.069747
30436 | 7.8 | 1 | 365 | 8.8826 | 0.75041 | 9 | 0.63305
30447 | 6.48 | 1 | 365 | 7.3794 | 0.22342 | 7 | 0.60284
30450 | 6.24 | 1 | 365 | 7.1061 | 0.40033 | 7 | 0.50644
30451 | 7.02 | 1 | 365 | 7.9944 | 0.075371 | 8 | 0.069747
30453 | 6.5 | 1 | 365 | 7.4022 | 0.29201 | 7 | 0.69421
30457 | 14.04 | 1 | 365 | 15.9888 | 0.15074 | 16 | 0.13949
30459 | 13 | 1 | 365 | 14.8044 | 0.58402 | 15 | 0.38842
30462 | 10.4 | 1 | 365 | 11.8435 | 0.66722 | 12 | 0.51074
30464 | 2.86 | 1 | 365 | 3.257 | 0.80848 | 4 | 0.065452
30468 | 7.5 | 1 | 365 | 8.541 | 0.72155 | 9 | 0.26255
30474 | 10.335 | 1 | 365 | 11.7695 | 0.4443 | 12 | 0.21379
30378 | 3.12 | 1 | 365 | 3.5531 | 0.70016 | 4 | 0.25322
30425 | 3.64 | 1 | 365 | 4.1452 | 0.48353 | 4 | 0.62876
30536 | 7.28 | 1 | 365 | 8.2905 | 0.96705 | 9 | 0.25752
30538 | 5.46 | 1 | 365 | 6.2178 | 0.72529 | 6 | 0.94314
30540 | 5.2 | 1 | 365 | 5.9218 | 0.83361 | 6 | 0.75537
30542 | 7.28 | 1 | 365 | 8.2905 | 0.96705 | 9 | 0.25752
30549 | 4.16 | 1 | 365 | 4.7374 | 0.26689 | 5 | 0.0042944
30556 | 7.65 | 1 | 365 | 8.7118 | 0.23598 | 8 | 0.9478
30558 | 9.9 | 1 | 365 | 11.2741 | 0.95245 | 12 | 0.22657
30560 | 11.18 | 1 | 365 | 12.7318 | 0.34226 | 13 | 0.074041
30449 | 9.62 | 1 | 365 | 10.9553 | 0.99217 | 11 | 0.94743
30570 | 5.72 | 1 | 365 | 6.5139 | 0.61697 | 7 | 0.1309
30572 | 6.375 | 1 | 365 | 7.2599 | 0.86332 | 8 | 0.12317
30566 | 5.98 | 1 | 365 | 6.81 | 0.50865 | 7 | 0.31867
30574 | 4.4 | 1 | 365 | 5.0107 | 0.089976 | 5 | 0.1007
30579 | 7.8 | 1 | 365 | 8.8826 | 0.75041 | 9 | 0.63305
30584 | 8.32 | 1 | 365 | 9.4748 | 0.53377 | 10 | 0.0085888
30582 | 7.8 | 1 | 365 | 8.8826 | 0.75041 | 9 | 0.63305
30585 | 3.64 | 1 | 365 | 4.1452 | 0.48353 | 4 | 0.62876
30589 | 7.8 | 1 | 365 | 8.8826 | 0.75041 | 9 | 0.63305
30591 | 8.84 | 1 | 365 | 10.067 | 0.31713 | 10 | 0.38413
30593 | 6.24 | 1 | 365 | 7.1061 | 0.40033 | 7 | 0.50644
30596 | 8.58 | 1 | 365 | 9.7709 | 0.42545 | 10 | 0.19636
30533 | 11.7 | 1 | 365 | 13.324 | 0.12562 | 13 | 0.44958
30622 | 12.48 | 1 | 365 | 14.2122 | 0.80066 | 15 | 0.012883
30624 | 8.06 | 1 | 365 | 9.1787 | 0.64209 | 9 | 0.82082
30635 | 10.92 | 1 | 365 | 12.4357 | 0.45058 | 12 | 0.88627
30638 | 3.64 | 1 | 365 | 4.1452 | 0.48353 | 4 | 0.62876
30639 | 4.76 | 1 | 365 | 5.4207 | 0.32461 | 5 | 0.7453
30657 | 6.75 | 1 | 365 | 7.6869 | 0.1494 | 7 | 0.8363
30665 | 7.28 | 1 | 365 | 8.2905 | 0.96705 | 9 | 0.25752
30661 | 5.72 | 1 | 365 | 6.5139 | 0.61697 | 7 | 0.1309
30671 | 5.2 | 1 | 365 | 5.9218 | 0.83361 | 6 | 0.75537
30677 | 8.32 | 1 | 365 | 9.4748 | 0.53377 | 10 | 0.0085888
30681 | 10.92 | 1 | 365 | 12.4357 | 0.45058 | 12 | 0.88627
30662 | 11.2 | 1 | 365 | 12.7546 | 0.41085 | 13 | 0.16541
30683 | 7.28 | 1 | 365 | 8.2905 | 0.96705 | 9 | 0.25752
30684 | 11.6 | 1 | 365 | 13.2101 | 0.78266 | 13 | 0.99274
29835 | 9.69 | 1 | 365 | 11.035 | 0.23224 | 11 | 0.26721
29837 | 9.62 | 1 | 365 | 10.9553 | 0.99217 | 11 | 0.94743
29838 | 7.56 | 1 | 365 | 8.6093 | 0.92732 | 9 | 0.53665
29839 | 5.775 | 1 | 365 | 6.5766 | 0.80559 | 7 | 0.38216
29841 | 3.85 | 1 | 365 | 4.3844 | 0.20373 | 4 | 0.58811
29843 | 3.85 | 1 | 365 | 4.3844 | 0.20373 | 4 | 0.58811
29847 | 7.28 | 1 | 365 | 8.2905 | 0.96705 | 9 | 0.25752
30211 | 11.22 | 1 | 365 | 12.7773 | 0.47944 | 13 | 0.25677
29849 | 7.28 | 1 | 365 | 8.2905 | 0.96705 | 9 | 0.25752
30216 | 6.63 | 1 | 365 | 7.5502 | 0.73785 | 8 | 0.28809
29848 | 5.32 | 1 | 365 | 6.0584 | 0.24515 | 6 | 0.30357
29851 | 15.68 | 1 | 365 | 17.8564 | 0.77519 | 18 | 0.63157
30739 | 6.885 | 1 | 365 | 7.8406 | 0.61238 | 8 | 0.45302
29854 | 5.6 | 1 | 365 | 6.3773 | 0.20542 | 6 | 0.5827
29852 | 8.415 | 1 | 365 | 9.583 | 0.85958 | 10 | 0.44258
29856 | 3.92 | 1 | 365 | 4.4641 | 0.4438 | 4 | 0.90789
29860 | 7 | 1 | 365 | 7.9716 | 0.00678 | 7 | 0.97838
29868 | 5.04 | 1 | 365 | 5.7396 | 0.28488 | 6 | 0.024434
30071 | 4.2 | 1 | 365 | 4.783 | 0.40407 | 5 | 0.18703
30146 | 10.8 | 1 | 365 | 12.299 | 0.039032 | 12 | 0.33807
30012 | 10.215 | 1 | 365 | 11.6328 | 0.032751 | 11 | 0.66559
30550 | 9.36 | 1 | 365 | 10.6592 | 0.10049 | 10 | 0.75966
30963 | 5.98 | 1 | 365 | 6.81 | 0.50865 | 7 | 0.31867
30967 | 9.88 | 1 | 365 | 11.2513 | 0.88386 | 12 | 0.1352
30984 | 6.24 | 1 | 365 | 7.1061 | 0.40033 | 7 | 0.50644
30985 | 8.84 | 1 | 365 | 10.067 | 0.31713 | 10 | 0.38413
30992 | 7.02 | 1 | 365 | 7.9944 | 0.075371 | 8 | 0.069747
30945 | 6.24 | 1 | 365 | 7.1061 | 0.40033 | 7 | 0.50644
30991 | 5.98 | 1 | 365 | 6.81 | 0.50865 | 7 | 0.31867
30993 | 6.24 | 1 | 365 | 7.1061 | 0.40033 | 7 | 0.50644
30955 | 7.8 | 1 | 365 | 8.8826 | 0.75041 | 9 | 0.63305
30996 | 9.36 | 1 | 365 | 10.6592 | 0.10049 | 10 | 0.75966
30997 | 8.06 | 1 | 365 | 9.1787 | 0.64209 | 9 | 0.82082
30998 | 7.02 | 1 | 365 | 7.9944 | 0.075371 | 8 | 0.069747
31006 | 5.61 | 1 | 365 | 6.3887 | 0.23972 | 6 | 0.62839
30784 | 3.9 | 1 | 365 | 4.4413 | 0.37521 | 4 | 0.81653
30783 | 7.5 | 1 | 365 | 8.541 | 0.72155 | 9 | 0.26255
31054 | 6.2 | 1 | 365 | 7.0606 | 0.26315 | 7 | 0.32371
31060 | 6.2 | 1 | 365 | 7.0606 | 0.26315 | 7 | 0.32371
31063 | 6.2 | 1 | 365 | 7.0606 | 0.26315 | 7 | 0.32371
31067 | 4.2 | 1 | 365 | 4.783 | 0.40407 | 5 | 0.18703
31074 | 9 | 1 | 365 | 10.2492 | 0.86586 | 11 | 0.11506
31085 | 10.45 | 1 | 365 | 11.9005 | 0.83869 | 12 | 0.73915
31094 | 7.975 | 1 | 365 | 9.0819 | 0.35058 | 9 | 0.43251
31112 | 12.925 | 1 | 365 | 14.719 | 0.3268 | 15 | 0.045794
31133 | 4.95 | 1 | 365 | 5.6371 | 0.97622 | 6 | 0.61328
31135 | 8.8 | 1 | 365 | 10.0214 | 0.17995 | 10 | 0.20139
31308 | 5.4 | 1 | 365 | 6.1495 | 0.51952 | 6 | 0.66904
31205 | 9.1 | 1 | 365 | 10.3631 | 0.20881 | 10 | 0.57189
31230 | 14.03 | 1 | 365 | 15.9774 | 0.11645 | 16 | 0.09381
31270 | 10 | 1 | 365 | 11.388 | 0.2954 | 11 | 0.6834
29625 | 70.72 | 0.9 | 365 | 72.4823 | 0.28336 | 72 | 0.7657
29575 | 204.08 | 0.9 | 365 | 209.1657 | 0.91047 | 210 | 0.076144
31258 | 9 | 1 | 365 | 10.2492 | 0.86586 | 11 | 0.11506
31259 | 7.5 | 1 | 365 | 8.541 | 0.72155 | 9 | 0.26255
31265 | 4.5 | 1 | 365 | 5.1246 | 0.43293 | 5 | 0.55753
29411 | 12.81 | 1 | 365 | 14.588 | 0.93241 | 15 | 0.52044
31309 | 6.21 | 1 | 365 | 7.0719 | 0.29744 | 7 | 0.36939
31316 | 5.215 | 1 | 365 | 5.9388 | 0.88505 | 6 | 0.82389
31322 | 5.47 | 1 | 365 | 6.2292 | 0.75958 | 6 | 0.98882
31320 | 6.3 | 1 | 365 | 7.1744 | 0.6061 | 7 | 0.78054
31324 | 8.67 | 1 | 365 | 9.8734 | 0.73411 | 10 | 0.60751
31325 | 5.72 | 1 | 365 | 6.5139 | 0.61697 | 7 | 0.1309
31326 | 5.7 | 1 | 365 | 6.4912 | 0.54838 | 7 | 0.039538
31328 | 13.26 | 1 | 365 | 15.1005 | 0.4757 | 15 | 0.57619
31330 | 10.455 | 1 | 365 | 11.9062 | 0.85584 | 12 | 0.76199
31333 | 3.85 | 1 | 365 | 4.3844 | 0.20373 | 4 | 0.58811
27715 | 3.64 | 1 | 365 | 4.1452 | 0.48353 | 4 | 0.62876
29224 | 21.32 | 1 | 365 | 24.2792 | 0.11779 | 24 | 0.39701
27646 | 10.4 | 1 | 365 | 11.8435 | 0.66722 | 12 | 0.51074
19827 | 4.75 | 1 | 365 | 5.4093 | 0.29031 | 5 | 0.69961
29628 | 4.68 | 1 | 365 | 5.3296 | 0.050247 | 5 | 0.37983
30829 | 3.9 | 1 | 365 | 4.4413 | 0.37521 | 4 | 0.81653
31217 | 5.98 | 1 | 365 | 6.81 | 0.50865 | 7 | 0.31867
27370 | 7 | 1 | 365 | 7.9716 | 0.00678 | 7 | 0.97838
27485 | 4.59 | 1 | 365 | 5.2271 | 0.74159 | 5 | 0.96868
14617 | 5.61 | 1 | 365 | 6.3887 | 0.23972 | 6 | 0.62839
19925 | 5.72 | 1 | 365 | 6.5139 | 0.61697 | 7 | 0.1309
31132 | 13.78 | 1 | 365 | 15.6927 | 0.25906 | 15 | 0.95173
31134 | 8.58 | 1 | 365 | 9.7709 | 0.42545 | 10 | 0.19636
31136 | 7.8 | 1 | 365 | 8.8826 | 0.75041 | 9 | 0.63305
31137 | 4.16 | 1 | 365 | 4.7374 | 0.26689 | 5 | 0.0042944
31335 | 6.6 | 1 | 365 | 7.5161 | 0.63496 | 8 | 0.15104
31139 | 10.4 | 1 | 365 | 11.8435 | 0.66722 | 12 | 0.51074
31551 | 3.64 | 1 | 365 | 4.1452 | 0.48353 | 4 | 0.62876
31141 | 5.98 | 1 | 365 | 6.81 | 0.50865 | 7 | 0.31867
27524 | 7.14 | 1 | 365 | 8.131 | 0.48692 | 8 | 0.61795
31557 | 3.9 | 1 | 365 | 4.4413 | 0.37521 | 4 | 0.81653
31142 | 6.5 | 1 | 365 | 7.4022 | 0.29201 | 7 | 0.69421
31554 | 5.46 | 1 | 365 | 6.2178 | 0.72529 | 6 | 0.94314
31558 | 8.32 | 1 | 365 | 9.4748 | 0.53377 | 10 | 0.0085888
31340 | 5.6 | 1 | 365 | 6.3773 | 0.20542 | 6 | 0.5827
31566 | 6.76 | 1 | 365 | 7.6983 | 0.18369 | 7 | 0.88198
31344 | 7.28 | 1 | 365 | 8.2905 | 0.96705 | 9 | 0.25752
31565 | 7.8 | 1 | 365 | 8.8826 | 0.75041 | 9 | 0.63305
31568 | 3.12 | 1 | 365 | 3.5531 | 0.70016 | 4 | 0.25322
31343 | 9.36 | 1 | 365 | 10.6592 | 0.10049 | 10 | 0.75966
31346 | 10.36 | 1 | 365 | 11.798 | 0.53003 | 12 | 0.328
31552 | 7.14 | 1 | 365 | 8.131 | 0.48692 | 8 | 0.61795
31143 | 4.42 | 1 | 365 | 5.0335 | 0.15857 | 5 | 0.19206
31553 | 3.06 | 1 | 365 | 3.4847 | 0.49439 | 3 | 0.97912
31347 | 9.1 | 1 | 365 | 10.3631 | 0.20881 | 10 | 0.57189
29481 | 4.24 | 1 | 365 | 4.8285 | 0.54125 | 5 | 0.36976
31209 | 5.72 | 1 | 365 | 6.5139 | 0.61697 | 7 | 0.1309
31212 | 4.24 | 1 | 365 | 4.8285 | 0.54125 | 5 | 0.36976
31218 | 8.32 | 1 | 365 | 9.4748 | 0.53377 | 10 | 0.0085888
31561 | 5.46 | 1 | 365 | 6.2178 | 0.72529 | 6 | 0.94314
31220 | 6.5 | 1 | 365 | 7.4022 | 0.29201 | 7 | 0.69421
31562 | 11.18 | 1 | 365 | 12.7318 | 0.34226 | 13 | 0.074041
31225 | 2.08 | 1 | 365 | 2.3687 | 0.13344 | 2 | 0.50215
31563 | 6.24 | 1 | 365 | 7.1061 | 0.40033 | 7 | 0.50644
31567 | 5.98 | 1 | 365 | 6.81 | 0.50865 | 7 | 0.31867
31569 | 9.88 | 1 | 365 | 11.2513 | 0.88386 | 12 | 0.1352
31233 | 4.68 | 1 | 365 | 5.3296 | 0.050247 | 5 | 0.37983
31235 | 4.68 | 1 | 365 | 5.3296 | 0.050247 | 5 | 0.37983
31571 | 6.5 | 1 | 365 | 7.4022 | 0.29201 | 7 | 0.69421
31570 | 9.1 | 1 | 365 | 10.3631 | 0.20881 | 10 | 0.57189
31485 | 7.02 | 1 | 365 | 7.9944 | 0.075371 | 8 | 0.069747
31499 | 6.5 | 1 | 365 | 7.4022 | 0.29201 | 7 | 0.69421
31505 | 7.54 | 1 | 365 | 8.5866 | 0.85873 | 9 | 0.44528
31460 | 5.72 | 1 | 365 | 6.5139 | 0.61697 | 7 | 0.1309
31421 | 6.5 | 1 | 365 | 7.4022 | 0.29201 | 7 | 0.69421
31470 | 3.12 | 1 | 365 | 3.5531 | 0.70016 | 4 | 0.25322
31436 | 6.76 | 1 | 365 | 7.6983 | 0.18369 | 7 | 0.88198
31473 | 5.98 | 1 | 365 | 6.81 | 0.50865 | 7 | 0.31867
31475 | 3.12 | 1 | 365 | 3.5531 | 0.70016 | 4 | 0.25322
31441 | 8.58 | 1 | 365 | 9.7709 | 0.42545 | 10 | 0.19636
31497 | 13 | 1 | 365 | 14.8044 | 0.58402 | 15 | 0.38842
31479 | 8.84 | 1 | 365 | 10.067 | 0.31713 | 10 | 0.38413
31446 | 6.24 | 1 | 365 | 7.1061 | 0.40033 | 7 | 0.50644
31480 | 5.98 | 1 | 365 | 6.81 | 0.50865 | 7 | 0.31867
31481 | 7.54 | 1 | 365 | 8.5866 | 0.85873 | 9 | 0.44528
31491 | 7.8 | 1 | 365 | 8.8826 | 0.75041 | 9 | 0.63305
31494 | 5.98 | 1 | 365 | 6.81 | 0.50865 | 7 | 0.31867
31500 | 9.88 | 1 | 365 | 11.2513 | 0.88386 | 12 | 0.1352
31510 | 13 | 1 | 365 | 14.8044 | 0.58402 | 15 | 0.38842
31536 | 4.94 | 1 | 365 | 5.6257 | 0.94193 | 6 | 0.5676
31515 | 5.2 | 1 | 365 | 5.9218 | 0.83361 | 6 | 0.75537
31524 | 8.32 | 1 | 365 | 9.4748 | 0.53377 | 10 | 0.0085888
31526 | 3.9 | 1 | 365 | 4.4413 | 0.37521 | 4 | 0.81653
31238 | 11.25 | 1 | 365 | 12.8115 | 0.58232 | 13 | 0.39382
31244 | 8.58 | 1 | 365 | 9.7709 | 0.42545 | 10 | 0.19636
31247 | 5.98 | 1 | 365 | 6.81 | 0.50865 | 7 | 0.31867
29171 | 9.275 | 1 | 365 | 10.5624 | 0.80898 | 11 | 0.37135
29265 | 13.52 | 1 | 365 | 15.3966 | 0.36738 | 15 | 0.76396
29349 | 7.29 | 1 | 365 | 8.3019 | 0.0013466 | 8 | 0.3032
31349 | 5.6 | 1 | 365 | 6.3773 | 0.20542 | 6 | 0.5827
31250 | 6.095 | 1 | 365 | 6.941 | 0.90305 | 7 | 0.84403
31351 | 6.72 | 1 | 365 | 7.6527 | 0.046509 | 7 | 0.69924
31254 | 4.16 | 1 | 365 | 4.7374 | 0.26689 | 5 | 0.0042944
31353 | 3.57 | 1 | 365 | 4.0655 | 0.24346 | 4 | 0.30897
31002 | 7.14 | 1 | 365 | 8.131 | 0.48692 | 8 | 0.61795
31264 | 4.68 | 1 | 365 | 5.3296 | 0.050247 | 5 | 0.37983
31354 | 8.68 | 1 | 365 | 9.8848 | 0.76841 | 10 | 0.65319
31274 | 8.32 | 1 | 365 | 9.4748 | 0.53377 | 10 | 0.0085888
31281 | 5.72 | 1 | 365 | 6.5139 | 0.61697 | 7 | 0.1309
31010 | 5.2 | 1 | 365 | 5.9218 | 0.83361 | 6 | 0.75537
31356 | 10.6 | 1 | 365 | 12.0713 | 0.35312 | 12 | 0.4244
31357 | 3.64 | 1 | 365 | 4.1452 | 0.48353 | 4 | 0.62876
31360 | 8.525 | 1 | 365 | 9.7083 | 0.23683 | 9 | 0.9451
31361 | 6.16 | 1 | 365 | 7.015 | 0.12597 | 7 | 0.14097
31362 | 10.08 | 1 | 365 | 11.4791 | 0.56976 | 12 | 0.048867
31363 | 7.84 | 1 | 365 | 8.9282 | 0.88759 | 9 | 0.81579
30999 | 8.32 | 1 | 365 | 9.4748 | 0.53377 | 10 | 0.0085888
31641 | 9.88 | 1 | 365 | 11.2513 | 0.88386 | 12 | 0.1352
30950 | 7.02 | 1 | 365 | 7.9944 | 0.075371 | 8 | 0.069747
31679 | 10.4 | 1 | 365 | 11.8435 | 0.66722 | 12 | 0.51074
31609 | 12.04 | 1 | 365 | 13.7112 | 0.29166 | 14 | 0.0028136
31635 | 9.435 | 1 | 365 | 10.7446 | 0.35771 | 11 | 0.10229
31755 | 13.52 | 1 | 365 | 15.3966 | 0.36738 | 15 | 0.76396
31638 | 6.3 | 1 | 365 | 7.1744 | 0.6061 | 7 | 0.78054
31762 | 5.2 | 1 | 365 | 5.9218 | 0.83361 | 6 | 0.75537
31617 | 4.68 | 1 | 365 | 5.3296 | 0.050247 | 5 | 0.37983
31763 | 6.24 | 1 | 365 | 7.1061 | 0.40033 | 7 | 0.50644
31768 | 5.72 | 1 | 365 | 6.5139 | 0.61697 | 7 | 0.1309
31632 | 8.58 | 1 | 365 | 9.7709 | 0.42545 | 10 | 0.19636
31634 | 5.72 | 1 | 365 | 6.5139 | 0.61697 | 7 | 0.1309
31769 | 4.68 | 1 | 365 | 5.3296 | 0.050247 | 5 | 0.37983
31636 | 5.2 | 1 | 365 | 5.9218 | 0.83361 | 6 | 0.75537
31639 | 8.58 | 1 | 365 | 9.7709 | 0.42545 | 10 | 0.19636
31646 | 9.36 | 1 | 365 | 10.6592 | 0.10049 | 10 | 0.75966
31648 | 5.2 | 1 | 365 | 5.9218 | 0.83361 | 6 | 0.75537
31630 | 3.445 | 1 | 365 | 3.9232 | 0.81477 | 4 | 0.73793
31118 | 7.848 | 1 | 365 | 8.9373 | 0.91503 | 9 | 0.85233
31613 | 6.25 | 1 | 365 | 7.1175 | 0.43462 | 7 | 0.55212
31397 | 7.125 | 1 | 365 | 8.114 | 0.43547 | 8 | 0.54942
31781 | 6.5 | 1 | 365 | 7.4022 | 0.29201 | 7 | 0.69421
31787 | 9.1 | 1 | 365 | 10.3631 | 0.20881 | 10 | 0.57189
31791 | 5.72 | 1 | 365 | 6.5139 | 0.61697 | 7 | 0.1309
31796 | 10.66 | 1 | 365 | 12.1396 | 0.5589 | 12 | 0.6985
31797 | 4.68 | 1 | 365 | 5.3296 | 0.050247 | 5 | 0.37983
31803 | 6.24 | 1 | 365 | 7.1061 | 0.40033 | 7 | 0.50644
31403 | 2.86 | 1 | 365 | 3.257 | 0.80848 | 4 | 0.065452
31080 | 183.83 | 1 | 365 | 209.3456 | 0.45234 | 209 | 0.79794
31404 | 8.06 | 1 | 365 | 9.1787 | 0.64209 | 9 | 0.82082
31722 | 8.06 | 1 | 365 | 9.1787 | 0.64209 | 9 | 0.82082
31731 | 7.28 | 1 | 365 | 8.2905 | 0.96705 | 9 | 0.25752
31405 | 12.48 | 1 | 365 | 14.2122 | 0.80066 | 15 | 0.012883
31741 | 8.06 | 1 | 365 | 9.1787 | 0.64209 | 9 | 0.82082
31406 | 4.505 | 1 | 365 | 5.1303 | 0.45008 | 5 | 0.58037
31342 | 13.44 | 1 | 365 | 15.3055 | 0.093018 | 15 | 0.39849
31337 | 5.6 | 1 | 365 | 6.3773 | 0.20542 | 6 | 0.5827
29846 | 25.5 | 0.9 | 365 | 26.1355 | 0.70794 | 26 | 0.8434
31407 | 2.86 | 1 | 365 | 3.257 | 0.80848 | 4 | 0.065452
31434 | 14.04 | 1 | 365 | 15.9888 | 0.15074 | 16 | 0.13949
31443 | 7.28 | 1 | 365 | 8.2905 | 0.96705 | 9 | 0.25752
31454 | 8.9 | 1 | 365 | 10.1353 | 0.52291 | 10 | 0.65823
31455 | 3.9 | 1 | 365 | 4.4413 | 0.37521 | 4 | 0.81653
31465 | 10.14 | 1 | 365 | 11.5474 | 0.77554 | 12 | 0.32297
31463 | 5.2 | 1 | 365 | 5.9218 | 0.83361 | 6 | 0.75537
31471 | 11.44 | 1 | 365 | 13.0279 | 0.23394 | 13 | 0.26181
31472 | 7.54 | 1 | 365 | 8.5866 | 0.85873 | 9 | 0.44528
31474 | 12.455 | 1 | 365 | 14.1838 | 0.71492 | 14 | 0.89867
31476 | 5.46 | 1 | 365 | 6.2178 | 0.72529 | 6 | 0.94314
31651 | 5.98 | 1 | 365 | 6.81 | 0.50865 | 7 | 0.31867
31478 | 5.2 | 1 | 365 | 5.9218 | 0.83361 | 6 | 0.75537
31645 | 8.06 | 1 | 365 | 9.1787 | 0.64209 | 9 | 0.82082
31649 | 6.24 | 1 | 365 | 7.1061 | 0.40033 | 7 | 0.50644
31656 | 2.86 | 1 | 365 | 3.257 | 0.80848 | 4 | 0.065452
31659 | 9.62 | 1 | 365 | 10.9553 | 0.99217 | 11 | 0.94743
31676 | 2.6 | 1 | 365 | 2.9609 | 0.9168 | 3 | 0.87768
31678 | 4.16 | 1 | 365 | 4.7374 | 0.26689 | 5 | 0.0042944
31681 | 8.32 | 1 | 365 | 9.4748 | 0.53377 | 10 | 0.0085888
31713 | 6.76 | 1 | 365 | 7.6983 | 0.18369 | 7 | 0.88198
31719 | 8.06 | 1 | 365 | 9.1787 | 0.64209 | 9 | 0.82082
31723 | 8.32 | 1 | 365 | 9.4748 | 0.53377 | 10 | 0.0085888
31726 | 3.9 | 1 | 365 | 4.4413 | 0.37521 | 4 | 0.81653
31730 | 5.2 | 1 | 365 | 5.9218 | 0.83361 | 6 | 0.75537
31732 | 5.72 | 1 | 365 | 6.5139 | 0.61697 | 7 | 0.1309
31736 | 2.86 | 1 | 365 | 3.257 | 0.80848 | 4 | 0.065452
31745 | 4.94 | 1 | 365 | 5.6257 | 0.94193 | 6 | 0.5676
31482 | 7.155 | 1 | 365 | 8.1481 | 0.53836 | 8 | 0.68647
31483 | 7 | 1 | 365 | 7.9716 | 0.00678 | 7 | 0.97838
31488 | 7.8 | 1 | 365 | 8.8826 | 0.75041 | 9 | 0.63305
31748 | 7.54 | 1 | 365 | 8.5866 | 0.85873 | 9 | 0.44528
31751 | 5.2 | 1 | 365 | 5.9218 | 0.83361 | 6 | 0.75537
31756 | 7.8 | 1 | 365 | 8.8826 | 0.75041 | 9 | 0.63305
31490 | 4.49 | 1 | 365 | 5.1132 | 0.39863 | 5 | 0.51185
31506 | 7.28 | 1 | 365 | 8.2905 | 0.96705 | 9 | 0.25752
31759 | 9.88 | 1 | 365 | 11.2513 | 0.88386 | 12 | 0.1352
31512 | 5.46 | 1 | 365 | 6.2178 | 0.72529 | 6 | 0.94314
31761 | 7 | 1 | 365 | 7.9716 | 0.00678 | 7 | 0.97838
31773 | 7.8 | 1 | 365 | 8.8826 | 0.75041 | 9 | 0.63305
31776 | 7.28 | 1 | 365 | 8.2905 | 0.96705 | 9 | 0.25752
31777 | 6.76 | 1 | 365 | 7.6983 | 0.18369 | 7 | 0.88198
31779 | 6.76 | 1 | 365 | 7.6983 | 0.18369 | 7 | 0.88198
31784 | 6.5 | 1 | 365 | 7.4022 | 0.29201 | 7 | 0.69421
31786 | 7.8 | 1 | 365 | 8.8826 | 0.75041 | 9 | 0.63305
31789 | 4.94 | 1 | 365 | 5.6257 | 0.94193 | 6 | 0.5676
31720 | 6.24 | 1 | 365 | 7.1061 | 0.40033 | 7 | 0.50644
31511 | 10.14 | 1 | 365 | 11.5474 | 0.77554 | 12 | 0.32297
31792 | 3.9 | 1 | 365 | 4.4413 | 0.37521 | 4 | 0.81653
31798 | 9.62 | 1 | 365 | 10.9553 | 0.99217 | 11 | 0.94743
31800 | 8.06 | 1 | 365 | 9.1787 | 0.64209 | 9 | 0.82082
31802 | 5.46 | 1 | 365 | 6.2178 | 0.72529 | 6 | 0.94314
31804 | 5.72 | 1 | 365 | 6.5139 | 0.61697 | 7 | 0.1309
31806 | 9.62 | 1 | 365 | 10.9553 | 0.99217 | 11 | 0.94743
31619 | 5.1 | 1 | 365 | 5.8079 | 0.49065 | 6 | 0.29853
31816 | 6.325 | 1 | 365 | 7.2029 | 0.69184 | 7 | 0.89475
31830 | 9.075 | 1 | 365 | 10.3346 | 0.12308 | 10 | 0.45769
31408 | 32.48 | 0.9 | 365 | 33.2894 | 0.25231 | 33 | 0.54171
31304 | 156.96 | 0.9 | 365 | 160.8714 | 0.47054 | 161 | 0.34198
31845 | 8.96 | 1 | 365 | 10.2036 | 0.72868 | 10 | 0.93233
31855 | 3.42 | 1 | 365 | 3.8947 | 0.72903 | 4 | 0.62372
31865 | 3.99 | 1 | 365 | 4.5438 | 0.68386 | 5 | 0.22768
31519 | 8.4 | 1 | 365 | 9.5659 | 0.80814 | 10 | 0.37406
31419 | 4.94 | 1 | 365 | 5.6257 | 0.94193 | 6 | 0.5676
31807 | 8.84 | 1 | 365 | 10.067 | 0.31713 | 10 | 0.38413
31523 | 5.3 | 1 | 365 | 6.0356 | 0.17656 | 6 | 0.2122
31809 | 3.38 | 1 | 365 | 3.8491 | 0.59185 | 4 | 0.44099
31433 | 7.28 | 1 | 365 | 8.2905 | 0.96705 | 9 | 0.25752
31743 | 2.6 | 1 | 365 | 2.9609 | 0.9168 | 3 | 0.87768
31810 | 6.5 | 1 | 365 | 7.4022 | 0.29201 | 7 | 0.69421
31424 | 8.32 | 1 | 365 | 9.4748 | 0.53377 | 10 | 0.0085888
31801 | 7.28 | 1 | 365 | 8.2905 | 0.96705 | 9 | 0.25752
31871 | 2.08 | 1 | 365 | 2.3687 | 0.13344 | 2 | 0.50215
31876 | 8.32 | 1 | 365 | 9.4748 | 0.53377 | 10 | 0.0085888
31924 | 7.02 | 1 | 365 | 7.9944 | 0.075371 | 8 | 0.069747
31930 | 4.42 | 1 | 365 | 5.0335 | 0.15857 | 5 | 0.19206
31528 | 6.24 | 1 | 365 | 7.1061 | 0.40033 | 7 | 0.50644
31608 | 4.68 | 1 | 365 | 5.3296 | 0.050247 | 5 | 0.37983
31597 | 11.7 | 1 | 365 | 13.324 | 0.12562 | 13 | 0.44958
31620 | 6.24 | 1 | 365 | 7.1061 | 0.40033 | 7 | 0.50644
31598 | 12.48 | 1 | 365 | 14.2122 | 0.80066 | 15 | 0.012883
31662 | 3.38 | 1 | 365 | 3.8491 | 0.59185 | 4 | 0.44099
31669 | 13 | 1 | 365 | 14.8044 | 0.58402 | 15 | 0.38842
31623 | 7.54 | 1 | 365 | 8.5866 | 0.85873 | 9 | 0.44528
31517 | 24.6 | 1 | 365 | 28.0145 | 0.36668 | 28 | 0.38116
31643 | 11.18 | 1 | 365 | 12.7318 | 0.34226 | 13 | 0.074041
31661 | 4.16 | 1 | 365 | 4.7374 | 0.26689 | 5 | 0.0042944
31430 | 7.02 | 1 | 365 | 7.9944 | 0.075371 | 8 | 0.069747
29024 | 8.745 | 1 | 365 | 9.9588 | 0.99133 | 10 | 0.95013
31697 | 4.94 | 1 | 365 | 5.6257 | 0.94193 | 6 | 0.5676
31675 | 5.72 | 1 | 365 | 6.5139 | 0.61697 | 7 | 0.1309
31718 | 3.9 | 1 | 365 | 4.4413 | 0.37521 | 4 | 0.81653
31420 | 12.74 | 1 | 365 | 14.5083 | 0.69234 | 15 | 0.20065
31749 | 2.34 | 1 | 365 | 2.6648 | 0.025124 | 2 | 0.68992
31437 | 7.8 | 1 | 365 | 8.8826 | 0.75041 | 9 | 0.63305
31708 | 9.62 | 1 | 365 | 10.9553 | 0.99217 | 11 | 0.94743
31715 | 9.36 | 1 | 365 | 10.6592 | 0.10049 | 10 | 0.75966
31728 | 11.18 | 1 | 365 | 12.7318 | 0.34226 | 13 | 0.074041
31601 | 12.74 | 1 | 365 | 14.5083 | 0.69234 | 15 | 0.20065
31832 | 3.64 | 1 | 365 | 4.1452 | 0.48353 | 4 | 0.62876
31775 | 8.06 | 1 | 365 | 9.1787 | 0.64209 | 9 | 0.82082
31603 | 13.26 | 1 | 365 | 15.1005 | 0.4757 | 15 | 0.57619
31834 | 13 | 1 | 365 | 14.8044 | 0.58402 | 15 | 0.38842
31837 | 7.54 | 1 | 365 | 8.5866 | 0.85873 | 9 | 0.44528
31606 | 5.46 | 1 | 365 | 6.2178 | 0.72529 | 6 | 0.94314
31610 | 9.88 | 1 | 365 | 11.2513 | 0.88386 | 12 | 0.1352
31616 | 4.42 | 1 | 365 | 5.0335 | 0.15857 | 5 | 0.19206
31624 | 3.12 | 1 | 365 | 3.5531 | 0.70016 | 4 | 0.25322
31808 | 12.22 | 1 | 365 | 13.9161 | 0.90898 | 14 | 0.82511
31813 | 6.76 | 1 | 365 | 7.6983 | 0.18369 | 7 | 0.88198
31815 | 4.68 | 1 | 365 | 5.3296 | 0.050247 | 5 | 0.37983
31817 | 11.44 | 1 | 365 | 13.0279 | 0.23394 | 13 | 0.26181
31818 | 10.865 | 1 | 365 | 12.3731 | 0.26195 | 12 | 0.63501
31850 | 3.9 | 1 | 365 | 4.4413 | 0.37521 | 4 | 0.81653
31852 | 5.46 | 1 | 365 | 6.2178 | 0.72529 | 6 | 0.94314
31854 | 4.68 | 1 | 365 | 5.3296 | 0.050247 | 5 | 0.37983
31858 | 9.62 | 1 | 365 | 10.9553 | 0.99217 | 11 | 0.94743
31857 | 9.1 | 1 | 365 | 10.3631 | 0.20881 | 10 | 0.57189
31868 | 8.32 | 1 | 365 | 9.4748 | 0.53377 | 10 | 0.0085888
31873 | 12.985 | 1 | 365 | 14.7873 | 0.53258 | 15 | 0.31989
31883 | 5.98 | 1 | 365 | 6.81 | 0.50865 | 7 | 0.31867
31894 | 8.32 | 1 | 365 | 9.4748 | 0.53377 | 10 | 0.0085888
31901 | 2.86 | 1 | 365 | 3.257 | 0.80848 | 4 | 0.065452
31903 | 8.32 | 1 | 365 | 9.4748 | 0.53377 | 10 | 0.0085888
31906 | 9.88 | 1 | 365 | 11.2513 | 0.88386 | 12 | 0.1352
31911 | 6.76 | 1 | 365 | 7.6983 | 0.18369 | 7 | 0.88198
31915 | 8.58 | 1 | 365 | 9.7709 | 0.42545 | 10 | 0.19636
31917 | 12.48 | 1 | 365 | 14.2122 | 0.80066 | 15 | 0.012883
31928 | 9.36 | 1 | 365 | 10.6592 | 0.10049 | 10 | 0.75966
31929 | 8.84 | 1 | 365 | 10.067 | 0.31713 | 10 | 0.38413
31931 | 2.86 | 1 | 365 | 3.257 | 0.80848 | 4 | 0.065452
31933 | 5.3 | 1 | 365 | 6.0356 | 0.17656 | 6 | 0.2122
32224 | 4.9 | 1 | 365 | 5.5801 | 0.80475 | 6 | 0.38487
32127 | 5.88 | 1 | 365 | 6.6961 | 0.1657 | 6 | 0.86184
32148 | 7.56 | 1 | 365 | 8.6093 | 0.92732 | 9 | 0.53665
31944 | 8.06 | 1 | 365 | 9.1787 | 0.64209 | 9 | 0.82082
31948 | 3.38 | 1 | 365 | 3.8491 | 0.59185 | 4 | 0.44099
31950 | 7.02 | 1 | 365 | 7.9944 | 0.075371 | 8 | 0.069747
31953 | 5.46 | 1 | 365 | 6.2178 | 0.72529 | 6 | 0.94314
31965 | 5.2 | 1 | 365 | 5.9218 | 0.83361 | 6 | 0.75537
31982 | 7.28 | 1 | 365 | 8.2905 | 0.96705 | 9 | 0.25752
31986 | 3.9 | 1 | 365 | 4.4413 | 0.37521 | 4 | 0.81653
31970 | 2.86 | 1 | 365 | 3.257 | 0.80848 | 4 | 0.065452
31988 | 3.12 | 1 | 365 | 3.5531 | 0.70016 | 4 | 0.25322
31992 | 5.72 | 1 | 365 | 6.5139 | 0.61697 | 7 | 0.1309
31993 | 7.14 | 1 | 365 | 8.131 | 0.48692 | 8 | 0.61795
32005 | 5.5 | 1 | 365 | 6.2634 | 0.86247 | 7 | 0.12587
32041 | 5.46 | 1 | 365 | 6.2178 | 0.72529 | 6 | 0.94314
32042 | 5.46 | 1 | 365 | 6.2178 | 0.72529 | 6 | 0.94314
32049 | 4.16 | 1 | 365 | 4.7374 | 0.26689 | 5 | 0.0042944
32046 | 4.68 | 1 | 365 | 5.3296 | 0.050247 | 5 | 0.37983
31935 | 9.36 | 1 | 365 | 10.6592 | 0.10049 | 10 | 0.75966
31633 | 10.4 | 1 | 365 | 11.8435 | 0.66722 | 12 | 0.51074
31640 | 12.22 | 1 | 365 | 13.9161 | 0.90898 | 14 | 0.82511
31946 | 7.02 | 1 | 365 | 7.9944 | 0.075371 | 8 | 0.069747
31955 | 9.88 | 1 | 365 | 11.2513 | 0.88386 | 12 | 0.1352
31957 | 7.02 | 1 | 365 | 7.9944 | 0.075371 | 8 | 0.069747
31961 | 11.18 | 1 | 365 | 12.7318 | 0.34226 | 13 | 0.074041
31972 | 7.28 | 1 | 365 | 8.2905 | 0.96705 | 9 | 0.25752
31975 | 9.36 | 1 | 365 | 10.6592 | 0.10049 | 10 | 0.75966
31985 | 4.94 | 1 | 365 | 5.6257 | 0.94193 | 6 | 0.5676
31983 | 7.8 | 1 | 365 | 8.8826 | 0.75041 | 9 | 0.63305
31990 | 7.8 | 1 | 365 | 8.8826 | 0.75041 | 9 | 0.63305
31995 | 3.38 | 1 | 365 | 3.8491 | 0.59185 | 4 | 0.44099
31999 | 9.1 | 1 | 365 | 10.3631 | 0.20881 | 10 | 0.57189
32002 | 4.24 | 1 | 365 | 4.8285 | 0.54125 | 5 | 0.36976
31998 | 8.06 | 1 | 365 | 9.1787 | 0.64209 | 9 | 0.82082
32004 | 5.2 | 1 | 365 | 5.9218 | 0.83361 | 6 | 0.75537
31655 | 7.54 | 1 | 365 | 8.5866 | 0.85873 | 9 | 0.44528
31644 | 11.18 | 1 | 365 | 12.7318 | 0.34226 | 13 | 0.074041
31660 | 4.42 | 1 | 365 | 5.0335 | 0.15857 | 5 | 0.19206
31647 | 12.48 | 1 | 365 | 14.2122 | 0.80066 | 15 | 0.012883
31666 | 7.28 | 1 | 365 | 8.2905 | 0.96705 | 9 | 0.25752
31849 | 6.76 | 1 | 365 | 7.6983 | 0.18369 | 7 | 0.88198
31680 | 5.46 | 1 | 365 | 6.2178 | 0.72529 | 6 | 0.94314
31889 | 9.1 | 1 | 365 | 10.3631 | 0.20881 | 10 | 0.57189
31689 | 11.96 | 1 | 365 | 13.62 | 0.017298 | 13 | 0.63735
31698 | 6.76 | 1 | 365 | 7.6983 | 0.18369 | 7 | 0.88198
31704 | 7.8 | 1 | 365 | 8.8826 | 0.75041 | 9 | 0.63305
31709 | 5.46 | 1 | 365 | 6.2178 | 0.72529 | 6 | 0.94314
31439 | 8.06 | 1 | 365 | 9.1787 | 0.64209 | 9 | 0.82082
31531 | 7.42 | 1 | 365 | 8.4499 | 0.44719 | 8 | 0.89708
31423 | 5.72 | 1 | 365 | 6.5139 | 0.61697 | 7 | 0.1309
31452 | 6.12 | 1 | 365 | 6.9695 | 0.98878 | 7 | 0.95824
31449 | 5.2 | 1 | 365 | 5.9218 | 0.83361 | 6 | 0.75537
31535 | 8.84 | 1 | 365 | 10.067 | 0.31713 | 10 | 0.38413
31440 | 2.86 | 1 | 365 | 3.257 | 0.80848 | 4 | 0.065452
32181 | 10.72 | 1 | 365 | 12.2079 | 0.76467 | 12 | 0.9726
32183 | 11.07 | 1 | 365 | 12.6065 | 0.96501 | 13 | 0.57152
32184 | 7.84 | 1 | 365 | 8.9282 | 0.88759 | 9 | 0.81579
32190 | 12 | 1 | 365 | 13.6656 | 0.15448 | 13 | 0.82008
31447 | 5.72 | 1 | 365 | 6.5139 | 0.61697 | 7 | 0.1309
31543 | 3.64 | 1 | 365 | 4.1452 | 0.48353 | 4 | 0.62876
31458 | 5.46 | 1 | 365 | 6.2178 | 0.72529 | 6 | 0.94314
32296 | 7.44 | 1 | 365 | 8.4727 | 0.51578 | 8 | 0.98845
20921 | 7.02 | 1 | 365 | 7.9944 | 0.075371 | 8 | 0.069747
32298 | 9.38 | 1 | 365 | 10.6819 | 0.16909 | 10 | 0.85103
31545 | 7.28 | 1 | 365 | 8.2905 | 0.96705 | 9 | 0.25752
31546 | 4.94 | 1 | 365 | 5.6257 | 0.94193 | 6 | 0.5676
32327 | 6.76 | 1 | 365 | 7.6983 | 0.18369 | 7 | 0.88198
32328 | 7.28 | 1 | 365 | 8.2905 | 0.96705 | 9 | 0.25752
32329 | 5.98 | 1 | 365 | 6.81 | 0.50865 | 7 | 0.31867
32336 | 8.32 | 1 | 365 | 9.4748 | 0.53377 | 10 | 0.0085888
32206 | 5.83 | 1 | 365 | 6.6392 | 0.99422 | 7 | 0.63342
32210 | 8.32 | 1 | 365 | 9.4748 | 0.53377 | 10 | 0.0085888
32205 | 8.06 | 1 | 365 | 9.1787 | 0.64209 | 9 | 0.82082
32213 | 6.24 | 1 | 365 | 7.1061 | 0.40033 | 7 | 0.50644
32344 | 2.08 | 1 | 365 | 2.3687 | 0.13344 | 2 | 0.50215
31799 | 12.48 | 1 | 365 | 14.2122 | 0.80066 | 15 | 0.012883
31846 | 9.36 | 1 | 365 | 10.6592 | 0.10049 | 10 | 0.75966
31550 | 6.5 | 1 | 365 | 7.4022 | 0.29201 | 7 | 0.69421
32366 | 4.42 | 1 | 365 | 5.0335 | 0.15857 | 5 | 0.19206
31843 | 5.46 | 1 | 365 | 6.2178 | 0.72529 | 6 | 0.94314
32362 | 7.95 | 1 | 365 | 9.0535 | 0.26484 | 9 | 0.3183
31847 | 8.06 | 1 | 365 | 9.1787 | 0.64209 | 9 | 0.82082
32364 | 5.72 | 1 | 365 | 6.5139 | 0.61697 | 7 | 0.1309
31572 | 6.76 | 1 | 365 | 7.6983 | 0.18369 | 7 | 0.88198
27433 | 11.475 | 1 | 365 | 13.0677 | 0.35397 | 13 | 0.4217
32375 | 11.66 | 1 | 365 | 13.2784 | 0.98844 | 14 | 0.26684
32354 | 6.36 | 1 | 365 | 7.2428 | 0.81187 | 8 | 0.054642
32374 | 7.54 | 1 | 365 | 8.5866 | 0.85873 | 9 | 0.44528
32378 | 4.42 | 1 | 365 | 5.0335 | 0.15857 | 5 | 0.19206
32391 | 9.435 | 1 | 365 | 10.7446 | 0.35771 | 11 | 0.10229
32389 | 7.8 | 1 | 365 | 8.8826 | 0.75041 | 9 | 0.63305
32043 | 4.94 | 1 | 365 | 5.6257 | 0.94193 | 6 | 0.5676
32393 | 10.335 | 1 | 365 | 11.7695 | 0.4443 | 12 | 0.21379
31861 | 6.5 | 1 | 365 | 7.4022 | 0.29201 | 7 | 0.69421
31851 | 8.58 | 1 | 365 | 9.7709 | 0.42545 | 10 | 0.19636
32403 | 3.9 | 1 | 365 | 4.4413 | 0.37521 | 4 | 0.81653
31885 | 6.5 | 1 | 365 | 7.4022 | 0.29201 | 7 | 0.69421
32405 | 11.22 | 1 | 365 | 12.7773 | 0.47944 | 13 | 0.25677
31900 | 7.28 | 1 | 365 | 8.2905 | 0.96705 | 9 | 0.25752
32209 | 9.36 | 1 | 365 | 10.6592 | 0.10049 | 10 | 0.75966
31904 | 5.46 | 1 | 365 | 6.2178 | 0.72529 | 6 | 0.94314
32057 | 7.8 | 1 | 365 | 8.8826 | 0.75041 | 9 | 0.63305
31909 | 7.8 | 1 | 365 | 8.8826 | 0.75041 | 9 | 0.63305
31960 | 6.76 | 1 | 365 | 7.6983 | 0.18369 | 7 | 0.88198
31966 | 5.72 | 1 | 365 | 6.5139 | 0.61697 | 7 | 0.1309
31979 | 4.68 | 1 | 365 | 5.3296 | 0.050247 | 5 | 0.37983
31984 | 2.34 | 1 | 365 | 2.6648 | 0.025124 | 2 | 0.68992
32419 | 6.5 | 1 | 365 | 7.4022 | 0.29201 | 7 | 0.69421
31959 | 5.98 | 1 | 365 | 6.81 | 0.50865 | 7 | 0.31867
31958 | 9.88 | 1 | 365 | 11.2513 | 0.88386 | 12 | 0.1352
32031 | 8.32 | 1 | 365 | 9.4748 | 0.53377 | 10 | 0.0085888
28052 | 11.73 | 1 | 365 | 13.3581 | 0.2285 | 13 | 0.58663
32060 | 7.54 | 1 | 365 | 8.5866 | 0.85873 | 9 | 0.44528
32055 | 10.14 | 1 | 365 | 11.5474 | 0.77554 | 12 | 0.32297
28025 | 8.58 | 1 | 365 | 9.7709 | 0.42545 | 10 | 0.19636
32268 | 5.2 | 1 | 365 | 5.9218 | 0.83361 | 6 | 0.75537
32279 | 6.5 | 1 | 365 | 7.4022 | 0.29201 | 7 | 0.69421
27835 | 7.54 | 1 | 365 | 8.5866 | 0.85873 | 9 | 0.44528
27834 | 7.8 | 1 | 365 | 8.8826 | 0.75041 | 9 | 0.63305
32288 | 7.42 | 1 | 365 | 8.4499 | 0.44719 | 8 | 0.89708
32291 | 13.52 | 1 | 365 | 15.3966 | 0.36738 | 15 | 0.76396
27829 | 7.28 | 1 | 365 | 8.2905 | 0.96705 | 9 | 0.25752
32297 | 8.06 | 1 | 365 | 9.1787 | 0.64209 | 9 | 0.82082
29264 | 8.06 | 1 | 365 | 9.1787 | 0.64209 | 9 | 0.82082
32303 | 7.8 | 1 | 365 | 8.8826 | 0.75041 | 9 | 0.63305
27697 | 7.8 | 1 | 365 | 8.8826 | 0.75041 | 9 | 0.63305
32307 | 2.6 | 1 | 365 | 2.9609 | 0.9168 | 3 | 0.87768
27552 | 5.2 | 1 | 365 | 5.9218 | 0.83361 | 6 | 0.75537
32315 | 11.96 | 1 | 365 | 13.62 | 0.017298 | 13 | 0.63735
27669 | 5.46 | 1 | 365 | 6.2178 | 0.72529 | 6 | 0.94314
32321 | 4 | 1 | 365 | 4.5552 | 0.71816 | 5 | 0.27336
31310 | 70.125 | 0.9 | 365 | 71.8725 | 0.44684 | 72 | 0.31936
31880 | 57.46 | 0.9 | 365 | 58.8919 | 0.35523 | 59 | 0.24713
31267 | 675.18 | 0.9 | 365 | 692.0055 | 0.0011355 | 692 | 0.0066211
13122 | 150.47 | 1 | 365 | 171.3552 | 0.042884 | 171 | 0.39812
32258 | 3.64 | 1 | 365 | 4.1452 | 0.48353 | 4 | 0.62876
32260 | 4.16 | 1 | 365 | 4.7374 | 0.26689 | 5 | 0.0042944
32133 | 7.54 | 1 | 365 | 8.5866 | 0.85873 | 9 | 0.44528
32261 | 2.34 | 1 | 365 | 2.6648 | 0.025124 | 2 | 0.68992
32065 | 8.58 | 1 | 365 | 9.7709 | 0.42545 | 10 | 0.19636
32211 | 6.5 | 1 | 365 | 7.4022 | 0.29201 | 7 | 0.69421
32082 | 11.96 | 1 | 365 | 13.62 | 0.017298 | 13 | 0.63735
32423 | 7.28 | 1 | 365 | 8.2905 | 0.96705 | 9 | 0.25752
32425 | 4.68 | 1 | 365 | 5.3296 | 0.050247 | 5 | 0.37983
32217 | 7.8 | 1 | 365 | 8.8826 | 0.75041 | 9 | 0.63305
32427 | 8.84 | 1 | 365 | 10.067 | 0.31713 | 10 | 0.38413
32200 | 8.06 | 1 | 365 | 9.1787 | 0.64209 | 9 | 0.82082
32429 | 7.14 | 1 | 365 | 8.131 | 0.48692 | 8 | 0.61795
32431 | 3.38 | 1 | 365 | 3.8491 | 0.59185 | 4 | 0.44099
32434 | 6.6 | 1 | 365 | 7.5161 | 0.63496 | 8 | 0.15104
32218 | 7.28 | 1 | 365 | 8.2905 | 0.96705 | 9 | 0.25752
32440 | 10.4 | 1 | 365 | 11.8435 | 0.66722 | 12 | 0.51074
32519 | 9.36 | 1 | 365 | 10.6592 | 0.10049 | 10 | 0.75966
32435 | 11.13 | 1 | 365 | 12.6748 | 0.17078 | 12 | 0.84562
32532 | 7.15 | 1 | 365 | 8.1424 | 0.52121 | 8 | 0.66363
32201 | 11.44 | 1 | 365 | 13.0279 | 0.23394 | 13 | 0.26181
32253 | 10.132 | 1 | 365 | 11.5383 | 0.7481 | 12 | 0.28642
32442 | 11.44 | 1 | 365 | 13.0279 | 0.23394 | 13 | 0.26181
32444 | 11.44 | 1 | 365 | 13.0279 | 0.23394 | 13 | 0.26181
32576 | 10.455 | 1 | 365 | 11.9062 | 0.85584 | 12 | 0.76199
32445 | 9.88 | 1 | 365 | 11.2513 | 0.88386 | 12 | 0.1352
32581 | 6.6 | 1 | 365 | 7.5161 | 0.63496 | 8 | 0.15104
32439 | 10.66 | 1 | 365 | 12.1396 | 0.5589 | 12 | 0.6985
32592 | 4.95 | 1 | 365 | 5.6371 | 0.97622 | 6 | 0.61328
32604 | 8.67 | 1 | 365 | 9.8734 | 0.73411 | 10 | 0.60751
32453 | 5.72 | 1 | 365 | 6.5139 | 0.61697 | 7 | 0.1309
32614 | 5.775 | 1 | 365 | 6.5766 | 0.80559 | 7 | 0.38216
32450 | 8.415 | 1 | 365 | 9.583 | 0.85958 | 10 | 0.44258
32456 | 7.95 | 1 | 365 | 9.0535 | 0.26484 | 9 | 0.3183
32460 | 9.36 | 1 | 365 | 10.6592 | 0.10049 | 10 | 0.75966
32463 | 4.42 | 1 | 365 | 5.0335 | 0.15857 | 5 | 0.19206
32464 | 7.02 | 1 | 365 | 7.9944 | 0.075371 | 8 | 0.069747
32625 | 16.83 | 1 | 365 | 19.166 | 0.71916 | 19 | 0.88516
32467 | 5.72 | 1 | 365 | 6.5139 | 0.61697 | 7 | 0.1309
32468 | 9.1 | 1 | 365 | 10.3631 | 0.20881 | 10 | 0.57189
32472 | 4.59 | 1 | 365 | 5.2271 | 0.74159 | 5 | 0.96868
32621 | 5.225 | 1 | 365 | 5.9502 | 0.91935 | 6 | 0.86958
32680 | 10.4 | 1 | 365 | 11.8435 | 0.66722 | 12 | 0.51074
32474 | 7.54 | 1 | 365 | 8.5866 | 0.85873 | 9 | 0.44528
32070 | 9.36 | 1 | 365 | 10.6592 | 0.10049 | 10 | 0.75966
32491 | 5.545 | 1 | 365 | 6.3146 | 0.016799 | 6 | 0.33145
32096 | 9.36 | 1 | 365 | 10.6592 | 0.10049 | 10 | 0.75966
32596 | 9.18 | 1 | 365 | 10.4542 | 0.48318 | 10 | 0.93736
32092 | 6.76 | 1 | 365 | 7.6983 | 0.18369 | 7 | 0.88198
32478 | 4.725 | 1 | 365 | 5.3808 | 0.20458 | 5 | 0.58541
32603 | 6.885 | 1 | 365 | 7.8406 | 0.61238 | 8 | 0.45302
32487 | 6.96 | 1 | 365 | 7.926 | 0.8696 | 8 | 0.79565
32605 | 7.14 | 1 | 365 | 8.131 | 0.48692 | 8 | 0.61795
32517 | 3.85 | 1 | 365 | 4.3844 | 0.20373 | 4 | 0.58811
28018 | 10.4 | 1 | 365 | 11.8435 | 0.66722 | 12 | 0.51074
32608 | 7.8 | 1 | 365 | 8.8826 | 0.75041 | 9 | 0.63305
32207 | 9.1 | 1 | 365 | 10.3631 | 0.20881 | 10 | 0.57189
32160 | 9.88 | 1 | 365 | 11.2513 | 0.88386 | 12 | 0.1352
32499 | 6.725 | 1 | 365 | 7.6584 | 0.063657 | 7 | 0.72209
32618 | 9.88 | 1 | 365 | 11.2513 | 0.88386 | 12 | 0.1352
32609 | 7.28 | 1 | 365 | 8.2905 | 0.96705 | 9 | 0.25752
32091 | 7.54 | 1 | 365 | 8.5866 | 0.85873 | 9 | 0.44528
32611 | 7.28 | 1 | 365 | 8.2905 | 0.96705 | 9 | 0.25752
32504 | 6.725 | 1 | 365 | 7.6584 | 0.063657 | 7 | 0.72209
32106 | 2.86 | 1 | 365 | 3.257 | 0.80848 | 4 | 0.065452
32613 | 5.2 | 1 | 365 | 5.9218 | 0.83361 | 6 | 0.75537
32110 | 6.24 | 1 | 365 | 7.1061 | 0.40033 | 7 | 0.50644
32617 | 5.46 | 1 | 365 | 6.2178 | 0.72529 | 6 | 0.94314
32507 | 6.725 | 1 | 365 | 7.6584 | 0.063657 | 7 | 0.72209
32508 | 4.95 | 1 | 365 | 5.6371 | 0.97622 | 6 | 0.61328
32167 | 6.24 | 1 | 365 | 7.1061 | 0.40033 | 7 | 0.50644
32176 | 5.98 | 1 | 365 | 6.81 | 0.50865 | 7 | 0.31867
32117 | 4.68 | 1 | 365 | 5.3296 | 0.050247 | 5 | 0.37983
32162 | 4.94 | 1 | 365 | 5.6257 | 0.94193 | 6 | 0.5676
32259 | 11.44 | 1 | 365 | 13.0279 | 0.23394 | 13 | 0.26181
32263 | 9.88 | 1 | 365 | 11.2513 | 0.88386 | 12 | 0.1352
32192 | 9.88 | 1 | 365 | 11.2513 | 0.88386 | 12 | 0.1352
32270 | 7.54 | 1 | 365 | 8.5866 | 0.85873 | 9 | 0.44528
32195 | 8.84 | 1 | 365 | 10.067 | 0.31713 | 10 | 0.38413
32252 | 2.08 | 1 | 365 | 2.3687 | 0.13344 | 2 | 0.50215
32256 | 8.84 | 1 | 365 | 10.067 | 0.31713 | 10 | 0.38413
32513 | 7.905 | 1 | 365 | 9.0022 | 0.11051 | 9 | 0.11273
32138 | 8.58 | 1 | 365 | 9.7709 | 0.42545 | 10 | 0.19636
32353 | 6.5 | 1 | 365 | 7.4022 | 0.29201 | 7 | 0.69421
32512 | 5.565 | 1 | 365 | 6.3374 | 0.08539 | 6 | 0.42281
32363 | 4.94 | 1 | 365 | 5.6257 | 0.94193 | 6 | 0.5676
32255 | 11.7 | 1 | 365 | 13.324 | 0.12562 | 13 | 0.44958
32370 | 7.28 | 1 | 365 | 8.2905 | 0.96705 | 9 | 0.25752
32122 | 5.72 | 1 | 365 | 6.5139 | 0.61697 | 7 | 0.1309
32511 | 7.975 | 1 | 365 | 9.0819 | 0.35058 | 9 | 0.43251
32262 | 9.88 | 1 | 365 | 11.2513 | 0.88386 | 12 | 0.1352
32128 | 5.98 | 1 | 365 | 6.81 | 0.50865 | 7 | 0.31867
32280 | 8.32 | 1 | 365 | 9.4748 | 0.53377 | 10 | 0.0085888
32277 | 8.84 | 1 | 365 | 10.067 | 0.31713 | 10 | 0.38413
32285 | 6.76 | 1 | 365 | 7.6983 | 0.18369 | 7 | 0.88198
32275 | 10.66 | 1 | 365 | 12.1396 | 0.5589 | 12 | 0.6985
32158 | 6.24 | 1 | 365 | 7.1061 | 0.40033 | 7 | 0.50644
32689 | 4.94 | 1 | 365 | 5.6257 | 0.94193 | 6 | 0.5676
32694 | 6.24 | 1 | 365 | 7.1061 | 0.40033 | 7 | 0.50644
32681 | 9.36 | 1 | 365 | 10.6592 | 0.10049 | 10 | 0.75966
32299 | 7.54 | 1 | 365 | 8.5866 | 0.85873 | 9 | 0.44528
32724 | 6.5 | 1 | 365 | 7.4022 | 0.29201 | 7 | 0.69421
32725 | 7.28 | 1 | 365 | 8.2905 | 0.96705 | 9 | 0.25752
32729 | 6.12 | 1 | 365 | 6.9695 | 0.98878 | 7 | 0.95824
32739 | 3.9 | 1 | 365 | 4.4413 | 0.37521 | 4 | 0.81653
32741 | 8.84 | 1 | 365 | 10.067 | 0.31713 | 10 | 0.38413
32745 | 8.32 | 1 | 365 | 9.4748 | 0.53377 | 10 | 0.0085888
32746 | 9.1 | 1 | 365 | 10.3631 | 0.20881 | 10 | 0.57189
32748 | 5.72 | 1 | 365 | 6.5139 | 0.61697 | 7 | 0.1309
32751 | 4.42 | 1 | 365 | 5.0335 | 0.15857 | 5 | 0.19206
32754 | 5.2 | 1 | 365 | 5.9218 | 0.83361 | 6 | 0.75537
32752 | 13.52 | 1 | 365 | 15.3966 | 0.36738 | 15 | 0.76396
32762 | 6.5 | 1 | 365 | 7.4022 | 0.29201 | 7 | 0.69421
32311 | 5.98 | 1 | 365 | 6.81 | 0.50865 | 7 | 0.31867
32764 | 3.38 | 1 | 365 | 3.8491 | 0.59185 | 4 | 0.44099
32766 | 8.84 | 1 | 365 | 10.067 | 0.31713 | 10 | 0.38413
33011 | 8.215 | 1 | 365 | 9.3552 | 0.17367 | 9 | 0.52891
33012 | 10.14 | 1 | 365 | 11.5474 | 0.77554 | 12 | 0.32297
33014 | 4.42 | 1 | 365 | 5.0335 | 0.15857 | 5 | 0.19206
33017 | 8.84 | 1 | 365 | 10.067 | 0.31713 | 10 | 0.38413
33019 | 9.805 | 1 | 365 | 11.1659 | 0.62664 | 11 | 0.79257
33021 | 6.24 | 1 | 365 | 7.1061 | 0.40033 | 7 | 0.50644
33016 | 7.41 | 1 | 365 | 8.4385 | 0.41289 | 8 | 0.8514
33018 | 3.42 | 1 | 365 | 3.8947 | 0.72903 | 4 | 0.62372
33022 | 11.4 | 1 | 365 | 12.9823 | 0.096756 | 13 | 0.079076
33032 | 4.59 | 1 | 365 | 5.2271 | 0.74159 | 5 | 0.96868
32139 | 2.86 | 1 | 365 | 3.257 | 0.80848 | 4 | 0.065452
32145 | 3.64 | 1 | 365 | 4.1452 | 0.48353 | 4 | 0.62876
32150 | 5.2 | 1 | 365 | 5.9218 | 0.83361 | 6 | 0.75537
32171 | 9.62 | 1 | 365 | 10.9553 | 0.99217 | 11 | 0.94743
32300 | 8.06 | 1 | 365 | 9.1787 | 0.64209 | 9 | 0.82082
32278 | 4.16 | 1 | 365 | 4.7374 | 0.26689 | 5 | 0.0042944
32765 | 11.7 | 1 | 365 | 13.324 | 0.12562 | 13 | 0.44958
32286 | 10.92 | 1 | 365 | 12.4357 | 0.45058 | 12 | 0.88627
32294 | 5.72 | 1 | 365 | 6.5139 | 0.61697 | 7 | 0.1309
32305 | 8.32 | 1 | 365 | 9.4748 | 0.53377 | 10 | 0.0085888
32770 | 4.16 | 1 | 365 | 4.7374 | 0.26689 | 5 | 0.0042944
32522 | 3.38 | 1 | 365 | 3.8491 | 0.59185 | 4 | 0.44099
32516 | 5.46 | 1 | 365 | 6.2178 | 0.72529 | 6 | 0.94314
32773 | 2.34 | 1 | 365 | 2.6648 | 0.025124 | 2 | 0.68992
32526 | 4.16 | 1 | 365 | 4.7374 | 0.26689 | 5 | 0.0042944
32769 | 11.7 | 1 | 365 | 13.324 | 0.12562 | 13 | 0.44958
32778 | 3.9 | 1 | 365 | 4.4413 | 0.37521 | 4 | 0.81653
32781 | 8.32 | 1 | 365 | 9.4748 | 0.53377 | 10 | 0.0085888
32555 | 6.24 | 1 | 365 | 7.1061 | 0.40033 | 7 | 0.50644
32589 | 9.36 | 1 | 365 | 10.6592 | 0.10049 | 10 | 0.75966
32599 | 8.06 | 1 | 365 | 9.1787 | 0.64209 | 9 | 0.82082
32783 | 3.12 | 1 | 365 | 3.5531 | 0.70016 | 4 | 0.25322
32623 | 9.1 | 1 | 365 | 10.3631 | 0.20881 | 10 | 0.57189
32634 | 9.88 | 1 | 365 | 11.2513 | 0.88386 | 12 | 0.1352
32641 | 7.28 | 1 | 365 | 8.2905 | 0.96705 | 9 | 0.25752
32632 | 13 | 1 | 365 | 14.8044 | 0.58402 | 15 | 0.38842
32788 | 4.42 | 1 | 365 | 5.0335 | 0.15857 | 5 | 0.19206
32643 | 6.76 | 1 | 365 | 7.6983 | 0.18369 | 7 | 0.88198
32645 | 9.36 | 1 | 365 | 10.6592 | 0.10049 | 10 | 0.75966
32657 | 11.75 | 1 | 365 | 13.3809 | 0.29709 | 13 | 0.678
32287 | 5.46 | 1 | 365 | 6.2178 | 0.72529 | 6 | 0.94314
32661 | 3.12 | 1 | 365 | 3.5531 | 0.70016 | 4 | 0.25322
32983 | 4.2 | 1 | 365 | 4.783 | 0.40407 | 5 | 0.18703
32772 | 5.98 | 1 | 365 | 6.81 | 0.50865 | 7 | 0.31867
32903 | 8.68 | 1 | 365 | 9.8848 | 0.76841 | 10 | 0.65319
32793 | 9.36 | 1 | 365 | 10.6592 | 0.10049 | 10 | 0.75966
32981 | 4.76 | 1 | 365 | 5.4207 | 0.32461 | 5 | 0.7453
32809 | 8.32 | 1 | 365 | 9.4748 | 0.53377 | 10 | 0.0085888
33048 | 5.5 | 1 | 365 | 6.2634 | 0.86247 | 7 | 0.12587
32797 | 6.76 | 1 | 365 | 7.6983 | 0.18369 | 7 | 0.88198
33049 | 4.2 | 1 | 365 | 4.783 | 0.40407 | 5 | 0.18703
33050 | 5.04 | 1 | 365 | 5.7396 | 0.28488 | 6 | 0.024434
32318 | 5.46 | 1 | 365 | 6.2178 | 0.72529 | 6 | 0.94314
32799 | 7.02 | 1 | 365 | 7.9944 | 0.075371 | 8 | 0.069747
33051 | 4.2 | 1 | 365 | 4.783 | 0.40407 | 5 | 0.18703
32806 | 9.36 | 1 | 365 | 10.6592 | 0.10049 | 10 | 0.75966
33057 | 5.88 | 1 | 365 | 6.6961 | 0.1657 | 6 | 0.86184
33062 | 3.66 | 1 | 365 | 4.168 | 0.55212 | 4 | 0.72012
32808 | 4.16 | 1 | 365 | 4.7374 | 0.26689 | 5 | 0.0042944
32823 | 6.5 | 1 | 365 | 7.4022 | 0.29201 | 7 | 0.69421
33087 | 4.8 | 1 | 365 | 5.4662 | 0.46179 | 5 | 0.92803
32826 | 3.9 | 1 | 365 | 4.4413 | 0.37521 | 4 | 0.81653
32829 | 5.46 | 1 | 365 | 6.2178 | 0.72529 | 6 | 0.94314
33094 | 7.5 | 1 | 365 | 8.541 | 0.72155 | 9 | 0.26255
33122 | 8.55 | 1 | 365 | 9.7367 | 0.32257 | 10 | 0.059307
32831 | 4.68 | 1 | 365 | 5.3296 | 0.050247 | 5 | 0.37983
13123 | 178.35 | 1 | 365 | 203.105 | 0.65846 | 203 | 0.76344
32834 | 11.44 | 1 | 365 | 13.0279 | 0.23394 | 13 | 0.26181
32308 | 9.1 | 1 | 365 | 10.3631 | 0.20881 | 10 | 0.57189
33065 | 3.12 | 1 | 365 | 3.5531 | 0.70016 | 4 | 0.25322
32310 | 3.9 | 1 | 365 | 4.4413 | 0.37521 | 4 | 0.81653
33054 | 4.68 | 1 | 365 | 5.3296 | 0.050247 | 5 | 0.37983
32361 | 3.64 | 1 | 365 | 4.1452 | 0.48353 | 4 | 0.62876
32316 | 6.5 | 1 | 365 | 7.4022 | 0.29201 | 7 | 0.69421
33069 | 13.26 | 1 | 365 | 15.1005 | 0.4757 | 15 | 0.57619
32383 | 9.36 | 1 | 365 | 10.6592 | 0.10049 | 10 | 0.75966
33085 | 7.28 | 1 | 365 | 8.2905 | 0.96705 | 9 | 0.25752
32320 | 4.68 | 1 | 365 | 5.3296 | 0.050247 | 5 | 0.37983
33091 | 2.86 | 1 | 365 | 3.257 | 0.80848 | 4 | 0.065452
32441 | 6.67 | 1 | 365 | 7.5958 | 0.87503 | 8 | 0.47083
32326 | 4.68 | 1 | 365 | 5.3296 | 0.050247 | 5 | 0.37983
32402 | 11.7 | 1 | 365 | 13.324 | 0.12562 | 13 | 0.44958
33093 | 14.04 | 1 | 365 | 15.9888 | 0.15074 | 16 | 0.13949
33099 | 3.12 | 1 | 365 | 3.5531 | 0.70016 | 4 | 0.25322
33102 | 6.5 | 1 | 365 | 7.4022 | 0.29201 | 7 | 0.69421
33105 | 9 | 1 | 365 | 10.2492 | 0.86586 | 11 | 0.11506
33107 | 5.565 | 1 | 365 | 6.3374 | 0.08539 | 6 | 0.42281
33108 | 5.98 | 1 | 365 | 6.81 | 0.50865 | 7 | 0.31867
33111 | 8.48 | 1 | 365 | 9.657 | 0.082499 | 9 | 0.73952
33110 | 3.9 | 1 | 365 | 4.4413 | 0.37521 | 4 | 0.81653
33113 | 7.35 | 1 | 365 | 8.3702 | 0.20712 | 8 | 0.5773
32430 | 9.75 | 1 | 365 | 11.1033 | 0.43801 | 11 | 0.54131
33119 | 8.884 | 1 | 365 | 10.1171 | 0.46803 | 10 | 0.58513
32446 | 9.36 | 1 | 365 | 10.6592 | 0.10049 | 10 | 0.75966
32455 | 2.86 | 1 | 365 | 3.257 | 0.80848 | 4 | 0.065452
33123 | 9.88 | 1 | 365 | 11.2513 | 0.88386 | 12 | 0.1352
33130 | 6.12 | 1 | 365 | 6.9695 | 0.98878 | 7 | 0.95824
32457 | 3.12 | 1 | 365 | 3.5531 | 0.70016 | 4 | 0.25322
33131 | 5.2 | 1 | 365 | 5.9218 | 0.83361 | 6 | 0.75537
33127 | 2.08 | 1 | 365 | 2.3687 | 0.13344 | 2 | 0.50215
32347 | 15.34 | 1 | 365 | 17.4692 | 0.60914 | 18 | 0.078336
33133 | 3.445 | 1 | 365 | 3.9232 | 0.81477 | 4 | 0.73793
33142 | 5.1 | 1 | 365 | 5.8079 | 0.49065 | 6 | 0.29853
33147 | 5.46 | 1 | 365 | 6.2178 | 0.72529 | 6 | 0.94314
33166 | 12.426 | 1 | 365 | 14.1507 | 0.61546 | 14 | 0.76619
33194 | 9 | 1 | 365 | 10.2492 | 0.86586 | 11 | 0.11506
3349 | 1339.2 | 1 | 365 | 1525.081 | 0.83997 | 1525 | 0.92093
32824 | 4.16 | 1 | 365 | 4.7374 | 0.26689 | 5 | 0.0042944
33208 | 5.13 | 1 | 365 | 5.842 | 0.59354 | 6 | 0.43558
32369 | 9.1 | 1 | 365 | 10.3631 | 0.20881 | 10 | 0.57189
32845 | 3.64 | 1 | 365 | 4.1452 | 0.48353 | 4 | 0.62876
32376 | 8.84 | 1 | 365 | 10.067 | 0.31713 | 10 | 0.38413
32396 | 7.8 | 1 | 365 | 8.8826 | 0.75041 | 9 | 0.63305
32371 | 3.64 | 1 | 365 | 4.1452 | 0.48353 | 4 | 0.62876
1562 | 1328.04 | 1 | 365 | 1512.372 | 0.5663 | 1512 | 0.93825
33217 | 11.44 | 1 | 365 | 13.0279 | 0.23394 | 13 | 0.26181
32406 | 3.64 | 1 | 365 | 4.1452 | 0.48353 | 4 | 0.62876
32850 | 5.61 | 1 | 365 | 6.3887 | 0.23972 | 6 | 0.62839
32846 | 4.77 | 1 | 365 | 5.4321 | 0.35891 | 5 | 0.79098
32855 | 4.75 | 1 | 365 | 5.4093 | 0.29031 | 5 | 0.69961
32098 | 10.4 | 1 | 365 | 11.8435 | 0.66722 | 12 | 0.51074
32861 | 7.8 | 1 | 365 | 8.8826 | 0.75041 | 9 | 0.63305
32172 | 10.53 | 1 | 365 | 11.9916 | 0.11306 | 12 | 0.10462
32859 | 10.66 | 1 | 365 | 12.1396 | 0.5589 | 12 | 0.6985
32860 | 5.98 | 1 | 365 | 6.81 | 0.50865 | 7 | 0.31867
33150 | 8.06 | 1 | 365 | 9.1787 | 0.64209 | 9 | 0.82082
32867 | 6.5 | 1 | 365 | 7.4022 | 0.29201 | 7 | 0.69421
32872 | 5.98 | 1 | 365 | 6.81 | 0.50865 | 7 | 0.31867
33153 | 5.46 | 1 | 365 | 6.2178 | 0.72529 | 6 | 0.94314
32878 | 7.28 | 1 | 365 | 8.2905 | 0.96705 | 9 | 0.25752
33154 | 7.54 | 1 | 365 | 8.5866 | 0.85873 | 9 | 0.44528
33156 | 4.68 | 1 | 365 | 5.3296 | 0.050247 | 5 | 0.37983
33162 | 4.94 | 1 | 365 | 5.6257 | 0.94193 | 6 | 0.5676
33168 | 11.7 | 1 | 365 | 13.324 | 0.12562 | 13 | 0.44958
33171 | 8.84 | 1 | 365 | 10.067 | 0.31713 | 10 | 0.38413
33175 | 3.9 | 1 | 365 | 4.4413 | 0.37521 | 4 | 0.81653
33178 | 10.07 | 1 | 365 | 11.4677 | 0.53547 | 12 | 0.0031838
33181 | 3.64 | 1 | 365 | 4.1452 | 0.48353 | 4 | 0.62876
32459 | 7.02 | 1 | 365 | 7.9944 | 0.075371 | 8 | 0.069747
32484 | 5.2 | 1 | 365 | 5.9218 | 0.83361 | 6 | 0.75537
32488 | 7.02 | 1 | 365 | 7.9944 | 0.075371 | 8 | 0.069747
33212 | 9.945 | 1 | 365 | 11.3254 | 0.10678 | 11 | 0.43214
32480 | 2.86 | 1 | 365 | 3.257 | 0.80848 | 4 | 0.065452
32407 | 13.77 | 1 | 365 | 15.6813 | 0.22477 | 15 | 0.90604
33218 | 11.7 | 1 | 365 | 13.324 | 0.12562 | 13 | 0.44958
32524 | 7.02 | 1 | 365 | 7.9944 | 0.075371 | 8 | 0.069747
32533 | 8.32 | 1 | 365 | 9.4748 | 0.53377 | 10 | 0.0085888
33223 | 8.58 | 1 | 365 | 9.7709 | 0.42545 | 10 | 0.19636
33222 | 3.18 | 1 | 365 | 3.6214 | 0.90594 | 4 | 0.52732
32543 | 3.64 | 1 | 365 | 4.1452 | 0.48353 | 4 | 0.62876
32575 | 10.4 | 1 | 365 | 11.8435 | 0.66722 | 12 | 0.51074
33233 | 3.64 | 1 | 365 | 4.1452 | 0.48353 | 4 | 0.62876
33240 | 8.84 | 1 | 365 | 10.067 | 0.31713 | 10 | 0.38413
32580 | 3.12 | 1 | 365 | 3.5531 | 0.70016 | 4 | 0.25322
33235 | 9.88 | 1 | 365 | 11.2513 | 0.88386 | 12 | 0.1352
33234 | 4.42 | 1 | 365 | 5.0335 | 0.15857 | 5 | 0.19206
33226 | 2.34 | 1 | 365 | 2.6648 | 0.025124 | 2 | 0.68992
33245 | 3.9 | 1 | 365 | 4.4413 | 0.37521 | 4 | 0.81653
33272 | 10.66 | 1 | 365 | 12.1396 | 0.5589 | 12 | 0.6985
33250 | 7.8 | 1 | 365 | 8.8826 | 0.75041 | 9 | 0.63305
33293 | 11.18 | 1 | 365 | 12.7318 | 0.34226 | 13 | 0.074041
33294 | 3.12 | 1 | 365 | 3.5531 | 0.70016 | 4 | 0.25322
33254 | 5.2 | 1 | 365 | 5.9218 | 0.83361 | 6 | 0.75537
33297 | 7.8 | 1 | 365 | 8.8826 | 0.75041 | 9 | 0.63305
33302 | 7.02 | 1 | 365 | 7.9944 | 0.075371 | 8 | 0.069747
33298 | 5.98 | 1 | 365 | 6.81 | 0.50865 | 7 | 0.31867
33308 | 4.68 | 1 | 365 | 5.3296 | 0.050247 | 5 | 0.37983
33280 | 4.94 | 1 | 365 | 5.6257 | 0.94193 | 6 | 0.5676
32534 | 9.88 | 1 | 365 | 11.2513 | 0.88386 | 12 | 0.1352
33312 | 4.94 | 1 | 365 | 5.6257 | 0.94193 | 6 | 0.5676
32544 | 13 | 1 | 365 | 14.8044 | 0.58402 | 15 | 0.38842
33259 | 8.58 | 1 | 365 | 9.7709 | 0.42545 | 10 | 0.19636
33314 | 8.58 | 1 | 365 | 9.7709 | 0.42545 | 10 | 0.19636
33251 | 6.5 | 1 | 365 | 7.4022 | 0.29201 | 7 | 0.69421
33316 | 6.36 | 1 | 365 | 7.2428 | 0.81187 | 8 | 0.054642
33246 | 3.12 | 1 | 365 | 3.5531 | 0.70016 | 4 | 0.25322
33318 | 7.54 | 1 | 365 | 8.5866 | 0.85873 | 9 | 0.44528
33264 | 3.12 | 1 | 365 | 3.5531 | 0.70016 | 4 | 0.25322
32574 | 2.6 | 1 | 365 | 2.9609 | 0.9168 | 3 | 0.87768
33263 | 3.9 | 1 | 365 | 4.4413 | 0.37521 | 4 | 0.81653
33313 | 6.76 | 1 | 365 | 7.6983 | 0.18369 | 7 | 0.88198
32569 | 6.24 | 1 | 365 | 7.1061 | 0.40033 | 7 | 0.50644
33221 | 6.5 | 1 | 365 | 7.4022 | 0.29201 | 7 | 0.69421
33320 | 5.46 | 1 | 365 | 6.2178 | 0.72529 | 6 | 0.94314
32578 | 8.32 | 1 | 365 | 9.4748 | 0.53377 | 10 | 0.0085888
33257 | 10.92 | 1 | 365 | 12.4357 | 0.45058 | 12 | 0.88627
32884 | 8.06 | 1 | 365 | 9.1787 | 0.64209 | 9 | 0.82082
32888 | 4.335 | 1 | 365 | 4.9367 | 0.86706 | 5 | 0.80375
32889 | 7.28 | 1 | 365 | 8.2905 | 0.96705 | 9 | 0.25752
32893 | 4.42 | 1 | 365 | 5.0335 | 0.15857 | 5 | 0.19206
32896 | 4.94 | 1 | 365 | 5.6257 | 0.94193 | 6 | 0.5676
33321 | 8.745 | 1 | 365 | 9.9588 | 0.99133 | 10 | 0.95013
32404 | 13.52 | 1 | 365 | 15.3966 | 0.36738 | 15 | 0.76396
33325 | 7.28 | 1 | 365 | 8.2905 | 0.96705 | 9 | 0.25752
33323 | 8.32 | 1 | 365 | 9.4748 | 0.53377 | 10 | 0.0085888
32414 | 9.88 | 1 | 365 | 11.2513 | 0.88386 | 12 | 0.1352
33327 | 10.66 | 1 | 365 | 12.1396 | 0.5589 | 12 | 0.6985
33332 | 13.26 | 1 | 365 | 15.1005 | 0.4757 | 15 | 0.57619
33336 | 8.06 | 1 | 365 | 9.1787 | 0.64209 | 9 | 0.82082
33455 | 7.54 | 1 | 365 | 8.5866 | 0.85873 | 9 | 0.44528
33338 | 4.77 | 1 | 365 | 5.4321 | 0.35891 | 5 | 0.79098
33333 | 6.76 | 1 | 365 | 7.6983 | 0.18369 | 7 | 0.88198
33456 | 6.12 | 1 | 365 | 6.9695 | 0.98878 | 7 | 0.95824
32593 | 7.8 | 1 | 365 | 8.8826 | 0.75041 | 9 | 0.63305
33466 | 8.06 | 1 | 365 | 9.1787 | 0.64209 | 9 | 0.82082
32646 | 4.94 | 1 | 365 | 5.6257 | 0.94193 | 6 | 0.5676
33471 | 2.08 | 1 | 365 | 2.3687 | 0.13344 | 2 | 0.50215
32653 | 2.86 | 1 | 365 | 3.257 | 0.80848 | 4 | 0.065452
33470 | 9.62 | 1 | 365 | 10.9553 | 0.99217 | 11 | 0.94743
32606 | 8.58 | 1 | 365 | 9.7709 | 0.42545 | 10 | 0.19636
33399 | 10.335 | 1 | 365 | 11.7695 | 0.4443 | 12 | 0.21379
33475 | 6.24 | 1 | 365 | 7.1061 | 0.40033 | 7 | 0.50644
32660 | 5.46 | 1 | 365 | 6.2178 | 0.72529 | 6 | 0.94314
33385 | 4.24 | 1 | 365 | 4.8285 | 0.54125 | 5 | 0.36976
33343 | 7.8 | 1 | 365 | 8.8826 | 0.75041 | 9 | 0.63305
31098 | 8.58 | 1 | 365 | 9.7709 | 0.42545 | 10 | 0.19636
31100 | 11.96 | 1 | 365 | 13.62 | 0.017298 | 13 | 0.63735
31107 | 7.8 | 1 | 365 | 8.8826 | 0.75041 | 9 | 0.63305
31108 | 2.08 | 1 | 365 | 2.3687 | 0.13344 | 2 | 0.50215
33417 | 6.095 | 1 | 365 | 6.941 | 0.90305 | 7 | 0.84403
33478 | 3.9 | 1 | 365 | 4.4413 | 0.37521 | 4 | 0.81653
31111 | 7.8 | 1 | 365 | 8.8826 | 0.75041 | 9 | 0.63305
33480 | 9.88 | 1 | 365 | 11.2513 | 0.88386 | 12 | 0.1352
31120 | 8.06 | 1 | 365 | 9.1787 | 0.64209 | 9 | 0.82082
33341 | 7.54 | 1 | 365 | 8.5866 | 0.85873 | 9 | 0.44528
31131 | 7.8 | 1 | 365 | 8.8826 | 0.75041 | 9 | 0.63305
33481 | 9.1 | 1 | 365 | 10.3631 | 0.20881 | 10 | 0.57189
33482 | 2.6 | 1 | 365 | 2.9609 | 0.9168 | 3 | 0.87768
33483 | 2.34 | 1 | 365 | 2.6648 | 0.025124 | 2 | 0.68992
33465 | 9.36 | 1 | 365 | 10.6592 | 0.10049 | 10 | 0.75966
33436 | 7.02 | 1 | 365 | 7.9944 | 0.075371 | 8 | 0.069747
31503 | 9.36 | 1 | 365 | 10.6592 | 0.10049 | 10 | 0.75966
33337 | 7.28 | 1 | 365 | 8.2905 | 0.96705 | 9 | 0.25752
33488 | 6.72 | 1 | 365 | 7.6527 | 0.046509 | 7 | 0.69924
33495 | 8.68 | 1 | 365 | 9.8848 | 0.76841 | 10 | 0.65319
33344 | 5.98 | 1 | 365 | 6.81 | 0.50865 | 7 | 0.31867
33492 | 6.44 | 1 | 365 | 7.3339 | 0.086238 | 7 | 0.42011
29460 | 7.8 | 1 | 365 | 8.8826 | 0.75041 | 9 | 0.63305
33503 | 7.84 | 1 | 365 | 8.9282 | 0.88759 | 9 | 0.81579
33366 | 8.84 | 1 | 365 | 10.067 | 0.31713 | 10 | 0.38413
30181 | 8.745 | 1 | 365 | 9.9588 | 0.99133 | 10 | 0.95013
33374 | 8.525 | 1 | 365 | 9.7083 | 0.23683 | 9 | 0.9451
33506 | 5.72 | 1 | 365 | 6.5139 | 0.61697 | 7 | 0.1309
30656 | 8.06 | 1 | 365 | 9.1787 | 0.64209 | 9 | 0.82082
33513 | 5.2 | 1 | 365 | 5.9218 | 0.83361 | 6 | 0.75537
33382 | 5.61 | 1 | 365 | 6.3887 | 0.23972 | 6 | 0.62839
33514 | 7.02 | 1 | 365 | 7.9944 | 0.075371 | 8 | 0.069747
30650 | 5.72 | 1 | 365 | 6.5139 | 0.61697 | 7 | 0.1309
33387 | 11.76 | 1 | 365 | 13.3923 | 0.33139 | 13 | 0.72368
28741 | 10.4 | 1 | 365 | 11.8435 | 0.66722 | 12 | 0.51074
33351 | 9.6 | 1 | 365 | 10.9325 | 0.92358 | 11 | 0.85606
32502 | 5.98 | 1 | 365 | 6.81 | 0.50865 | 7 | 0.31867
33516 | 8.58 | 1 | 365 | 9.7709 | 0.42545 | 10 | 0.19636
32199 | 13 | 1 | 365 | 14.8044 | 0.58402 | 15 | 0.38842
33518 | 9.36 | 1 | 365 | 10.6592 | 0.10049 | 10 | 0.75966
32706 | 6.76 | 1 | 365 | 7.6983 | 0.18369 | 7 | 0.88198
33521 | 6.24 | 1 | 365 | 7.1061 | 0.40033 | 7 | 0.50644
32880 | 5.46 | 1 | 365 | 6.2178 | 0.72529 | 6 | 0.94314
32708 | 9.36 | 1 | 365 | 10.6592 | 0.10049 | 10 | 0.75966
33524 | 8.68 | 1 | 365 | 9.8848 | 0.76841 | 10 | 0.65319
33525 | 9.62 | 1 | 365 | 10.9553 | 0.99217 | 11 | 0.94743
33509 | 15.045 | 1 | 365 | 17.1332 | 0.59743 | 17 | 0.73068
32710 | 4.94 | 1 | 365 | 5.6257 | 0.94193 | 6 | 0.5676
33141 | 6.24 | 1 | 365 | 7.1061 | 0.40033 | 7 | 0.50644
33526 | 7.02 | 1 | 365 | 7.9944 | 0.075371 | 8 | 0.069747
32838 | 2.86 | 1 | 365 | 3.257 | 0.80848 | 4 | 0.065452
33265 | 9.36 | 1 | 365 | 10.6592 | 0.10049 | 10 | 0.75966
32776 | 4.94 | 1 | 365 | 5.6257 | 0.94193 | 6 | 0.5676
30828 | 5.2 | 1 | 365 | 5.9218 | 0.83361 | 6 | 0.75537
32749 | 7.54 | 1 | 365 | 8.5866 | 0.85873 | 9 | 0.44528
33522 | 10.66 | 1 | 365 | 12.1396 | 0.5589 | 12 | 0.6985
33530 | 6.72 | 1 | 365 | 7.6527 | 0.046509 | 7 | 0.69924
33339 | 9.1 | 1 | 365 | 10.3631 | 0.20881 | 10 | 0.57189
33350 | 13 | 1 | 365 | 14.8044 | 0.58402 | 15 | 0.38842
33347 | 2.6 | 1 | 365 | 2.9609 | 0.9168 | 3 | 0.87768
33334 | 3.12 | 1 | 365 | 3.5531 | 0.70016 | 4 | 0.25322
33342 | 11.18 | 1 | 365 | 12.7318 | 0.34226 | 13 | 0.074041
33357 | 4.42 | 1 | 365 | 5.0335 | 0.15857 | 5 | 0.19206
33352 | 10.71 | 1 | 365 | 12.1965 | 0.73037 | 12 | 0.92692
33354 | 9.36 | 1 | 365 | 10.6592 | 0.10049 | 10 | 0.75966
33362 | 4.42 | 1 | 365 | 5.0335 | 0.15857 | 5 | 0.19206
33358 | 7.02 | 1 | 365 | 7.9944 | 0.075371 | 8 | 0.069747
33431 | 8.58 | 1 | 365 | 9.7709 | 0.42545 | 10 | 0.19636
33461 | 13.52 | 1 | 365 | 15.3966 | 0.36738 | 15 | 0.76396
33353 | 5.98 | 1 | 365 | 6.81 | 0.50865 | 7 | 0.31867
33372 | 3.64 | 1 | 365 | 4.1452 | 0.48353 | 4 | 0.62876
33371 | 9.1 | 1 | 365 | 10.3631 | 0.20881 | 10 | 0.57189
33349 | 3.12 | 1 | 365 | 3.5531 | 0.70016 | 4 | 0.25322
33378 | 15.105 | 1 | 365 | 17.2016 | 0.8032 | 18 | 0.0047757
33379 | 8.84 | 1 | 365 | 10.067 | 0.31713 | 10 | 0.38413
33386 | 7.155 | 1 | 365 | 8.1481 | 0.53836 | 8 | 0.68647
33381 | 7.685 | 1 | 365 | 8.7517 | 0.35601 | 9 | 0.10769
33368 | 4.42 | 1 | 365 | 5.0335 | 0.15857 | 5 | 0.19206
33529 | 4.16 | 1 | 365 | 4.7374 | 0.26689 | 5 | 0.0042944
33535 | 6.44 | 1 | 365 | 7.3339 | 0.086238 | 7 | 0.42011
32780 | 6.76 | 1 | 365 | 7.6983 | 0.18369 | 7 | 0.88198
33540 | 7 | 1 | 365 | 7.9716 | 0.00678 | 7 | 0.97838
32803 | 6.24 | 1 | 365 | 7.1061 | 0.40033 | 7 | 0.50644
33542 | 11.2 | 1 | 365 | 12.7546 | 0.41085 | 13 | 0.16541
33388 | 7.54 | 1 | 365 | 8.5866 | 0.85873 | 9 | 0.44528
33392 | 8.06 | 1 | 365 | 9.1787 | 0.64209 | 9 | 0.82082
33389 | 10.66 | 1 | 365 | 12.1396 | 0.5589 | 12 | 0.6985
33406 | 7.02 | 1 | 365 | 7.9944 | 0.075371 | 8 | 0.069747
33405 | 4.68 | 1 | 365 | 5.3296 | 0.050247 | 5 | 0.37983
33397 | 9.36 | 1 | 365 | 10.6592 | 0.10049 | 10 | 0.75966
33408 | 2.805 | 1 | 365 | 3.1943 | 0.61986 | 3 | 0.81419
33414 | 5.72 | 1 | 365 | 6.5139 | 0.61697 | 7 | 0.1309
33415 | 4.16 | 1 | 365 | 4.7374 | 0.26689 | 5 | 0.0042944
33412 | 12.74 | 1 | 365 | 14.5083 | 0.69234 | 15 | 0.20065
33419 | 2.08 | 1 | 365 | 2.3687 | 0.13344 | 2 | 0.50215
33422 | 7.8 | 1 | 365 | 8.8826 | 0.75041 | 9 | 0.63305
33428 | 4.42 | 1 | 365 | 5.0335 | 0.15857 | 5 | 0.19206
33427 | 10.4 | 1 | 365 | 11.8435 | 0.66722 | 12 | 0.51074
33429 | 3.38 | 1 | 365 | 3.8491 | 0.59185 | 4 | 0.44099
33463 | 7.54 | 1 | 365 | 8.5866 | 0.85873 | 9 | 0.44528
33433 | 3.9 | 1 | 365 | 4.4413 | 0.37521 | 4 | 0.81653
33537 | 5.46 | 1 | 365 | 6.2178 | 0.72529 | 6 | 0.94314
33237 | 4.68 | 1 | 365 | 5.3296 | 0.050247 | 5 | 0.37983
33536 | 12.72 | 1 | 365 | 14.4855 | 0.62375 | 15 | 0.10928
33426 | 6.24 | 1 | 365 | 7.1061 | 0.40033 | 7 | 0.50644
33544 | 6.24 | 1 | 365 | 7.1061 | 0.40033 | 7 | 0.50644
33587 | 6.24 | 1 | 365 | 7.1061 | 0.40033 | 7 | 0.50644
33553 | 9.8 | 1 | 365 | 11.1602 | 0.60949 | 11 | 0.76973
33588 | 4.88 | 1 | 365 | 5.5573 | 0.73616 | 6 | 0.2935
33594 | 7.41 | 1 | 365 | 8.4385 | 0.41289 | 8 | 0.8514
33601 | 12.6 | 1 | 365 | 14.3489 | 0.2122 | 14 | 0.56108
33613 | 8.936 | 1 | 365 | 10.1763 | 0.64637 | 10 | 0.82269
33645 | 3.98 | 1 | 365 | 4.5324 | 0.64957 | 5 | 0.18199
33209 | 10.4 | 1 | 365 | 11.8435 | 0.66722 | 12 | 0.51074
33211 | 8.06 | 1 | 365 | 9.1787 | 0.64209 | 9 | 0.82082
33666 | 10.725 | 1 | 365 | 12.2136 | 0.78182 | 12 | 0.99545
33550 | 6.24 | 1 | 365 | 7.1061 | 0.40033 | 7 | 0.50644
33683 | 4.845 | 1 | 365 | 5.5175 | 0.61612 | 6 | 0.13361
33555 | 11.66 | 1 | 365 | 13.2784 | 0.98844 | 14 | 0.26684
33560 | 6.5 | 1 | 365 | 7.4022 | 0.29201 | 7 | 0.69421
33699 | 4.95 | 1 | 365 | 5.6371 | 0.97622 | 6 | 0.61328
33561 | 5.035 | 1 | 365 | 5.7339 | 0.26773 | 6 | 0.0015919
33707 | 3.64 | 1 | 365 | 4.1452 | 0.48353 | 4 | 0.62876
33566 | 8.96 | 1 | 365 | 10.2036 | 0.72868 | 10 | 0.93233
33702 | 8.32 | 1 | 365 | 9.4748 | 0.53377 | 10 | 0.0085888
33710 | 11.73 | 1 | 365 | 13.3581 | 0.2285 | 13 | 0.58663
33559 | 7.65 | 1 | 365 | 8.7118 | 0.23598 | 8 | 0.9478
32616 | 5.2 | 1 | 365 | 5.9218 | 0.83361 | 6 | 0.75537
33053 | 7.54 | 1 | 365 | 8.5866 | 0.85873 | 9 | 0.44528
33239 | 5.2 | 1 | 365 | 5.9218 | 0.83361 | 6 | 0.75537
33279 | 6.885 | 1 | 365 | 7.8406 | 0.61238 | 8 | 0.45302
33055 | 5.46 | 1 | 365 | 6.2178 | 0.72529 | 6 | 0.94314
33562 | 7.41 | 1 | 365 | 8.4385 | 0.41289 | 8 | 0.8514
33266 | 6.76 | 1 | 365 | 7.6983 | 0.18369 | 7 | 0.88198
33688 | 8.91 | 1 | 365 | 10.1467 | 0.5572 | 10 | 0.70391
33569 | 5.04 | 1 | 365 | 5.7396 | 0.28488 | 6 | 0.024434
33571 | 9.62 | 1 | 365 | 10.9553 | 0.99217 | 11 | 0.94743
33271 | 5.2 | 1 | 365 | 5.9218 | 0.83361 | 6 | 0.75537
33568 | 7.65 | 1 | 365 | 8.7118 | 0.23598 | 8 | 0.9478
33300 | 6.24 | 1 | 365 | 7.1061 | 0.40033 | 7 | 0.50644
33576 | 8.415 | 1 | 365 | 9.583 | 0.85958 | 10 | 0.44258
33585 | 11.44 | 1 | 365 | 13.0279 | 0.23394 | 13 | 0.26181
33573 | 3.64 | 1 | 365 | 4.1452 | 0.48353 | 4 | 0.62876
33589 | 4.16 | 1 | 365 | 4.7374 | 0.26689 | 5 | 0.0042944
33580 | 4.16 | 1 | 365 | 4.7374 | 0.26689 | 5 | 0.0042944
33592 | 5.565 | 1 | 365 | 6.3374 | 0.08539 | 6 | 0.42281
33581 | 3.12 | 1 | 365 | 3.5531 | 0.70016 | 4 | 0.25322
33595 | 5.72 | 1 | 365 | 6.5139 | 0.61697 | 7 | 0.1309
33596 | 8.32 | 1 | 365 | 9.4748 | 0.53377 | 10 | 0.0085888
33052 | 5.46 | 1 | 365 | 6.2178 | 0.72529 | 6 | 0.94314
33598 | 5.98 | 1 | 365 | 6.81 | 0.50865 | 7 | 0.31867
33591 | 7.54 | 1 | 365 | 8.5866 | 0.85873 | 9 | 0.44528
33577 | 5.83 | 1 | 365 | 6.6392 | 0.99422 | 7 | 0.63342
33600 | 4.77 | 1 | 365 | 5.4321 | 0.35891 | 5 | 0.79098
33572 | 9.88 | 1 | 365 | 11.2513 | 0.88386 | 12 | 0.1352
33606 | 8.925 | 1 | 365 | 10.1638 | 0.60864 | 10 | 0.77243
33583 | 12.74 | 1 | 365 | 14.5083 | 0.69234 | 15 | 0.20065
33604 | 10.4 | 1 | 365 | 11.8435 | 0.66722 | 12 | 0.51074
33582 | 15 | 1 | 365 | 17.082 | 0.4431 | 17 | 0.5251
33612 | 5.2 | 1 | 365 | 5.9218 | 0.83361 | 6 | 0.75537
33256 | 3.64 | 1 | 365 | 4.1452 | 0.48353 | 4 | 0.62876
33614 | 9.1 | 1 | 365 | 10.3631 | 0.20881 | 10 | 0.57189
33615 | 5.72 | 1 | 365 | 6.5139 | 0.61697 | 7 | 0.1309
33608 | 6.24 | 1 | 365 | 7.1061 | 0.40033 | 7 | 0.50644
33620 | 8.48 | 1 | 365 | 9.657 | 0.082499 | 9 | 0.73952
33303 | 7.8 | 1 | 365 | 8.8826 | 0.75041 | 9 | 0.63305
33621 | 4.24 | 1 | 365 | 4.8285 | 0.54125 | 5 | 0.36976
33724 | 4.16 | 1 | 365 | 4.7374 | 0.26689 | 5 | 0.0042944
33622 | 9.36 | 1 | 365 | 10.6592 | 0.10049 | 10 | 0.75966
33627 | 5.72 | 1 | 365 | 6.5139 | 0.61697 | 7 | 0.1309
33726 | 4.94 | 1 | 365 | 5.6257 | 0.94193 | 6 | 0.5676
33617 | 3.18 | 1 | 365 | 3.6214 | 0.90594 | 4 | 0.52732
33723 | 10.53 | 1 | 365 | 11.9916 | 0.11306 | 12 | 0.10462
33624 | 11.44 | 1 | 365 | 13.0279 | 0.23394 | 13 | 0.26181
33728 | 4.16 | 1 | 365 | 4.7374 | 0.26689 | 5 | 0.0042944
33628 | 2.6 | 1 | 365 | 2.9609 | 0.9168 | 3 | 0.87768
33625 | 8.32 | 1 | 365 | 9.4748 | 0.53377 | 10 | 0.0085888
33626 | 10.07 | 1 | 365 | 11.4677 | 0.53547 | 12 | 0.0031838
33632 | 13.26 | 1 | 365 | 15.1005 | 0.4757 | 15 | 0.57619
33730 | 7.95 | 1 | 365 | 9.0535 | 0.26484 | 9 | 0.3183
33634 | 10.66 | 1 | 365 | 12.1396 | 0.5589 | 12 | 0.6985
33732 | 4.24 | 1 | 365 | 4.8285 | 0.54125 | 5 | 0.36976
33642 | 11.22 | 1 | 365 | 12.7773 | 0.47944 | 13 | 0.25677
33633 | 9.62 | 1 | 365 | 10.9553 | 0.99217 | 11 | 0.94743
33735 | 9.62 | 1 | 365 | 10.9553 | 0.99217 | 11 | 0.94743
33636 | 2.34 | 1 | 365 | 2.6648 | 0.025124 | 2 | 0.68992
33736 | 5.2 | 1 | 365 | 5.9218 | 0.83361 | 6 | 0.75537
33739 | 4.42 | 1 | 365 | 5.0335 | 0.15857 | 5 | 0.19206
33296 | 8.32 | 1 | 365 | 9.4748 | 0.53377 | 10 | 0.0085888
33346 | 6.76 | 1 | 365 | 7.6983 | 0.18369 | 7 | 0.88198
33307 | 5.46 | 1 | 365 | 6.2178 | 0.72529 | 6 | 0.94314
33761 | 3.12 | 1 | 365 | 3.5531 | 0.70016 | 4 | 0.25322
33765 | 6.5 | 1 | 365 | 7.4022 | 0.29201 | 7 | 0.69421
33315 | 5.72 | 1 | 365 | 6.5139 | 0.61697 | 7 | 0.1309
33647 | 11.96 | 1 | 365 | 13.62 | 0.017298 | 13 | 0.63735
33767 | 9.36 | 1 | 365 | 10.6592 | 0.10049 | 10 | 0.75966
33772 | 7.54 | 1 | 365 | 8.5866 | 0.85873 | 9 | 0.44528
32714 | 6.5 | 1 | 365 | 7.4022 | 0.29201 | 7 | 0.69421
30365 | 11.44 | 1 | 365 | 13.0279 | 0.23394 | 13 | 0.26181
33648 | 7.02 | 1 | 365 | 7.9944 | 0.075371 | 8 | 0.069747
33651 | 9.945 | 1 | 365 | 11.3254 | 0.10678 | 11 | 0.43214
33654 | 8.06 | 1 | 365 | 9.1787 | 0.64209 | 9 | 0.82082
33657 | 8.58 | 1 | 365 | 9.7709 | 0.42545 | 10 | 0.19636
33659 | 9.435 | 1 | 365 | 10.7446 | 0.35771 | 11 | 0.10229
33660 | 11.925 | 1 | 365 | 13.5802 | 0.89726 | 14 | 0.47745
33665 | 3.64 | 1 | 365 | 4.1452 | 0.48353 | 4 | 0.62876
33661 | 6.24 | 1 | 365 | 7.1061 | 0.40033 | 7 | 0.50644
33668 | 12.74 | 1 | 365 | 14.5083 | 0.69234 | 15 | 0.20065
33672 | 3.315 | 1 | 365 | 3.7751 | 0.36893 | 4 | 0.14405
33674 | 9.88 | 1 | 365 | 11.2513 | 0.88386 | 12 | 0.1352
33685 | 5.46 | 1 | 365 | 6.2178 | 0.72529 | 6 | 0.94314
33684 | 8.32 | 1 | 365 | 9.4748 | 0.53377 | 10 | 0.0085888
33694 | 7.56 | 1 | 365 | 8.6093 | 0.92732 | 9 | 0.53665
33686 | 9.1 | 1 | 365 | 10.3631 | 0.20881 | 10 | 0.57189
33687 | 9.1 | 1 | 365 | 10.3631 | 0.20881 | 10 | 0.57189
33691 | 2.915 | 1 | 365 | 3.3196 | 0.99711 | 4 | 0.31671
33698 | 4.16 | 1 | 365 | 4.7374 | 0.26689 | 5 | 0.0042944
33709 | 7.54 | 1 | 365 | 8.5866 | 0.85873 | 9 | 0.44528
33705 | 8.745 | 1 | 365 | 9.9588 | 0.99133 | 10 | 0.95013
33704 | 8.58 | 1 | 365 | 9.7709 | 0.42545 | 10 | 0.19636
33703 | 6.89 | 1 | 365 | 7.8463 | 0.62953 | 8 | 0.47586
33706 | 8.32 | 1 | 365 | 9.4748 | 0.53377 | 10 | 0.0085888
33708 | 8.215 | 1 | 365 | 9.3552 | 0.17367 | 9 | 0.52891
33711 | 11.44 | 1 | 365 | 13.0279 | 0.23394 | 13 | 0.26181
33713 | 4.505 | 1 | 365 | 5.1303 | 0.45008 | 5 | 0.58037
33714 | 10.4 | 1 | 365 | 11.8435 | 0.66722 | 12 | 0.51074
33701 | 8.84 | 1 | 365 | 10.067 | 0.31713 | 10 | 0.38413
33712 | 12.48 | 1 | 365 | 14.2122 | 0.80066 | 15 | 0.012883
33715 | 9.88 | 1 | 365 | 11.2513 | 0.88386 | 12 | 0.1352
33716 | 11.7 | 1 | 365 | 13.324 | 0.12562 | 13 | 0.44958
33719 | 10.66 | 1 | 365 | 12.1396 | 0.5589 | 12 | 0.6985
33717 | 7.54 | 1 | 365 | 8.5866 | 0.85873 | 9 | 0.44528
33722 | 10.92 | 1 | 365 | 12.4357 | 0.45058 | 12 | 0.88627
34091 | 3.02 | 1 | 365 | 3.4392 | 0.35721 | 3 | 0.79639
34106 | 8.07 | 1 | 365 | 9.1901 | 0.67639 | 9 | 0.8665
34113 | 5.98 | 1 | 365 | 6.81 | 0.50865 | 7 | 0.31867
34133 | 3.3 | 1 | 365 | 3.758 | 0.31748 | 4 | 0.075522
34139 | 9.62 | 1 | 365 | 10.9553 | 0.99217 | 11 | 0.94743
34146 | 4.125 | 1 | 365 | 4.6975 | 0.14685 | 4 | 0.8444
34153 | 7.8 | 1 | 365 | 8.8826 | 0.75041 | 9 | 0.63305
34163 | 6.6 | 1 | 365 | 7.5161 | 0.63496 | 8 | 0.15104
34169 | 8.8 | 1 | 365 | 10.0214 | 0.17995 | 10 | 0.20139
31711 | 117.72 | 0.9 | 365 | 120.6536 | 0.3529 | 121 | 0.0064863
34173 | 7 | 1 | 365 | 7.9716 | 0.00678 | 7 | 0.97838
34189 | 5.88 | 1 | 365 | 6.6961 | 0.1657 | 6 | 0.86184
34192 | 7.84 | 1 | 365 | 8.9282 | 0.88759 | 9 | 0.81579
34200 | 6.72 | 1 | 365 | 7.6527 | 0.046509 | 7 | 0.69924
34202 | 6.72 | 1 | 365 | 7.6527 | 0.046509 | 7 | 0.69924
34205 | 10.64 | 1 | 365 | 12.1168 | 0.49031 | 12 | 0.60714
34170 | 9.9 | 1 | 365 | 11.2741 | 0.95245 | 12 | 0.22657
34282 | 12.48 | 1 | 365 | 14.2122 | 0.80066 | 15 | 0.012883
34084 | 6.24 | 1 | 365 | 7.1061 | 0.40033 | 7 | 0.50644
34093 | 5.565 | 1 | 365 | 6.3374 | 0.08539 | 6 | 0.42281
34092 | 2.6 | 1 | 365 | 2.9609 | 0.9168 | 3 | 0.87768
33962 | 9.45 | 1 | 365 | 10.7617 | 0.40915 | 11 | 0.17081
34094 | 9.36 | 1 | 365 | 10.6592 | 0.10049 | 10 | 0.75966
34098 | 11.7 | 1 | 365 | 13.324 | 0.12562 | 13 | 0.44958
34097 | 4.68 | 1 | 365 | 5.3296 | 0.050247 | 5 | 0.37983
31125 | 7.02 | 1 | 365 | 7.9944 | 0.075371 | 8 | 0.069747
34107 | 4.16 | 1 | 365 | 4.7374 | 0.26689 | 5 | 0.0042944
34124 | 5.2 | 1 | 365 | 5.9218 | 0.83361 | 6 | 0.75537
34127 | 9.1 | 1 | 365 | 10.3631 | 0.20881 | 10 | 0.57189
34120 | 4.42 | 1 | 365 | 5.0335 | 0.15857 | 5 | 0.19206
34126 | 5.46 | 1 | 365 | 6.2178 | 0.72529 | 6 | 0.94314
34138 | 4.94 | 1 | 365 | 5.6257 | 0.94193 | 6 | 0.5676
34137 | 8.06 | 1 | 365 | 9.1787 | 0.64209 | 9 | 0.82082
34131 | 6 | 1 | 365 | 6.8328 | 0.57724 | 7 | 0.41004
34134 | 7.8 | 1 | 365 | 8.8826 | 0.75041 | 9 | 0.63305
34143 | 5.45 | 1 | 365 | 6.2065 | 0.69099 | 6 | 0.89745
34150 | 4.05 | 1 | 365 | 4.6121 | 0.88964 | 5 | 0.50178
34152 | 7.54 | 1 | 365 | 8.5866 | 0.85873 | 9 | 0.44528
34151 | 5.98 | 1 | 365 | 6.81 | 0.50865 | 7 | 0.31867
34159 | 11.7 | 1 | 365 | 13.324 | 0.12562 | 13 | 0.44958
34161 | 6.24 | 1 | 365 | 7.1061 | 0.40033 | 7 | 0.50644
34147 | 9.36 | 1 | 365 | 10.6592 | 0.10049 | 10 | 0.75966
34165 | 4.94 | 1 | 365 | 5.6257 | 0.94193 | 6 | 0.5676
34164 | 5.72 | 1 | 365 | 6.5139 | 0.61697 | 7 | 0.1309
30240 | 2.6 | 1 | 365 | 2.9609 | 0.9168 | 3 | 0.87768
34171 | 6.5 | 1 | 365 | 7.4022 | 0.29201 | 7 | 0.69421
33618 | 6.24 | 1 | 365 | 7.1061 | 0.40033 | 7 | 0.50644
30688 | 3.12 | 1 | 365 | 3.5531 | 0.70016 | 4 | 0.25322
33597 | 8.32 | 1 | 365 | 9.4748 | 0.53377 | 10 | 0.0085888
34179 | 2.86 | 1 | 365 | 3.257 | 0.80848 | 4 | 0.065452
30375 | 10.335 | 1 | 365 | 11.7695 | 0.4443 | 12 | 0.21379
34180 | 3.975 | 1 | 365 | 4.5267 | 0.63242 | 5 | 0.15915
34185 | 6.24 | 1 | 365 | 7.1061 | 0.40033 | 7 | 0.50644
30849 | 9.01 | 1 | 365 | 10.2606 | 0.90016 | 11 | 0.16074
34186 | 3.38 | 1 | 365 | 3.8491 | 0.59185 | 4 | 0.44099
34194 | 10.4 | 1 | 365 | 11.8435 | 0.66722 | 12 | 0.51074
33335 | 9.1 | 1 | 365 | 10.3631 | 0.20881 | 10 | 0.57189
28296 | 5.98 | 1 | 365 | 6.81 | 0.50865 | 7 | 0.31867
33857 | 9.945 | 1 | 365 | 11.3254 | 0.10678 | 11 | 0.43214
33013 | 4.2 | 1 | 365 | 4.783 | 0.40407 | 5 | 0.18703
33844 | 9.1 | 1 | 365 | 10.3631 | 0.20881 | 10 | 0.57189
33841 | 4.68 | 1 | 365 | 5.3296 | 0.050247 | 5 | 0.37983
33845 | 3.64 | 1 | 365 | 4.1452 | 0.48353 | 4 | 0.62876
33852 | 4.58 | 1 | 365 | 5.2157 | 0.70729 | 5 | 0.923
33877 | 4.68 | 1 | 365 | 5.3296 | 0.050247 | 5 | 0.37983
33776 | 6.24 | 1 | 365 | 7.1061 | 0.40033 | 7 | 0.50644
33785 | 5.565 | 1 | 365 | 6.3374 | 0.08539 | 6 | 0.42281
33793 | 7.28 | 1 | 365 | 8.2905 | 0.96705 | 9 | 0.25752
33797 | 14.025 | 1 | 365 | 15.9717 | 0.099299 | 16 | 0.070969
33803 | 2.08 | 1 | 365 | 2.3687 | 0.13344 | 2 | 0.50215
33806 | 12.495 | 1 | 365 | 14.2293 | 0.8521 | 15 | 0.081408
33814 | 8.84 | 1 | 365 | 10.067 | 0.31713 | 10 | 0.38413
33811 | 8.58 | 1 | 365 | 9.7709 | 0.42545 | 10 | 0.19636
33819 | 2.6 | 1 | 365 | 2.9609 | 0.9168 | 3 | 0.87768
33826 | 8.84 | 1 | 365 | 10.067 | 0.31713 | 10 | 0.38413
33827 | 7.8 | 1 | 365 | 8.8826 | 0.75041 | 9 | 0.63305
33828 | 14.04 | 1 | 365 | 15.9888 | 0.15074 | 16 | 0.13949
33832 | 7.65 | 1 | 365 | 8.7118 | 0.23598 | 8 | 0.9478
33837 | 4.68 | 1 | 365 | 5.3296 | 0.050247 | 5 | 0.37983
34198 | 7.28 | 1 | 365 | 8.2905 | 0.96705 | 9 | 0.25752
33846 | 5.2 | 1 | 365 | 5.9218 | 0.83361 | 6 | 0.75537
33851 | 9.1 | 1 | 365 | 10.3631 | 0.20881 | 10 | 0.57189
34196 | 5.98 | 1 | 365 | 6.81 | 0.50865 | 7 | 0.31867
33848 | 3.64 | 1 | 365 | 4.1452 | 0.48353 | 4 | 0.62876
34204 | 4.68 | 1 | 365 | 5.3296 | 0.050247 | 5 | 0.37983
33855 | 6.5 | 1 | 365 | 7.4022 | 0.29201 | 7 | 0.69421
33858 | 5.83 | 1 | 365 | 6.6392 | 0.99422 | 7 | 0.63342
33856 | 9.36 | 1 | 365 | 10.6592 | 0.10049 | 10 | 0.75966
34190 | 9.45 | 1 | 365 | 10.7617 | 0.40915 | 11 | 0.17081
33861 | 3.64 | 1 | 365 | 4.1452 | 0.48353 | 4 | 0.62876
34203 | 9.88 | 1 | 365 | 11.2513 | 0.88386 | 12 | 0.1352
33862 | 8.58 | 1 | 365 | 9.7709 | 0.42545 | 10 | 0.19636
33859 | 7.02 | 1 | 365 | 7.9944 | 0.075371 | 8 | 0.069747
34199 | 10.92 | 1 | 365 | 12.4357 | 0.45058 | 12 | 0.88627
33865 | 6.24 | 1 | 365 | 7.1061 | 0.40033 | 7 | 0.50644
33867 | 8.58 | 1 | 365 | 9.7709 | 0.42545 | 10 | 0.19636
34207 | 10.14 | 1 | 365 | 11.5474 | 0.77554 | 12 | 0.32297
33870 | 2.86 | 1 | 365 | 3.257 | 0.80848 | 4 | 0.065452
33888 | 2.915 | 1 | 365 | 3.3196 | 0.99711 | 4 | 0.31671
34208 | 7.905 | 1 | 365 | 9.0022 | 0.11051 | 9 | 0.11273
34209 | 8.32 | 1 | 365 | 9.4748 | 0.53377 | 10 | 0.0085888
34210 | 11.96 | 1 | 365 | 13.62 | 0.017298 | 13 | 0.63735
31368 | 291.4 | 1 | 365 | 331.8463 | 0.36796 | 332 | 0.21428
34213 | 10.335 | 1 | 365 | 11.7695 | 0.4443 | 12 | 0.21379
31370 | 288.3 | 1 | 365 | 328.316 | 0.73638 | 329 | 0.052422
34217 | 5.72 | 1 | 365 | 6.5139 | 0.61697 | 7 | 0.1309
34225 | 4.49 | 1 | 365 | 5.1132 | 0.39863 | 5 | 0.51185
34224 | 4.68 | 1 | 365 | 5.3296 | 0.050247 | 5 | 0.37983
34222 | 10.14 | 1 | 365 | 11.5474 | 0.77554 | 12 | 0.32297
34232 | 3.38 | 1 | 365 | 3.8491 | 0.59185 | 4 | 0.44099
34212 | 5.98 | 1 | 365 | 6.81 | 0.50865 | 7 | 0.31867
34234 | 7.28 | 1 | 365 | 8.2905 | 0.96705 | 9 | 0.25752
34236 | 2.86 | 1 | 365 | 3.257 | 0.80848 | 4 | 0.065452
34240 | 4.68 | 1 | 365 | 5.3296 | 0.050247 | 5 | 0.37983
34233 | 7.14 | 1 | 365 | 8.131 | 0.48692 | 8 | 0.61795
34244 | 10.14 | 1 | 365 | 11.5474 | 0.77554 | 12 | 0.32297
34245 | 8.84 | 1 | 365 | 10.067 | 0.31713 | 10 | 0.38413
34247 | 10.14 | 1 | 365 | 11.5474 | 0.77554 | 12 | 0.32297
34248 | 6.12 | 1 | 365 | 6.9695 | 0.98878 | 7 | 0.95824
34251 | 5.98 | 1 | 365 | 6.81 | 0.50865 | 7 | 0.31867
34286 | 4.16 | 1 | 365 | 4.7374 | 0.26689 | 5 | 0.0042944
34293 | 8.32 | 1 | 365 | 9.4748 | 0.53377 | 10 | 0.0085888
34287 | 10.4 | 1 | 365 | 11.8435 | 0.66722 | 12 | 0.51074
34296 | 6.5 | 1 | 365 | 7.4022 | 0.29201 | 7 | 0.69421
34300 | 6.24 | 1 | 365 | 7.1061 | 0.40033 | 7 | 0.50644
34298 | 4.42 | 1 | 365 | 5.0335 | 0.15857 | 5 | 0.19206
34301 | 4.24 | 1 | 365 | 4.8285 | 0.54125 | 5 | 0.36976
34308 | 4.68 | 1 | 365 | 5.3296 | 0.050247 | 5 | 0.37983
34306 | 7.02 | 1 | 365 | 7.9944 | 0.075371 | 8 | 0.069747
34313 | 5.2 | 1 | 365 | 5.9218 | 0.83361 | 6 | 0.75537
34333 | 8.32 | 1 | 365 | 9.4748 | 0.53377 | 10 | 0.0085888
34336 | 7.65 | 1 | 365 | 8.7118 | 0.23598 | 8 | 0.9478
31947 | 229.84 | 0.9 | 365 | 235.5676 | 0.42093 | 235 | 0.98854
32976 | 9.36 | 1 | 365 | 10.6592 | 0.10049 | 10 | 0.75966
33041 | 7.65 | 1 | 365 | 8.7118 | 0.23598 | 8 | 0.9478
34238 | 5.2 | 1 | 365 | 5.9218 | 0.83361 | 6 | 0.75537
32304 | 11.96 | 1 | 365 | 13.62 | 0.017298 | 13 | 0.63735
32242 | 5.46 | 1 | 365 | 6.2178 | 0.72529 | 6 | 0.94314
34142 | 7.02 | 1 | 365 | 7.9944 | 0.075371 | 8 | 0.069747
34358 | 11.4 | 1 | 365 | 12.9823 | 0.096756 | 13 | 0.079076
34380 | 6 | 1 | 365 | 6.8328 | 0.57724 | 7 | 0.41004
34412 | 6.24 | 1 | 365 | 7.1061 | 0.40033 | 7 | 0.50644
34416 | 6.24 | 1 | 365 | 7.1061 | 0.40033 | 7 | 0.50644
34422 | 3.64 | 1 | 365 | 4.1452 | 0.48353 | 4 | 0.62876
34423 | 3.64 | 1 | 365 | 4.1452 | 0.48353 | 4 | 0.62876
33945 | 10.14 | 1 | 365 | 11.5474 | 0.77554 | 12 | 0.32297
34431 | 9.1 | 1 | 365 | 10.3631 | 0.20881 | 10 | 0.57189
30091 | 8.1 | 1 | 365 | 9.2243 | 0.77927 | 10 | 0.003554
34433 | 8.32 | 1 | 365 | 9.4748 | 0.53377 | 10 | 0.0085888
33961 | 8.32 | 1 | 365 | 9.4748 | 0.53377 | 10 | 0.0085888
34436 | 9.69 | 1 | 365 | 11.035 | 0.23224 | 11 | 0.26721
33956 | 4.68 | 1 | 365 | 5.3296 | 0.050247 | 5 | 0.37983
33946 | 6.24 | 1 | 365 | 7.1061 | 0.40033 | 7 | 0.50644
33947 | 4.68 | 1 | 365 | 5.3296 | 0.050247 | 5 | 0.37983
33228 | 5.72 | 1 | 365 | 6.5139 | 0.61697 | 7 | 0.1309
34504 | 7.28 | 1 | 365 | 8.2905 | 0.96705 | 9 | 0.25752
34507 | 8.16 | 1 | 365 | 9.2926 | 0.98505 | 10 | 0.27765
33950 | 9.36 | 1 | 365 | 10.6592 | 0.10049 | 10 | 0.75966
34109 | 6.24 | 1 | 365 | 7.1061 | 0.40033 | 7 | 0.50644
34032 | 6 | 1 | 365 | 6.8328 | 0.57724 | 7 | 0.41004
34197 | 4.42 | 1 | 365 | 5.0335 | 0.15857 | 5 | 0.19206
34284 | 6.5 | 1 | 365 | 7.4022 | 0.29201 | 7 | 0.69421
34339 | 8.32 | 1 | 365 | 9.4748 | 0.53377 | 10 | 0.0085888
34290 | 3.9 | 1 | 365 | 4.4413 | 0.37521 | 4 | 0.81653
34231 | 10.14 | 1 | 365 | 11.5474 | 0.77554 | 12 | 0.32297
34345 | 9.62 | 1 | 365 | 10.9553 | 0.99217 | 11 | 0.94743
34357 | 4.16 | 1 | 365 | 4.7374 | 0.26689 | 5 | 0.0042944
34346 | 3.06 | 1 | 365 | 3.4847 | 0.49439 | 3 | 0.97912
34359 | 5.98 | 1 | 365 | 6.81 | 0.50865 | 7 | 0.31867
34349 | 5.98 | 1 | 365 | 6.81 | 0.50865 | 7 | 0.31867
34366 | 8.32 | 1 | 365 | 9.4748 | 0.53377 | 10 | 0.0085888
34363 | 11.18 | 1 | 365 | 12.7318 | 0.34226 | 13 | 0.074041
34360 | 11.395 | 1 | 365 | 12.9766 | 0.079608 | 13 | 0.056234
34326 | 9.36 | 1 | 365 | 10.6592 | 0.10049 | 10 | 0.75966
34374 | 13.52 | 1 | 365 | 15.3966 | 0.36738 | 15 | 0.76396
34378 | 6.24 | 1 | 365 | 7.1061 | 0.40033 | 7 | 0.50644
34372 | 5.3 | 1 | 365 | 6.0356 | 0.17656 | 6 | 0.2122
34385 | 9.36 | 1 | 365 | 10.6592 | 0.10049 | 10 | 0.75966
34390 | 11.66 | 1 | 365 | 13.2784 | 0.98844 | 14 | 0.26684
34398 | 5.035 | 1 | 365 | 5.7339 | 0.26773 | 6 | 0.0015919
34401 | 2.915 | 1 | 365 | 3.3196 | 0.99711 | 4 | 0.31671
34407 | 2.34 | 1 | 365 | 2.6648 | 0.025124 | 2 | 0.68992
31089 | 4.68 | 1 | 365 | 5.3296 | 0.050247 | 5 | 0.37983
34411 | 5.61 | 1 | 365 | 6.3887 | 0.23972 | 6 | 0.62839
34458 | 4.335 | 1 | 365 | 4.9367 | 0.86706 | 5 | 0.80375
34455 | 5.98 | 1 | 365 | 6.81 | 0.50865 | 7 | 0.31867
30209 | 3.12 | 1 | 365 | 3.5531 | 0.70016 | 4 | 0.25322
34452 | 4.94 | 1 | 365 | 5.6257 | 0.94193 | 6 | 0.5676
34462 | 9.62 | 1 | 365 | 10.9553 | 0.99217 | 11 | 0.94743
34464 | 7.02 | 1 | 365 | 7.9944 | 0.075371 | 8 | 0.069747
34466 | 8.84 | 1 | 365 | 10.067 | 0.31713 | 10 | 0.38413
34469 | 7.8 | 1 | 365 | 8.8826 | 0.75041 | 9 | 0.63305
34470 | 10.14 | 1 | 365 | 11.5474 | 0.77554 | 12 | 0.32297
34477 | 6.76 | 1 | 365 | 7.6983 | 0.18369 | 7 | 0.88198
34471 | 4.16 | 1 | 365 | 4.7374 | 0.26689 | 5 | 0.0042944
34480 | 7.54 | 1 | 365 | 8.5866 | 0.85873 | 9 | 0.44528
30845 | 2.34 | 1 | 365 | 2.6648 | 0.025124 | 2 | 0.68992
34485 | 7.54 | 1 | 365 | 8.5866 | 0.85873 | 9 | 0.44528
34516 | 4.94 | 1 | 365 | 5.6257 | 0.94193 | 6 | 0.5676
34483 | 6.5 | 1 | 365 | 7.4022 | 0.29201 | 7 | 0.69421
34528 | 9.36 | 1 | 365 | 10.6592 | 0.10049 | 10 | 0.75966
34530 | 3.12 | 1 | 365 | 3.5531 | 0.70016 | 4 | 0.25322
34531 | 14.04 | 1 | 365 | 15.9888 | 0.15074 | 16 | 0.13949
34532 | 5.46 | 1 | 365 | 6.2178 | 0.72529 | 6 | 0.94314
34533 | 8.06 | 1 | 365 | 9.1787 | 0.64209 | 9 | 0.82082
34535 | 4.16 | 1 | 365 | 4.7374 | 0.26689 | 5 | 0.0042944
34536 | 5.2 | 1 | 365 | 5.9218 | 0.83361 | 6 | 0.75537
30959 | 15.6 | 1 | 365 | 17.7653 | 0.50082 | 18 | 0.2661
34538 | 12.495 | 1 | 365 | 14.2293 | 0.8521 | 15 | 0.081408
34381 | 11.96 | 1 | 365 | 13.62 | 0.017298 | 13 | 0.63735
34563 | 14.04 | 1 | 365 | 15.9888 | 0.15074 | 16 | 0.13949
34565 | 6.76 | 1 | 365 | 7.6983 | 0.18369 | 7 | 0.88198
34567 | 9.62 | 1 | 365 | 10.9553 | 0.99217 | 11 | 0.94743
34573 | 7.42 | 1 | 365 | 8.4499 | 0.44719 | 8 | 0.89708
34572 | 7.54 | 1 | 365 | 8.5866 | 0.85873 | 9 | 0.44528
34560 | 5.2 | 1 | 365 | 5.9218 | 0.83361 | 6 | 0.75537
34419 | 6.76 | 1 | 365 | 7.6983 | 0.18369 | 7 | 0.88198
34417 | 4.77 | 1 | 365 | 5.4321 | 0.35891 | 5 | 0.79098
34410 | 7.28 | 1 | 365 | 8.2905 | 0.96705 | 9 | 0.25752
34425 | 7.8 | 1 | 365 | 8.8826 | 0.75041 | 9 | 0.63305
34427 | 9.18 | 1 | 365 | 10.4542 | 0.48318 | 10 | 0.93736
34424 | 9.36 | 1 | 365 | 10.6592 | 0.10049 | 10 | 0.75966
34387 | 3.9 | 1 | 365 | 4.4413 | 0.37521 | 4 | 0.81653
34435 | 9.88 | 1 | 365 | 11.2513 | 0.88386 | 12 | 0.1352
34446 | 7.28 | 1 | 365 | 8.2905 | 0.96705 | 9 | 0.25752
34450 | 6.76 | 1 | 365 | 7.6983 | 0.18369 | 7 | 0.88198
34445 | 8.06 | 1 | 365 | 9.1787 | 0.64209 | 9 | 0.82082
34454 | 9.36 | 1 | 365 | 10.6592 | 0.10049 | 10 | 0.75966
34449 | 3.38 | 1 | 365 | 3.8491 | 0.59185 | 4 | 0.44099
34482 | 11.96 | 1 | 365 | 13.62 | 0.017298 | 13 | 0.63735
34490 | 6.5 | 1 | 365 | 7.4022 | 0.29201 | 7 | 0.69421
34489 | 13.26 | 1 | 365 | 15.1005 | 0.4757 | 15 | 0.57619
34502 | 6.24 | 1 | 365 | 7.1061 | 0.40033 | 7 | 0.50644
34496 | 11.22 | 1 | 365 | 12.7773 | 0.47944 | 13 | 0.25677
34503 | 7.155 | 1 | 365 | 8.1481 | 0.53836 | 8 | 0.68647
34505 | 14.04 | 1 | 365 | 15.9888 | 0.15074 | 16 | 0.13949
34509 | 14.3 | 1 | 365 | 16.2848 | 0.042422 | 16 | 0.32726
34591 | 7.155 | 1 | 365 | 8.1481 | 0.53836 | 8 | 0.68647
34285 | 11.96 | 1 | 365 | 13.62 | 0.017298 | 13 | 0.63735
34347 | 8.84 | 1 | 365 | 10.067 | 0.31713 | 10 | 0.38413
34299 | 2.86 | 1 | 365 | 3.257 | 0.80848 | 4 | 0.065452
34157 | 9.1 | 1 | 365 | 10.3631 | 0.20881 | 10 | 0.57189
34053 | 6.5 | 1 | 365 | 7.4022 | 0.29201 | 7 | 0.69421
34304 | 13.26 | 1 | 365 | 15.1005 | 0.4757 | 15 | 0.57619
34318 | 5.2 | 1 | 365 | 5.9218 | 0.83361 | 6 | 0.75537
34619 | 10.14 | 1 | 365 | 11.5474 | 0.77554 | 12 | 0.32297
34344 | 9.88 | 1 | 365 | 11.2513 | 0.88386 | 12 | 0.1352
34261 | 6.76 | 1 | 365 | 7.6983 | 0.18369 | 7 | 0.88198
34643 | 9 | 1 | 365 | 10.2492 | 0.86586 | 11 | 0.11506
34376 | 6.76 | 1 | 365 | 7.6983 | 0.18369 | 7 | 0.88198
34662 | 5.83 | 1 | 365 | 6.6392 | 0.99422 | 7 | 0.63342
34675 | 8.455 | 1 | 365 | 9.6286 | 0.99676 | 10 | 0.62531
34681 | 6.4 | 1 | 365 | 7.2883 | 0.94906 | 8 | 0.23738
34687 | 6.16 | 1 | 365 | 7.015 | 0.12597 | 7 | 0.14097
33192 | 5.13 | 1 | 365 | 5.842 | 0.59354 | 6 | 0.43558
34693 | 9.47 | 1 | 365 | 10.7844 | 0.47774 | 11 | 0.26218
34399 | 8.32 | 1 | 365 | 9.4748 | 0.53377 | 10 | 0.0085888
34696 | 9.99 | 1 | 365 | 11.3766 | 0.2611 | 11 | 0.63772
34448 | 6.24 | 1 | 365 | 7.1061 | 0.40033 | 7 | 0.50644
34702 | 5.125 | 1 | 365 | 5.8364 | 0.57639 | 6 | 0.41274
34694 | 9.45 | 1 | 365 | 10.7617 | 0.40915 | 11 | 0.17081
34384 | 5.46 | 1 | 365 | 6.2178 | 0.72529 | 6 | 0.94314
34709 | 7.56 | 1 | 365 | 8.6093 | 0.92732 | 9 | 0.53665
34710 | 6.66 | 1 | 365 | 7.5844 | 0.84074 | 8 | 0.42514
34713 | 8.37 | 1 | 365 | 9.5318 | 0.70525 | 10 | 0.23701
34712 | 5.385 | 1 | 365 | 6.1324 | 0.46807 | 6 | 0.60051
34717 | 6.92 | 1 | 365 | 7.8805 | 0.73242 | 8 | 0.61291
34728 | 6.94 | 1 | 365 | 7.9033 | 0.80101 | 8 | 0.70428
34749 | 10.225 | 1 | 365 | 11.6442 | 0.067046 | 11 | 0.71128
34752 | 6.44 | 1 | 365 | 7.3339 | 0.086238 | 7 | 0.42011
34747 | 6.72 | 1 | 365 | 7.6527 | 0.046509 | 7 | 0.69924
34758 | 10.25 | 1 | 365 | 11.6727 | 0.15278 | 11 | 0.82548
34748 | 9.18 | 1 | 365 | 10.4542 | 0.48318 | 10 | 0.93736
34812 | 9.15 | 1 | 365 | 10.42 | 0.38029 | 10 | 0.80031
34816 | 7.425 | 1 | 365 | 8.4556 | 0.46433 | 8 | 0.91992
34819 | 6.24 | 1 | 365 | 7.1061 | 0.40033 | 7 | 0.50644
34830 | 10.175 | 1 | 365 | 11.5873 | 0.89557 | 12 | 0.48286
34838 | 7.59 | 1 | 365 | 8.6435 | 0.030209 | 8 | 0.6737
34576 | 5.46 | 1 | 365 | 6.2178 | 0.72529 | 6 | 0.94314
34580 | 3.38 | 1 | 365 | 3.8491 | 0.59185 | 4 | 0.44099
34584 | 8.32 | 1 | 365 | 9.4748 | 0.53377 | 10 | 0.0085888
34585 | 10.4 | 1 | 365 | 11.8435 | 0.66722 | 12 | 0.51074
34588 | 5.72 | 1 | 365 | 6.5139 | 0.61697 | 7 | 0.1309
34592 | 2.34 | 1 | 365 | 2.6648 | 0.025124 | 2 | 0.68992
34599 | 5.1 | 1 | 365 | 5.8079 | 0.49065 | 6 | 0.29853
34595 | 7.8 | 1 | 365 | 8.8826 | 0.75041 | 9 | 0.63305
34594 | 3.12 | 1 | 365 | 3.5531 | 0.70016 | 4 | 0.25322
34602 | 10.92 | 1 | 365 | 12.4357 | 0.45058 | 12 | 0.88627
34601 | 2.86 | 1 | 365 | 3.257 | 0.80848 | 4 | 0.065452
34609 | 4.77 | 1 | 365 | 5.4321 | 0.35891 | 5 | 0.79098
34608 | 4.42 | 1 | 365 | 5.0335 | 0.15857 | 5 | 0.19206
34604 | 8.06 | 1 | 365 | 9.1787 | 0.64209 | 9 | 0.82082
34612 | 5.72 | 1 | 365 | 6.5139 | 0.61697 | 7 | 0.1309
34611 | 9.62 | 1 | 365 | 10.9553 | 0.99217 | 11 | 0.94743
34632 | 13 | 1 | 365 | 14.8044 | 0.58402 | 15 | 0.38842
33894 | 5.2 | 1 | 365 | 5.9218 | 0.83361 | 6 | 0.75537
33897 | 6.76 | 1 | 365 | 7.6983 | 0.18369 | 7 | 0.88198
33900 | 5.98 | 1 | 365 | 6.81 | 0.50865 | 7 | 0.31867
33902 | 7.02 | 1 | 365 | 7.9944 | 0.075371 | 8 | 0.069747
33911 | 3.12 | 1 | 365 | 3.5531 | 0.70016 | 4 | 0.25322
33912 | 4.94 | 1 | 365 | 5.6257 | 0.94193 | 6 | 0.5676
33939 | 6.5 | 1 | 365 | 7.4022 | 0.29201 | 7 | 0.69421
33667 | 4.94 | 1 | 365 | 5.6257 | 0.94193 | 6 | 0.5676
33893 | 3.12 | 1 | 365 | 3.5531 | 0.70016 | 4 | 0.25322
33898 | 3.57 | 1 | 365 | 4.0655 | 0.24346 | 4 | 0.30897
33901 | 3.06 | 1 | 365 | 3.4847 | 0.49439 | 3 | 0.97912
33907 | 3.64 | 1 | 365 | 4.1452 | 0.48353 | 4 | 0.62876
33914 | 4.16 | 1 | 365 | 4.7374 | 0.26689 | 5 | 0.0042944
33876 | 5.98 | 1 | 365 | 6.81 | 0.50865 | 7 | 0.31867
33948 | 8.48 | 1 | 365 | 9.657 | 0.082499 | 9 | 0.73952
33955 | 5.98 | 1 | 365 | 6.81 | 0.50865 | 7 | 0.31867
33959 | 12.74 | 1 | 365 | 14.5083 | 0.69234 | 15 | 0.20065
28724 | 3.64 | 1 | 365 | 4.1452 | 0.48353 | 4 | 0.62876
33930 | 8.745 | 1 | 365 | 9.9588 | 0.99133 | 10 | 0.95013
33983 | 6.625 | 1 | 365 | 7.5446 | 0.7207 | 8 | 0.26525
33532 | 3.9 | 1 | 365 | 4.4413 | 0.37521 | 4 | 0.81653
33788 | 11.18 | 1 | 365 | 12.7318 | 0.34226 | 13 | 0.074041
33817 | 4.94 | 1 | 365 | 5.6257 | 0.94193 | 6 | 0.5676
33548 | 4.94 | 1 | 365 | 5.6257 | 0.94193 | 6 | 0.5676
33755 | 8.06 | 1 | 365 | 9.1787 | 0.64209 | 9 | 0.82082
33763 | 8.58 | 1 | 365 | 9.7709 | 0.42545 | 10 | 0.19636
33879 | 5.46 | 1 | 365 | 6.2178 | 0.72529 | 6 | 0.94314
33895 | 3.9 | 1 | 365 | 4.4413 | 0.37521 | 4 | 0.81653
33903 | 12.48 | 1 | 365 | 14.2122 | 0.80066 | 15 | 0.012883
33908 | 8.32 | 1 | 365 | 9.4748 | 0.53377 | 10 | 0.0085888
33986 | 9.1 | 1 | 365 | 10.3631 | 0.20881 | 10 | 0.57189
34045 | 7.8 | 1 | 365 | 8.8826 | 0.75041 | 9 | 0.63305
34035 | 10 | 1 | 365 | 11.388 | 0.2954 | 11 | 0.6834
33195 | 4.578 | 1 | 365 | 5.2134 | 0.70043 | 5 | 0.91386
34038 | 5.13 | 1 | 365 | 5.842 | 0.59354 | 6 | 0.43558
34039 | 4.68 | 1 | 365 | 5.3296 | 0.050247 | 5 | 0.37983
34040 | 4.48 | 1 | 365 | 5.1018 | 0.36434 | 5 | 0.46616
34041 | 8.68 | 1 | 365 | 9.8848 | 0.76841 | 10 | 0.65319
34042 | 7.02 | 1 | 365 | 7.9944 | 0.075371 | 8 | 0.069747
33137 | 22.8 | 1 | 365 | 25.9646 | 0.19351 | 26 | 0.15815
33177 | 13 | 1 | 365 | 14.8044 | 0.58402 | 15 | 0.38842
34060 | 8.4 | 1 | 365 | 9.5659 | 0.80814 | 10 | 0.37406
34621 | 8.06 | 1 | 365 | 9.1787 | 0.64209 | 9 | 0.82082
32003 | 3.38 | 1 | 365 | 3.8491 | 0.59185 | 4 | 0.44099
34637 | 6.76 | 1 | 365 | 7.6983 | 0.18369 | 7 | 0.88198
34638 | 4.94 | 1 | 365 | 5.6257 | 0.94193 | 6 | 0.5676
34641 | 2.295 | 1 | 365 | 2.6135 | 0.87079 | 3 | 0.48434
34645 | 10.4 | 1 | 365 | 11.8435 | 0.66722 | 12 | 0.51074
34647 | 7.02 | 1 | 365 | 7.9944 | 0.075371 | 8 | 0.069747
34654 | 6.76 | 1 | 365 | 7.6983 | 0.18369 | 7 | 0.88198
34661 | 7.02 | 1 | 365 | 7.9944 | 0.075371 | 8 | 0.069747
34670 | 14.04 | 1 | 365 | 15.9888 | 0.15074 | 16 | 0.13949
34648 | 7.28 | 1 | 365 | 8.2905 | 0.96705 | 9 | 0.25752
34651 | 5.61 | 1 | 365 | 6.3887 | 0.23972 | 6 | 0.62839
34677 | 5.2 | 1 | 365 | 5.9218 | 0.83361 | 6 | 0.75537
34678 | 5.46 | 1 | 365 | 6.2178 | 0.72529 | 6 | 0.94314
34686 | 3.78 | 1 | 365 | 4.3047 | 0.96366 | 5 | 0.26833
34695 | 6.5 | 1 | 365 | 7.4022 | 0.29201 | 7 | 0.69421
34692 | 9.88 | 1 | 365 | 11.2513 | 0.88386 | 12 | 0.1352
34707 | 11.7 | 1 | 365 | 13.324 | 0.12562 | 13 | 0.44958
34720 | 7.8 | 1 | 365 | 8.8826 | 0.75041 | 9 | 0.63305
34724 | 10.66 | 1 | 365 | 12.1396 | 0.5589 | 12 | 0.6985
34729 | 9.36 | 1 | 365 | 10.6592 | 0.10049 | 10 | 0.75966
34727 | 4.68 | 1 | 365 | 5.3296 | 0.050247 | 5 | 0.37983
34730 | 5.1 | 1 | 365 | 5.8079 | 0.49065 | 6 | 0.29853
34732 | 7.28 | 1 | 365 | 8.2905 | 0.96705 | 9 | 0.25752
34734 | 6.12 | 1 | 365 | 6.9695 | 0.98878 | 7 | 0.95824
34760 | 7.42 | 1 | 365 | 8.4499 | 0.44719 | 8 | 0.89708
34771 | 7.8 | 1 | 365 | 8.8826 | 0.75041 | 9 | 0.63305
34832 | 5.2 | 1 | 365 | 5.9218 | 0.83361 | 6 | 0.75537
34772 | 13.78 | 1 | 365 | 15.6927 | 0.25906 | 15 | 0.95173
34787 | 3.38 | 1 | 365 | 3.8491 | 0.59185 | 4 | 0.44099
34789 | 10.2 | 1 | 365 | 11.6158 | 0.98131 | 12 | 0.59707
34837 | 8.84 | 1 | 365 | 10.067 | 0.31713 | 10 | 0.38413
34800 | 3.18 | 1 | 365 | 3.6214 | 0.90594 | 4 | 0.52732
34845 | 12.74 | 1 | 365 | 14.5083 | 0.69234 | 15 | 0.20065
34849 | 8.32 | 1 | 365 | 9.4748 | 0.53377 | 10 | 0.0085888
33140 | 25.48 | 0.9 | 365 | 26.115 | 0.64621 | 26 | 0.76117
34810 | 5.2 | 1 | 365 | 5.9218 | 0.83361 | 6 | 0.75537
34910 | 8.32 | 1 | 365 | 9.4748 | 0.53377 | 10 | 0.0085888
34813 | 14.04 | 1 | 365 | 15.9888 | 0.15074 | 16 | 0.13949
34911 | 7.02 | 1 | 365 | 7.9944 | 0.075371 | 8 | 0.069747
34811 | 7.28 | 1 | 365 | 8.2905 | 0.96705 | 9 | 0.25752
34912 | 5.1 | 1 | 365 | 5.8079 | 0.49065 | 6 | 0.29853
34827 | 3.9 | 1 | 365 | 4.4413 | 0.37521 | 4 | 0.81653
34835 | 8.32 | 1 | 365 | 9.4748 | 0.53377 | 10 | 0.0085888
33262 | 2.86 | 1 | 365 | 3.257 | 0.80848 | 4 | 0.065452
33170 | 10.335 | 1 | 365 | 11.7695 | 0.4443 | 12 | 0.21379
33275 | 7.8 | 1 | 365 | 8.8826 | 0.75041 | 9 | 0.63305
32742 | 12.24 | 1 | 365 | 13.9389 | 0.97757 | 14 | 0.91648
32920 | 8.06 | 1 | 365 | 9.1787 | 0.64209 | 9 | 0.82082
34933 | 9.36 | 1 | 365 | 10.6592 | 0.10049 | 10 | 0.75966
34920 | 11.44 | 1 | 365 | 13.0279 | 0.23394 | 13 | 0.26181
32638 | 5.98 | 1 | 365 | 6.81 | 0.50865 | 7 | 0.31867
34918 | 2.86 | 1 | 365 | 3.257 | 0.80848 | 4 | 0.065452
32470 | 4.42 | 1 | 365 | 5.0335 | 0.15857 | 5 | 0.19206
32807 | 11.475 | 1 | 365 | 13.0677 | 0.35397 | 13 | 0.4217
32458 | 7.54 | 1 | 365 | 8.5866 | 0.85873 | 9 | 0.44528
34925 | 7.02 | 1 | 365 | 7.9944 | 0.075371 | 8 | 0.069747
34927 | 2.86 | 1 | 365 | 3.257 | 0.80848 | 4 | 0.065452
34928 | 7.02 | 1 | 365 | 7.9944 | 0.075371 | 8 | 0.069747
34938 | 2.6 | 1 | 365 | 2.9609 | 0.9168 | 3 | 0.87768
32853 | 8.745 | 1 | 365 | 9.9588 | 0.99133 | 10 | 0.95013
34940 | 6.5 | 1 | 365 | 7.4022 | 0.29201 | 7 | 0.69421
34931 | 9.62 | 1 | 365 | 10.9553 | 0.99217 | 11 | 0.94743
32417 | 4.68 | 1 | 365 | 5.3296 | 0.050247 | 5 | 0.37983
34842 | 7.2 | 1 | 365 | 8.1994 | 0.69269 | 8 | 0.89205
32814 | 2.6 | 1 | 365 | 2.9609 | 0.9168 | 3 | 0.87768
34846 | 10.75 | 1 | 365 | 12.2421 | 0.86755 | 13 | 0.10965
34853 | 3.575 | 1 | 365 | 4.0712 | 0.26061 | 4 | 0.33182
32385 | 10.66 | 1 | 365 | 12.1396 | 0.5589 | 12 | 0.6985
34855 | 7.14 | 1 | 365 | 8.131 | 0.48692 | 8 | 0.61795
32642 | 7.685 | 1 | 365 | 8.7517 | 0.35601 | 9 | 0.10769
34844 | 6.54 | 1 | 365 | 7.4478 | 0.42919 | 7 | 0.87694
34848 | 9.12 | 1 | 365 | 10.3859 | 0.2774 | 10 | 0.66326
34850 | 15.93 | 1 | 365 | 18.1411 | 0.63257 | 18 | 0.77366
33331 | 2.86 | 1 | 365 | 3.257 | 0.80848 | 4 | 0.065452
34852 | 9.765 | 1 | 365 | 11.1204 | 0.48946 | 11 | 0.60984
32359 | 6.76 | 1 | 365 | 7.6983 | 0.18369 | 7 | 0.88198
32346 | 10.92 | 1 | 365 | 12.4357 | 0.45058 | 12 | 0.88627
34863 | 11.475 | 1 | 365 | 13.0677 | 0.35397 | 13 | 0.4217
34867 | 5.985 | 1 | 365 | 6.8157 | 0.5258 | 7 | 0.34151
32469 | 4.94 | 1 | 365 | 5.6257 | 0.94193 | 6 | 0.5676
34868 | 9 | 1 | 365 | 10.2492 | 0.86586 | 11 | 0.11506
32340 | 11.18 | 1 | 365 | 12.7318 | 0.34226 | 13 | 0.074041
32583 | 11.18 | 1 | 365 | 12.7318 | 0.34226 | 13 | 0.074041
33213 | 10.4 | 1 | 365 | 11.8435 | 0.66722 | 12 | 0.51074
33270 | 115.44 | 0.9 | 365 | 118.3168 | 0.31549 | 118 | 0.63225
32337 | 8.58 | 1 | 365 | 9.7709 | 0.42545 | 10 | 0.19636
32001 | 6.89 | 1 | 365 | 7.8463 | 0.62953 | 8 | 0.47586
32825 | 141.264 | 0.9 | 365 | 144.7843 | 0.023485 | 144 | 0.80778
32734 | 10.4 | 1 | 365 | 11.8435 | 0.66722 | 12 | 0.51074
32577 | 4.68 | 1 | 365 | 5.3296 | 0.050247 | 5 | 0.37983
18938 | 646.8 | 0.8 | 365 | 589.2607 | 0.58118 | 589 | 0.84185
17628 | 646.8 | 0.8 | 365 | 589.2607 | 0.58118 | 589 | 0.84185
31996 | 8.06 | 1 | 365 | 9.1787 | 0.64209 | 9 | 0.82082
17635 | 646.8 | 0.8 | 365 | 589.2607 | 0.58118 | 589 | 0.84185
32628 | 4.68 | 1 | 365 | 5.3296 | 0.050247 | 5 | 0.37983
32330 | 4.42 | 1 | 365 | 5.0335 | 0.15857 | 5 | 0.19206
31306 | 68.016 | 1 | 365 | 77.4566 | 0.26359 | 77 | 0.72021
32266 | 27.468 | 0.9 | 365 | 28.1525 | 0.78234 | 28 | 0.93485
33210 | 10 | 1 | 365 | 11.388 | 0.2954 | 11 | 0.6834
32615 | 4.94 | 1 | 365 | 5.6257 | 0.94193 | 6 | 0.5676
34896 | 7.98 | 1 | 365 | 9.0876 | 0.36773 | 9 | 0.45535
31090 | 9.69 | 1 | 365 | 11.035 | 0.23224 | 11 | 0.26721
31083 | 4.08 | 1 | 365 | 4.6463 | 0.99252 | 5 | 0.63883
32309 | 8.75 | 1 | 365 | 9.9645 | 0.008475 | 9 | 0.97297
34900 | 9 | 1 | 365 | 10.2492 | 0.86586 | 11 | 0.11506
31994 | 9.1 | 1 | 365 | 10.3631 | 0.20881 | 10 | 0.57189
32849 | 8.67 | 1 | 365 | 9.8734 | 0.73411 | 10 | 0.60751
34894 | 5.385 | 1 | 365 | 6.1324 | 0.46807 | 6 | 0.60051
32664 | 9.01 | 1 | 365 | 10.2606 | 0.90016 | 11 | 0.16074
34895 | 6.14 | 1 | 365 | 6.9922 | 0.057376 | 7 | 0.049608
31825 | 3.38 | 1 | 365 | 3.8491 | 0.59185 | 4 | 0.44099
34897 | 6.42 | 1 | 365 | 7.3111 | 0.017647 | 7 | 0.32874
31991 | 5.355 | 1 | 365 | 6.0983 | 0.36519 | 6 | 0.46346
31989 | 2.6 | 1 | 365 | 2.9609 | 0.9168 | 3 | 0.87768
34922 | 12 | 1 | 365 | 13.6656 | 0.15448 | 13 | 0.82008
34578 | 4.505 | 1 | 365 | 5.1303 | 0.45008 | 5 | 0.58037
31968 | 8.84 | 1 | 365 | 10.067 | 0.31713 | 10 | 0.38413
31954 | 6.375 | 1 | 365 | 7.2599 | 0.86332 | 8 | 0.12317
31827 | 9.88 | 1 | 365 | 11.2513 | 0.88386 | 12 | 0.1352
31805 | 9.54 | 1 | 365 | 10.8642 | 0.71781 | 11 | 0.58196
31774 | 14.04 | 1 | 365 | 15.9888 | 0.15074 | 16 | 0.13949
31735 | 2.6 | 1 | 365 | 2.9609 | 0.9168 | 3 | 0.87768
31706 | 23.4 | 1 | 365 | 26.6479 | 0.25124 | 26 | 0.89916
31677 | 4.94 | 1 | 365 | 5.6257 | 0.94193 | 6 | 0.5676
30674 | 8.84 | 1 | 365 | 10.067 | 0.31713 | 10 | 0.38413
31110 | 9.1 | 1 | 365 | 10.3631 | 0.20881 | 10 | 0.57189
31222 | 2.08 | 1 | 365 | 2.3687 | 0.13344 | 2 | 0.50215
31056 | 5.46 | 1 | 365 | 6.2178 | 0.72529 | 6 | 0.94314
31213 | 7.54 | 1 | 365 | 8.5866 | 0.85873 | 9 | 0.44528
31664 | 13 | 1 | 365 | 14.8044 | 0.58402 | 15 | 0.38842
31560 | 6.12 | 1 | 365 | 6.9695 | 0.98878 | 7 | 0.95824
31129 | 7.02 | 1 | 365 | 7.9944 | 0.075371 | 8 | 0.069747
31123 | 3.12 | 1 | 365 | 3.5531 | 0.70016 | 4 | 0.25322
31008 | 6.5 | 1 | 365 | 7.4022 | 0.29201 | 7 | 0.69421
31117 | 13.52 | 1 | 365 | 15.3966 | 0.36738 | 15 | 0.76396
31555 | 2.86 | 1 | 365 | 3.257 | 0.80848 | 4 | 0.065452
31242 | 4.42 | 1 | 365 | 5.0335 | 0.15857 | 5 | 0.19206
30971 | 8.32 | 1 | 365 | 9.4748 | 0.53377 | 10 | 0.0085888
31239 | 5.72 | 1 | 365 | 6.5139 | 0.61697 | 7 | 0.1309
31549 | 4.16 | 1 | 365 | 4.7374 | 0.26689 | 5 | 0.0042944
31952 | 5.2 | 1 | 365 | 5.9218 | 0.83361 | 6 | 0.75537
31710 | 2.6 | 1 | 365 | 2.9609 | 0.9168 | 3 | 0.87768
32537 | 13.26 | 1 | 365 | 15.1005 | 0.4757 | 15 | 0.57619
31823 | 4.42 | 1 | 365 | 5.0335 | 0.15857 | 5 | 0.19206
31705 | 7.54 | 1 | 365 | 8.5866 | 0.85873 | 9 | 0.44528
31951 | 9.88 | 1 | 365 | 11.2513 | 0.88386 | 12 | 0.1352
31942 | 8.32 | 1 | 365 | 9.4748 | 0.53377 | 10 | 0.0085888
31702 | 7.54 | 1 | 365 | 8.5866 | 0.85873 | 9 | 0.44528
31937 | 6.63 | 1 | 365 | 7.5502 | 0.73785 | 8 | 0.28809
31964 | 11.7 | 1 | 365 | 13.324 | 0.12562 | 13 | 0.44958
31820 | 7.685 | 1 | 365 | 8.7517 | 0.35601 | 9 | 0.10769
33678 | 5.035 | 1 | 365 | 5.7339 | 0.26773 | 6 | 0.0015919
31869 | 6.76 | 1 | 365 | 7.6983 | 0.18369 | 7 | 0.88198
31548 | 9.01 | 1 | 365 | 10.2606 | 0.90016 | 11 | 0.16074
31692 | 4.16 | 1 | 365 | 4.7374 | 0.26689 | 5 | 0.0042944
30794 | 2.08 | 1 | 365 | 2.3687 | 0.13344 | 2 | 0.50215
31814 | 12.22 | 1 | 365 | 13.9161 | 0.90898 | 14 | 0.82511
30448 | 9.62 | 1 | 365 | 10.9553 | 0.99217 | 11 | 0.94743
31533 | 8.32 | 1 | 365 | 9.4748 | 0.53377 | 10 | 0.0085888
30401 | 5.98 | 1 | 365 | 6.81 | 0.50865 | 7 | 0.31867
30410 | 4.42 | 1 | 365 | 5.0335 | 0.15857 | 5 | 0.19206
30551 | 8.58 | 1 | 365 | 9.7709 | 0.42545 | 10 | 0.19636
30571 | 13.25 | 1 | 365 | 15.0891 | 0.4414 | 15 | 0.5305
30408 | 10.4 | 1 | 365 | 11.8435 | 0.66722 | 12 | 0.51074
30413 | 2.86 | 1 | 365 | 3.257 | 0.80848 | 4 | 0.065452
30321 | 6.76 | 1 | 365 | 7.6983 | 0.18369 | 7 | 0.88198
31103 | 3.71 | 1 | 365 | 4.2249 | 0.72359 | 4 | 0.94854
31051 | 12.48 | 1 | 365 | 14.2122 | 0.80066 | 15 | 0.012883
31105 | 11.96 | 1 | 365 | 13.62 | 0.017298 | 13 | 0.63735
30257 | 6.5 | 1 | 365 | 7.4022 | 0.29201 | 7 | 0.69421
31115 | 3.64 | 1 | 365 | 4.1452 | 0.48353 | 4 | 0.62876
30165 | 5.2 | 1 | 365 | 5.9218 | 0.83361 | 6 | 0.75537
30417 | 8.84 | 1 | 365 | 10.067 | 0.31713 | 10 | 0.38413
30366 | 4.42 | 1 | 365 | 5.0335 | 0.15857 | 5 | 0.19206
29672 | 8.58 | 1 | 365 | 9.7709 | 0.42545 | 10 | 0.19636
31084 | 7.395 | 1 | 365 | 8.4214 | 0.36145 | 8 | 0.78287
30355 | 5.2 | 1 | 365 | 5.9218 | 0.83361 | 6 | 0.75537
30089 | 3.12 | 1 | 365 | 3.5531 | 0.70016 | 4 | 0.25322
30422 | 10.92 | 1 | 365 | 12.4357 | 0.45058 | 12 | 0.88627
30432 | 7.02 | 1 | 365 | 7.9944 | 0.075371 | 8 | 0.069747
30363 | 3.64 | 1 | 365 | 4.1452 | 0.48353 | 4 | 0.62876
29704 | 3.64 | 1 | 365 | 4.1452 | 0.48353 | 4 | 0.62876
31087 | 7.02 | 1 | 365 | 7.9944 | 0.075371 | 8 | 0.069747
30173 | 7.8 | 1 | 365 | 8.8826 | 0.75041 | 9 | 0.63305
31898 | 446.16 | 0.9 | 365 | 457.2783 | 0.11121 | 457 | 0.38952
35 | 2258.96 | 1 | 365 | 2572.5036 | 0.19368 | 2572 | 0.69733
30653 | 4.94 | 1 | 365 | 5.6257 | 0.94193 | 6 | 0.5676
30002 | 2.915 | 1 | 365 | 3.3196 | 0.99711 | 4 | 0.31671
33743 | 92.66 | 0.9 | 365 | 94.9691 | 0.0030588 | 94 | 0.97215
30696 | 3.71 | 1 | 365 | 4.2249 | 0.72359 | 4 | 0.94854
35004 | 5.46 | 1 | 365 | 6.2178 | 0.72529 | 6 | 0.94314
30269 | 3.38 | 1 | 365 | 3.8491 | 0.59185 | 4 | 0.44099
35006 | 3.9 | 1 | 365 | 4.4413 | 0.37521 | 4 | 0.81653
34954 | 5.46 | 1 | 365 | 6.2178 | 0.72529 | 6 | 0.94314
35014 | 8.67 | 1 | 365 | 9.8734 | 0.73411 | 10 | 0.60751
35016 | 9.1 | 1 | 365 | 10.3631 | 0.20881 | 10 | 0.57189
33737 | 6.76 | 1 | 365 | 7.6983 | 0.18369 | 7 | 0.88198
35017 | 7 | 1 | 365 | 7.9716 | 0.00678 | 7 | 0.97838
33679 | 5.565 | 1 | 365 | 6.3374 | 0.08539 | 6 | 0.42281
35027 | 6.24 | 1 | 365 | 7.1061 | 0.40033 | 7 | 0.50644
35025 | 9.1 | 1 | 365 | 10.3631 | 0.20881 | 10 | 0.57189
35037 | 7.02 | 1 | 365 | 7.9944 | 0.075371 | 8 | 0.069747
30274 | 3.12 | 1 | 365 | 3.5531 | 0.70016 | 4 | 0.25322
35043 | 4.94 | 1 | 365 | 5.6257 | 0.94193 | 6 | 0.5676
35052 | 8.32 | 1 | 365 | 9.4748 | 0.53377 | 10 | 0.0085888
33777 | 10.14 | 1 | 365 | 11.5474 | 0.77554 | 12 | 0.32297
30285 | 3.12 | 1 | 365 | 3.5531 | 0.70016 | 4 | 0.25322
33682 | 11.44 | 1 | 365 | 13.0279 | 0.23394 | 13 | 0.26181
33602 | 7.02 | 1 | 365 | 7.9944 | 0.075371 | 8 | 0.069747
33690 | 6.24 | 1 | 365 | 7.1061 | 0.40033 | 7 | 0.50644
30298 | 12.72 | 1 | 365 | 14.4855 | 0.62375 | 15 | 0.10928
33695 | 2.34 | 1 | 365 | 2.6648 | 0.025124 | 2 | 0.68992
30314 | 7.28 | 1 | 365 | 8.2905 | 0.96705 | 9 | 0.25752
33700 | 3.38 | 1 | 365 | 3.8491 | 0.59185 | 4 | 0.44099
33643 | 4.05 | 1 | 365 | 4.6121 | 0.88964 | 5 | 0.50178
33650 | 4.16 | 1 | 365 | 4.7374 | 0.26689 | 5 | 0.0042944
34942 | 3.9 | 1 | 365 | 4.4413 | 0.37521 | 4 | 0.81653
33440 | 7.28 | 1 | 365 | 8.2905 | 0.96705 | 9 | 0.25752
33356 | 9.36 | 1 | 365 | 10.6592 | 0.10049 | 10 | 0.75966
33329 | 6.5 | 1 | 365 | 7.4022 | 0.29201 | 7 | 0.69421
33355 | 4.24 | 1 | 365 | 4.8285 | 0.54125 | 5 | 0.36976
33404 | 7.14 | 1 | 365 | 8.131 | 0.48692 | 8 | 0.61795
33370 | 8.32 | 1 | 365 | 9.4748 | 0.53377 | 10 | 0.0085888
33365 | 14.045 | 1 | 365 | 15.9944 | 0.16789 | 16 | 0.16234
33523 | 7.02 | 1 | 365 | 7.9944 | 0.075371 | 8 | 0.069747
33383 | 11.44 | 1 | 365 | 13.0279 | 0.23394 | 13 | 0.26181
33533 | 8.16 | 1 | 365 | 9.2926 | 0.98505 | 10 | 0.27765
33410 | 7.395 | 1 | 365 | 8.4214 | 0.36145 | 8 | 0.78287
33552 | 3.64 | 1 | 365 | 4.1452 | 0.48353 | 4 | 0.62876
33590 | 10.14 | 1 | 365 | 11.5474 | 0.77554 | 12 | 0.32297
35044 | 3.12 | 1 | 365 | 3.5531 | 0.70016 | 4 | 0.25322
35054 | 10.14 | 1 | 365 | 11.5474 | 0.77554 | 12 | 0.32297
33462 | 15.08 | 1 | 365 | 17.1731 | 0.71746 | 17 | 0.89057
35064 | 3.38 | 1 | 365 | 3.8491 | 0.59185 | 4 | 0.44099
33469 | 5.98 | 1 | 365 | 6.81 | 0.50865 | 7 | 0.31867
35067 | 14.045 | 1 | 365 | 15.9944 | 0.16789 | 16 | 0.16234
34226 | 4.505 | 1 | 365 | 5.1303 | 0.45008 | 5 | 0.58037
35078 | 9.36 | 1 | 365 | 10.6592 | 0.10049 | 10 | 0.75966
35089 | 9.88 | 1 | 365 | 11.2513 | 0.88386 | 12 | 0.1352
35087 | 6.76 | 1 | 365 | 7.6983 | 0.18369 | 7 | 0.88198
33423 | 9.1 | 1 | 365 | 10.3631 | 0.20881 | 10 | 0.57189
35095 | 9.88 | 1 | 365 | 11.2513 | 0.88386 | 12 | 0.1352
35099 | 6.095 | 1 | 365 | 6.941 | 0.90305 | 7 | 0.84403
35084 | 8.32 | 1 | 365 | 9.4748 | 0.53377 | 10 | 0.0085888
35102 | 10.14 | 1 | 365 | 11.5474 | 0.77554 | 12 | 0.32297
35105 | 8.32 | 1 | 365 | 9.4748 | 0.53377 | 10 | 0.0085888
35101 | 7.02 | 1 | 365 | 7.9944 | 0.075371 | 8 | 0.069747
34168 | 5.46 | 1 | 365 | 6.2178 | 0.72529 | 6 | 0.94314
35108 | 8.32 | 1 | 365 | 9.4748 | 0.53377 | 10 | 0.0085888
34587 | 5.72 | 1 | 365 | 6.5139 | 0.61697 | 7 | 0.1309
35110 | 7.02 | 1 | 365 | 7.9944 | 0.075371 | 8 | 0.069747
34575 | 13 | 1 | 365 | 14.8044 | 0.58402 | 15 | 0.38842
35109 | 10.4 | 1 | 365 | 11.8435 | 0.66722 | 12 | 0.51074
34361 | 10.4 | 1 | 365 | 11.8435 | 0.66722 | 12 | 0.51074
35113 | 10.07 | 1 | 365 | 11.4677 | 0.53547 | 12 | 0.0031838
32568 | 9.36 | 1 | 365 | 10.6592 | 0.10049 | 10 | 0.75966
35119 | 4.68 | 1 | 365 | 5.3296 | 0.050247 | 5 | 0.37983
33248 | 6.5 | 1 | 365 | 7.4022 | 0.29201 | 7 | 0.69421
35115 | 2.34 | 1 | 365 | 2.6648 | 0.025124 | 2 | 0.68992
34935 | 13 | 1 | 365 | 14.8044 | 0.58402 | 15 | 0.38842
35117 | 3.9 | 1 | 365 | 4.4413 | 0.37521 | 4 | 0.81653
34914 | 5.83 | 1 | 365 | 6.6392 | 0.99422 | 7 | 0.63342
32342 | 10.92 | 1 | 365 | 12.4357 | 0.45058 | 12 | 0.88627
35015 | 9.35 | 1 | 365 | 10.6478 | 0.066199 | 10 | 0.71398
35019 | 5.94 | 1 | 365 | 6.7645 | 0.37147 | 7 | 0.13594
33309 | 3.9 | 1 | 365 | 4.4413 | 0.37521 | 4 | 0.81653
33225 | 7.28 | 1 | 365 | 8.2905 | 0.96705 | 9 | 0.25752
35030 | 4.5 | 1 | 365 | 5.1246 | 0.43293 | 5 | 0.55753
35050 | 5.5 | 1 | 365 | 6.2634 | 0.86247 | 7 | 0.12587
35047 | 6.325 | 1 | 365 | 7.2029 | 0.69184 | 7 | 0.89475
33160 | 3.12 | 1 | 365 | 3.5531 | 0.70016 | 4 | 0.25322
35062 | 7.975 | 1 | 365 | 9.0819 | 0.35058 | 9 | 0.43251
33151 | 6.63 | 1 | 365 | 7.5502 | 0.73785 | 8 | 0.28809
35068 | 6.325 | 1 | 365 | 7.2029 | 0.69184 | 7 | 0.89475
30920 | 8.32 | 1 | 365 | 9.4748 | 0.53377 | 10 | 0.0085888
35086 | 6.05 | 1 | 365 | 6.8897 | 0.74872 | 7 | 0.63846
34979 | 11.825 | 1 | 365 | 13.4663 | 0.55431 | 14 | 0.02062
35121 | 6.875 | 1 | 365 | 7.8293 | 0.57809 | 8 | 0.40734
32876 | 5.2 | 1 | 365 | 5.9218 | 0.83361 | 6 | 0.75537
32331 | 5.98 | 1 | 365 | 6.81 | 0.50865 | 7 | 0.31867
35011 | 10.14 | 1 | 365 | 11.5474 | 0.77554 | 12 | 0.32297
31812 | 12.22 | 1 | 365 | 13.9161 | 0.90898 | 14 | 0.82511
35023 | 8.125 | 1 | 365 | 9.2528 | 0.86501 | 10 | 0.11776
29266 | 2.34 | 1 | 365 | 2.6648 | 0.025124 | 2 | 0.68992
29853 | 24.96 | 1 | 365 | 28.4244 | 0.60132 | 29 | 0.025766
31099 | 3.64 | 1 | 365 | 4.1452 | 0.48353 | 4 | 0.62876
31096 | 7.8 | 1 | 365 | 8.8826 | 0.75041 | 9 | 0.63305
35039 | 5.6 | 1 | 365 | 6.3773 | 0.20542 | 6 | 0.5827
28817 | 6.76 | 1 | 365 | 7.6983 | 0.18369 | 7 | 0.88198
33872 | 3.9 | 1 | 365 | 4.4413 | 0.37521 | 4 | 0.81653
35057 | 3.9 | 1 | 365 | 4.4413 | 0.37521 | 4 | 0.81653
34501 | 4.94 | 1 | 365 | 5.6257 | 0.94193 | 6 | 0.5676
35075 | 7.5 | 1 | 365 | 8.541 | 0.72155 | 9 | 0.26255
29960 | 10.4 | 1 | 365 | 11.8435 | 0.66722 | 12 | 0.51074
31596 | 8.84 | 1 | 365 | 10.067 | 0.31713 | 10 | 0.38413
35129 | 6.05 | 1 | 365 | 6.8897 | 0.74872 | 7 | 0.63846
35135 | 9.75 | 1 | 365 | 11.1033 | 0.43801 | 11 | 0.54131
35142 | 9.9 | 1 | 365 | 11.2741 | 0.95245 | 12 | 0.22657
35180 | 5.61 | 1 | 365 | 6.3887 | 0.23972 | 6 | 0.62839
35237 | 10.4 | 1 | 365 | 11.8435 | 0.66722 | 12 | 0.51074
35239 | 6.12 | 1 | 365 | 6.9695 | 0.98878 | 7 | 0.95824
35244 | 5.61 | 1 | 365 | 6.3887 | 0.23972 | 6 | 0.62839
35139 | 4.94 | 1 | 365 | 5.6257 | 0.94193 | 6 | 0.5676
35147 | 8.745 | 1 | 365 | 9.9588 | 0.99133 | 10 | 0.95013
35153 | 10.14 | 1 | 365 | 11.5474 | 0.77554 | 12 | 0.32297
34802 | 6.36 | 1 | 365 | 7.2428 | 0.81187 | 8 | 0.054642
35169 | 4.94 | 1 | 365 | 5.6257 | 0.94193 | 6 | 0.5676
35170 | 8.84 | 1 | 365 | 10.067 | 0.31713 | 10 | 0.38413
35175 | 11.7 | 1 | 365 | 13.324 | 0.12562 | 13 | 0.44958
35185 | 4.845 | 1 | 365 | 5.5175 | 0.61612 | 6 | 0.13361
35184 | 6.76 | 1 | 365 | 7.6983 | 0.18369 | 7 | 0.88198
35201 | 9.69 | 1 | 365 | 11.035 | 0.23224 | 11 | 0.26721
35198 | 9.18 | 1 | 365 | 10.4542 | 0.48318 | 10 | 0.93736
35205 | 5.98 | 1 | 365 | 6.81 | 0.50865 | 7 | 0.31867
35214 | 10.92 | 1 | 365 | 12.4357 | 0.45058 | 12 | 0.88627
35217 | 3.64 | 1 | 365 | 4.1452 | 0.48353 | 4 | 0.62876
35221 | 7.28 | 1 | 365 | 8.2905 | 0.96705 | 9 | 0.25752
35222 | 9.62 | 1 | 365 | 10.9553 | 0.99217 | 11 | 0.94743
35226 | 6.24 | 1 | 365 | 7.1061 | 0.40033 | 7 | 0.50644
35233 | 4.42 | 1 | 365 | 5.0335 | 0.15857 | 5 | 0.19206
35246 | 6.76 | 1 | 365 | 7.6983 | 0.18369 | 7 | 0.88198
35143 | 14.92 | 1 | 365 | 16.9909 | 0.16874 | 17 | 0.15963
35172 | 7.905 | 1 | 365 | 9.0022 | 0.11051 | 9 | 0.11273
35194 | 10.8 | 1 | 365 | 12.299 | 0.039032 | 12 | 0.33807
35212 | 11.985 | 1 | 365 | 13.6485 | 0.10304 | 13 | 0.75155
35228 | 8.16 | 1 | 365 | 9.2926 | 0.98505 | 10 | 0.27765
35257 | 9 | 1 | 365 | 10.2492 | 0.86586 | 11 | 0.11506
35263 | 7.28 | 1 | 365 | 8.2905 | 0.96705 | 9 | 0.25752
35265 | 9.98 | 1 | 365 | 11.3652 | 0.22681 | 11 | 0.59203
35308 | 6.375 | 1 | 365 | 7.2599 | 0.86332 | 8 | 0.12317
35309 | 4.95 | 1 | 365 | 5.6371 | 0.97622 | 6 | 0.61328
35311 | 10.98 | 1 | 365 | 12.504 | 0.65635 | 13 | 0.16037
35312 | 13 | 1 | 365 | 14.8044 | 0.58402 | 15 | 0.38842
35313 | 6.72 | 1 | 365 | 7.6527 | 0.046509 | 7 | 0.69924
35195 | 8.1 | 1 | 365 | 9.2243 | 0.77927 | 10 | 0.003554
35234 | 5.13 | 1 | 365 | 5.842 | 0.59354 | 6 | 0.43558
35242 | 7.5 | 1 | 365 | 8.541 | 0.72155 | 9 | 0.26255
35248 | 2.6 | 1 | 365 | 2.9609 | 0.9168 | 3 | 0.87768
34706 | 8.43 | 1 | 365 | 9.6001 | 0.91102 | 10 | 0.51111
34181 | 4.76 | 1 | 365 | 5.4207 | 0.32461 | 5 | 0.7453
32721 | 2.08 | 1 | 365 | 2.3687 | 0.13344 | 2 | 0.50215
34943 | 5.2 | 1 | 365 | 5.9218 | 0.83361 | 6 | 0.75537
35264 | 2.43 | 1 | 365 | 2.7673 | 0.33378 | 3 | 0.10107
34944 | 11.395 | 1 | 365 | 12.9766 | 0.079608 | 13 | 0.056234
34947 | 11.96 | 1 | 365 | 13.62 | 0.017298 | 13 | 0.63735
35258 | 6.16 | 1 | 365 | 7.015 | 0.12597 | 7 | 0.14097
35269 | 8.55 | 1 | 365 | 9.7367 | 0.32257 | 10 | 0.059307
34961 | 13.77 | 1 | 365 | 15.6813 | 0.22477 | 15 | 0.90604
34962 | 3.9 | 1 | 365 | 4.4413 | 0.37521 | 4 | 0.81653
34955 | 11 | 1 | 365 | 12.5268 | 0.72494 | 13 | 0.25174
34968 | 4.675 | 1 | 365 | 5.3239 | 0.033099 | 5 | 0.35699
33984 | 50.49 | 0.9 | 365 | 51.7482 | 0.84173 | 52 | 0.58994
34966 | 4.42 | 1 | 365 | 5.0335 | 0.15857 | 5 | 0.19206
34974 | 5.7 | 1 | 365 | 6.4912 | 0.54838 | 7 | 0.039538
34980 | 4.16 | 1 | 365 | 4.7374 | 0.26689 | 5 | 0.0042944
34981 | 9.36 | 1 | 365 | 10.6592 | 0.10049 | 10 | 0.75966
34957 | 3.12 | 1 | 365 | 3.5531 | 0.70016 | 4 | 0.25322
34986 | 15.6 | 1 | 365 | 17.7653 | 0.50082 | 18 | 0.2661
34993 | 7.7 | 1 | 365 | 8.7688 | 0.40746 | 9 | 0.17622
34996 | 5.46 | 1 | 365 | 6.2178 | 0.72529 | 6 | 0.94314
34997 | 4.16 | 1 | 365 | 4.7374 | 0.26689 | 5 | 0.0042944
35000 | 9.075 | 1 | 365 | 10.3346 | 0.12308 | 10 | 0.45769
34999 | 3.38 | 1 | 365 | 3.8491 | 0.59185 | 4 | 0.44099
33451 | 5.75 | 1 | 365 | 6.5481 | 0.71986 | 7 | 0.26796
18117 | 5.2 | 1 | 365 | 5.9218 | 0.83361 | 6 | 0.75537
35310 | 10.64 | 1 | 365 | 12.1168 | 0.49031 | 12 | 0.60714
35012 | 6 | 1 | 365 | 6.8328 | 0.57724 | 7 | 0.41004
36789 | 6.84 | 1 | 365 | 7.7894 | 0.45805 | 8 | 0.24745
35314 | 11.77 | 1 | 365 | 13.4037 | 0.36569 | 13 | 0.76936
35316 | 13.44 | 1 | 365 | 15.3055 | 0.093018 | 15 | 0.39849
35317 | 7.15 | 1 | 365 | 8.1424 | 0.52121 | 8 | 0.66363
35318 | 9.66 | 1 | 365 | 11.0008 | 0.12936 | 11 | 0.13016
35319 | 7.98 | 1 | 365 | 9.0876 | 0.36773 | 9 | 0.45535
35322 | 9.156 | 1 | 365 | 10.4269 | 0.40087 | 10 | 0.82772
35320 | 5.75 | 1 | 365 | 6.5481 | 0.71986 | 7 | 0.26796
35325 | 6.54 | 1 | 365 | 7.4478 | 0.42919 | 7 | 0.87694
35323 | 14.25 | 1 | 365 | 16.2279 | 0.87094 | 17 | 0.098845
35327 | 8.28 | 1 | 365 | 9.4293 | 0.39659 | 9 | 0.82586
35329 | 13.2 | 1 | 365 | 15.0322 | 0.26993 | 15 | 0.30209
35333 | 9.156 | 1 | 365 | 10.4269 | 0.40087 | 10 | 0.82772
35336 | 7.935 | 1 | 365 | 9.0364 | 0.2134 | 9 | 0.24978
35346 | 9.18 | 1 | 365 | 10.4542 | 0.48318 | 10 | 0.93736
35351 | 3.06 | 1 | 365 | 3.4847 | 0.49439 | 3 | 0.97912
35353 | 4.335 | 1 | 365 | 4.9367 | 0.86706 | 5 | 0.80375
35356 | 11.725 | 1 | 365 | 13.3524 | 0.21136 | 13 | 0.56379
35315 | 7.848 | 1 | 365 | 8.9373 | 0.91503 | 9 | 0.85233
35358 | 4.14 | 1 | 365 | 4.7146 | 0.1983 | 4 | 0.91293
35359 | 5.17 | 1 | 365 | 5.8876 | 0.73072 | 6 | 0.61832
35360 | 8.28 | 1 | 365 | 9.4293 | 0.39659 | 9 | 0.82586
35382 | 7.848 | 1 | 365 | 8.9373 | 0.91503 | 9 | 0.85233
35389 | 7.2 | 1 | 365 | 8.1994 | 0.69269 | 8 | 0.89205
35378 | 7 | 1 | 365 | 7.9716 | 0.00678 | 7 | 0.97838
35403 | 3 | 1 | 365 | 3.4164 | 0.28862 | 3 | 0.70502
35423 | 9.88 | 1 | 365 | 11.2513 | 0.88386 | 12 | 0.1352
35432 | 3 | 1 | 365 | 3.4164 | 0.28862 | 3 | 0.70502
35440 | 9 | 1 | 365 | 10.2492 | 0.86586 | 11 | 0.11506
34364 | 16.2 | 1 | 365 | 18.4486 | 0.55855 | 19 | 0.007108
34908 | 5.7 | 1 | 365 | 6.4912 | 0.54838 | 7 | 0.039538
33676 | 10.335 | 1 | 365 | 11.7695 | 0.4443 | 12 | 0.21379
41192 | 8.1 | 1 | 365 | 9.2243 | 0.77927 | 10 | 0.003554
35118 | 4.8 | 1 | 365 | 5.4662 | 0.46179 | 5 | 0.92803
25758 | 11.18 | 1 | 365 | 12.7318 | 0.34226 | 13 | 0.074041
35411 | 6.9 | 1 | 365 | 7.8577 | 0.66383 | 8 | 0.52155
35449 | 8.215 | 1 | 365 | 9.3552 | 0.17367 | 9 | 0.52891
39255 | 6 | 1 | 365 | 6.8328 | 0.57724 | 7 | 0.41004
35348 | 5.3 | 1 | 365 | 6.0356 | 0.17656 | 6 | 0.2122
35352 | 6 | 1 | 365 | 6.8328 | 0.57724 | 7 | 0.41004
35355 | 9 | 1 | 365 | 10.2492 | 0.86586 | 11 | 0.11506
35127 | 5.2 | 1 | 365 | 5.9218 | 0.83361 | 6 | 0.75537
35208 | 4.94 | 1 | 365 | 5.6257 | 0.94193 | 6 | 0.5676
35191 | 9.36 | 1 | 365 | 10.6592 | 0.10049 | 10 | 0.75966
35178 | 5.46 | 1 | 365 | 6.2178 | 0.72529 | 6 | 0.94314
33725 | 4.68 | 1 | 365 | 5.3296 | 0.050247 | 5 | 0.37983
35362 | 3.71 | 1 | 365 | 4.2249 | 0.72359 | 4 | 0.94854
35364 | 2.65 | 1 | 365 | 3.0178 | 0.088281 | 3 | 0.1061
35365 | 5.72 | 1 | 365 | 6.5139 | 0.61697 | 7 | 0.1309
35368 | 8.32 | 1 | 365 | 9.4748 | 0.53377 | 10 | 0.0085888
35373 | 4.68 | 1 | 365 | 5.3296 | 0.050247 | 5 | 0.37983
35369 | 18.98 | 1 | 365 | 21.6144 | 0.092669 | 21 | 0.70709
35372 | 3.71 | 1 | 365 | 4.2249 | 0.72359 | 4 | 0.94854
30934 | 5.565 | 1 | 365 | 6.3374 | 0.08539 | 6 | 0.42281
35381 | 9.36 | 1 | 365 | 10.6592 | 0.10049 | 10 | 0.75966
35380 | 5.035 | 1 | 365 | 5.7339 | 0.26773 | 6 | 0.0015919
35386 | 9.36 | 1 | 365 | 10.6592 | 0.10049 | 10 | 0.75966
35437 | 7.54 | 1 | 365 | 8.5866 | 0.85873 | 9 | 0.44528
35390 | 7.8 | 1 | 365 | 8.8826 | 0.75041 | 9 | 0.63305
35443 | 2.86 | 1 | 365 | 3.257 | 0.80848 | 4 | 0.065452
35388 | 6.76 | 1 | 365 | 7.6983 | 0.18369 | 7 | 0.88198
35377 | 12.72 | 1 | 365 | 14.4855 | 0.62375 | 15 | 0.10928
35442 | 3.12 | 1 | 365 | 3.5531 | 0.70016 | 4 | 0.25322
35391 | 9.62 | 1 | 365 | 10.9553 | 0.99217 | 11 | 0.94743
35441 | 9.1 | 1 | 365 | 10.3631 | 0.20881 | 10 | 0.57189
33558 | 10.14 | 1 | 365 | 11.5474 | 0.77554 | 12 | 0.32297
35428 | 5.98 | 1 | 365 | 6.81 | 0.50865 | 7 | 0.31867
35444 | 3.9 | 1 | 365 | 4.4413 | 0.37521 | 4 | 0.81653
35446 | 5.98 | 1 | 365 | 6.81 | 0.50865 | 7 | 0.31867
35453 | 8.32 | 1 | 365 | 9.4748 | 0.53377 | 10 | 0.0085888
35454 | 6.76 | 1 | 365 | 7.6983 | 0.18369 | 7 | 0.88198
35456 | 8.84 | 1 | 365 | 10.067 | 0.31713 | 10 | 0.38413
35460 | 7.02 | 1 | 365 | 7.9944 | 0.075371 | 8 | 0.069747
35459 | 7.8 | 1 | 365 | 8.8826 | 0.75041 | 9 | 0.63305
35465 | 4.68 | 1 | 365 | 5.3296 | 0.050247 | 5 | 0.37983
35466 | 3.9 | 1 | 365 | 4.4413 | 0.37521 | 4 | 0.81653
35464 | 9.275 | 1 | 365 | 10.5624 | 0.80898 | 11 | 0.37135
35470 | 4.68 | 1 | 365 | 5.3296 | 0.050247 | 5 | 0.37983
35468 | 7.155 | 1 | 365 | 8.1481 | 0.53836 | 8 | 0.68647
35479 | 7.54 | 1 | 365 | 8.5866 | 0.85873 | 9 | 0.44528
35481 | 7.95 | 1 | 365 | 9.0535 | 0.26484 | 9 | 0.3183
35482 | 3.12 | 1 | 365 | 3.5531 | 0.70016 | 4 | 0.25322
35475 | 8.58 | 1 | 365 | 9.7709 | 0.42545 | 10 | 0.19636
35493 | 12.455 | 1 | 365 | 14.1838 | 0.71492 | 14 | 0.89867
35491 | 12.48 | 1 | 365 | 14.2122 | 0.80066 | 15 | 0.012883
35488 | 6.24 | 1 | 365 | 7.1061 | 0.40033 | 7 | 0.50644
35502 | 11.44 | 1 | 365 | 13.0279 | 0.23394 | 13 | 0.26181
35516 | 4.42 | 1 | 365 | 5.0335 | 0.15857 | 5 | 0.19206
35512 | 4.68 | 1 | 365 | 5.3296 | 0.050247 | 5 | 0.37983
35522 | 7.8 | 1 | 365 | 8.8826 | 0.75041 | 9 | 0.63305
35523 | 3.38 | 1 | 365 | 3.8491 | 0.59185 | 4 | 0.44099
35521 | 5.46 | 1 | 365 | 6.2178 | 0.72529 | 6 | 0.94314
35501 | 6.24 | 1 | 365 | 7.1061 | 0.40033 | 7 | 0.50644
35392 | 5.72 | 1 | 365 | 6.5139 | 0.61697 | 7 | 0.1309
35398 | 5.46 | 1 | 365 | 6.2178 | 0.72529 | 6 | 0.94314
35402 | 3.975 | 1 | 365 | 4.5267 | 0.63242 | 5 | 0.15915
35395 | 9.88 | 1 | 365 | 11.2513 | 0.88386 | 12 | 0.1352
35404 | 4.94 | 1 | 365 | 5.6257 | 0.94193 | 6 | 0.5676
35406 | 7.28 | 1 | 365 | 8.2905 | 0.96705 | 9 | 0.25752
35401 | 10.66 | 1 | 365 | 12.1396 | 0.5589 | 12 | 0.6985
35407 | 4.68 | 1 | 365 | 5.3296 | 0.050247 | 5 | 0.37983
35399 | 5.72 | 1 | 365 | 6.5139 | 0.61697 | 7 | 0.1309
35408 | 3.38 | 1 | 365 | 3.8491 | 0.59185 | 4 | 0.44099
35082 | 5.32 | 1 | 365 | 6.0584 | 0.24515 | 6 | 0.30357
35405 | 8.06 | 1 | 365 | 9.1787 | 0.64209 | 9 | 0.82082
35447 | 13.5 | 1 | 365 | 15.3738 | 0.29879 | 15 | 0.67259
35455 | 3.25 | 1 | 365 | 3.7011 | 0.146 | 3 | 0.8471
35467 | 4.48 | 1 | 365 | 5.1018 | 0.36434 | 5 | 0.46616
35480 | 7.41 | 1 | 365 | 8.4385 | 0.41289 | 8 | 0.8514
35496 | 11 | 1 | 365 | 12.5268 | 0.72494 | 13 | 0.25174
35508 | 4.16 | 1 | 365 | 4.7374 | 0.26689 | 5 | 0.0042944
35519 | 6.76 | 1 | 365 | 7.6983 | 0.18369 | 7 | 0.88198
35526 | 10.05 | 1 | 365 | 11.4449 | 0.46688 | 11 | 0.91182
35534 | 15.3 | 1 | 365 | 17.4236 | 0.47196 | 17 | 0.8956
35469 | 8.7 | 1 | 365 | 9.9076 | 0.837 | 10 | 0.74456
35520 | 7.2 | 1 | 365 | 8.1994 | 0.69269 | 8 | 0.89205
35507 | 3 | 1 | 365 | 3.4164 | 0.28862 | 3 | 0.70502
32105 | 4.905 | 1 | 365 | 5.5858 | 0.82189 | 6 | 0.40771
32118 | 6.867 | 1 | 365 | 7.8201 | 0.55065 | 8 | 0.37079
35409 | 14.04 | 1 | 365 | 15.9888 | 0.15074 | 16 | 0.13949
35412 | 6.24 | 1 | 365 | 7.1061 | 0.40033 | 7 | 0.50644
35414 | 6.76 | 1 | 365 | 7.6983 | 0.18369 | 7 | 0.88198
35410 | 8.32 | 1 | 365 | 9.4748 | 0.53377 | 10 | 0.0085888
35416 | 5.98 | 1 | 365 | 6.81 | 0.50865 | 7 | 0.31867
35418 | 7.28 | 1 | 365 | 8.2905 | 0.96705 | 9 | 0.25752
35413 | 9.88 | 1 | 365 | 11.2513 | 0.88386 | 12 | 0.1352
35420 | 4.68 | 1 | 365 | 5.3296 | 0.050247 | 5 | 0.37983
35417 | 4.94 | 1 | 365 | 5.6257 | 0.94193 | 6 | 0.5676
30808 | 7.28 | 1 | 365 | 8.2905 | 0.96705 | 9 | 0.25752
35422 | 5.98 | 1 | 365 | 6.81 | 0.50865 | 7 | 0.31867
35430 | 4.42 | 1 | 365 | 5.0335 | 0.15857 | 5 | 0.19206
35426 | 3.445 | 1 | 365 | 3.9232 | 0.81477 | 4 | 0.73793
35435 | 8.84 | 1 | 365 | 10.067 | 0.31713 | 10 | 0.38413
35424 | 6.5 | 1 | 365 | 7.4022 | 0.29201 | 7 | 0.69421
35429 | 12.985 | 1 | 365 | 14.7873 | 0.53258 | 15 | 0.31989
35438 | 5.3 | 1 | 365 | 6.0356 | 0.17656 | 6 | 0.2122
35532 | 12 | 1 | 365 | 13.6656 | 0.15448 | 13 | 0.82008
35559 | 7.155 | 1 | 365 | 8.1481 | 0.53836 | 8 | 0.68647
35548 | 5.5 | 1 | 365 | 6.2634 | 0.86247 | 7 | 0.12587
35585 | 9.075 | 1 | 365 | 10.3346 | 0.12308 | 10 | 0.45769
35592 | 3.64 | 1 | 365 | 4.1452 | 0.48353 | 4 | 0.62876
35631 | 4.95 | 1 | 365 | 5.6371 | 0.97622 | 6 | 0.61328
35639 | 6.3 | 1 | 365 | 7.1744 | 0.6061 | 7 | 0.78054
35647 | 14.5 | 1 | 365 | 16.5126 | 0.72833 | 17 | 0.24093
35636 | 4.95 | 1 | 365 | 5.6371 | 0.97622 | 6 | 0.61328
35652 | 4.5 | 1 | 365 | 5.1246 | 0.43293 | 5 | 0.55753
35575 | 7.13 | 1 | 365 | 8.1196 | 0.45262 | 8 | 0.57226
35606 | 10.5 | 1 | 365 | 11.9574 | 0.01017 | 11 | 0.96757
35616 | 7.75 | 1 | 365 | 8.8257 | 0.57893 | 9 | 0.40463
35623 | 8.75 | 1 | 365 | 9.9645 | 0.008475 | 9 | 0.97297
35627 | 9.25 | 1 | 365 | 10.5339 | 0.72325 | 11 | 0.25715
35640 | 9.72 | 1 | 365 | 11.0691 | 0.33513 | 11 | 0.40426
35680 | 3.64 | 1 | 365 | 4.1452 | 0.48353 | 4 | 0.62876
35682 | 3.36 | 1 | 365 | 3.8264 | 0.52325 | 4 | 0.34962
35683 | 8 | 1 | 365 | 9.1104 | 0.43632 | 9 | 0.54672
35684 | 3.5 | 1 | 365 | 3.9858 | 0.00339 | 3 | 0.98919
35721 | 5.88 | 1 | 365 | 6.6961 | 0.1657 | 6 | 0.86184
35729 | 6.75 | 1 | 365 | 7.6869 | 0.1494 | 7 | 0.8363
35744 | 11.725 | 1 | 365 | 13.3524 | 0.21136 | 13 | 0.56379
35749 | 8.06 | 1 | 365 | 9.1787 | 0.64209 | 9 | 0.82082
35461 | 20.52 | 1 | 365 | 23.3682 | 0.37416 | 23 | 0.74234
35546 | 12.6 | 1 | 365 | 14.3489 | 0.2122 | 14 | 0.56108
35556 | 9.156 | 1 | 365 | 10.4269 | 0.40087 | 10 | 0.82772
35577 | 10.05 | 1 | 365 | 11.4449 | 0.46688 | 11 | 0.91182
35613 | 8.55 | 1 | 365 | 9.7367 | 0.32257 | 10 | 0.059307
34679 | 11.16 | 1 | 365 | 12.709 | 0.27367 | 12 | 0.98267
35632 | 8.55 | 1 | 365 | 9.7367 | 0.32257 | 10 | 0.059307
35661 | 8.28 | 1 | 365 | 9.4293 | 0.39659 | 9 | 0.82586
35662 | 6.24 | 1 | 365 | 7.1061 | 0.40033 | 7 | 0.50644
35664 | 8.71 | 1 | 365 | 9.9189 | 0.87129 | 10 | 0.79024
35665 | 5.6 | 1 | 365 | 6.3773 | 0.20542 | 6 | 0.5827
35666 | 6.24 | 1 | 365 | 7.1061 | 0.40033 | 7 | 0.50644
35668 | 3.795 | 1 | 365 | 4.3217 | 0.015104 | 4 | 0.33685
35669 | 9.96 | 1 | 365 | 11.3424 | 0.15822 | 11 | 0.50067
35670 | 4.32 | 1 | 365 | 4.9196 | 0.81561 | 5 | 0.73523
35672 | 7.02 | 1 | 365 | 7.9944 | 0.075371 | 8 | 0.069747
35685 | 12.42 | 1 | 365 | 14.1439 | 0.59489 | 14 | 0.73878
35697 | 9.76 | 1 | 365 | 11.1147 | 0.47231 | 11 | 0.587
35712 | 11.2 | 1 | 365 | 12.7546 | 0.41085 | 13 | 0.16541
35703 | 8.64 | 1 | 365 | 9.8392 | 0.63123 | 10 | 0.47046
35715 | 6.48 | 1 | 365 | 7.3794 | 0.22342 | 7 | 0.60284
35716 | 19.62 | 1 | 365 | 22.3433 | 0.28757 | 22 | 0.63083
35755 | 3.9 | 1 | 365 | 4.4413 | 0.37521 | 4 | 0.81653
35759 | 7 | 1 | 365 | 7.9716 | 0.00678 | 7 | 0.97838
35764 | 7.32 | 1 | 365 | 8.336 | 0.10423 | 8 | 0.44025
35767 | 5.795 | 1 | 365 | 6.5993 | 0.87418 | 7 | 0.47353
35776 | 5 | 1 | 365 | 5.694 | 0.1477 | 5 | 0.8417
35780 | 5.4 | 1 | 365 | 6.1495 | 0.51952 | 6 | 0.66904
35789 | 8.28 | 1 | 365 | 9.4293 | 0.39659 | 9 | 0.82586
35790 | 9.66 | 1 | 365 | 11.0008 | 0.12936 | 11 | 0.13016
35792 | 8.32 | 1 | 365 | 9.4748 | 0.53377 | 10 | 0.0085888
35675 | 8.58 | 1 | 365 | 9.7709 | 0.42545 | 10 | 0.19636
35676 | 9.75 | 1 | 365 | 11.1033 | 0.43801 | 11 | 0.54131
35725 | 8 | 1 | 365 | 9.1104 | 0.43632 | 9 | 0.54672
35717 | 4.95 | 1 | 365 | 5.6371 | 0.97622 | 6 | 0.61328
35730 | 6.75 | 1 | 365 | 7.6869 | 0.1494 | 7 | 0.8363
35731 | 5.25 | 1 | 365 | 5.9787 | 0.005085 | 5 | 0.98378
35791 | 13.407 | 1 | 365 | 15.2679 | 0.97984 | 16 | 0.24773
35794 | 10.5 | 1 | 365 | 11.9574 | 0.01017 | 11 | 0.96757
35719 | 6.48 | 1 | 365 | 7.3794 | 0.22342 | 7 | 0.60284
35720 | 7.54 | 1 | 365 | 8.5866 | 0.85873 | 9 | 0.44528
35805 | 6.25 | 1 | 365 | 7.1175 | 0.43462 | 7 | 0.55212
35807 | 3.25 | 1 | 365 | 3.7011 | 0.146 | 3 | 0.8471
35811 | 6.48 | 1 | 365 | 7.3794 | 0.22342 | 7 | 0.60284
35722 | 4.59 | 1 | 365 | 5.2271 | 0.74159 | 5 | 0.96868
35788 | 6.1 | 1 | 365 | 6.9467 | 0.92019 | 7 | 0.86687
35812 | 5.7 | 1 | 365 | 6.4912 | 0.54838 | 7 | 0.039538
35813 | 11.97 | 1 | 365 | 13.6314 | 0.051594 | 13 | 0.68303
35816 | 8.55 | 1 | 365 | 9.7367 | 0.32257 | 10 | 0.059307
35727 | 9.36 | 1 | 365 | 10.6592 | 0.10049 | 10 | 0.75966
35832 | 13.52 | 1 | 365 | 15.3966 | 0.36738 | 15 | 0.76396
35834 | 6.6 | 1 | 365 | 7.5161 | 0.63496 | 8 | 0.15104
35841 | 8.64 | 1 | 365 | 9.8392 | 0.63123 | 10 | 0.47046
35837 | 9.72 | 1 | 365 | 11.0691 | 0.33513 | 11 | 0.40426
35851 | 5.04 | 1 | 365 | 5.7396 | 0.28488 | 6 | 0.024434
35849 | 8.32 | 1 | 365 | 9.4748 | 0.53377 | 10 | 0.0085888
35854 | 9.88 | 1 | 365 | 11.2513 | 0.88386 | 12 | 0.1352
35858 | 7.29 | 1 | 365 | 8.3019 | 0.0013466 | 8 | 0.3032
35543 | 4.68 | 1 | 365 | 5.3296 | 0.050247 | 5 | 0.37983
35861 | 8.37 | 1 | 365 | 9.5318 | 0.70525 | 10 | 0.23701
35865 | 6.885 | 1 | 365 | 7.8406 | 0.61238 | 8 | 0.45302
35862 | 10.4 | 1 | 365 | 11.8435 | 0.66722 | 12 | 0.51074
35544 | 11.44 | 1 | 365 | 13.0279 | 0.23394 | 13 | 0.26181
35871 | 3.64 | 1 | 365 | 4.1452 | 0.48353 | 4 | 0.62876
35552 | 4.94 | 1 | 365 | 5.6257 | 0.94193 | 6 | 0.5676
35869 | 7.54 | 1 | 365 | 8.5866 | 0.85873 | 9 | 0.44528
35872 | 8.84 | 1 | 365 | 10.067 | 0.31713 | 10 | 0.38413
35554 | 5.46 | 1 | 365 | 6.2178 | 0.72529 | 6 | 0.94314
35876 | 6.5 | 1 | 365 | 7.4022 | 0.29201 | 7 | 0.69421
31747 | 7.65 | 1 | 365 | 8.7118 | 0.23598 | 8 | 0.9478
35564 | 10.92 | 1 | 365 | 12.4357 | 0.45058 | 12 | 0.88627
35877 | 7.54 | 1 | 365 | 8.5866 | 0.85873 | 9 | 0.44528
35885 | 12.74 | 1 | 365 | 14.5083 | 0.69234 | 15 | 0.20065
35878 | 8.06 | 1 | 365 | 9.1787 | 0.64209 | 9 | 0.82082
35888 | 4.94 | 1 | 365 | 5.6257 | 0.94193 | 6 | 0.5676
35573 | 14.04 | 1 | 365 | 15.9888 | 0.15074 | 16 | 0.13949
34653 | 6 | 1 | 365 | 6.8328 | 0.57724 | 7 | 0.41004
35570 | 10.4 | 1 | 365 | 11.8435 | 0.66722 | 12 | 0.51074
35881 | 5.1 | 1 | 365 | 5.8079 | 0.49065 | 6 | 0.29853
35562 | 2.34 | 1 | 365 | 2.6648 | 0.025124 | 2 | 0.68992
35578 | 11.7 | 1 | 365 | 13.324 | 0.12562 | 13 | 0.44958
35551 | 10.14 | 1 | 365 | 11.5474 | 0.77554 | 12 | 0.32297
35589 | 5.72 | 1 | 365 | 6.5139 | 0.61697 | 7 | 0.1309
35596 | 5.98 | 1 | 365 | 6.81 | 0.50865 | 7 | 0.31867
35581 | 6.76 | 1 | 365 | 7.6983 | 0.18369 | 7 | 0.88198
35594 | 11.44 | 1 | 365 | 13.0279 | 0.23394 | 13 | 0.26181
35889 | 9.36 | 1 | 365 | 10.6592 | 0.10049 | 10 | 0.75966
35600 | 6.76 | 1 | 365 | 7.6983 | 0.18369 | 7 | 0.88198
35893 | 5.98 | 1 | 365 | 6.81 | 0.50865 | 7 | 0.31867
35608 | 5.5 | 1 | 365 | 6.2634 | 0.86247 | 7 | 0.12587
35891 | 7.8 | 1 | 365 | 8.8826 | 0.75041 | 9 | 0.63305
35602 | 3.38 | 1 | 365 | 3.8491 | 0.59185 | 4 | 0.44099
35898 | 4.42 | 1 | 365 | 5.0335 | 0.15857 | 5 | 0.19206
35611 | 8.58 | 1 | 365 | 9.7709 | 0.42545 | 10 | 0.19636
35956 | 8.32 | 1 | 365 | 9.4748 | 0.53377 | 10 | 0.0085888
35963 | 7.14 | 1 | 365 | 8.131 | 0.48692 | 8 | 0.61795
35603 | 7.8 | 1 | 365 | 8.8826 | 0.75041 | 9 | 0.63305
35965 | 4.68 | 1 | 365 | 5.3296 | 0.050247 | 5 | 0.37983
34956 | 3.9 | 1 | 365 | 4.4413 | 0.37521 | 4 | 0.81653
35967 | 6.24 | 1 | 365 | 7.1061 | 0.40033 | 7 | 0.50644
35621 | 12.48 | 1 | 365 | 14.2122 | 0.80066 | 15 | 0.012883
35969 | 9.88 | 1 | 365 | 11.2513 | 0.88386 | 12 | 0.1352
35973 | 7.28 | 1 | 365 | 8.2905 | 0.96705 | 9 | 0.25752
35625 | 2.97 | 1 | 365 | 3.3822 | 0.18573 | 3 | 0.56797
35976 | 4.68 | 1 | 365 | 5.3296 | 0.050247 | 5 | 0.37983
35628 | 4.24 | 1 | 365 | 4.8285 | 0.54125 | 5 | 0.36976
35879 | 5.2 | 1 | 365 | 5.9218 | 0.83361 | 6 | 0.75537
35890 | 6.12 | 1 | 365 | 6.9695 | 0.98878 | 7 | 0.95824
35896 | 13.52 | 1 | 365 | 15.3966 | 0.36738 | 15 | 0.76396
34057 | 8.84 | 1 | 365 | 10.067 | 0.31713 | 10 | 0.38413
35907 | 16.12 | 1 | 365 | 18.3575 | 0.28418 | 18 | 0.64164
33605 | 11.44 | 1 | 365 | 13.0279 | 0.23394 | 13 | 0.26181
32465 | 5.72 | 1 | 365 | 6.5139 | 0.61697 | 7 | 0.1309
35921 | 8.58 | 1 | 365 | 9.7709 | 0.42545 | 10 | 0.19636
35935 | 3.57 | 1 | 365 | 4.0655 | 0.24346 | 4 | 0.30897
35944 | 14.04 | 1 | 365 | 15.9888 | 0.15074 | 16 | 0.13949
35629 | 5.46 | 1 | 365 | 6.2178 | 0.72529 | 6 | 0.94314
30205 | 2.08 | 1 | 365 | 2.3687 | 0.13344 | 2 | 0.50215
30248 | 11.395 | 1 | 365 | 12.9766 | 0.079608 | 13 | 0.056234
35992 | 4.42 | 1 | 365 | 5.0335 | 0.15857 | 5 | 0.19206
35635 | 10.4 | 1 | 365 | 11.8435 | 0.66722 | 12 | 0.51074
35996 | 7.95 | 1 | 365 | 9.0535 | 0.26484 | 9 | 0.3183
34689 | 4.59 | 1 | 365 | 5.2271 | 0.74159 | 5 | 0.96868
35993 | 11.18 | 1 | 365 | 12.7318 | 0.34226 | 13 | 0.074041
35638 | 8.84 | 1 | 365 | 10.067 | 0.31713 | 10 | 0.38413
35999 | 4.16 | 1 | 365 | 4.7374 | 0.26689 | 5 | 0.0042944
30409 | 2.86 | 1 | 365 | 3.257 | 0.80848 | 4 | 0.065452
36001 | 8.58 | 1 | 365 | 9.7709 | 0.42545 | 10 | 0.19636
35997 | 5.2 | 1 | 365 | 5.9218 | 0.83361 | 6 | 0.75537
18444 | 7.905 | 1 | 365 | 9.0022 | 0.11051 | 9 | 0.11273
36010 | 11.925 | 1 | 365 | 13.5802 | 0.89726 | 14 | 0.47745
35641 | 10.4 | 1 | 365 | 11.8435 | 0.66722 | 12 | 0.51074
36008 | 7.28 | 1 | 365 | 8.2905 | 0.96705 | 9 | 0.25752
31785 | 5.98 | 1 | 365 | 6.81 | 0.50865 | 7 | 0.31867
33839 | 8.58 | 1 | 365 | 9.7709 | 0.42545 | 10 | 0.19636
31432 | 4.94 | 1 | 365 | 5.6257 | 0.94193 | 6 | 0.5676
35517 | 21.42 | 1 | 365 | 24.3931 | 0.46075 | 24 | 0.85384
32856 | 7.02 | 1 | 365 | 7.9944 | 0.075371 | 8 | 0.069747
35529 | 3.12 | 1 | 365 | 3.5531 | 0.70016 | 4 | 0.25322
35646 | 9.36 | 1 | 365 | 10.6592 | 0.10049 | 10 | 0.75966
35939 | 1.785 | 1 | 365 | 2.0328 | 0.12173 | 2 | 0.15449
32276 | 9.62 | 1 | 365 | 10.9553 | 0.99217 | 11 | 0.94743
35649 | 2.43 | 1 | 365 | 2.7673 | 0.33378 | 3 | 0.10107
35974 | 6.24 | 1 | 365 | 7.1061 | 0.40033 | 7 | 0.50644
35654 | 9.69 | 1 | 365 | 11.035 | 0.23224 | 11 | 0.26721
35908 | 11.4 | 1 | 365 | 12.9823 | 0.096756 | 13 | 0.079076
35653 | 6.5 | 1 | 365 | 7.4022 | 0.29201 | 7 | 0.69421
35927 | 5.4 | 1 | 365 | 6.1495 | 0.51952 | 6 | 0.66904
30837 | 6.76 | 1 | 365 | 7.6983 | 0.18369 | 7 | 0.88198
35903 | 7.02 | 1 | 365 | 7.9944 | 0.075371 | 8 | 0.069747
35962 | 7.8 | 1 | 365 | 8.8826 | 0.75041 | 9 | 0.63305
35656 | 7.8 | 1 | 365 | 8.8826 | 0.75041 | 9 | 0.63305
35970 | 8.4 | 1 | 365 | 9.5659 | 0.80814 | 10 | 0.37406
35983 | 2.52 | 1 | 365 | 2.8698 | 0.64244 | 3 | 0.51222
35994 | 3.36 | 1 | 365 | 3.8264 | 0.52325 | 4 | 0.34962
35713 | 17.08 | 1 | 365 | 19.4507 | 0.57654 | 20 | 0.027247
36003 | 4.24 | 1 | 365 | 4.8285 | 0.54125 | 5 | 0.36976
35847 | 7.54 | 1 | 365 | 8.5866 | 0.85873 | 9 | 0.44528
35990 | 7.315 | 1 | 365 | 8.3303 | 0.087085 | 8 | 0.41741
35860 | 13.5 | 1 | 365 | 15.3738 | 0.29879 | 15 | 0.67259
36000 | 5.805 | 1 | 365 | 6.6107 | 0.90848 | 7 | 0.51921
36025 | 5.04 | 1 | 365 | 5.7396 | 0.28488 | 6 | 0.024434
35906 | 7.2 | 1 | 365 | 8.1994 | 0.69269 | 8 | 0.89205
35952 | 6.24 | 1 | 365 | 7.1061 | 0.40033 | 7 | 0.50644
35814 | 5.6 | 1 | 365 | 6.3773 | 0.20542 | 6 | 0.5827
36227 | 10.1 | 1 | 365 | 11.5019 | 0.63835 | 12 | 0.14023
36251 | 5.725 | 1 | 365 | 6.5196 | 0.63412 | 7 | 0.15375
35539 | 9.54 | 1 | 365 | 10.8642 | 0.71781 | 11 | 0.58196
36254 | 6.51 | 1 | 365 | 7.4136 | 0.32631 | 7 | 0.73989
36017 | 2.86 | 1 | 365 | 3.257 | 0.80848 | 4 | 0.065452
36016 | 13.52 | 1 | 365 | 15.3966 | 0.36738 | 15 | 0.76396
36020 | 12.72 | 1 | 365 | 14.4855 | 0.62375 | 15 | 0.10928
36019 | 8.84 | 1 | 365 | 10.067 | 0.31713 | 10 | 0.38413
36024 | 2.34 | 1 | 365 | 2.6648 | 0.025124 | 2 | 0.68992
36021 | 10.2 | 1 | 365 | 11.6158 | 0.98131 | 12 | 0.59707
36031 | 7.28 | 1 | 365 | 8.2905 | 0.96705 | 9 | 0.25752
36032 | 11.13 | 1 | 365 | 12.6748 | 0.17078 | 12 | 0.84562
36034 | 5.2 | 1 | 365 | 5.9218 | 0.83361 | 6 | 0.75537
30385 | 10.14 | 1 | 365 | 11.5474 | 0.77554 | 12 | 0.32297
36036 | 11.44 | 1 | 365 | 13.0279 | 0.23394 | 13 | 0.26181
36037 | 4.42 | 1 | 365 | 5.0335 | 0.15857 | 5 | 0.19206
36041 | 6.24 | 1 | 365 | 7.1061 | 0.40033 | 7 | 0.50644
36043 | 4.42 | 1 | 365 | 5.0335 | 0.15857 | 5 | 0.19206
36044 | 3.975 | 1 | 365 | 4.5267 | 0.63242 | 5 | 0.15915
36050 | 2.08 | 1 | 365 | 2.3687 | 0.13344 | 2 | 0.50215
36049 | 12.22 | 1 | 365 | 13.9161 | 0.90898 | 14 | 0.82511
36051 | 2.08 | 1 | 365 | 2.3687 | 0.13344 | 2 | 0.50215
36059 | 7.14 | 1 | 365 | 8.131 | 0.48692 | 8 | 0.61795
36064 | 5.72 | 1 | 365 | 6.5139 | 0.61697 | 7 | 0.1309
36047 | 8.58 | 1 | 365 | 9.7709 | 0.42545 | 10 | 0.19636
36062 | 6.76 | 1 | 365 | 7.6983 | 0.18369 | 7 | 0.88198
36058 | 4.42 | 1 | 365 | 5.0335 | 0.15857 | 5 | 0.19206
36072 | 6.24 | 1 | 365 | 7.1061 | 0.40033 | 7 | 0.50644
36074 | 3.18 | 1 | 365 | 3.6214 | 0.90594 | 4 | 0.52732
36075 | 5.72 | 1 | 365 | 6.5139 | 0.61697 | 7 | 0.1309
36067 | 7.54 | 1 | 365 | 8.5866 | 0.85873 | 9 | 0.44528
36079 | 14.04 | 1 | 365 | 15.9888 | 0.15074 | 16 | 0.13949
36027 | 8.745 | 1 | 365 | 9.9588 | 0.99133 | 10 | 0.95013
36045 | 5.61 | 1 | 365 | 6.3887 | 0.23972 | 6 | 0.62839
36065 | 2.08 | 1 | 365 | 2.3687 | 0.13344 | 2 | 0.50215
36077 | 5.035 | 1 | 365 | 5.7339 | 0.26773 | 6 | 0.0015919
36085 | 6.89 | 1 | 365 | 7.8463 | 0.62953 | 8 | 0.47586
36082 | 6.76 | 1 | 365 | 7.6983 | 0.18369 | 7 | 0.88198
35975 | 14.82 | 1 | 365 | 16.877 | 0.82578 | 17 | 0.7028
35984 | 8.16 | 1 | 365 | 9.2926 | 0.98505 | 10 | 0.27765
36002 | 8.84 | 1 | 365 | 10.067 | 0.31713 | 10 | 0.38413
36087 | 6.24 | 1 | 365 | 7.1061 | 0.40033 | 7 | 0.50644
36089 | 2.34 | 1 | 365 | 2.6648 | 0.025124 | 2 | 0.68992
36090 | 10.4 | 1 | 365 | 11.8435 | 0.66722 | 12 | 0.51074
33669 | 4.16 | 1 | 365 | 4.7374 | 0.26689 | 5 | 0.0042944
36088 | 5.72 | 1 | 365 | 6.5139 | 0.61697 | 7 | 0.1309
36094 | 5.2 | 1 | 365 | 5.9218 | 0.83361 | 6 | 0.75537
36092 | 7.02 | 1 | 365 | 7.9944 | 0.075371 | 8 | 0.069747
36096 | 6.375 | 1 | 365 | 7.2599 | 0.86332 | 8 | 0.12317
36095 | 5.46 | 1 | 365 | 6.2178 | 0.72529 | 6 | 0.94314
36084 | 7.155 | 1 | 365 | 8.1481 | 0.53836 | 8 | 0.68647
36093 | 7.02 | 1 | 365 | 7.9944 | 0.075371 | 8 | 0.069747
36099 | 6.89 | 1 | 365 | 7.8463 | 0.62953 | 8 | 0.47586
36280 | 5.775 | 1 | 365 | 6.5766 | 0.80559 | 7 | 0.38216
36102 | 5.72 | 1 | 365 | 6.5139 | 0.61697 | 7 | 0.1309
36104 | 5.2 | 1 | 365 | 5.9218 | 0.83361 | 6 | 0.75537
36282 | 4.95 | 1 | 365 | 5.6371 | 0.97622 | 6 | 0.61328
34634 | 5.72 | 1 | 365 | 6.5139 | 0.61697 | 7 | 0.1309
36103 | 9.62 | 1 | 365 | 10.9553 | 0.99217 | 11 | 0.94743
36106 | 8.06 | 1 | 365 | 9.1787 | 0.64209 | 9 | 0.82082
36105 | 9.88 | 1 | 365 | 11.2513 | 0.88386 | 12 | 0.1352
36285 | 6.325 | 1 | 365 | 7.2029 | 0.69184 | 7 | 0.89475
36129 | 8.58 | 1 | 365 | 9.7709 | 0.42545 | 10 | 0.19636
36130 | 6.75 | 1 | 365 | 7.6869 | 0.1494 | 7 | 0.8363
36134 | 14.025 | 1 | 365 | 15.9717 | 0.099299 | 16 | 0.070969
36137 | 2.805 | 1 | 365 | 3.1943 | 0.61986 | 3 | 0.81419
36139 | 4.68 | 1 | 365 | 5.3296 | 0.050247 | 5 | 0.37983
36141 | 8.06 | 1 | 365 | 9.1787 | 0.64209 | 9 | 0.82082
36145 | 4.16 | 1 | 365 | 4.7374 | 0.26689 | 5 | 0.0042944
36146 | 6.21 | 1 | 365 | 7.0719 | 0.29744 | 7 | 0.36939
36149 | 2.34 | 1 | 365 | 2.6648 | 0.025124 | 2 | 0.68992
36150 | 4.94 | 1 | 365 | 5.6257 | 0.94193 | 6 | 0.5676
36153 | 7.02 | 1 | 365 | 7.9944 | 0.075371 | 8 | 0.069747
36154 | 6.5 | 1 | 365 | 7.4022 | 0.29201 | 7 | 0.69421
36156 | 3.9 | 1 | 365 | 4.4413 | 0.37521 | 4 | 0.81653
36164 | 5.98 | 1 | 365 | 6.81 | 0.50865 | 7 | 0.31867
36165 | 13.26 | 1 | 365 | 15.1005 | 0.4757 | 15 | 0.57619
36167 | 5.2 | 1 | 365 | 5.9218 | 0.83361 | 6 | 0.75537
36169 | 11.96 | 1 | 365 | 13.62 | 0.017298 | 13 | 0.63735
36288 | 4.125 | 1 | 365 | 4.6975 | 0.14685 | 4 | 0.8444
36168 | 9.435 | 1 | 365 | 10.7446 | 0.35771 | 11 | 0.10229
36231 | 8.32 | 1 | 365 | 9.4748 | 0.53377 | 10 | 0.0085888
36234 | 10.14 | 1 | 365 | 11.5474 | 0.77554 | 12 | 0.32297
36290 | 5.2 | 1 | 365 | 5.9218 | 0.83361 | 6 | 0.75537
36235 | 7.8 | 1 | 365 | 8.8826 | 0.75041 | 9 | 0.63305
36243 | 6.76 | 1 | 365 | 7.6983 | 0.18369 | 7 | 0.88198
35902 | 9.88 | 1 | 365 | 11.2513 | 0.88386 | 12 | 0.1352
35870 | 10.6 | 1 | 365 | 12.0713 | 0.35312 | 12 | 0.4244
35928 | 6.24 | 1 | 365 | 7.1061 | 0.40033 | 7 | 0.50644
35932 | 3.06 | 1 | 365 | 3.4847 | 0.49439 | 3 | 0.97912
37005 | 6 | 1 | 365 | 6.8328 | 0.57724 | 7 | 0.41004
35433 | 5.46 | 1 | 365 | 6.2178 | 0.72529 | 6 | 0.94314
35728 | 12.1 | 1 | 365 | 13.7795 | 0.49743 | 14 | 0.27691
35900 | 4.16 | 1 | 365 | 4.7374 | 0.26689 | 5 | 0.0042944
36264 | 5.98 | 1 | 365 | 6.81 | 0.50865 | 7 | 0.31867
36297 | 8.58 | 1 | 365 | 9.7709 | 0.42545 | 10 | 0.19636
36306 | 9.36 | 1 | 365 | 10.6592 | 0.10049 | 10 | 0.75966
36313 | 3.3 | 1 | 365 | 3.758 | 0.31748 | 4 | 0.075522
36309 | 8.84 | 1 | 365 | 10.067 | 0.31713 | 10 | 0.38413
36316 | 5.2 | 1 | 365 | 5.9218 | 0.83361 | 6 | 0.75537
36310 | 8.06 | 1 | 365 | 9.1787 | 0.64209 | 9 | 0.82082
36314 | 6.9 | 1 | 365 | 7.8577 | 0.66383 | 8 | 0.52155
36320 | 4.48 | 1 | 365 | 5.1018 | 0.36434 | 5 | 0.46616
36928 | 8.4 | 1 | 365 | 9.5659 | 0.80814 | 10 | 0.37406
36940 | 11.7 | 1 | 365 | 13.324 | 0.12562 | 13 | 0.44958
36831 | 2.915 | 1 | 365 | 3.3196 | 0.99711 | 4 | 0.31671
36727 | 8.84 | 1 | 365 | 10.067 | 0.31713 | 10 | 0.38413
36911 | 7.7 | 1 | 365 | 8.7688 | 0.40746 | 9 | 0.17622
36949 | 5.775 | 1 | 365 | 6.5766 | 0.80559 | 7 | 0.38216
36941 | 8.8 | 1 | 365 | 10.0214 | 0.17995 | 10 | 0.20139
36954 | 4.675 | 1 | 365 | 5.3239 | 0.033099 | 5 | 0.35699
36979 | 6.875 | 1 | 365 | 7.8293 | 0.57809 | 8 | 0.40734
37034 | 6.325 | 1 | 365 | 7.2029 | 0.69184 | 7 | 0.89475
37047 | 3.3 | 1 | 365 | 3.758 | 0.31748 | 4 | 0.075522
37104 | 11.275 | 1 | 365 | 12.84 | 0.66806 | 13 | 0.50803
36750 | 10.5 | 1 | 365 | 11.9574 | 0.01017 | 11 | 0.96757
36934 | 14.388 | 1 | 365 | 16.3851 | 0.34422 | 16 | 0.72928
36963 | 4.06 | 1 | 365 | 4.6235 | 0.92393 | 5 | 0.54746
36881 | 6.24 | 1 | 365 | 7.1061 | 0.40033 | 7 | 0.50644
36929 | 4.16 | 1 | 365 | 4.7374 | 0.26689 | 5 | 0.0042944
36946 | 3.9 | 1 | 365 | 4.4413 | 0.37521 | 4 | 0.81653
36951 | 4.16 | 1 | 365 | 4.7374 | 0.26689 | 5 | 0.0042944
36998 | 4.16 | 1 | 365 | 4.7374 | 0.26689 | 5 | 0.0042944
32819 | 10.66 | 1 | 365 | 12.1396 | 0.5589 | 12 | 0.6985
34669 | 7.02 | 1 | 365 | 7.9944 | 0.075371 | 8 | 0.069747
33512 | 5.67 | 1 | 365 | 6.457 | 0.44549 | 6 | 0.90249
30770 | 9.1 | 1 | 365 | 10.3631 | 0.20881 | 10 | 0.57189
37092 | 14.04 | 1 | 365 | 15.9888 | 0.15074 | 16 | 0.13949
37082 | 4.08 | 1 | 365 | 4.6463 | 0.99252 | 5 | 0.63883
37099 | 5.2 | 1 | 365 | 5.9218 | 0.83361 | 6 | 0.75537
37094 | 3.38 | 1 | 365 | 3.8491 | 0.59185 | 4 | 0.44099
37105 | 10.4 | 1 | 365 | 11.8435 | 0.66722 | 12 | 0.51074
35710 | 6.84 | 1 | 365 | 7.7894 | 0.45805 | 8 | 0.24745
33957 | 4.08 | 1 | 365 | 4.6463 | 0.99252 | 5 | 0.63883
35550 | 3.64 | 1 | 365 | 4.1452 | 0.48353 | 4 | 0.62876
31435 | 2.6 | 1 | 365 | 2.9609 | 0.9168 | 3 | 0.87768
37056 | 8.58 | 1 | 365 | 9.7709 | 0.42545 | 10 | 0.19636
37060 | 9.1 | 1 | 365 | 10.3631 | 0.20881 | 10 | 0.57189
37063 | 9.88 | 1 | 365 | 11.2513 | 0.88386 | 12 | 0.1352
37067 | 7.54 | 1 | 365 | 8.5866 | 0.85873 | 9 | 0.44528
37071 | 8.58 | 1 | 365 | 9.7709 | 0.42545 | 10 | 0.19636
37072 | 5.2 | 1 | 365 | 5.9218 | 0.83361 | 6 | 0.75537
36923 | 7.54 | 1 | 365 | 8.5866 | 0.85873 | 9 | 0.44528
36599 | 6.24 | 1 | 365 | 7.1061 | 0.40033 | 7 | 0.50644
36603 | 6.89 | 1 | 365 | 7.8463 | 0.62953 | 8 | 0.47586
36622 | 11.44 | 1 | 365 | 13.0279 | 0.23394 | 13 | 0.26181
36620 | 11.61 | 1 | 365 | 13.2215 | 0.81696 | 14 | 0.038427
36638 | 6.27 | 1 | 365 | 7.1403 | 0.50322 | 7 | 0.64349
36618 | 6.375 | 1 | 365 | 7.2599 | 0.86332 | 8 | 0.12317
36636 | 3.18 | 1 | 365 | 3.6214 | 0.90594 | 4 | 0.52732
36597 | 4.578 | 1 | 365 | 5.2134 | 0.70043 | 5 | 0.91386
36510 | 6.76 | 1 | 365 | 7.6983 | 0.18369 | 7 | 0.88198
36579 | 14.715 | 1 | 365 | 16.7574 | 0.46568 | 17 | 0.22312
36046 | 7.28 | 1 | 365 | 8.2905 | 0.96705 | 9 | 0.25752
36602 | 6.76 | 1 | 365 | 7.6983 | 0.18369 | 7 | 0.88198
36927 | 6.76 | 1 | 365 | 7.6983 | 0.18369 | 7 | 0.88198
36648 | 4.68 | 1 | 365 | 5.3296 | 0.050247 | 5 | 0.37983
36913 | 9.88 | 1 | 365 | 11.2513 | 0.88386 | 12 | 0.1352
36651 | 6.48 | 1 | 365 | 7.3794 | 0.22342 | 7 | 0.60284
36843 | 12.74 | 1 | 365 | 14.5083 | 0.69234 | 15 | 0.20065
36662 | 3.9 | 1 | 365 | 4.4413 | 0.37521 | 4 | 0.81653
36860 | 10.14 | 1 | 365 | 11.5474 | 0.77554 | 12 | 0.32297
36840 | 8.58 | 1 | 365 | 9.7709 | 0.42545 | 10 | 0.19636
36676 | 7.56 | 1 | 365 | 8.6093 | 0.92732 | 9 | 0.53665
35396 | 7.155 | 1 | 365 | 8.1481 | 0.53836 | 8 | 0.68647
36769 | 7.54 | 1 | 365 | 8.5866 | 0.85873 | 9 | 0.44528
36712 | 5.98 | 1 | 365 | 6.81 | 0.50865 | 7 | 0.31867
36606 | 5.2 | 1 | 365 | 5.9218 | 0.83361 | 6 | 0.75537
36589 | 7.54 | 1 | 365 | 8.5866 | 0.85873 | 9 | 0.44528
36696 | 4.5 | 1 | 365 | 5.1246 | 0.43293 | 5 | 0.55753
36559 | 8.58 | 1 | 365 | 9.7709 | 0.42545 | 10 | 0.19636
36630 | 4.68 | 1 | 365 | 5.3296 | 0.050247 | 5 | 0.37983
36701 | 5.7 | 1 | 365 | 6.4912 | 0.54838 | 7 | 0.039538
30431 | 9.1 | 1 | 365 | 10.3631 | 0.20881 | 10 | 0.57189
36708 | 4.77 | 1 | 365 | 5.4321 | 0.35891 | 5 | 0.79098
30335 | 7.54 | 1 | 365 | 8.5866 | 0.85873 | 9 | 0.44528
37213 | 7.28 | 1 | 365 | 8.2905 | 0.96705 | 9 | 0.25752
36744 | 9.81 | 1 | 365 | 11.1716 | 0.64379 | 11 | 0.81542
37225 | 11.18 | 1 | 365 | 12.7318 | 0.34226 | 13 | 0.074041
17610 | 646.8 | 0.8 | 365 | 589.2607 | 0.58118 | 589 | 0.84185
17631 | 646.8 | 0.8 | 365 | 589.2607 | 0.58118 | 589 | 0.84185
36814 | 9.81 | 1 | 365 | 11.1716 | 0.64379 | 11 | 0.81542
36820 | 6.05 | 1 | 365 | 6.8897 | 0.74872 | 7 | 0.63846
36969 | 7.56 | 1 | 365 | 8.6093 | 0.92732 | 9 | 0.53665
36826 | 12.19 | 1 | 365 | 13.882 | 0.80609 | 14 | 0.68806
36977 | 7 | 1 | 365 | 7.9716 | 0.00678 | 7 | 0.97838
31469 | 5.72 | 1 | 365 | 6.5139 | 0.61697 | 7 | 0.1309
36650 | 10.8 | 1 | 365 | 12.299 | 0.039032 | 12 | 0.33807
36850 | 7.95 | 1 | 365 | 9.0535 | 0.26484 | 9 | 0.3183
36633 | 9.483 | 1 | 365 | 10.7992 | 0.52233 | 11 | 0.32157
36830 | 7.95 | 1 | 365 | 9.0535 | 0.26484 | 9 | 0.3183
36621 | 7.84 | 1 | 365 | 8.9282 | 0.88759 | 9 | 0.81579
36704 | 8.32 | 1 | 365 | 9.4748 | 0.53377 | 10 | 0.0085888
36561 | 4.251 | 1 | 365 | 4.841 | 0.57897 | 5 | 0.42001
36721 | 7.8 | 1 | 365 | 8.8826 | 0.75041 | 9 | 0.63305
36982 | 10.464 | 1 | 365 | 11.9164 | 0.88671 | 12 | 0.80311
36752 | 4.16 | 1 | 365 | 4.7374 | 0.26689 | 5 | 0.0042944
37112 | 14.79 | 1 | 365 | 16.8429 | 0.7229 | 17 | 0.56575
36773 | 5.72 | 1 | 365 | 6.5139 | 0.61697 | 7 | 0.1309
37116 | 3.825 | 1 | 365 | 4.3559 | 0.11799 | 4 | 0.4739
36774 | 2.75 | 1 | 365 | 3.1317 | 0.43124 | 3 | 0.56294
37117 | 8.25 | 1 | 365 | 9.3951 | 0.29371 | 9 | 0.68881
36777 | 3.3 | 1 | 365 | 3.758 | 0.31748 | 4 | 0.075522
36783 | 8.4 | 1 | 365 | 9.5659 | 0.80814 | 10 | 0.37406
37121 | 7.395 | 1 | 365 | 8.4214 | 0.36145 | 8 | 0.78287
36785 | 4.125 | 1 | 365 | 4.6975 | 0.14685 | 4 | 0.8444
37123 | 9.35 | 1 | 365 | 10.6478 | 0.066199 | 10 | 0.71398
36787 | 7.975 | 1 | 365 | 9.0819 | 0.35058 | 9 | 0.43251
37125 | 10.45 | 1 | 365 | 11.9005 | 0.83869 | 12 | 0.73915
36790 | 7.5 | 1 | 365 | 8.541 | 0.72155 | 9 | 0.26255
37122 | 7.8 | 1 | 365 | 8.8826 | 0.75041 | 9 | 0.63305
36792 | 5.355 | 1 | 365 | 6.0983 | 0.36519 | 6 | 0.46346
37133 | 10.2 | 1 | 365 | 11.6158 | 0.98131 | 12 | 0.59707
36794 | 9.9 | 1 | 365 | 11.2741 | 0.95245 | 12 | 0.22657
37136 | 12 | 1 | 365 | 13.6656 | 0.15448 | 13 | 0.82008
36793 | 11 | 1 | 365 | 12.5268 | 0.72494 | 13 | 0.25174
37137 | 3.6 | 1 | 365 | 4.0997 | 0.34634 | 4 | 0.44602
36795 | 8.25 | 1 | 365 | 9.3951 | 0.29371 | 9 | 0.68881
37139 | 9.6 | 1 | 365 | 10.9325 | 0.92358 | 11 | 0.85606
36796 | 11 | 1 | 365 | 12.5268 | 0.72494 | 13 | 0.25174
37142 | 7.2 | 1 | 365 | 8.1994 | 0.69269 | 8 | 0.89205
36839 | 6.4 | 1 | 365 | 7.2883 | 0.94906 | 8 | 0.23738
36857 | 3.38 | 1 | 365 | 3.8491 | 0.59185 | 4 | 0.44099
36865 | 2.6 | 1 | 365 | 2.9609 | 0.9168 | 3 | 0.87768
32428 | 10.92 | 1 | 365 | 12.4357 | 0.45058 | 12 | 0.88627
37204 | 6.6 | 1 | 365 | 7.5161 | 0.63496 | 8 | 0.15104
36878 | 11.44 | 1 | 365 | 13.0279 | 0.23394 | 13 | 0.26181
36890 | 7.28 | 1 | 365 | 8.2905 | 0.96705 | 9 | 0.25752
36893 | 6.24 | 1 | 365 | 7.1061 | 0.40033 | 7 | 0.50644
36896 | 8.32 | 1 | 365 | 9.4748 | 0.53377 | 10 | 0.0085888
36495 | 4.48 | 1 | 365 | 5.1018 | 0.36434 | 5 | 0.46616
36889 | 6.76 | 1 | 365 | 7.6983 | 0.18369 | 7 | 0.88198
36516 | 9.24 | 1 | 365 | 10.5225 | 0.68895 | 11 | 0.21146
32629 | 7.8 | 1 | 365 | 8.8826 | 0.75041 | 9 | 0.63305
36523 | 4.48 | 1 | 365 | 5.1018 | 0.36434 | 5 | 0.46616
36525 | 7.84 | 1 | 365 | 8.9282 | 0.88759 | 9 | 0.81579
36528 | 7.84 | 1 | 365 | 8.9282 | 0.88759 | 9 | 0.81579
36534 | 4.48 | 1 | 365 | 5.1018 | 0.36434 | 5 | 0.46616
36537 | 6.16 | 1 | 365 | 7.015 | 0.12597 | 7 | 0.14097
36520 | 10.26 | 1 | 365 | 11.6841 | 0.18708 | 11 | 0.87117
37233 | 11.34 | 1 | 365 | 12.914 | 0.89098 | 13 | 0.80498
36531 | 7.15 | 1 | 365 | 8.1424 | 0.52121 | 8 | 0.66363
36541 | 8.415 | 1 | 365 | 9.583 | 0.85958 | 10 | 0.44258
37238 | 3.9 | 1 | 365 | 4.4413 | 0.37521 | 4 | 0.81653
36549 | 4.25 | 1 | 365 | 4.8399 | 0.57554 | 5 | 0.41544
37052 | 8.1 | 1 | 365 | 9.2243 | 0.77927 | 10 | 0.003554
36538 | 7.25 | 1 | 365 | 8.2563 | 0.86416 | 9 | 0.12046
37240 | 6.2 | 1 | 365 | 7.0606 | 0.26315 | 7 | 0.32371
37303 | 9.3 | 1 | 365 | 10.5908 | 0.89472 | 11 | 0.48556
36547 | 4.59 | 1 | 365 | 5.2271 | 0.74159 | 5 | 0.96868
36903 | 7.59 | 1 | 365 | 8.6435 | 0.030209 | 8 | 0.6737
36533 | 10.464 | 1 | 365 | 11.9164 | 0.88671 | 12 | 0.80311
36433 | 14.49 | 1 | 365 | 16.5012 | 0.69403 | 17 | 0.19525
37346 | 5.7 | 1 | 365 | 6.4912 | 0.54838 | 7 | 0.039538
33268 | 8.58 | 1 | 365 | 9.7709 | 0.42545 | 10 | 0.19636
37006 | 2.85 | 1 | 365 | 3.2456 | 0.77419 | 4 | 0.019769
37039 | 3.5 | 1 | 365 | 3.9858 | 0.00339 | 3 | 0.98919
43682 | 10.92 | 1 | 365 | 12.4357 | 0.45058 | 12 | 0.88627
37026 | 7.5 | 1 | 365 | 8.541 | 0.72155 | 9 | 0.26255
36508 | 5.72 | 1 | 365 | 6.5139 | 0.61697 | 7 | 0.1309
37061 | 9.75 | 1 | 365 | 11.1033 | 0.43801 | 11 | 0.54131
34664 | 8.32 | 1 | 365 | 9.4748 | 0.53377 | 10 | 0.0085888
37064 | 12 | 1 | 365 | 13.6656 | 0.15448 | 13 | 0.82008
36554 | 8.58 | 1 | 365 | 9.7709 | 0.42545 | 10 | 0.19636
36555 | 2.86 | 1 | 365 | 3.257 | 0.80848 | 4 | 0.065452
36585 | 3.64 | 1 | 365 | 4.1452 | 0.48353 | 4 | 0.62876
36590 | 4.77 | 1 | 365 | 5.4321 | 0.35891 | 5 | 0.79098
37029 | 16.24 | 1 | 365 | 18.4941 | 0.69573 | 19 | 0.18984
36591 | 5.98 | 1 | 365 | 6.81 | 0.50865 | 7 | 0.31867
37044 | 7.28 | 1 | 365 | 8.2905 | 0.96705 | 9 | 0.25752
36592 | 2.65 | 1 | 365 | 3.0178 | 0.088281 | 3 | 0.1061
37054 | 6.76 | 1 | 365 | 7.6983 | 0.18369 | 7 | 0.88198
36593 | 5.2 | 1 | 365 | 5.9218 | 0.83361 | 6 | 0.75537
37070 | 7.02 | 1 | 365 | 7.9944 | 0.075371 | 8 | 0.069747
36359 | 13.44 | 1 | 365 | 15.3055 | 0.093018 | 15 | 0.39849
37077 | 13.02 | 1 | 365 | 14.8272 | 0.65261 | 15 | 0.47979
36230 | 3.51 | 1 | 365 | 3.9972 | 0.037685 | 4 | 0.034873
37093 | 8.55 | 1 | 365 | 9.7367 | 0.32257 | 10 | 0.059307
36588 | 8.84 | 1 | 365 | 10.067 | 0.31713 | 10 | 0.38413
37017 | 6.5 | 1 | 365 | 7.4022 | 0.29201 | 7 | 0.69421
37107 | 5.4 | 1 | 365 | 6.1495 | 0.51952 | 6 | 0.66904
36493 | 19.62 | 1 | 365 | 22.3433 | 0.28757 | 22 | 0.63083
37255 | 5.035 | 1 | 365 | 5.7339 | 0.26773 | 6 | 0.0015919
36565 | 9 | 1 | 365 | 10.2492 | 0.86586 | 11 | 0.11506
37287 | 7.8 | 1 | 365 | 8.8826 | 0.75041 | 9 | 0.63305
37048 | 3.9 | 1 | 365 | 4.4413 | 0.37521 | 4 | 0.81653
37015 | 8.58 | 1 | 365 | 9.7709 | 0.42545 | 10 | 0.19636
35803 | 7.25 | 1 | 365 | 8.2563 | 0.86416 | 9 | 0.12046
36249 | 11.7 | 1 | 365 | 13.324 | 0.12562 | 13 | 0.44958
35810 | 6.76 | 1 | 365 | 7.6983 | 0.18369 | 7 | 0.88198
36891 | 4.42 | 1 | 365 | 5.0335 | 0.15857 | 5 | 0.19206
36461 | 5.88 | 1 | 365 | 6.6961 | 0.1657 | 6 | 0.86184
36464 | 6.14 | 1 | 365 | 6.9922 | 0.057376 | 7 | 0.049608
36993 | 4.94 | 1 | 365 | 5.6257 | 0.94193 | 6 | 0.5676
36469 | 5.6 | 1 | 365 | 6.3773 | 0.20542 | 6 | 0.5827
37276 | 8.925 | 1 | 365 | 10.1638 | 0.60864 | 10 | 0.77243
36475 | 4.76 | 1 | 365 | 5.4207 | 0.32461 | 5 | 0.7453
36478 | 6.16 | 1 | 365 | 7.015 | 0.12597 | 7 | 0.14097
37285 | 5.46 | 1 | 365 | 6.2178 | 0.72529 | 6 | 0.94314
37290 | 2.55 | 1 | 365 | 2.9039 | 0.74533 | 3 | 0.64927
36481 | 10.455 | 1 | 365 | 11.9062 | 0.85584 | 12 | 0.76199
37296 | 6.48 | 1 | 365 | 7.3794 | 0.22342 | 7 | 0.60284
36484 | 12.495 | 1 | 365 | 14.2293 | 0.8521 | 15 | 0.081408
37300 | 7.95 | 1 | 365 | 9.0535 | 0.26484 | 9 | 0.3183
36489 | 14.56 | 1 | 365 | 16.5809 | 0.9341 | 17 | 0.51503
37304 | 3.9 | 1 | 365 | 4.4413 | 0.37521 | 4 | 0.81653
37305 | 3.38 | 1 | 365 | 3.8491 | 0.59185 | 4 | 0.44099
36323 | 6.89 | 1 | 365 | 7.8463 | 0.62953 | 8 | 0.47586
37311 | 6.5 | 1 | 365 | 7.4022 | 0.29201 | 7 | 0.69421
32726 | 4.42 | 1 | 365 | 5.0335 | 0.15857 | 5 | 0.19206
35492 | 1.96 | 1 | 365 | 2.232 | 0.7219 | 2 | 0.95395
37323 | 5.72 | 1 | 365 | 6.5139 | 0.61697 | 7 | 0.1309
36308 | 4.59 | 1 | 365 | 5.2271 | 0.74159 | 5 | 0.96868
37331 | 10.4 | 1 | 365 | 11.8435 | 0.66722 | 12 | 0.51074
36474 | 11.13 | 1 | 365 | 12.6748 | 0.17078 | 12 | 0.84562
37340 | 5.565 | 1 | 365 | 6.3374 | 0.08539 | 6 | 0.42281
36480 | 10.4 | 1 | 365 | 11.8435 | 0.66722 | 12 | 0.51074
36324 | 5.46 | 1 | 365 | 6.2178 | 0.72529 | 6 | 0.94314
36473 | 8.8 | 1 | 365 | 10.0214 | 0.17995 | 10 | 0.20139
36327 | 5.225 | 1 | 365 | 5.9502 | 0.91935 | 6 | 0.86958
36483 | 6.63 | 1 | 365 | 7.5502 | 0.73785 | 8 | 0.28809
36326 | 11.96 | 1 | 365 | 13.62 | 0.017298 | 13 | 0.63735
37380 | 15 | 1 | 365 | 17.082 | 0.4431 | 17 | 0.5251
36329 | 8.58 | 1 | 365 | 9.7709 | 0.42545 | 10 | 0.19636
37417 | 6.615 | 1 | 365 | 7.5332 | 0.68641 | 8 | 0.21957
36334 | 8.67 | 1 | 365 | 9.8734 | 0.73411 | 10 | 0.60751
37415 | 6.63 | 1 | 365 | 7.5502 | 0.73785 | 8 | 0.28809
36330 | 9.36 | 1 | 365 | 10.6592 | 0.10049 | 10 | 0.75966
37442 | 5.1 | 1 | 365 | 5.8079 | 0.49065 | 6 | 0.29853
36332 | 5.2 | 1 | 365 | 5.9218 | 0.83361 | 6 | 0.75537
37368 | 9.69 | 1 | 365 | 11.035 | 0.23224 | 11 | 0.26721
36338 | 10.14 | 1 | 365 | 11.5474 | 0.77554 | 12 | 0.32297
37375 | 6.6 | 1 | 365 | 7.5161 | 0.63496 | 8 | 0.15104
37376 | 7.54 | 1 | 365 | 8.5866 | 0.85873 | 9 | 0.44528
36339 | 7.8 | 1 | 365 | 8.8826 | 0.75041 | 9 | 0.63305
37379 | 11.5 | 1 | 365 | 13.0962 | 0.43971 | 13 | 0.53591
36341 | 8.67 | 1 | 365 | 9.8734 | 0.73411 | 10 | 0.60751
37388 | 4.08 | 1 | 365 | 4.6463 | 0.99252 | 5 | 0.63883
36343 | 3.3 | 1 | 365 | 3.758 | 0.31748 | 4 | 0.075522
37393 | 5.5 | 1 | 365 | 6.2634 | 0.86247 | 7 | 0.12587
36348 | 3.85 | 1 | 365 | 4.3844 | 0.20373 | 4 | 0.58811
35010 | 4.94 | 1 | 365 | 5.6257 | 0.94193 | 6 | 0.5676
43772 | 9.465 | 1 | 365 | 10.7787 | 0.4606 | 11 | 0.23934
37403 | 7.83 | 1 | 365 | 8.9168 | 0.8533 | 9 | 0.7701
36347 | 3.12 | 1 | 365 | 3.5531 | 0.70016 | 4 | 0.25322
37399 | 7.425 | 1 | 365 | 8.4556 | 0.46433 | 8 | 0.91992
36355 | 5.225 | 1 | 365 | 5.9502 | 0.91935 | 6 | 0.86958
36361 | 11.13 | 1 | 365 | 12.6748 | 0.17078 | 12 | 0.84562
36357 | 9.805 | 1 | 365 | 11.1659 | 0.62664 | 11 | 0.79257
36362 | 5.775 | 1 | 365 | 6.5766 | 0.80559 | 7 | 0.38216
36354 | 5.72 | 1 | 365 | 6.5139 | 0.61697 | 7 | 0.1309
36352 | 2.6 | 1 | 365 | 2.9609 | 0.9168 | 3 | 0.87768
36292 | 20.54 | 1 | 365 | 23.391 | 0.44275 | 23 | 0.8337
41286 | 6.54 | 1 | 365 | 7.4478 | 0.42919 | 7 | 0.87694
35367 | 5.72 | 1 | 365 | 6.5139 | 0.61697 | 7 | 0.1309
36370 | 3.85 | 1 | 365 | 4.3844 | 0.20373 | 4 | 0.58811
36350 | 5.72 | 1 | 365 | 6.5139 | 0.61697 | 7 | 0.1309
37526 | 5.88 | 1 | 365 | 6.6961 | 0.1657 | 6 | 0.86184
37529 | 7.8 | 1 | 365 | 8.8826 | 0.75041 | 9 | 0.63305
36366 | 7.8 | 1 | 365 | 8.8826 | 0.75041 | 9 | 0.63305
36371 | 5.98 | 1 | 365 | 6.81 | 0.50865 | 7 | 0.31867
37543 | 11.925 | 1 | 365 | 13.5802 | 0.89726 | 14 | 0.47745
36374 | 8.25 | 1 | 365 | 9.3951 | 0.29371 | 9 | 0.68881
37565 | 9.805 | 1 | 365 | 11.1659 | 0.62664 | 11 | 0.79257
36376 | 8.06 | 1 | 365 | 9.1787 | 0.64209 | 9 | 0.82082
37584 | 5.795 | 1 | 365 | 6.5993 | 0.87418 | 7 | 0.47353
36373 | 4.68 | 1 | 365 | 5.3296 | 0.050247 | 5 | 0.37983
37588 | 4.98 | 1 | 365 | 5.6712 | 0.079109 | 5 | 0.75033
36379 | 3.12 | 1 | 365 | 3.5531 | 0.70016 | 4 | 0.25322
36381 | 3.85 | 1 | 365 | 4.3844 | 0.20373 | 4 | 0.58811
37593 | 4.725 | 1 | 365 | 5.3808 | 0.20458 | 5 | 0.58541
37599 | 6.725 | 1 | 365 | 7.6584 | 0.063657 | 7 | 0.72209
36377 | 6.89 | 1 | 365 | 7.8463 | 0.62953 | 8 | 0.47586
37604 | 5.285 | 1 | 365 | 6.0186 | 0.12512 | 6 | 0.14368
36387 | 4.4 | 1 | 365 | 5.0107 | 0.089976 | 5 | 0.1007
37448 | 5.565 | 1 | 365 | 6.3374 | 0.08539 | 6 | 0.42281
36384 | 5.98 | 1 | 365 | 6.81 | 0.50865 | 7 | 0.31867
37449 | 7.8 | 1 | 365 | 8.8826 | 0.75041 | 9 | 0.63305
37450 | 3.12 | 1 | 365 | 3.5531 | 0.70016 | 4 | 0.25322
36390 | 9.36 | 1 | 365 | 10.6592 | 0.10049 | 10 | 0.75966
36394 | 4.95 | 1 | 365 | 5.6371 | 0.97622 | 6 | 0.61328
37452 | 14.04 | 1 | 365 | 15.9888 | 0.15074 | 16 | 0.13949
36388 | 7.8 | 1 | 365 | 8.8826 | 0.75041 | 9 | 0.63305
37455 | 3.38 | 1 | 365 | 3.8491 | 0.59185 | 4 | 0.44099
36400 | 7.7 | 1 | 365 | 8.7688 | 0.40746 | 9 | 0.17622
36398 | 6.24 | 1 | 365 | 7.1061 | 0.40033 | 7 | 0.50644
37456 | 6.375 | 1 | 365 | 7.2599 | 0.86332 | 8 | 0.12317
36402 | 5.46 | 1 | 365 | 6.2178 | 0.72529 | 6 | 0.94314
37472 | 2.08 | 1 | 365 | 2.3687 | 0.13344 | 2 | 0.50215
36406 | 4.94 | 1 | 365 | 5.6257 | 0.94193 | 6 | 0.5676
36397 | 9.975 | 1 | 365 | 11.3595 | 0.20966 | 11 | 0.56919
36410 | 5.46 | 1 | 365 | 6.2178 | 0.72529 | 6 | 0.94314
36416 | 4.94 | 1 | 365 | 5.6257 | 0.94193 | 6 | 0.5676
36409 | 5.61 | 1 | 365 | 6.3887 | 0.23972 | 6 | 0.62839
36424 | 9.15 | 1 | 365 | 10.42 | 0.38029 | 10 | 0.80031
36427 | 9.36 | 1 | 365 | 10.6592 | 0.10049 | 10 | 0.75966
36442 | 13.26 | 1 | 365 | 15.1005 | 0.4757 | 15 | 0.57619
36449 | 11.985 | 1 | 365 | 13.6485 | 0.10304 | 13 | 0.75155
37607 | 8.33 | 1 | 365 | 9.4862 | 0.56807 | 10 | 0.054272
37609 | 7.575 | 1 | 365 | 8.6264 | 0.97877 | 9 | 0.60518
37611 | 7.848 | 1 | 365 | 8.9373 | 0.91503 | 9 | 0.85233
37617 | 16.575 | 1 | 365 | 18.8756 | 0.84463 | 19 | 0.72024
37621 | 13.26 | 1 | 365 | 15.1005 | 0.4757 | 15 | 0.57619
37628 | 8.06 | 1 | 365 | 9.1787 | 0.64209 | 9 | 0.82082
37632 | 4.08 | 1 | 365 | 4.6463 | 0.99252 | 5 | 0.63883
37640 | 11.395 | 1 | 365 | 12.9766 | 0.079608 | 13 | 0.056234
37081 | 5.46 | 1 | 365 | 6.2178 | 0.72529 | 6 | 0.94314
37390 | 5.61 | 1 | 365 | 6.3887 | 0.23972 | 6 | 0.62839
37318 | 13.5 | 1 | 365 | 15.3738 | 0.29879 | 15 | 0.67259
37309 | 6 | 1 | 365 | 6.8328 | 0.57724 | 7 | 0.41004
37371 | 9.12 | 1 | 365 | 10.3859 | 0.2774 | 10 | 0.66326
37089 | 11 | 1 | 365 | 12.5268 | 0.72494 | 13 | 0.25174
37597 | 13.68 | 1 | 365 | 15.5788 | 0.91611 | 16 | 0.49489
37641 | 4.68 | 1 | 365 | 5.3296 | 0.050247 | 5 | 0.37983
37473 | 6.24 | 1 | 365 | 7.1061 | 0.40033 | 7 | 0.50644
37474 | 8.06 | 1 | 365 | 9.1787 | 0.64209 | 9 | 0.82082
37475 | 5.46 | 1 | 365 | 6.2178 | 0.72529 | 6 | 0.94314
37644 | 9.88 | 1 | 365 | 11.2513 | 0.88386 | 12 | 0.1352
37476 | 12.22 | 1 | 365 | 13.9161 | 0.90898 | 14 | 0.82511
37645 | 11.44 | 1 | 365 | 13.0279 | 0.23394 | 13 | 0.26181
37477 | 2.34 | 1 | 365 | 2.6648 | 0.025124 | 2 | 0.68992
37646 | 7.28 | 1 | 365 | 8.2905 | 0.96705 | 9 | 0.25752
37647 | 8.06 | 1 | 365 | 9.1787 | 0.64209 | 9 | 0.82082
37650 | 11.1 | 1 | 365 | 12.6407 | 0.067894 | 12 | 0.70857
37652 | 4.905 | 1 | 365 | 5.5858 | 0.82189 | 6 | 0.40771
37657 | 6.55 | 1 | 365 | 7.4591 | 0.46349 | 7 | 0.92263
37478 | 8.84 | 1 | 365 | 10.067 | 0.31713 | 10 | 0.38413
37674 | 7.521 | 1 | 365 | 8.5649 | 0.79357 | 9 | 0.35849
37675 | 6.84 | 1 | 365 | 7.7894 | 0.45805 | 8 | 0.24745
35450 | 13.96 | 1 | 365 | 15.8976 | 0.87638 | 16 | 0.77403
36425 | 4.68 | 1 | 365 | 5.3296 | 0.050247 | 5 | 0.37983
36452 | 7.8 | 1 | 365 | 8.8826 | 0.75041 | 9 | 0.63305
36446 | 6.875 | 1 | 365 | 7.8293 | 0.57809 | 8 | 0.40734
35451 | 3.41 | 1 | 365 | 3.8833 | 0.69473 | 4 | 0.57804
37480 | 15.08 | 1 | 365 | 17.1731 | 0.71746 | 17 | 0.89057
36455 | 7.15 | 1 | 365 | 8.1424 | 0.52121 | 8 | 0.66363
17388 | 10 | 1 | 365 | 11.388 | 0.2954 | 11 | 0.6834
36453 | 10.25 | 1 | 365 | 11.6727 | 0.15278 | 11 | 0.82548
35271 | 5.58 | 1 | 365 | 6.3545 | 0.13683 | 6 | 0.49134
37479 | 11.44 | 1 | 365 | 13.0279 | 0.23394 | 13 | 0.26181
36457 | 5.2 | 1 | 365 | 5.9218 | 0.83361 | 6 | 0.75537
37481 | 2.34 | 1 | 365 | 2.6648 | 0.025124 | 2 | 0.68992
37482 | 7.54 | 1 | 365 | 8.5866 | 0.85873 | 9 | 0.44528
36459 | 6.14 | 1 | 365 | 6.9922 | 0.057376 | 7 | 0.049608
34430 | 9.36 | 1 | 365 | 10.6592 | 0.10049 | 10 | 0.75966
37483 | 6.5 | 1 | 365 | 7.4022 | 0.29201 | 7 | 0.69421
30643 | 649.04 | 0.8 | 365 | 591.3014 | 0.72691 | 592 | 0.028315
37676 | 4.4 | 1 | 365 | 5.0107 | 0.089976 | 5 | 0.1007
37668 | 9.12 | 1 | 365 | 10.3859 | 0.2774 | 10 | 0.66326
37679 | 9.9 | 1 | 365 | 11.2741 | 0.95245 | 12 | 0.22657
36955 | 8.7 | 1 | 365 | 9.9076 | 0.837 | 10 | 0.74456
37680 | 4.4 | 1 | 365 | 5.0107 | 0.089976 | 5 | 0.1007
37682 | 6.05 | 1 | 365 | 6.8897 | 0.74872 | 7 | 0.63846
37685 | 3.3 | 1 | 365 | 3.758 | 0.31748 | 4 | 0.075522
37690 | 6.05 | 1 | 365 | 6.8897 | 0.74872 | 7 | 0.63846
37692 | 7.425 | 1 | 365 | 8.4556 | 0.46433 | 8 | 0.91992
37694 | 3.3 | 1 | 365 | 3.758 | 0.31748 | 4 | 0.075522
37696 | 4.95 | 1 | 365 | 5.6371 | 0.97622 | 6 | 0.61328
37699 | 10.725 | 1 | 365 | 12.2136 | 0.78182 | 12 | 0.99545
37710 | 4.95 | 1 | 365 | 5.6371 | 0.97622 | 6 | 0.61328
37713 | 7.7 | 1 | 365 | 8.7688 | 0.40746 | 9 | 0.17622
37741 | 5.775 | 1 | 365 | 6.5766 | 0.80559 | 7 | 0.38216
37484 | 2.08 | 1 | 365 | 2.3687 | 0.13344 | 2 | 0.50215
37744 | 2.34 | 1 | 365 | 2.6648 | 0.025124 | 2 | 0.68992
37485 | 8.58 | 1 | 365 | 9.7709 | 0.42545 | 10 | 0.19636
37749 | 6.76 | 1 | 365 | 7.6983 | 0.18369 | 7 | 0.88198
37768 | 6.16 | 1 | 365 | 7.015 | 0.12597 | 7 | 0.14097
23562 | 9 | 1 | 365 | 10.2492 | 0.86586 | 11 | 0.11506
37774 | 3.64 | 1 | 365 | 4.1452 | 0.48353 | 4 | 0.62876
23599 | 3.5 | 1 | 365 | 3.9858 | 0.00339 | 3 | 0.98919
37743 | 11.4 | 1 | 365 | 12.9823 | 0.096756 | 13 | 0.079076
37715 | 8.58 | 1 | 365 | 9.7709 | 0.42545 | 10 | 0.19636
37486 | 12.74 | 1 | 365 | 14.5083 | 0.69234 | 15 | 0.20065
37720 | 3.12 | 1 | 365 | 3.5531 | 0.70016 | 4 | 0.25322
37778 | 10.08 | 1 | 365 | 11.4791 | 0.56976 | 12 | 0.048867
31733 | 5.2 | 1 | 365 | 5.9218 | 0.83361 | 6 | 0.75537
37796 | 10.08 | 1 | 365 | 11.4791 | 0.56976 | 12 | 0.048867
37782 | 7 | 1 | 365 | 7.9716 | 0.00678 | 7 | 0.97838
37896 | 4.48 | 1 | 365 | 5.1018 | 0.36434 | 5 | 0.46616
26664 | 7.14 | 1 | 365 | 8.131 | 0.48692 | 8 | 0.61795
37487 | 7.02 | 1 | 365 | 7.9944 | 0.075371 | 8 | 0.069747
37729 | 12.22 | 1 | 365 | 13.9161 | 0.90898 | 14 | 0.82511
37901 | 5.88 | 1 | 365 | 6.6961 | 0.1657 | 6 | 0.86184
37848 | 4.68 | 1 | 365 | 5.3296 | 0.050247 | 5 | 0.37983
37909 | 6.16 | 1 | 365 | 7.015 | 0.12597 | 7 | 0.14097
37762 | 5.46 | 1 | 365 | 6.2178 | 0.72529 | 6 | 0.94314
38009 | 6.24 | 1 | 365 | 7.1061 | 0.40033 | 7 | 0.50644
37928 | 3.64 | 1 | 365 | 4.1452 | 0.48353 | 4 | 0.62876
37718 | 5.2 | 1 | 365 | 5.9218 | 0.83361 | 6 | 0.75537
37724 | 4.42 | 1 | 365 | 5.0335 | 0.15857 | 5 | 0.19206
37488 | 5.46 | 1 | 365 | 6.2178 | 0.72529 | 6 | 0.94314
37777 | 6.5 | 1 | 365 | 7.4022 | 0.29201 | 7 | 0.69421
37754 | 3.38 | 1 | 365 | 3.8491 | 0.59185 | 4 | 0.44099
37783 | 3.64 | 1 | 365 | 4.1452 | 0.48353 | 4 | 0.62876
37932 | 8.58 | 1 | 365 | 9.7709 | 0.42545 | 10 | 0.19636
38051 | 5.72 | 1 | 365 | 6.5139 | 0.61697 | 7 | 0.1309
38103 | 7.65 | 1 | 365 | 8.7118 | 0.23598 | 8 | 0.9478
37939 | 5.88 | 1 | 365 | 6.6961 | 0.1657 | 6 | 0.86184
21173 | 7.8 | 1 | 365 | 8.8826 | 0.75041 | 9 | 0.63305
37941 | 4.48 | 1 | 365 | 5.1018 | 0.36434 | 5 | 0.46616
37489 | 14.3 | 1 | 365 | 16.2848 | 0.042422 | 16 | 0.32726
37951 | 9.24 | 1 | 365 | 10.5225 | 0.68895 | 11 | 0.21146
37948 | 13.52 | 1 | 365 | 15.3966 | 0.36738 | 15 | 0.76396
37490 | 12.22 | 1 | 365 | 13.9161 | 0.90898 | 14 | 0.82511
37944 | 10.335 | 1 | 365 | 11.7695 | 0.4443 | 12 | 0.21379
37962 | 6.24 | 1 | 365 | 7.1061 | 0.40033 | 7 | 0.50644
37491 | 6.76 | 1 | 365 | 7.6983 | 0.18369 | 7 | 0.88198
37493 | 7.54 | 1 | 365 | 8.5866 | 0.85873 | 9 | 0.44528
37936 | 5.4 | 1 | 365 | 6.1495 | 0.51952 | 6 | 0.66904
37494 | 5.98 | 1 | 365 | 6.81 | 0.50865 | 7 | 0.31867
37976 | 6.44 | 1 | 365 | 7.3339 | 0.086238 | 7 | 0.42011
37966 | 6.625 | 1 | 365 | 7.5446 | 0.7207 | 8 | 0.26525
36552 | 5.2 | 1 | 365 | 5.9218 | 0.83361 | 6 | 0.75537
37492 | 7.8 | 1 | 365 | 8.8826 | 0.75041 | 9 | 0.63305
37992 | 9.156 | 1 | 365 | 10.4269 | 0.40087 | 10 | 0.82772
37495 | 9.36 | 1 | 365 | 10.6592 | 0.10049 | 10 | 0.75966
38046 | 10 | 1 | 365 | 11.388 | 0.2954 | 11 | 0.6834
37496 | 11.7 | 1 | 365 | 13.324 | 0.12562 | 13 | 0.44958
38054 | 3.025 | 1 | 365 | 3.4449 | 0.37436 | 3 | 0.81923
37498 | 4.335 | 1 | 365 | 4.9367 | 0.86706 | 5 | 0.80375
37987 | 5.232 | 1 | 365 | 5.9582 | 0.94335 | 6 | 0.90155
37497 | 9.62 | 1 | 365 | 10.9553 | 0.99217 | 11 | 0.94743
37499 | 11.13 | 1 | 365 | 12.6748 | 0.17078 | 12 | 0.84562
33538 | 9.35 | 1 | 365 | 10.6478 | 0.066199 | 10 | 0.71398
37500 | 8.16 | 1 | 365 | 9.2926 | 0.98505 | 10 | 0.27765
38058 | 10.175 | 1 | 365 | 11.5873 | 0.89557 | 12 | 0.48286
38081 | 12 | 1 | 365 | 13.6656 | 0.15448 | 13 | 0.82008
38048 | 8.04 | 1 | 365 | 9.156 | 0.5735 | 9 | 0.72945
38084 | 11.25 | 1 | 365 | 12.8115 | 0.58232 | 13 | 0.39382
37501 | 3.64 | 1 | 365 | 4.1452 | 0.48353 | 4 | 0.62876
38086 | 11.73 | 1 | 365 | 13.3581 | 0.2285 | 13 | 0.58663
38089 | 6.12 | 1 | 365 | 6.9695 | 0.98878 | 7 | 0.95824
37502 | 3.9 | 1 | 365 | 4.4413 | 0.37521 | 4 | 0.81653
36421 | 8.16 | 1 | 365 | 9.2926 | 0.98505 | 10 | 0.27765
38092 | 8.75 | 1 | 365 | 9.9645 | 0.008475 | 9 | 0.97297
37503 | 6.885 | 1 | 365 | 7.8406 | 0.61238 | 8 | 0.45302
38106 | 15.34 | 1 | 365 | 17.4692 | 0.60914 | 18 | 0.078336
31534 | 6.76 | 1 | 365 | 7.6983 | 0.18369 | 7 | 0.88198
21260 | 5.72 | 1 | 365 | 6.5139 | 0.61697 | 7 | 0.1309
18282 | 7.28 | 1 | 365 | 8.2905 | 0.96705 | 9 | 0.25752
38956 | 8.64 | 1 | 365 | 9.8392 | 0.63123 | 10 | 0.47046
38980 | 10.8 | 1 | 365 | 12.299 | 0.039032 | 12 | 0.33807
37530 | 8.1 | 1 | 365 | 9.2243 | 0.77927 | 10 | 0.003554
37756 | 5.64 | 1 | 365 | 6.4228 | 0.34261 | 6 | 0.76544
21286 | 4.94 | 1 | 365 | 5.6257 | 0.94193 | 6 | 0.5676
37531 | 5.1 | 1 | 365 | 5.8079 | 0.49065 | 6 | 0.29853
38159 | 10.92 | 1 | 365 | 12.4357 | 0.45058 | 12 | 0.88627
38088 | 4.77 | 1 | 365 | 5.4321 | 0.35891 | 5 | 0.79098
21586 | 5.72 | 1 | 365 | 6.5139 | 0.61697 | 7 | 0.1309
39671 | 12.04 | 1 | 365 | 13.7112 | 0.29166 | 14 | 0.0028136
22800 | 10.14 | 1 | 365 | 11.5474 | 0.77554 | 12 | 0.32297
35609 | 2.86 | 1 | 365 | 3.257 | 0.80848 | 4 | 0.065452
38342 | 15 | 1 | 365 | 17.082 | 0.4431 | 17 | 0.5251
38382 | 8.1 | 1 | 365 | 9.2243 | 0.77927 | 10 | 0.003554
37693 | 8.4 | 1 | 365 | 9.5659 | 0.80814 | 10 | 0.37406
36859 | 8.32 | 1 | 365 | 9.4748 | 0.53377 | 10 | 0.0085888
40133 | 7.02 | 1 | 365 | 7.9944 | 0.075371 | 8 | 0.069747
38381 | 4.94 | 1 | 365 | 5.6257 | 0.94193 | 6 | 0.5676
40164 | 9.625 | 1 | 365 | 10.961 | 0.0093225 | 10 | 0.97027
38402 | 10.66 | 1 | 365 | 12.1396 | 0.5589 | 12 | 0.6985
38434 | 4.94 | 1 | 365 | 5.6257 | 0.94193 | 6 | 0.5676
40172 | 9.35 | 1 | 365 | 10.6478 | 0.066199 | 10 | 0.71398
38456 | 9.62 | 1 | 365 | 10.9553 | 0.99217 | 11 | 0.94743
38497 | 10.14 | 1 | 365 | 11.5474 | 0.77554 | 12 | 0.32297
36215 | 19.38 | 1 | 365 | 22.0699 | 0.46449 | 22 | 0.53443
38506 | 4.68 | 1 | 365 | 5.3296 | 0.050247 | 5 | 0.37983
38487 | 4.86 | 1 | 365 | 5.5346 | 0.66756 | 6 | 0.20213
39793 | 7.32 | 1 | 365 | 8.336 | 0.10423 | 8 | 0.44025
38516 | 7.14 | 1 | 365 | 8.131 | 0.48692 | 8 | 0.61795
38528 | 9.625 | 1 | 365 | 10.961 | 0.0093225 | 10 | 0.97027
38533 | 11.5 | 1 | 365 | 13.0962 | 0.43971 | 13 | 0.53591
40155 | 5.98 | 1 | 365 | 6.81 | 0.50865 | 7 | 0.31867
37321 | 8.27 | 1 | 365 | 9.4179 | 0.3623 | 9 | 0.78017
38539 | 8.415 | 1 | 365 | 9.583 | 0.85958 | 10 | 0.44258
38551 | 10.45 | 1 | 365 | 11.9005 | 0.83869 | 12 | 0.73915
38560 | 5.225 | 1 | 365 | 5.9502 | 0.91935 | 6 | 0.86958
38570 | 8.25 | 1 | 365 | 9.3951 | 0.29371 | 9 | 0.68881
38574 | 5.775 | 1 | 365 | 6.5766 | 0.80559 | 7 | 0.38216
38576 | 6.05 | 1 | 365 | 6.8897 | 0.74872 | 7 | 0.63846
21247 | 5.865 | 1 | 365 | 6.6791 | 0.11425 | 6 | 0.79331
38594 | 5.5 | 1 | 365 | 6.2634 | 0.86247 | 7 | 0.12587
38608 | 9.88 | 1 | 365 | 11.2513 | 0.88386 | 12 | 0.1352
38496 | 6.24 | 1 | 365 | 7.1061 | 0.40033 | 7 | 0.50644
38613 | 7.15 | 1 | 365 | 8.1424 | 0.52121 | 8 | 0.66363
26706 | 4.16 | 1 | 365 | 4.7374 | 0.26689 | 5 | 0.0042944
38614 | 7.14 | 1 | 365 | 8.131 | 0.48692 | 8 | 0.61795
38616 | 8.75 | 1 | 365 | 9.9645 | 0.008475 | 9 | 0.97297
38621 | 4.59 | 1 | 365 | 5.2271 | 0.74159 | 5 | 0.96868
38388 | 5.2 | 1 | 365 | 5.9218 | 0.83361 | 6 | 0.75537
38600 | 12 | 1 | 365 | 13.6656 | 0.15448 | 13 | 0.82008
38612 | 9.8 | 1 | 365 | 11.1602 | 0.60949 | 11 | 0.76973
38624 | 7.935 | 1 | 365 | 9.0364 | 0.2134 | 9 | 0.24978
37892 | 11.96 | 1 | 365 | 13.62 | 0.017298 | 13 | 0.63735
38537 | 5.72 | 1 | 365 | 6.5139 | 0.61697 | 7 | 0.1309
38544 | 7.8 | 1 | 365 | 8.8826 | 0.75041 | 9 | 0.63305
38007 | 7.02 | 1 | 365 | 7.9944 | 0.075371 | 8 | 0.069747
37950 | 11.7 | 1 | 365 | 13.324 | 0.12562 | 13 | 0.44958
37937 | 7.8 | 1 | 365 | 8.8826 | 0.75041 | 9 | 0.63305
32035 | 5.2 | 1 | 365 | 5.9218 | 0.83361 | 6 | 0.75537
36847 | 9.54 | 1 | 365 | 10.8642 | 0.71781 | 11 | 0.58196
24167 | 9.62 | 1 | 365 | 10.9553 | 0.99217 | 11 | 0.94743
36916 | 5.2 | 1 | 365 | 5.9218 | 0.83361 | 6 | 0.75537
38209 | 10.66 | 1 | 365 | 12.1396 | 0.5589 | 12 | 0.6985
40184 | 5.775 | 1 | 365 | 6.5766 | 0.80559 | 7 | 0.38216
40188 | 12.1 | 1 | 365 | 13.7795 | 0.49743 | 14 | 0.27691
39602 | 3.27 | 1 | 365 | 3.7239 | 0.2146 | 3 | 0.93847
40183 | 4.68 | 1 | 365 | 5.3296 | 0.050247 | 5 | 0.37983
40201 | 7.83 | 1 | 365 | 8.9168 | 0.8533 | 9 | 0.7701
40205 | 4.42 | 1 | 365 | 5.0335 | 0.15857 | 5 | 0.19206
39668 | 10.5 | 1 | 365 | 11.9574 | 0.01017 | 11 | 0.96757
40213 | 13.75 | 1 | 365 | 15.6585 | 0.15617 | 15 | 0.81467
40223 | 7.28 | 1 | 365 | 8.2905 | 0.96705 | 9 | 0.25752
40225 | 11.825 | 1 | 365 | 13.4663 | 0.55431 | 14 | 0.02062
40208 | 8.64 | 1 | 365 | 9.8392 | 0.63123 | 10 | 0.47046
40245 | 9.88 | 1 | 365 | 11.2513 | 0.88386 | 12 | 0.1352
40250 | 10.92 | 1 | 365 | 12.4357 | 0.45058 | 12 | 0.88627
40253 | 7.42 | 1 | 365 | 8.4499 | 0.44719 | 8 | 0.89708
38465 | 5.7 | 1 | 365 | 6.4912 | 0.54838 | 7 | 0.039538
40263 | 6.875 | 1 | 365 | 7.8293 | 0.57809 | 8 | 0.40734
37079 | 10.71 | 1 | 365 | 12.1965 | 0.73037 | 12 | 0.92692
40061 | 14.805 | 1 | 365 | 16.8599 | 0.77434 | 17 | 0.63427
38513 | 10.5 | 1 | 365 | 11.9574 | 0.01017 | 11 | 0.96757
40137 | 4.83 | 1 | 365 | 5.5004 | 0.56468 | 6 | 0.065082
44704 | 5.58 | 1 | 365 | 6.3545 | 0.13683 | 6 | 0.49134
40181 | 10.25 | 1 | 365 | 11.6727 | 0.15278 | 11 | 0.82548
40334 | 13.26 | 1 | 365 | 15.1005 | 0.4757 | 15 | 0.57619
38492 | 9 | 1 | 365 | 10.2492 | 0.86586 | 11 | 0.11506
38499 | 5.13 | 1 | 365 | 5.842 | 0.59354 | 6 | 0.43558
40358 | 5.46 | 1 | 365 | 6.2178 | 0.72529 | 6 | 0.94314
38454 | 12.06 | 1 | 365 | 13.7339 | 0.36025 | 14 | 0.09418
40242 | 6.555 | 1 | 365 | 7.4648 | 0.48063 | 7 | 0.94547
40379 | 12.24 | 1 | 365 | 13.9389 | 0.97757 | 14 | 0.91648
39051 | 8.415 | 1 | 365 | 9.583 | 0.85958 | 10 | 0.44258
40268 | 5.67 | 1 | 365 | 6.457 | 0.44549 | 6 | 0.90249
40408 | 5.2 | 1 | 365 | 5.9218 | 0.83361 | 6 | 0.75537
39072 | 11.5 | 1 | 365 | 13.0962 | 0.43971 | 13 | 0.53591
40441 | 7.975 | 1 | 365 | 9.0819 | 0.35058 | 9 | 0.43251
38841 | 7.54 | 1 | 365 | 8.5866 | 0.85873 | 9 | 0.44528
39093 | 7.75 | 1 | 365 | 8.8257 | 0.57893 | 9 | 0.40463
40447 | 8.16 | 1 | 365 | 9.2926 | 0.98505 | 10 | 0.27765
39110 | 2.55 | 1 | 365 | 2.9039 | 0.74533 | 3 | 0.64927
40436 | 6.05 | 1 | 365 | 6.8897 | 0.74872 | 7 | 0.63846
39131 | 9.75 | 1 | 365 | 11.1033 | 0.43801 | 11 | 0.54131
39152 | 10.725 | 1 | 365 | 12.2136 | 0.78182 | 12 | 0.99545
39029 | 6.63 | 1 | 365 | 7.5502 | 0.73785 | 8 | 0.28809
40269 | 8.525 | 1 | 365 | 9.7083 | 0.23683 | 9 | 0.9451
39170 | 7.425 | 1 | 365 | 8.4556 | 0.46433 | 8 | 0.91992
40394 | 10.45 | 1 | 365 | 11.9005 | 0.83869 | 12 | 0.73915
39181 | 8.25 | 1 | 365 | 9.3951 | 0.29371 | 9 | 0.68881
40410 | 9.35 | 1 | 365 | 10.6478 | 0.066199 | 10 | 0.71398
39695 | 5.75 | 1 | 365 | 6.5481 | 0.71986 | 7 | 0.26796
39700 | 9.945 | 1 | 365 | 11.3254 | 0.10678 | 11 | 0.43214
39705 | 3.025 | 1 | 365 | 3.4449 | 0.37436 | 3 | 0.81923
39713 | 11.5 | 1 | 365 | 13.0962 | 0.43971 | 13 | 0.53591
39982 | 5.5 | 1 | 365 | 6.2634 | 0.86247 | 7 | 0.12587
39994 | 4.75 | 1 | 365 | 5.4093 | 0.29031 | 5 | 0.69961
40014 | 10 | 1 | 365 | 11.388 | 0.2954 | 11 | 0.6834
40034 | 9.075 | 1 | 365 | 10.3346 | 0.12308 | 10 | 0.45769
40076 | 11.5 | 1 | 365 | 13.0962 | 0.43971 | 13 | 0.53591
40093 | 7.395 | 1 | 365 | 8.4214 | 0.36145 | 8 | 0.78287
40111 | 11.22 | 1 | 365 | 12.7773 | 0.47944 | 13 | 0.25677
40123 | 12 | 1 | 365 | 13.6656 | 0.15448 | 13 | 0.82008
40161 | 11.5 | 1 | 365 | 13.0962 | 0.43971 | 13 | 0.53591
39478 | 2.86 | 1 | 365 | 3.257 | 0.80848 | 4 | 0.065452
39526 | 2.04 | 1 | 365 | 2.3232 | 0.99626 | 3 | 0.31941
39611 | 3.64 | 1 | 365 | 4.1452 | 0.48353 | 4 | 0.62876
39744 | 2.6 | 1 | 365 | 2.9609 | 0.9168 | 3 | 0.87768
39746 | 7.65 | 1 | 365 | 8.7118 | 0.23598 | 8 | 0.9478
39749 | 7.14 | 1 | 365 | 8.131 | 0.48692 | 8 | 0.61795
39755 | 4.42 | 1 | 365 | 5.0335 | 0.15857 | 5 | 0.19206
40882 | 5.13 | 1 | 365 | 5.842 | 0.59354 | 6 | 0.43558
40886 | 5.5 | 1 | 365 | 6.2634 | 0.86247 | 7 | 0.12587
40888 | 5.13 | 1 | 365 | 5.842 | 0.59354 | 6 | 0.43558
39762 | 2.65 | 1 | 365 | 3.0178 | 0.088281 | 3 | 0.1061
40890 | 4.83 | 1 | 365 | 5.5004 | 0.56468 | 6 | 0.065082
40974 | 22.875 | 1 | 365 | 26.05 | 0.45073 | 26 | 0.50078
40741 | 9.15 | 1 | 365 | 10.42 | 0.38029 | 10 | 0.80031
40642 | 9.483 | 1 | 365 | 10.7992 | 0.52233 | 11 | 0.32157
40655 | 9.72 | 1 | 365 | 11.0691 | 0.33513 | 11 | 0.40426
40889 | 9.45 | 1 | 365 | 10.7617 | 0.40915 | 11 | 0.17081
40893 | 8.1 | 1 | 365 | 9.2243 | 0.77927 | 10 | 0.003554
29836 | 249.5 | 0.9 | 365 | 255.7175 | 0.10321 | 255 | 0.82075
31313 | 125.97 | 0.9 | 365 | 129.1092 | 0.81724 | 129 | 0.92641
31312 | 50.7 | 0.9 | 365 | 51.9634 | 0.48991 | 52 | 0.45335
40430 | 5.775 | 1 | 365 | 6.5766 | 0.80559 | 7 | 0.38216
40523 | 3.85 | 1 | 365 | 4.3844 | 0.20373 | 4 | 0.58811
40988 | 7 | 1 | 365 | 7.9716 | 0.00678 | 7 | 0.97838
41016 | 6.5 | 1 | 365 | 7.4022 | 0.29201 | 7 | 0.69421
41028 | 8.32 | 1 | 365 | 9.4748 | 0.53377 | 10 | 0.0085888
41020 | 8.8 | 1 | 365 | 10.0214 | 0.17995 | 10 | 0.20139
41036 | 7.425 | 1 | 365 | 8.4556 | 0.46433 | 8 | 0.91992
41037 | 8.58 | 1 | 365 | 9.7709 | 0.42545 | 10 | 0.19636
39764 | 3.445 | 1 | 365 | 3.9232 | 0.81477 | 4 | 0.73793
39768 | 4.68 | 1 | 365 | 5.3296 | 0.050247 | 5 | 0.37983
39774 | 11.925 | 1 | 365 | 13.5802 | 0.89726 | 14 | 0.47745
39776 | 5.2 | 1 | 365 | 5.9218 | 0.83361 | 6 | 0.75537
39779 | 7.65 | 1 | 365 | 8.7118 | 0.23598 | 8 | 0.9478
39783 | 9.945 | 1 | 365 | 11.3254 | 0.10678 | 11 | 0.43214
39786 | 7.28 | 1 | 365 | 8.2905 | 0.96705 | 9 | 0.25752
39790 | 4.68 | 1 | 365 | 5.3296 | 0.050247 | 5 | 0.37983
39798 | 6.24 | 1 | 365 | 7.1061 | 0.40033 | 7 | 0.50644
39804 | 6.5 | 1 | 365 | 7.4022 | 0.29201 | 7 | 0.69421
39811 | 5.98 | 1 | 365 | 6.81 | 0.50865 | 7 | 0.31867
39814 | 6.24 | 1 | 365 | 7.1061 | 0.40033 | 7 | 0.50644
39821 | 10.92 | 1 | 365 | 12.4357 | 0.45058 | 12 | 0.88627
39836 | 5.46 | 1 | 365 | 6.2178 | 0.72529 | 6 | 0.94314
39842 | 9.36 | 1 | 365 | 10.6592 | 0.10049 | 10 | 0.75966
39863 | 8.58 | 1 | 365 | 9.7709 | 0.42545 | 10 | 0.19636
39873 | 4.42 | 1 | 365 | 5.0335 | 0.15857 | 5 | 0.19206
39876 | 5.865 | 1 | 365 | 6.6791 | 0.11425 | 6 | 0.79331
39889 | 4.42 | 1 | 365 | 5.0335 | 0.15857 | 5 | 0.19206
39887 | 8.06 | 1 | 365 | 9.1787 | 0.64209 | 9 | 0.82082
39890 | 11.7 | 1 | 365 | 13.324 | 0.12562 | 13 | 0.44958
39901 | 7.28 | 1 | 365 | 8.2905 | 0.96705 | 9 | 0.25752
39950 | 4.94 | 1 | 365 | 5.6257 | 0.94193 | 6 | 0.5676
37325 | 4.16 | 1 | 365 | 4.7374 | 0.26689 | 5 | 0.0042944
39924 | 5.72 | 1 | 365 | 6.5139 | 0.61697 | 7 | 0.1309
39976 | 6.76 | 1 | 365 | 7.6983 | 0.18369 | 7 | 0.88198
39978 | 8.06 | 1 | 365 | 9.1787 | 0.64209 | 9 | 0.82082
40042 | 5.72 | 1 | 365 | 6.5139 | 0.61697 | 7 | 0.1309
40063 | 11.7 | 1 | 365 | 13.324 | 0.12562 | 13 | 0.44958
40115 | 5.2 | 1 | 365 | 5.9218 | 0.83361 | 6 | 0.75537
36855 | 8.32 | 1 | 365 | 9.4748 | 0.53377 | 10 | 0.0085888
40247 | 4.125 | 1 | 365 | 4.6975 | 0.14685 | 4 | 0.8444
40203 | 5.2 | 1 | 365 | 5.9218 | 0.83361 | 6 | 0.75537
38900 | 7.28 | 1 | 365 | 8.2905 | 0.96705 | 9 | 0.25752
40455 | 8.8 | 1 | 365 | 10.0214 | 0.17995 | 10 | 0.20139
40456 | 9.9 | 1 | 365 | 11.2741 | 0.95245 | 12 | 0.22657
38725 | 3.9 | 1 | 365 | 4.4413 | 0.37521 | 4 | 0.81653
38751 | 4.94 | 1 | 365 | 5.6257 | 0.94193 | 6 | 0.5676
40473 | 7.7 | 1 | 365 | 8.7688 | 0.40746 | 9 | 0.17622
39088 | 4.94 | 1 | 365 | 5.6257 | 0.94193 | 6 | 0.5676
40513 | 12.75 | 1 | 365 | 14.5197 | 0.72664 | 15 | 0.24633
38745 | 4.68 | 1 | 365 | 5.3296 | 0.050247 | 5 | 0.37983
40505 | 6.5 | 1 | 365 | 7.4022 | 0.29201 | 7 | 0.69421
38797 | 9.62 | 1 | 365 | 10.9553 | 0.99217 | 11 | 0.94743
40982 | 6.6 | 1 | 365 | 7.5161 | 0.63496 | 8 | 0.15104
40997 | 9.625 | 1 | 365 | 10.961 | 0.0093225 | 10 | 0.97027
38818 | 4.94 | 1 | 365 | 5.6257 | 0.94193 | 6 | 0.5676
41044 | 7.7 | 1 | 365 | 8.7688 | 0.40746 | 9 | 0.17622
40534 | 4.4 | 1 | 365 | 5.0107 | 0.089976 | 5 | 0.1007
41049 | 10.175 | 1 | 365 | 11.5873 | 0.89557 | 12 | 0.48286
41056 | 7.75 | 1 | 365 | 8.8257 | 0.57893 | 9 | 0.40463
38853 | 10.4 | 1 | 365 | 11.8435 | 0.66722 | 12 | 0.51074
41057 | 13.2 | 1 | 365 | 15.0322 | 0.26993 | 15 | 0.30209
30704 | 108 | 0.9 | 365 | 110.6914 | 0.35129 | 111 | 0.042648
41061 | 4.75 | 1 | 365 | 5.4093 | 0.29031 | 5 | 0.69961
38943 | 7.02 | 1 | 365 | 7.9944 | 0.075371 | 8 | 0.069747
41067 | 7.8 | 1 | 365 | 8.8826 | 0.75041 | 9 | 0.63305
40567 | 4.68 | 1 | 365 | 5.3296 | 0.050247 | 5 | 0.37983
16337 | 10.71 | 1 | 365 | 12.1965 | 0.73037 | 12 | 0.92692
38997 | 12.74 | 1 | 365 | 14.5083 | 0.69234 | 15 | 0.20065
27380 | 6.5 | 1 | 365 | 7.4022 | 0.29201 | 7 | 0.69421
40591 | 4.95 | 1 | 365 | 5.6371 | 0.97622 | 6 | 0.61328
33748 | 96.57 | 0.9 | 365 | 98.9765 | 0.07161 | 99 | 0.048134
13991 | 6.375 | 1 | 365 | 7.2599 | 0.86332 | 8 | 0.12317
15759 | 6.63 | 1 | 365 | 7.5502 | 0.73785 | 8 | 0.28809
40639 | 14.04 | 1 | 365 | 15.9888 | 0.15074 | 16 | 0.13949
38639 | 8.84 | 1 | 365 | 10.067 | 0.31713 | 10 | 0.38413
40723 | 8.525 | 1 | 365 | 9.7083 | 0.23683 | 9 | 0.9451
33934 | 347.7 | 0.9 | 365 | 356.3647 | 0.20595 | 356 | 0.57064
15672 | 5.1 | 1 | 365 | 5.8079 | 0.49065 | 6 | 0.29853
34048 | 127.6 | 0.9 | 365 | 130.7798 | 0.84837 | 131 | 0.62817
40728 | 5.2 | 1 | 365 | 5.9218 | 0.83361 | 6 | 0.75537
16495 | 7.905 | 1 | 365 | 9.0022 | 0.11051 | 9 | 0.11273
34043 | 37.932 | 0.9 | 365 | 38.8773 | 0.08038 | 38 | 0.95765
34112 | 9.88 | 1 | 365 | 11.2513 | 0.88386 | 12 | 0.1352
40733 | 9.36 | 1 | 365 | 10.6592 | 0.10049 | 10 | 0.75966
34125 | 417.06 | 0.9 | 365 | 427.4531 | 0.29156 | 427 | 0.74469
16722 | 5.61 | 1 | 365 | 6.3887 | 0.23972 | 6 | 0.62839
40732 | 9.625 | 1 | 365 | 10.961 | 0.0093225 | 10 | 0.97027
39846 | 4.59 | 1 | 365 | 5.2271 | 0.74159 | 5 | 0.96868
17693 | 3.9 | 1 | 365 | 4.4413 | 0.37521 | 4 | 0.81653
34348 | 784.08 | 0.9 | 365 | 803.6193 | 0.13035 | 803 | 0.74962
34392 | 7.8 | 1 | 365 | 8.8826 | 0.75041 | 9 | 0.63305
38697 | 5.98 | 1 | 365 | 6.81 | 0.50865 | 7 | 0.31867
17963 | 10.92 | 1 | 365 | 12.4357 | 0.45058 | 12 | 0.88627
36029 | 11.18 | 1 | 365 | 12.7318 | 0.34226 | 13 | 0.074041
29249 | 6.885 | 1 | 365 | 7.8406 | 0.61238 | 8 | 0.45302
40496 | 12.74 | 1 | 365 | 14.5083 | 0.69234 | 15 | 0.20065
31427 | 7.02 | 1 | 365 | 7.9944 | 0.075371 | 8 | 0.069747
27224 | 6.76 | 1 | 365 | 7.6983 | 0.18369 | 7 | 0.88198
40773 | 10.2 | 1 | 365 | 11.6158 | 0.98131 | 12 | 0.59707
40940 | 8.32 | 1 | 365 | 9.4748 | 0.53377 | 10 | 0.0085888
40953 | 9.88 | 1 | 365 | 11.2513 | 0.88386 | 12 | 0.1352
40963 | 8.06 | 1 | 365 | 9.1787 | 0.64209 | 9 | 0.82082
16589 | 46.8 | 0.9 | 365 | 47.9663 | 0.45222 | 48 | 0.41848
40774 | 10.66 | 1 | 365 | 12.1396 | 0.5589 | 12 | 0.6985
32014 | 127.49 | 0.8 | 365 | 116.1485 | 0.78564 | 116 | 0.93413
34307 | 49.05 | 0.9 | 365 | 50.2723 | 0.39704 | 50 | 0.66937
40776 | 9.9 | 1 | 365 | 11.2741 | 0.95245 | 12 | 0.22657
80 | 1780 | 0.7 | 365 | 1418.9448 | 0.20684 | 1419 | 0.15164
34473 | 31.98 | 0.9 | 365 | 32.7769 | 0.70902 | 33 | 0.48596
31113 | 664.34 | 0.9 | 365 | 680.8954 | 0.54254 | 681 | 0.4379
33253 | 136.9 | 0.9 | 365 | 140.3115 | 0.55362 | 140 | 0.86517
34550 | 211.2 | 0.9 | 365 | 216.4631 | 0.88696 | 217 | 0.35007
29931 | 341 | 0.9 | 365 | 349.4977 | 0.52583 | 350 | 0.023546
40779 | 5.232 | 1 | 365 | 5.9582 | 0.94335 | 6 | 0.90155
40780 | 10.791 | 1 | 365 | 12.2888 | 0.0081661 | 12 | 0.29696
40778 | 7.02 | 1 | 365 | 7.9944 | 0.075371 | 8 | 0.069747
40783 | 6.9 | 1 | 365 | 7.8577 | 0.66383 | 8 | 0.52155
40784 | 8.32 | 1 | 365 | 9.4748 | 0.53377 | 10 | 0.0085888
40785 | 9.6 | 1 | 365 | 10.9325 | 0.92358 | 11 | 0.85606
40788 | 9.36 | 1 | 365 | 10.6592 | 0.10049 | 10 | 0.75966
40789 | 8.58 | 1 | 365 | 9.7709 | 0.42545 | 10 | 0.19636
37636 | 3.57 | 1 | 365 | 4.0655 | 0.24346 | 4 | 0.30897
40790 | 7.54 | 1 | 365 | 8.5866 | 0.85873 | 9 | 0.44528
37677 | 6.9 | 1 | 365 | 7.8577 | 0.66383 | 8 | 0.52155
37684 | 5.5 | 1 | 365 | 6.2634 | 0.86247 | 7 | 0.12587
40791 | 7.54 | 1 | 365 | 8.5866 | 0.85873 | 9 | 0.44528
37683 | 5.83 | 1 | 365 | 6.6392 | 0.99422 | 7 | 0.63342
38040 | 8 | 1 | 365 | 9.1104 | 0.43632 | 9 | 0.54672
38104 | 9.805 | 1 | 365 | 11.1659 | 0.62664 | 11 | 0.79257
40792 | 5.2 | 1 | 365 | 5.9218 | 0.83361 | 6 | 0.75537
40793 | 11.7 | 1 | 365 | 13.324 | 0.12562 | 13 | 0.44958
39707 | 3.575 | 1 | 365 | 4.0712 | 0.26061 | 4 | 0.33182
38545 | 11.275 | 1 | 365 | 12.84 | 0.66806 | 13 | 0.50803
40794 | 13.52 | 1 | 365 | 15.3966 | 0.36738 | 15 | 0.76396
40795 | 11.96 | 1 | 365 | 13.62 | 0.017298 | 13 | 0.63735
40796 | 6.5 | 1 | 365 | 7.4022 | 0.29201 | 7 | 0.69421
34546 | 72.54 | 0.9 | 365 | 74.3477 | 0.90095 | 75 | 0.24865
40798 | 5.98 | 1 | 365 | 6.81 | 0.50865 | 7 | 0.31867
34540 | 110.86 | 0.9 | 365 | 113.6226 | 0.17892 | 113 | 0.80156
40800 | 12.48 | 1 | 365 | 14.2122 | 0.80066 | 15 | 0.012883
34613 | 383.24 | 0.9 | 365 | 392.7903 | 0.90322 | 393 | 0.69356
40801 | 9.36 | 1 | 365 | 10.6592 | 0.10049 | 10 | 0.75966
34046 | 54.6 | 0.9 | 365 | 55.9606 | 0.5276 | 56 | 0.48823
40802 | 14.82 | 1 | 365 | 16.877 | 0.82578 | 17 | 0.7028
40803 | 9.88 | 1 | 365 | 11.2513 | 0.88386 | 12 | 0.1352
40840 | 7.02 | 1 | 365 | 7.9944 | 0.075371 | 8 | 0.069747
34622 | 145.08 | 0.9 | 365 | 148.6954 | 0.8019 | 149 | 0.49729
40879 | 3.64 | 1 | 365 | 4.1452 | 0.48353 | 4 | 0.62876
34672 | 537.4 | 0.9 | 365 | 550.792 | 0.73132 | 551 | 0.52332
40357 | 6.12 | 1 | 365 | 6.9695 | 0.98878 | 7 | 0.95824
34700 | 51.55 | 0.9 | 365 | 52.8346 | 0.11351 | 52 | 0.94813
34708 | 46.97 | 0.9 | 365 | 48.1405 | 0.97694 | 49 | 0.11744
40320 | 6.76 | 1 | 365 | 7.6983 | 0.18369 | 7 | 0.88198
34856 | 64.092 | 0.9 | 365 | 65.6892 | 0.82547 | 66 | 0.51464
39931 | 8.84 | 1 | 365 | 10.067 | 0.31713 | 10 | 0.38413
34982 | 17.955 | 1 | 365 | 20.4472 | 0.57739 | 21 | 0.024545
35021 | 41.202 | 0.9 | 365 | 42.2288 | 0.17352 | 42 | 0.40227
35045 | 35 | 0.9 | 365 | 35.8722 | 0.03051 | 35 | 0.90271
34963 | 15.12 | 1 | 365 | 17.2187 | 0.85464 | 18 | 0.073301
44129 | 7.42 | 1 | 365 | 8.4499 | 0.44719 | 8 | 0.89708
35156 | 122.2 | 0.9 | 365 | 125.2452 | 0.18081 | 125 | 0.42603
49200 | 10 | 1 | 365 | 11.388 | 0.2954 | 11 | 0.6834
35270 | 561.2 | 0.9 | 365 | 575.1851 | 0.19206 | 575 | 0.37717
34965 | 26.125 | 0.9 | 365 | 26.776 | 0.63706 | 27 | 0.41309
36276 | 250.12 | 0.9 | 365 | 256.353 | 0.01689 | 256 | 0.36988
38553 | 6.885 | 1 | 365 | 7.8406 | 0.61238 | 8 | 0.45302
35267 | 417.24 | 0.9 | 365 | 427.6376 | 0.84714 | 428 | 0.48476
36462 | 15.6 | 1 | 365 | 17.7653 | 0.50082 | 18 | 0.2661
34465 | 42.18 | 0.9 | 365 | 43.2311 | 0.1922 | 43 | 0.42332
38899 | 6.24 | 1 | 365 | 7.1061 | 0.40033 | 7 | 0.50644
35063 | 54 | 0.9 | 365 | 55.3457 | 0.67564 | 56 | 0.021324
29924 | 363.48 | 0.9 | 365 | 372.5379 | 0.91228 | 373 | 0.4502
34754 | 60.8 | 0.9 | 365 | 62.3151 | 0.66443 | 62 | 0.97956
7422 | 257.04 | 0.9 | 365 | 263.4454 | 0.37607 | 263 | 0.8215
41136 | 7.975 | 1 | 365 | 9.0819 | 0.35058 | 9 | 0.43251
37672 | 27.5 | 0.9 | 365 | 28.1853 | 0.88111 | 29 | 0.066415
41132 | 9.69 | 1 | 365 | 11.035 | 0.23224 | 11 | 0.26721
41147 | 6.6 | 1 | 365 | 7.5161 | 0.63496 | 8 | 0.15104
41148 | 9.075 | 1 | 365 | 10.3346 | 0.12308 | 10 | 0.45769
41137 | 5.545 | 1 | 365 | 6.3146 | 0.016799 | 6 | 0.33145
38098 | 122.4 | 0.9 | 365 | 125.4502 | 0.79813 | 126 | 0.24833
41162 | 4.68 | 1 | 365 | 5.3296 | 0.050247 | 5 | 0.37983
41168 | 7.2 | 1 | 365 | 8.1994 | 0.69269 | 8 | 0.89205
41176 | 7.975 | 1 | 365 | 9.0819 | 0.35058 | 9 | 0.43251
42319 | 26.775 | 0.9 | 365 | 27.4422 | 0.64334 | 28 | 0.085573
41177 | 5.25 | 1 | 365 | 5.9787 | 0.005085 | 5 | 0.98378
43263 | 30.6 | 0.9 | 365 | 31.3626 | 0.44953 | 31 | 0.81208
38010 | 5.98 | 1 | 365 | 6.81 | 0.50865 | 7 | 0.31867
34673 | 114.4 | 0.9 | 365 | 117.2508 | 0.10544 | 117 | 0.35629
34741 | 158.76 | 0.9 | 365 | 162.7163 | 0.026393 | 162 | 0.74269
34751 | 113.4 | 0.9 | 365 | 116.2259 | 0.018852 | 116 | 0.24478
41190 | 8.25 | 1 | 365 | 9.3951 | 0.29371 | 9 | 0.68881
41200 | 10.45 | 1 | 365 | 11.9005 | 0.83869 | 12 | 0.73915
38692 | 6.24 | 1 | 365 | 7.1061 | 0.40033 | 7 | 0.50644
36623 | 4.68 | 1 | 365 | 5.3296 | 0.050247 | 5 | 0.37983
46501 | 57.2 | 0.9 | 365 | 58.6254 | 0.55272 | 59 | 0.17814
41218 | 7.25 | 1 | 365 | 8.2563 | 0.86416 | 9 | 0.12046
34323 | 395.01 | 0.9 | 365 | 404.8536 | 0.23234 | 405 | 0.085985
40217 | 6.095 | 1 | 365 | 6.941 | 0.90305 | 7 | 0.84403
38772 | 2.86 | 1 | 365 | 3.257 | 0.80848 | 4 | 0.065452
41232 | 4.75 | 1 | 365 | 5.4093 | 0.29031 | 5 | 0.69961
38847 | 8.32 | 1 | 365 | 9.4748 | 0.53377 | 10 | 0.0085888
70 | 2570.04 | 0.7 | 365 | 2048.7331 | 0.83849 | 2049 | 0.57157
38704 | 5.2 | 1 | 365 | 5.9218 | 0.83361 | 6 | 0.75537
41242 | 3.9 | 1 | 365 | 4.4413 | 0.37521 | 4 | 0.81653
41245 | 8.8 | 1 | 365 | 10.0214 | 0.17995 | 10 | 0.20139
41246 | 8 | 1 | 365 | 9.1104 | 0.43632 | 9 | 0.54672
41249 | 7.15 | 1 | 365 | 8.1424 | 0.52121 | 8 | 0.66363
50183 | 50.7 | 0.9 | 365 | 51.9634 | 0.48991 | 52 | 0.45335
41250 | 11.5 | 1 | 365 | 13.0962 | 0.43971 | 13 | 0.53591
41253 | 6.875 | 1 | 365 | 7.8293 | 0.57809 | 8 | 0.40734
41236 | 7.02 | 1 | 365 | 7.9944 | 0.075371 | 8 | 0.069747
6174 | 70.68 | 0.9 | 365 | 72.4413 | 0.1599 | 72 | 0.60124
38707 | 6.24 | 1 | 365 | 7.1061 | 0.40033 | 7 | 0.50644
34877 | 97.6 | 0.8 | 365 | 88.9175 | 0.77848 | 89 | 0.69599
33187 | 535.7 | 0.8 | 365 | 488.0441 | 0.76366 | 488 | 0.80779
41262 | 5.5 | 1 | 365 | 6.2634 | 0.86247 | 7 | 0.12587
41268 | 4.275 | 1 | 365 | 4.8684 | 0.66128 | 5 | 0.52965
39302 | 3.64 | 1 | 365 | 4.1452 | 0.48353 | 4 | 0.62876
41247 | 13.26 | 1 | 365 | 15.1005 | 0.4757 | 15 | 0.57619
41158 | 8.67 | 1 | 365 | 9.8734 | 0.73411 | 10 | 0.60751
32980 | 649.8 | 0.8 | 365 | 591.9938 | 0.81207 | 592 | 0.80587
32979 | 649.8 | 0.8 | 365 | 591.9938 | 0.81207 | 592 | 0.80587
11199 | 106.02 | 0.9 | 365 | 108.662 | 0.23985 | 108 | 0.90187
36695 | 3.12 | 1 | 365 | 3.5531 | 0.70016 | 4 | 0.25322
41070 | 9.9 | 1 | 365 | 11.2741 | 0.95245 | 12 | 0.22657
41091 | 3.575 | 1 | 365 | 4.0712 | 0.26061 | 4 | 0.33182
41088 | 11.55 | 1 | 365 | 13.1531 | 0.61119 | 13 | 0.76433
18389 | 11.475 | 1 | 365 | 13.0677 | 0.35397 | 13 | 0.4217
18452 | 7.8 | 1 | 365 | 8.8826 | 0.75041 | 9 | 0.63305
41271 | 4.86 | 1 | 365 | 5.5346 | 0.66756 | 6 | 0.20213
41095 | 5.4 | 1 | 365 | 6.1495 | 0.51952 | 6 | 0.66904
41274 | 17.25 | 1 | 365 | 19.6443 | 0.15956 | 19 | 0.80386
41281 | 6.325 | 1 | 365 | 7.2029 | 0.69184 | 7 | 0.89475
41283 | 6.4 | 1 | 365 | 7.2883 | 0.94906 | 8 | 0.23738
39419 | 6.24 | 1 | 365 | 7.1061 | 0.40033 | 7 | 0.50644
41109 | 4.035 | 1 | 365 | 4.5951 | 0.83819 | 5 | 0.43325
41103 | 7.975 | 1 | 365 | 9.0819 | 0.35058 | 9 | 0.43251
41289 | 9.625 | 1 | 365 | 10.961 | 0.0093225 | 10 | 0.97027
41116 | 3.98 | 1 | 365 | 4.5324 | 0.64957 | 5 | 0.18199
41306 | 6.66 | 1 | 365 | 7.5844 | 0.84074 | 8 | 0.42514
41108 | 3.3 | 1 | 365 | 3.758 | 0.31748 | 4 | 0.075522
41304 | 7.8 | 1 | 365 | 8.8826 | 0.75041 | 9 | 0.63305
32972 | 649.8 | 0.8 | 365 | 591.9938 | 0.81207 | 592 | 0.80587
32973 | 649.8 | 0.8 | 365 | 591.9938 | 0.81207 | 592 | 0.80587
32977 | 649.8 | 0.8 | 365 | 591.9938 | 0.81207 | 592 | 0.80587
41308 | 5 | 1 | 365 | 5.694 | 0.1477 | 5 | 0.8417
32974 | 649.8 | 0.8 | 365 | 591.9938 | 0.81207 | 592 | 0.80587
41120 | 6.75 | 1 | 365 | 7.6869 | 0.1494 | 7 | 0.8363
41122 | 7.425 | 1 | 365 | 8.4556 | 0.46433 | 8 | 0.91992
41127 | 7.835 | 1 | 365 | 8.9225 | 0.87045 | 9 | 0.79294
41126 | 9.35 | 1 | 365 | 10.6478 | 0.066199 | 10 | 0.71398
37835 | 4.68 | 1 | 365 | 5.3296 | 0.050247 | 5 | 0.37983
31381 | 270.9 | 0.9 | 365 | 277.6508 | 0.15615 | 277 | 0.80698
27274 | 43 | 0.9 | 365 | 44.0716 | 0.7232 | 44 | 0.79476
35658 | 312.48 | 0.9 | 365 | 320.267 | 0.49639 | 320 | 0.76339
40654 | 4.59 | 1 | 365 | 5.2271 | 0.74159 | 5 | 0.96868
39556 | 7.02 | 1 | 365 | 7.9944 | 0.075371 | 8 | 0.069747
39789 | 3.9 | 1 | 365 | 4.4413 | 0.37521 | 4 | 0.81653
39844 | 8.58 | 1 | 365 | 9.7709 | 0.42545 | 10 | 0.19636
39823 | 8.06 | 1 | 365 | 9.1787 | 0.64209 | 9 | 0.82082
39854 | 7.8 | 1 | 365 | 8.8826 | 0.75041 | 9 | 0.63305
40299 | 7.28 | 1 | 365 | 8.2905 | 0.96705 | 9 | 0.25752
40611 | 11.7 | 1 | 365 | 13.324 | 0.12562 | 13 | 0.44958
40582 | 7.54 | 1 | 365 | 8.5866 | 0.85873 | 9 | 0.44528
40549 | 5.355 | 1 | 365 | 6.0983 | 0.36519 | 6 | 0.46346
40453 | 9.1 | 1 | 365 | 10.3631 | 0.20881 | 10 | 0.57189
40508 | 8.415 | 1 | 365 | 9.583 | 0.85958 | 10 | 0.44258
40420 | 5.98 | 1 | 365 | 6.81 | 0.50865 | 7 | 0.31867
40397 | 14.04 | 1 | 365 | 15.9888 | 0.15074 | 16 | 0.13949
39137 | 5.98 | 1 | 365 | 6.81 | 0.50865 | 7 | 0.31867
40777 | 9.9 | 1 | 365 | 11.2741 | 0.95245 | 12 | 0.22657
41141 | 4 | 1 | 365 | 4.5552 | 0.71816 | 5 | 0.27336
41244 | 3.64 | 1 | 365 | 4.1452 | 0.48353 | 4 | 0.62876
41252 | 7.14 | 1 | 365 | 8.131 | 0.48692 | 8 | 0.61795
41276 | 3.9 | 1 | 365 | 4.4413 | 0.37521 | 4 | 0.81653
41294 | 7.95 | 1 | 365 | 9.0535 | 0.26484 | 9 | 0.3183
41266 | 8.48 | 1 | 365 | 9.657 | 0.082499 | 9 | 0.73952
31076 | 7.02 | 1 | 365 | 7.9944 | 0.075371 | 8 | 0.069747
31318 | 4.725 | 1 | 365 | 5.3808 | 0.20458 | 5 | 0.58541
31339 | 17.92 | 1 | 365 | 20.4073 | 0.45736 | 20 | 0.86465
35579 | 6.05 | 1 | 365 | 6.8897 | 0.74872 | 7 | 0.63846
31919 | 8.84 | 1 | 365 | 10.067 | 0.31713 | 10 | 0.38413
30022 | 7.562 | 1 | 365 | 8.6116 | 0.93418 | 9 | 0.54579
29737 | 7.8 | 1 | 365 | 8.8826 | 0.75041 | 9 | 0.63305
39796 | 10.965 | 1 | 365 | 12.4869 | 0.60491 | 13 | 0.091848
41063 | 14.04 | 1 | 365 | 15.9888 | 0.15074 | 16 | 0.13949
41155 | 13.78 | 1 | 365 | 15.6927 | 0.25906 | 15 | 0.95173
38936 | 8.58 | 1 | 365 | 9.7709 | 0.42545 | 10 | 0.19636
41698 | 14.04 | 1 | 365 | 15.9888 | 0.15074 | 16 | 0.13949
41064 | 5.2 | 1 | 365 | 5.9218 | 0.83361 | 6 | 0.75537
41123 | 12.48 | 1 | 365 | 14.2122 | 0.80066 | 15 | 0.012883
39032 | 4.94 | 1 | 365 | 5.6257 | 0.94193 | 6 | 0.5676
41240 | 6.24 | 1 | 365 | 7.1061 | 0.40033 | 7 | 0.50644
39028 | 7.54 | 1 | 365 | 8.5866 | 0.85873 | 9 | 0.44528
39141 | 7.8 | 1 | 365 | 8.8826 | 0.75041 | 9 | 0.63305
39164 | 3.12 | 1 | 365 | 3.5531 | 0.70016 | 4 | 0.25322
39167 | 5.46 | 1 | 365 | 6.2178 | 0.72529 | 6 | 0.94314
41716 | 6.375 | 1 | 365 | 7.2599 | 0.86332 | 8 | 0.12317
41144 | 10.66 | 1 | 365 | 12.1396 | 0.5589 | 12 | 0.6985
39469 | 3.64 | 1 | 365 | 4.1452 | 0.48353 | 4 | 0.62876
39183 | 6.76 | 1 | 365 | 7.6983 | 0.18369 | 7 | 0.88198
41004 | 8.32 | 1 | 365 | 9.4748 | 0.53377 | 10 | 0.0085888
41664 | 6.24 | 1 | 365 | 7.1061 | 0.40033 | 7 | 0.50644
40957 | 3.38 | 1 | 365 | 3.8491 | 0.59185 | 4 | 0.44099
39281 | 3.64 | 1 | 365 | 4.1452 | 0.48353 | 4 | 0.62876
40986 | 10.4 | 1 | 365 | 11.8435 | 0.66722 | 12 | 0.51074
41153 | 11.44 | 1 | 365 | 13.0279 | 0.23394 | 13 | 0.26181
41093 | 8.32 | 1 | 365 | 9.4748 | 0.53377 | 10 | 0.0085888
41104 | 6.5 | 1 | 365 | 7.4022 | 0.29201 | 7 | 0.69421
41681 | 3.9 | 1 | 365 | 4.4413 | 0.37521 | 4 | 0.81653
40991 | 12.22 | 1 | 365 | 13.9161 | 0.90898 | 14 | 0.82511
40998 | 10.92 | 1 | 365 | 12.4357 | 0.45058 | 12 | 0.88627
41739 | 2.34 | 1 | 365 | 2.6648 | 0.025124 | 2 | 0.68992
42349 | 7.02 | 1 | 365 | 7.9944 | 0.075371 | 8 | 0.069747
42361 | 3.38 | 1 | 365 | 3.8491 | 0.59185 | 4 | 0.44099
36690 | 2.55 | 1 | 365 | 2.9039 | 0.74533 | 3 | 0.64927
42366 | 5.72 | 1 | 365 | 6.5139 | 0.61697 | 7 | 0.1309
17676 | 7.65 | 1 | 365 | 8.7118 | 0.23598 | 8 | 0.9478
31588 | 4.94 | 1 | 365 | 5.6257 | 0.94193 | 6 | 0.5676
42378 | 10.4 | 1 | 365 | 11.8435 | 0.66722 | 12 | 0.51074
42373 | 7.54 | 1 | 365 | 8.5866 | 0.85873 | 9 | 0.44528
41007 | 9.62 | 1 | 365 | 10.9553 | 0.99217 | 11 | 0.94743
31594 | 5.98 | 1 | 365 | 6.81 | 0.50865 | 7 | 0.31867
19788 | 7.65 | 1 | 365 | 8.7118 | 0.23598 | 8 | 0.9478
41783 | 8.415 | 1 | 365 | 9.583 | 0.85958 | 10 | 0.44258
15014 | 3.57 | 1 | 365 | 4.0655 | 0.24346 | 4 | 0.30897
41802 | 3.9 | 1 | 365 | 4.4413 | 0.37521 | 4 | 0.81653
27615 | 11.96 | 1 | 365 | 13.62 | 0.017298 | 13 | 0.63735
27596 | 8.415 | 1 | 365 | 9.583 | 0.85958 | 10 | 0.44258
41167 | 8.58 | 1 | 365 | 9.7709 | 0.42545 | 10 | 0.19636
41881 | 11.475 | 1 | 365 | 13.0677 | 0.35397 | 13 | 0.4217
41234 | 6.76 | 1 | 365 | 7.6983 | 0.18369 | 7 | 0.88198
27462 | 5.46 | 1 | 365 | 6.2178 | 0.72529 | 6 | 0.94314
41913 | 2.08 | 1 | 365 | 2.3687 | 0.13344 | 2 | 0.50215
21295 | 5.46 | 1 | 365 | 6.2178 | 0.72529 | 6 | 0.94314
21697 | 7.02 | 1 | 365 | 7.9944 | 0.075371 | 8 | 0.069747
42397 | 7.02 | 1 | 365 | 7.9944 | 0.075371 | 8 | 0.069747
21464 | 8.84 | 1 | 365 | 10.067 | 0.31713 | 10 | 0.38413
20502 | 5.46 | 1 | 365 | 6.2178 | 0.72529 | 6 | 0.94314
27548 | 13.78 | 1 | 365 | 15.6927 | 0.25906 | 15 | 0.95173
21024 | 3.64 | 1 | 365 | 4.1452 | 0.48353 | 4 | 0.62876
19678 | 11.18 | 1 | 365 | 12.7318 | 0.34226 | 13 | 0.074041
31425 | 8.58 | 1 | 365 | 9.7709 | 0.42545 | 10 | 0.19636
19512 | 7.54 | 1 | 365 | 8.5866 | 0.85873 | 9 | 0.44528
19534 | 7.28 | 1 | 365 | 8.2905 | 0.96705 | 9 | 0.25752
19981 | 4.68 | 1 | 365 | 5.3296 | 0.050247 | 5 | 0.37983
20602 | 6.5 | 1 | 365 | 7.4022 | 0.29201 | 7 | 0.69421
20010 | 6.24 | 1 | 365 | 7.1061 | 0.40033 | 7 | 0.50644
17558 | 4.42 | 1 | 365 | 5.0335 | 0.15857 | 5 | 0.19206
19965 | 3.06 | 1 | 365 | 3.4847 | 0.49439 | 3 | 0.97912
20494 | 4.42 | 1 | 365 | 5.0335 | 0.15857 | 5 | 0.19206
31527 | 13 | 1 | 365 | 14.8044 | 0.58402 | 15 | 0.38842
20663 | 8.32 | 1 | 365 | 9.4748 | 0.53377 | 10 | 0.0085888
20718 | 10.14 | 1 | 365 | 11.5474 | 0.77554 | 12 | 0.32297
20721 | 7.8 | 1 | 365 | 8.8826 | 0.75041 | 9 | 0.63305
21179 | 7.28 | 1 | 365 | 8.2905 | 0.96705 | 9 | 0.25752
31426 | 4.68 | 1 | 365 | 5.3296 | 0.050247 | 5 | 0.37983
21198 | 9.62 | 1 | 365 | 10.9553 | 0.99217 | 11 | 0.94743
31223 | 5.2 | 1 | 365 | 5.9218 | 0.83361 | 6 | 0.75537
37827 | 10.92 | 1 | 365 | 12.4357 | 0.45058 | 12 | 0.88627
37828 | 6.76 | 1 | 365 | 7.6983 | 0.18369 | 7 | 0.88198
41677 | 2.86 | 1 | 365 | 3.257 | 0.80848 | 4 | 0.065452
41667 | 7.02 | 1 | 365 | 7.9944 | 0.075371 | 8 | 0.069747
42864 | 4.5 | 1 | 365 | 5.1246 | 0.43293 | 5 | 0.55753
29642 | 9.1 | 1 | 365 | 10.3631 | 0.20881 | 10 | 0.57189
33792 | 9.69 | 1 | 365 | 11.035 | 0.23224 | 11 | 0.26721
21482 | 7.02 | 1 | 365 | 7.9944 | 0.075371 | 8 | 0.069747
42916 | 8.84 | 1 | 365 | 10.067 | 0.31713 | 10 | 0.38413
42902 | 7.02 | 1 | 365 | 7.9944 | 0.075371 | 8 | 0.069747
42905 | 4.68 | 1 | 365 | 5.3296 | 0.050247 | 5 | 0.37983
43040 | 6.885 | 1 | 365 | 7.8406 | 0.61238 | 8 | 0.45302
42890 | 6.5 | 1 | 365 | 7.4022 | 0.29201 | 7 | 0.69421
32339 | 9.88 | 1 | 365 | 11.2513 | 0.88386 | 12 | 0.1352
42899 | 5.98 | 1 | 365 | 6.81 | 0.50865 | 7 | 0.31867
32525 | 4.845 | 1 | 365 | 5.5175 | 0.61612 | 6 | 0.13361
21484 | 8.32 | 1 | 365 | 9.4748 | 0.53377 | 10 | 0.0085888
42927 | 6.5 | 1 | 365 | 7.4022 | 0.29201 | 7 | 0.69421
42418 | 7.14 | 1 | 365 | 8.131 | 0.48692 | 8 | 0.61795
32588 | 5.865 | 1 | 365 | 6.6791 | 0.11425 | 6 | 0.79331
32948 | 2.08 | 1 | 365 | 2.3687 | 0.13344 | 2 | 0.50215
33261 | 7.02 | 1 | 365 | 7.9944 | 0.075371 | 8 | 0.069747
21487 | 7.28 | 1 | 365 | 8.2905 | 0.96705 | 9 | 0.25752
42417 | 8.06 | 1 | 365 | 9.1787 | 0.64209 | 9 | 0.82082
22303 | 4.68 | 1 | 365 | 5.3296 | 0.050247 | 5 | 0.37983
22253 | 4.42 | 1 | 365 | 5.0335 | 0.15857 | 5 | 0.19206
35917 | 4.94 | 1 | 365 | 5.6257 | 0.94193 | 6 | 0.5676
42450 | 5.98 | 1 | 365 | 6.81 | 0.50865 | 7 | 0.31867
22389 | 7.28 | 1 | 365 | 8.2905 | 0.96705 | 9 | 0.25752
42483 | 8.32 | 1 | 365 | 9.4748 | 0.53377 | 10 | 0.0085888
21728 | 11.7 | 1 | 365 | 13.324 | 0.12562 | 13 | 0.44958
35074 | 22.875 | 1 | 365 | 26.05 | 0.45073 | 26 | 0.50078
41311 | 2.86 | 1 | 365 | 3.257 | 0.80848 | 4 | 0.065452
39337 | 7.02 | 1 | 365 | 7.9944 | 0.075371 | 8 | 0.069747
41321 | 9.625 | 1 | 365 | 10.961 | 0.0093225 | 10 | 0.97027
41316 | 7.975 | 1 | 365 | 9.0819 | 0.35058 | 9 | 0.43251
41318 | 8.8 | 1 | 365 | 10.0214 | 0.17995 | 10 | 0.20139
41332 | 10.45 | 1 | 365 | 11.9005 | 0.83869 | 12 | 0.73915
41337 | 7.15 | 1 | 365 | 8.1424 | 0.52121 | 8 | 0.66363
41345 | 5.225 | 1 | 365 | 5.9502 | 0.91935 | 6 | 0.86958
41314 | 5.72 | 1 | 365 | 6.5139 | 0.61697 | 7 | 0.1309
41336 | 4.16 | 1 | 365 | 4.7374 | 0.26689 | 5 | 0.0042944
41342 | 6.76 | 1 | 365 | 7.6983 | 0.18369 | 7 | 0.88198
41347 | 9.36 | 1 | 365 | 10.6592 | 0.10049 | 10 | 0.75966
34879 | 147.915 | 0.9 | 365 | 151.601 | 0.55237 | 152 | 0.15341
44332 | 17.7 | 1 | 365 | 20.1568 | 0.70286 | 20 | 0.85962
37515 | 3.51 | 1 | 365 | 3.9972 | 0.037685 | 4 | 0.034873
41340 | 7.14 | 1 | 365 | 8.131 | 0.48692 | 8 | 0.61795
41328 | 7.65 | 1 | 365 | 8.7118 | 0.23598 | 8 | 0.9478
39635 | 7.8 | 1 | 365 | 8.8826 | 0.75041 | 9 | 0.63305
40601 | 3.64 | 1 | 365 | 4.1452 | 0.48353 | 4 | 0.62876
43542 | 9.72 | 1 | 365 | 11.0691 | 0.33513 | 11 | 0.40426
44059 | 6.9 | 1 | 365 | 7.8577 | 0.66383 | 8 | 0.52155
44727 | 7.44 | 1 | 365 | 8.4727 | 0.51578 | 8 | 0.98845
41324 | 12.42 | 1 | 365 | 14.1439 | 0.59489 | 14 | 0.73878
41414 | 8.502 | 1 | 365 | 9.6821 | 0.15795 | 9 | 0.84003
41528 | 12.6 | 1 | 365 | 14.3489 | 0.2122 | 14 | 0.56108
41554 | 8.505 | 1 | 365 | 9.6855 | 0.16824 | 9 | 0.85373
41555 | 6.867 | 1 | 365 | 7.8201 | 0.55065 | 8 | 0.37079
40612 | 6.615 | 1 | 365 | 7.5332 | 0.68641 | 8 | 0.21957
40595 | 7.65 | 1 | 365 | 8.7118 | 0.23598 | 8 | 0.9478
40587 | 7.5 | 1 | 365 | 8.541 | 0.72155 | 9 | 0.26255
40690 | 5.4 | 1 | 365 | 6.1495 | 0.51952 | 6 | 0.66904
40543 | 5.72 | 1 | 365 | 6.5139 | 0.61697 | 7 | 0.1309
40695 | 9.45 | 1 | 365 | 10.7617 | 0.40915 | 11 | 0.17081
40736 | 6.3 | 1 | 365 | 7.1744 | 0.6061 | 7 | 0.78054
40648 | 8.4 | 1 | 365 | 9.5659 | 0.80814 | 10 | 0.37406
40665 | 5.67 | 1 | 365 | 6.457 | 0.44549 | 6 | 0.90249
40619 | 5.88 | 1 | 365 | 6.6961 | 0.1657 | 6 | 0.86184
40627 | 9.18 | 1 | 365 | 10.4542 | 0.48318 | 10 | 0.93736
40682 | 3.42 | 1 | 365 | 3.8947 | 0.72903 | 4 | 0.62372
40701 | 4.65 | 1 | 365 | 5.2954 | 0.94736 | 6 | 0.24278
41602 | 10.8 | 1 | 365 | 12.299 | 0.039032 | 12 | 0.33807
41604 | 10.71 | 1 | 365 | 12.1965 | 0.73037 | 12 | 0.92692
41605 | 9.075 | 1 | 365 | 10.3346 | 0.12308 | 10 | 0.45769
41662 | 7.15 | 1 | 365 | 8.1424 | 0.52121 | 8 | 0.66363
41663 | 8.25 | 1 | 365 | 9.3951 | 0.29371 | 9 | 0.68881
41675 | 5.1 | 1 | 365 | 5.8079 | 0.49065 | 6 | 0.29853
42402 | 11.275 | 1 | 365 | 12.84 | 0.66806 | 13 | 0.50803
42403 | 8.5 | 1 | 365 | 9.6798 | 0.15109 | 9 | 0.83089
42408 | 7.15 | 1 | 365 | 8.1424 | 0.52121 | 8 | 0.66363
41461 | 9.45 | 1 | 365 | 10.7617 | 0.40915 | 11 | 0.17081
42533 | 7.8 | 1 | 365 | 8.8826 | 0.75041 | 9 | 0.63305
42584 | 7.83 | 1 | 365 | 8.9168 | 0.8533 | 9 | 0.7701
41859 | 5.985 | 1 | 365 | 6.8157 | 0.5258 | 7 | 0.34151
42648 | 7.02 | 1 | 365 | 7.9944 | 0.075371 | 8 | 0.069747
33942 | 13 | 1 | 365 | 14.8044 | 0.58402 | 15 | 0.38842
42655 | 2.86 | 1 | 365 | 3.257 | 0.80848 | 4 | 0.065452
33949 | 8.84 | 1 | 365 | 10.067 | 0.31713 | 10 | 0.38413
42668 | 3.12 | 1 | 365 | 3.5531 | 0.70016 | 4 | 0.25322
34090 | 4.68 | 1 | 365 | 5.3296 | 0.050247 | 5 | 0.37983
42702 | 5.61 | 1 | 365 | 6.3887 | 0.23972 | 6 | 0.62839
34273 | 9.1 | 1 | 365 | 10.3631 | 0.20881 | 10 | 0.57189
42711 | 9.435 | 1 | 365 | 10.7446 | 0.35771 | 11 | 0.10229
41613 | 3.9 | 1 | 365 | 4.4413 | 0.37521 | 4 | 0.81653
42708 | 4.68 | 1 | 365 | 5.3296 | 0.050247 | 5 | 0.37983
42917 | 7.28 | 1 | 365 | 8.2905 | 0.96705 | 9 | 0.25752
43259 | 5.355 | 1 | 365 | 6.0983 | 0.36519 | 6 | 0.46346
43260 | 8.84 | 1 | 365 | 10.067 | 0.31713 | 10 | 0.38413
42720 | 7.8 | 1 | 365 | 8.8826 | 0.75041 | 9 | 0.63305
43265 | 3.12 | 1 | 365 | 3.5531 | 0.70016 | 4 | 0.25322
43262 | 8.67 | 1 | 365 | 9.8734 | 0.73411 | 10 | 0.60751
43267 | 6.375 | 1 | 365 | 7.2599 | 0.86332 | 8 | 0.12317
23311 | 5.98 | 1 | 365 | 6.81 | 0.50865 | 7 | 0.31867
23979 | 7.02 | 1 | 365 | 7.9944 | 0.075371 | 8 | 0.069747
24017 | 5.46 | 1 | 365 | 6.2178 | 0.72529 | 6 | 0.94314
24024 | 3.64 | 1 | 365 | 4.1452 | 0.48353 | 4 | 0.62876
43270 | 11.7 | 1 | 365 | 13.324 | 0.12562 | 13 | 0.44958
24242 | 8.58 | 1 | 365 | 9.7709 | 0.42545 | 10 | 0.19636
35863 | 4.16 | 1 | 365 | 4.7374 | 0.26689 | 5 | 0.0042944
28145 | 4.08 | 1 | 365 | 4.6463 | 0.99252 | 5 | 0.63883
28146 | 4.335 | 1 | 365 | 4.9367 | 0.86706 | 5 | 0.80375
43301 | 5.46 | 1 | 365 | 6.2178 | 0.72529 | 6 | 0.94314
43302 | 3.64 | 1 | 365 | 4.1452 | 0.48353 | 4 | 0.62876
43304 | 12.48 | 1 | 365 | 14.2122 | 0.80066 | 15 | 0.012883
43298 | 7.54 | 1 | 365 | 8.5866 | 0.85873 | 9 | 0.44528
43309 | 5.46 | 1 | 365 | 6.2178 | 0.72529 | 6 | 0.94314
42686 | 11.44 | 1 | 365 | 13.0279 | 0.23394 | 13 | 0.26181
43313 | 4.42 | 1 | 365 | 5.0335 | 0.15857 | 5 | 0.19206
42729 | 9.36 | 1 | 365 | 10.6592 | 0.10049 | 10 | 0.75966
43307 | 8.84 | 1 | 365 | 10.067 | 0.31713 | 10 | 0.38413
43314 | 2.86 | 1 | 365 | 3.257 | 0.80848 | 4 | 0.065452
42741 | 5.355 | 1 | 365 | 6.0983 | 0.36519 | 6 | 0.46346
43317 | 4.68 | 1 | 365 | 5.3296 | 0.050247 | 5 | 0.37983
42775 | 7.65 | 1 | 365 | 8.7118 | 0.23598 | 8 | 0.9478
43320 | 4.68 | 1 | 365 | 5.3296 | 0.050247 | 5 | 0.37983
25104 | 6.24 | 1 | 365 | 7.1061 | 0.40033 | 7 | 0.50644
42759 | 6.5 | 1 | 365 | 7.4022 | 0.29201 | 7 | 0.69421
25185 | 4.68 | 1 | 365 | 5.3296 | 0.050247 | 5 | 0.37983
42790 | 6.875 | 1 | 365 | 7.8293 | 0.57809 | 8 | 0.40734
25195 | 4.68 | 1 | 365 | 5.3296 | 0.050247 | 5 | 0.37983
28336 | 3.38 | 1 | 365 | 3.8491 | 0.59185 | 4 | 0.44099
42795 | 4.4 | 1 | 365 | 5.0107 | 0.089976 | 5 | 0.1007
25223 | 4.16 | 1 | 365 | 4.7374 | 0.26689 | 5 | 0.0042944
41355 | 7.8 | 1 | 365 | 8.8826 | 0.75041 | 9 | 0.63305
42833 | 7.28 | 1 | 365 | 8.2905 | 0.96705 | 9 | 0.25752
43319 | 10.92 | 1 | 365 | 12.4357 | 0.45058 | 12 | 0.88627
43327 | 3.9 | 1 | 365 | 4.4413 | 0.37521 | 4 | 0.81653
42834 | 4.335 | 1 | 365 | 4.9367 | 0.86706 | 5 | 0.80375
41405 | 8.58 | 1 | 365 | 9.7709 | 0.42545 | 10 | 0.19636
43326 | 3.64 | 1 | 365 | 4.1452 | 0.48353 | 4 | 0.62876
42838 | 9.1 | 1 | 365 | 10.3631 | 0.20881 | 10 | 0.57189
41411 | 5.2 | 1 | 365 | 5.9218 | 0.83361 | 6 | 0.75537
43332 | 3.9 | 1 | 365 | 4.4413 | 0.37521 | 4 | 0.81653
41351 | 4.8 | 1 | 365 | 5.4662 | 0.46179 | 5 | 0.92803
43330 | 3.9 | 1 | 365 | 4.4413 | 0.37521 | 4 | 0.81653
41363 | 8.415 | 1 | 365 | 9.583 | 0.85958 | 10 | 0.44258
43336 | 11.44 | 1 | 365 | 13.0279 | 0.23394 | 13 | 0.26181
43329 | 10.66 | 1 | 365 | 12.1396 | 0.5589 | 12 | 0.6985
43343 | 8.32 | 1 | 365 | 9.4748 | 0.53377 | 10 | 0.0085888
41597 | 6.48 | 1 | 365 | 7.3794 | 0.22342 | 7 | 0.60284
43337 | 8.215 | 1 | 365 | 9.3552 | 0.17367 | 9 | 0.52891
41348 | 8.415 | 1 | 365 | 9.583 | 0.85958 | 10 | 0.44258
41349 | 6.875 | 1 | 365 | 7.8293 | 0.57809 | 8 | 0.40734
43344 | 3.12 | 1 | 365 | 3.5531 | 0.70016 | 4 | 0.25322
41367 | 6.5 | 1 | 365 | 7.4022 | 0.29201 | 7 | 0.69421
43342 | 6.12 | 1 | 365 | 6.9695 | 0.98878 | 7 | 0.95824
41388 | 6.6 | 1 | 365 | 7.5161 | 0.63496 | 8 | 0.15104
41394 | 4.95 | 1 | 365 | 5.6371 | 0.97622 | 6 | 0.61328
41684 | 5.865 | 1 | 365 | 6.6791 | 0.11425 | 6 | 0.79331
41427 | 5.75 | 1 | 365 | 6.5481 | 0.71986 | 7 | 0.26796
41425 | 7.7 | 1 | 365 | 8.7688 | 0.40746 | 9 | 0.17622
41441 | 3.924 | 1 | 365 | 4.4687 | 0.45751 | 4 | 0.92617
41520 | 6.25 | 1 | 365 | 7.1175 | 0.43462 | 7 | 0.55212
41525 | 7.975 | 1 | 365 | 9.0819 | 0.35058 | 9 | 0.43251
41446 | 9.81 | 1 | 365 | 11.1716 | 0.64379 | 11 | 0.81542
41530 | 7.15 | 1 | 365 | 8.1424 | 0.52121 | 8 | 0.66363
41537 | 4.125 | 1 | 365 | 4.6975 | 0.14685 | 4 | 0.8444
40705 | 7.848 | 1 | 365 | 8.9373 | 0.91503 | 9 | 0.85233
42036 | 9.135 | 1 | 365 | 10.4029 | 0.32885 | 10 | 0.73179
40568 | 5.46 | 1 | 365 | 6.2178 | 0.72529 | 6 | 0.94314
40660 | 7.62 | 1 | 365 | 8.6777 | 0.13309 | 8 | 0.81075
41694 | 5.775 | 1 | 365 | 6.5766 | 0.80559 | 7 | 0.38216
41582 | 9.69 | 1 | 365 | 11.035 | 0.23224 | 11 | 0.26721
41585 | 3.64 | 1 | 365 | 4.1452 | 0.48353 | 4 | 0.62876
41719 | 2.75 | 1 | 365 | 3.1317 | 0.43124 | 3 | 0.56294
41586 | 8.25 | 1 | 365 | 9.3951 | 0.29371 | 9 | 0.68881
41587 | 9.35 | 1 | 365 | 10.6478 | 0.066199 | 10 | 0.71398
41726 | 4.5 | 1 | 365 | 5.1246 | 0.43293 | 5 | 0.55753
41589 | 5.865 | 1 | 365 | 6.6791 | 0.11425 | 6 | 0.79331
41476 | 5.804 | 1 | 365 | 6.6096 | 0.90505 | 7 | 0.51465
41735 | 4.275 | 1 | 365 | 4.8684 | 0.66128 | 5 | 0.52965
41731 | 8.525 | 1 | 365 | 9.7083 | 0.23683 | 9 | 0.9451
41744 | 10.66 | 1 | 365 | 12.1396 | 0.5589 | 12 | 0.6985
41751 | 7.02 | 1 | 365 | 7.9944 | 0.075371 | 8 | 0.069747
41747 | 10 | 1 | 365 | 11.388 | 0.2954 | 11 | 0.6834
41745 | 3.825 | 1 | 365 | 4.3559 | 0.11799 | 4 | 0.4739
41755 | 13.26 | 1 | 365 | 15.1005 | 0.4757 | 15 | 0.57619
41763 | 9.625 | 1 | 365 | 10.961 | 0.0093225 | 10 | 0.97027
41758 | 7.975 | 1 | 365 | 9.0819 | 0.35058 | 9 | 0.43251
41781 | 12 | 1 | 365 | 13.6656 | 0.15448 | 13 | 0.82008
41773 | 6.25 | 1 | 365 | 7.1175 | 0.43462 | 7 | 0.55212
41792 | 5.61 | 1 | 365 | 6.3887 | 0.23972 | 6 | 0.62839
41795 | 9.075 | 1 | 365 | 10.3346 | 0.12308 | 10 | 0.45769
41804 | 3.5 | 1 | 365 | 3.9858 | 0.00339 | 3 | 0.98919
41815 | 6.325 | 1 | 365 | 7.2029 | 0.69184 | 7 | 0.89475
41821 | 6.325 | 1 | 365 | 7.2029 | 0.69184 | 7 | 0.89475
41832 | 12.1 | 1 | 365 | 13.7795 | 0.49743 | 14 | 0.27691
41824 | 6.6 | 1 | 365 | 7.5161 | 0.63496 | 8 | 0.15104
41842 | 8.16 | 1 | 365 | 9.2926 | 0.98505 | 10 | 0.27765
37408 | 6 | 1 | 365 | 6.8328 | 0.57724 | 7 | 0.41004
41862 | 3.85 | 1 | 365 | 4.3844 | 0.20373 | 4 | 0.58811
41866 | 4.845 | 1 | 365 | 5.5175 | 0.61612 | 6 | 0.13361
41877 | 3.025 | 1 | 365 | 3.4449 | 0.37436 | 3 | 0.81923
41907 | 10.45 | 1 | 365 | 11.9005 | 0.83869 | 12 | 0.73915
41912 | 8.25 | 1 | 365 | 9.3951 | 0.29371 | 9 | 0.68881
41917 | 3.64 | 1 | 365 | 4.1452 | 0.48353 | 4 | 0.62876
41923 | 6.325 | 1 | 365 | 7.2029 | 0.69184 | 7 | 0.89475
41925 | 10.175 | 1 | 365 | 11.5873 | 0.89557 | 12 | 0.48286
41933 | 6.875 | 1 | 365 | 7.8293 | 0.57809 | 8 | 0.40734
41944 | 6.325 | 1 | 365 | 7.2029 | 0.69184 | 7 | 0.89475
41878 | 11.75 | 1 | 365 | 13.3809 | 0.29709 | 13 | 0.678
41950 | 4.675 | 1 | 365 | 5.3239 | 0.033099 | 5 | 0.35699
41930 | 12 | 1 | 365 | 13.6656 | 0.15448 | 13 | 0.82008
41939 | 5.72 | 1 | 365 | 6.5139 | 0.61697 | 7 | 0.1309
41955 | 7.7 | 1 | 365 | 8.7688 | 0.40746 | 9 | 0.17622
41957 | 10.75 | 1 | 365 | 12.2421 | 0.86755 | 13 | 0.10965
41964 | 5.775 | 1 | 365 | 6.5766 | 0.80559 | 7 | 0.38216
41968 | 6.05 | 1 | 365 | 6.8897 | 0.74872 | 7 | 0.63846
41971 | 3.85 | 1 | 365 | 4.3844 | 0.20373 | 4 | 0.58811
41970 | 8.25 | 1 | 365 | 9.3951 | 0.29371 | 9 | 0.68881
4341 | 10 | 1 | 365 | 11.388 | 0.2954 | 11 | 0.6834
37635 | 5.1 | 1 | 365 | 5.8079 | 0.49065 | 6 | 0.29853
42040 | 3.025 | 1 | 365 | 3.4449 | 0.37436 | 3 | 0.81923
42045 | 8.64 | 1 | 365 | 9.8392 | 0.63123 | 10 | 0.47046
42052 | 11.275 | 1 | 365 | 12.84 | 0.66806 | 13 | 0.50803
42060 | 9.35 | 1 | 365 | 10.6478 | 0.066199 | 10 | 0.71398
42048 | 6.6 | 1 | 365 | 7.5161 | 0.63496 | 8 | 0.15104
42061 | 11.55 | 1 | 365 | 13.1531 | 0.61119 | 13 | 0.76433
42064 | 4.125 | 1 | 365 | 4.6975 | 0.14685 | 4 | 0.8444
42067 | 3.825 | 1 | 365 | 4.3559 | 0.11799 | 4 | 0.4739
42073 | 4.4 | 1 | 365 | 5.0107 | 0.089976 | 5 | 0.1007
42675 | 10.4 | 1 | 365 | 11.8435 | 0.66722 | 12 | 0.51074
42683 | 12.48 | 1 | 365 | 14.2122 | 0.80066 | 15 | 0.012883
41876 | 9 | 1 | 365 | 10.2492 | 0.86586 | 11 | 0.11506
41481 | 13.86 | 1 | 365 | 15.7838 | 0.53342 | 16 | 0.31719
41498 | 6.475 | 1 | 365 | 7.3737 | 0.20627 | 7 | 0.58
41536 | 6 | 1 | 365 | 6.8328 | 0.57724 | 7 | 0.41004
42077 | 3.3 | 1 | 365 | 3.758 | 0.31748 | 4 | 0.075522
42840 | 4.16 | 1 | 365 | 4.7374 | 0.26689 | 5 | 0.0042944
15852 | 6.375 | 1 | 365 | 7.2599 | 0.86332 | 8 | 0.12317
42070 | 4 | 1 | 365 | 4.5552 | 0.71816 | 5 | 0.27336
42080 | 6.6 | 1 | 365 | 7.5161 | 0.63496 | 8 | 0.15104
22007 | 13 | 1 | 365 | 14.8044 | 0.58402 | 15 | 0.38842
42089 | 6.25 | 1 | 365 | 7.1175 | 0.43462 | 7 | 0.55212
42843 | 8.84 | 1 | 365 | 10.067 | 0.31713 | 10 | 0.38413
22242 | 6.5 | 1 | 365 | 7.4022 | 0.29201 | 7 | 0.69421
42083 | 9.625 | 1 | 365 | 10.961 | 0.0093225 | 10 | 0.97027
42090 | 7.14 | 1 | 365 | 8.131 | 0.48692 | 8 | 0.61795
42104 | 3.3 | 1 | 365 | 3.758 | 0.31748 | 4 | 0.075522
42100 | 6.05 | 1 | 365 | 6.8897 | 0.74872 | 7 | 0.63846
42092 | 5.61 | 1 | 365 | 6.3887 | 0.23972 | 6 | 0.62839
42113 | 7.395 | 1 | 365 | 8.4214 | 0.36145 | 8 | 0.78287
42111 | 7.5 | 1 | 365 | 8.541 | 0.72155 | 9 | 0.26255
42112 | 4.675 | 1 | 365 | 5.3239 | 0.033099 | 5 | 0.35699
42120 | 9.9 | 1 | 365 | 11.2741 | 0.95245 | 12 | 0.22657
42115 | 10.5 | 1 | 365 | 11.9574 | 0.01017 | 11 | 0.96757
42129 | 12.1 | 1 | 365 | 13.7795 | 0.49743 | 14 | 0.27691
42135 | 3.57 | 1 | 365 | 4.0655 | 0.24346 | 4 | 0.30897
42131 | 9.35 | 1 | 365 | 10.6478 | 0.066199 | 10 | 0.71398
42137 | 11.55 | 1 | 365 | 13.1531 | 0.61119 | 13 | 0.76433
42140 | 5 | 1 | 365 | 5.694 | 0.1477 | 5 | 0.8417
42151 | 11 | 1 | 365 | 12.5268 | 0.72494 | 13 | 0.25174
42849 | 12.74 | 1 | 365 | 14.5083 | 0.69234 | 15 | 0.20065
42139 | 9.435 | 1 | 365 | 10.7446 | 0.35771 | 11 | 0.10229
42162 | 9.88 | 1 | 365 | 11.2513 | 0.88386 | 12 | 0.1352
42149 | 10 | 1 | 365 | 11.388 | 0.2954 | 11 | 0.6834
23334 | 7.8 | 1 | 365 | 8.8826 | 0.75041 | 9 | 0.63305
42165 | 5.46 | 1 | 365 | 6.2178 | 0.72529 | 6 | 0.94314
42167 | 4.16 | 1 | 365 | 4.7374 | 0.26689 | 5 | 0.0042944
42148 | 5.225 | 1 | 365 | 5.9502 | 0.91935 | 6 | 0.86958
42150 | 8.8 | 1 | 365 | 10.0214 | 0.17995 | 10 | 0.20139
42176 | 5.7 | 1 | 365 | 6.4912 | 0.54838 | 7 | 0.039538
42214 | 5.565 | 1 | 365 | 6.3374 | 0.08539 | 6 | 0.42281
42182 | 5.2 | 1 | 365 | 5.9218 | 0.83361 | 6 | 0.75537
42209 | 3 | 1 | 365 | 3.4164 | 0.28862 | 3 | 0.70502
42188 | 3.64 | 1 | 365 | 4.1452 | 0.48353 | 4 | 0.62876
42850 | 7.65 | 1 | 365 | 8.7118 | 0.23598 | 8 | 0.9478
42216 | 8.525 | 1 | 365 | 9.7083 | 0.23683 | 9 | 0.9451
42152 | 12.1 | 1 | 365 | 13.7795 | 0.49743 | 14 | 0.27691
23647 | 7.28 | 1 | 365 | 8.2905 | 0.96705 | 9 | 0.25752
42207 | 10.175 | 1 | 365 | 11.5873 | 0.89557 | 12 | 0.48286
42154 | 6 | 1 | 365 | 6.8328 | 0.57724 | 7 | 0.41004
42153 | 5.75 | 1 | 365 | 6.5481 | 0.71986 | 7 | 0.26796
42219 | 9.99 | 1 | 365 | 11.3766 | 0.2611 | 11 | 0.63772
42155 | 7.395 | 1 | 365 | 8.4214 | 0.36145 | 8 | 0.78287
42227 | 7.5 | 1 | 365 | 8.541 | 0.72155 | 9 | 0.26255
42221 | 12.25 | 1 | 365 | 13.9503 | 0.011865 | 13 | 0.96216
42156 | 7.7 | 1 | 365 | 8.7688 | 0.40746 | 9 | 0.17622
42230 | 6.625 | 1 | 365 | 7.5446 | 0.7207 | 8 | 0.26525
42161 | 7.7 | 1 | 365 | 8.7688 | 0.40746 | 9 | 0.17622
42157 | 7.15 | 1 | 365 | 8.1424 | 0.52121 | 8 | 0.66363
42239 | 11.275 | 1 | 365 | 12.84 | 0.66806 | 13 | 0.50803
42164 | 5.13 | 1 | 365 | 5.842 | 0.59354 | 6 | 0.43558
42237 | 5.2 | 1 | 365 | 5.9218 | 0.83361 | 6 | 0.75537
42231 | 9.1 | 1 | 365 | 10.3631 | 0.20881 | 10 | 0.57189
42163 | 8.25 | 1 | 365 | 9.3951 | 0.29371 | 9 | 0.68881
42168 | 4.675 | 1 | 365 | 5.3239 | 0.033099 | 5 | 0.35699
42170 | 5.61 | 1 | 365 | 6.3887 | 0.23972 | 6 | 0.62839
42169 | 7.15 | 1 | 365 | 8.1424 | 0.52121 | 8 | 0.66363
42166 | 12.1 | 1 | 365 | 13.7795 | 0.49743 | 14 | 0.27691
42172 | 6.63 | 1 | 365 | 7.5502 | 0.73785 | 8 | 0.28809
42174 | 10.71 | 1 | 365 | 12.1965 | 0.73037 | 12 | 0.92692
42177 | 10.45 | 1 | 365 | 11.9005 | 0.83869 | 12 | 0.73915
42175 | 5.2 | 1 | 365 | 5.9218 | 0.83361 | 6 | 0.75537
42173 | 4.75 | 1 | 365 | 5.4093 | 0.29031 | 5 | 0.69961
42178 | 8.16 | 1 | 365 | 9.2926 | 0.98505 | 10 | 0.27765
42181 | 5.25 | 1 | 365 | 5.9787 | 0.005085 | 5 | 0.98378
42183 | 10.45 | 1 | 365 | 11.9005 | 0.83869 | 12 | 0.73915
41186 | 4.68 | 1 | 365 | 5.3296 | 0.050247 | 5 | 0.37983
42851 | 7.42 | 1 | 365 | 8.4499 | 0.44719 | 8 | 0.89708
23653 | 15.08 | 1 | 365 | 17.1731 | 0.71746 | 17 | 0.89057
42854 | 8.84 | 1 | 365 | 10.067 | 0.31713 | 10 | 0.38413
16649 | 11.475 | 1 | 365 | 13.0677 | 0.35397 | 13 | 0.4217
41547 | 11.97 | 1 | 365 | 13.6314 | 0.051594 | 13 | 0.68303
23672 | 7.8 | 1 | 365 | 8.8826 | 0.75041 | 9 | 0.63305
42845 | 7.68 | 1 | 365 | 8.746 | 0.33887 | 9 | 0.084851
42859 | 10.92 | 1 | 365 | 12.4357 | 0.45058 | 12 | 0.88627
42245 | 4.59 | 1 | 365 | 5.2271 | 0.74159 | 5 | 0.96868
42246 | 10.175 | 1 | 365 | 11.5873 | 0.89557 | 12 | 0.48286
42243 | 11.475 | 1 | 365 | 13.0677 | 0.35397 | 13 | 0.4217
42247 | 10.5 | 1 | 365 | 11.9574 | 0.01017 | 11 | 0.96757
24851 | 9.1 | 1 | 365 | 10.3631 | 0.20881 | 10 | 0.57189
42250 | 8.8 | 1 | 365 | 10.0214 | 0.17995 | 10 | 0.20139
42866 | 5.98 | 1 | 365 | 6.81 | 0.50865 | 7 | 0.31867
42251 | 8.8 | 1 | 365 | 10.0214 | 0.17995 | 10 | 0.20139
42253 | 9.35 | 1 | 365 | 10.6478 | 0.066199 | 10 | 0.71398
42861 | 8.06 | 1 | 365 | 9.1787 | 0.64209 | 9 | 0.82082
42255 | 5 | 1 | 365 | 5.694 | 0.1477 | 5 | 0.8417
42258 | 4.5 | 1 | 365 | 5.1246 | 0.43293 | 5 | 0.55753
27572 | 5.46 | 1 | 365 | 6.2178 | 0.72529 | 6 | 0.94314
21526 | 7.8 | 1 | 365 | 8.8826 | 0.75041 | 9 | 0.63305
42252 | 11.5 | 1 | 365 | 13.0962 | 0.43971 | 13 | 0.53591
42260 | 10.5 | 1 | 365 | 11.9574 | 0.01017 | 11 | 0.96757
42261 | 3.06 | 1 | 365 | 3.4847 | 0.49439 | 3 | 0.97912
42262 | 4.88 | 1 | 365 | 5.5573 | 0.73616 | 6 | 0.2935
41300 | 16.5 | 1 | 365 | 18.7902 | 0.58741 | 19 | 0.37761
40669 | 4.48 | 1 | 365 | 5.1018 | 0.36434 | 5 | 0.46616
42277 | 4.335 | 1 | 365 | 4.9367 | 0.86706 | 5 | 0.80375
42286 | 3.575 | 1 | 365 | 4.0712 | 0.26061 | 4 | 0.33182
42291 | 5.775 | 1 | 365 | 6.5766 | 0.80559 | 7 | 0.38216
42876 | 8.32 | 1 | 365 | 9.4748 | 0.53377 | 10 | 0.0085888
42293 | 8.8 | 1 | 365 | 10.0214 | 0.17995 | 10 | 0.20139
42295 | 5.775 | 1 | 365 | 6.5766 | 0.80559 | 7 | 0.38216
42313 | 9.9 | 1 | 365 | 11.2741 | 0.95245 | 12 | 0.22657
42321 | 9.88 | 1 | 365 | 11.2513 | 0.88386 | 12 | 0.1352
42874 | 9.1 | 1 | 365 | 10.3631 | 0.20881 | 10 | 0.57189
42315 | 14.535 | 1 | 365 | 16.5525 | 0.84836 | 17 | 0.40082
42185 | 6.325 | 1 | 365 | 7.2029 | 0.69184 | 7 | 0.89475
21700 | 4.16 | 1 | 365 | 4.7374 | 0.26689 | 5 | 0.0042944
42323 | 2.08 | 1 | 365 | 2.3687 | 0.13344 | 2 | 0.50215
42184 | 16 | 1 | 365 | 18.2208 | 0.87264 | 19 | 0.09344
22032 | 9.36 | 1 | 365 | 10.6592 | 0.10049 | 10 | 0.75966
32220 | 12.22 | 1 | 365 | 13.9161 | 0.90898 | 14 | 0.82511
42190 | 2.75 | 1 | 365 | 3.1317 | 0.43124 | 3 | 0.56294
42326 | 4.68 | 1 | 365 | 5.3296 | 0.050247 | 5 | 0.37983
42879 | 6.76 | 1 | 365 | 7.6983 | 0.18369 | 7 | 0.88198
42328 | 6.76 | 1 | 365 | 7.6983 | 0.18369 | 7 | 0.88198
42187 | 7.15 | 1 | 365 | 8.1424 | 0.52121 | 8 | 0.66363
42330 | 8.84 | 1 | 365 | 10.067 | 0.31713 | 10 | 0.38413
42191 | 6.25 | 1 | 365 | 7.1175 | 0.43462 | 7 | 0.55212
42331 | 3.64 | 1 | 365 | 4.1452 | 0.48353 | 4 | 0.62876
42192 | 12 | 1 | 365 | 13.6656 | 0.15448 | 13 | 0.82008
42196 | 7 | 1 | 365 | 7.9716 | 0.00678 | 7 | 0.97838
42882 | 3.64 | 1 | 365 | 4.1452 | 0.48353 | 4 | 0.62876
42201 | 6.6 | 1 | 365 | 7.5161 | 0.63496 | 8 | 0.15104
43076 | 13.52 | 1 | 365 | 15.3966 | 0.36738 | 15 | 0.76396
42199 | 8.67 | 1 | 365 | 9.8734 | 0.73411 | 10 | 0.60751
41572 | 9.45 | 1 | 365 | 10.7617 | 0.40915 | 11 | 0.17081
42202 | 10.6 | 1 | 365 | 12.0713 | 0.35312 | 12 | 0.4244
43087 | 5.1 | 1 | 365 | 5.8079 | 0.49065 | 6 | 0.29853
43092 | 3 | 1 | 365 | 3.4164 | 0.28862 | 3 | 0.70502
42881 | 9.18 | 1 | 365 | 10.4542 | 0.48318 | 10 | 0.93736
43095 | 11.73 | 1 | 365 | 13.3581 | 0.2285 | 13 | 0.58663
42889 | 3.9 | 1 | 365 | 4.4413 | 0.37521 | 4 | 0.81653
43107 | 7.7 | 1 | 365 | 8.7688 | 0.40746 | 9 | 0.17622
43111 | 3.825 | 1 | 365 | 4.3559 | 0.11799 | 4 | 0.4739
43108 | 6.24 | 1 | 365 | 7.1061 | 0.40033 | 7 | 0.50644
31226 | 6.12 | 1 | 365 | 6.9695 | 0.98878 | 7 | 0.95824
41905 | 5.13 | 1 | 365 | 5.842 | 0.59354 | 6 | 0.43558
43125 | 5.1 | 1 | 365 | 5.8079 | 0.49065 | 6 | 0.29853
42886 | 5.46 | 1 | 365 | 6.2178 | 0.72529 | 6 | 0.94314
43164 | 6 | 1 | 365 | 6.8328 | 0.57724 | 7 | 0.41004
43173 | 9.18 | 1 | 365 | 10.4542 | 0.48318 | 10 | 0.93736
31390 | 3.38 | 1 | 365 | 3.8491 | 0.59185 | 4 | 0.44099
32221 | 8.06 | 1 | 365 | 9.1787 | 0.64209 | 9 | 0.82082
41969 | 12 | 1 | 365 | 13.6656 | 0.15448 | 13 | 0.82008
31378 | 6.76 | 1 | 365 | 7.6983 | 0.18369 | 7 | 0.88198
32520 | 3.9 | 1 | 365 | 4.4413 | 0.37521 | 4 | 0.81653
41962 | 8.85 | 1 | 365 | 10.0784 | 0.35143 | 10 | 0.42981
32545 | 4.16 | 1 | 365 | 4.7374 | 0.26689 | 5 | 0.0042944
41985 | 7.905 | 1 | 365 | 9.0022 | 0.11051 | 9 | 0.11273
42010 | 6.6 | 1 | 365 | 7.5161 | 0.63496 | 8 | 0.15104
43324 | 5.72 | 1 | 365 | 6.5139 | 0.61697 | 7 | 0.1309
42041 | 4.5 | 1 | 365 | 5.1246 | 0.43293 | 5 | 0.55753
42062 | 11.025 | 1 | 365 | 12.5553 | 0.81068 | 13 | 0.36595
42087 | 7.2 | 1 | 365 | 8.1994 | 0.69269 | 8 | 0.89205
36375 | 2.34 | 1 | 365 | 2.6648 | 0.025124 | 2 | 0.68992
42107 | 11.4 | 1 | 365 | 12.9823 | 0.096756 | 13 | 0.079076
32245 | 8.58 | 1 | 365 | 9.7709 | 0.42545 | 10 | 0.19636
43359 | 3.6 | 1 | 365 | 4.0997 | 0.34634 | 4 | 0.44602
15906 | 8.415 | 1 | 365 | 9.583 | 0.85958 | 10 | 0.44258
43367 | 9.36 | 1 | 365 | 10.6592 | 0.10049 | 10 | 0.75966
27437 | 7.395 | 1 | 365 | 8.4214 | 0.36145 | 8 | 0.78287
43377 | 5.4 | 1 | 365 | 6.1495 | 0.51952 | 6 | 0.66904
16778 | 8.67 | 1 | 365 | 9.8734 | 0.73411 | 10 | 0.60751
43383 | 8.4 | 1 | 365 | 9.5659 | 0.80814 | 10 | 0.37406
43387 | 8.7 | 1 | 365 | 9.9076 | 0.837 | 10 | 0.74456
43404 | 3.3 | 1 | 365 | 3.758 | 0.31748 | 4 | 0.075522
43415 | 5.4 | 1 | 365 | 6.1495 | 0.51952 | 6 | 0.66904
22228 | 4.42 | 1 | 365 | 5.0335 | 0.15857 | 5 | 0.19206
29058 | 9.88 | 1 | 365 | 11.2513 | 0.88386 | 12 | 0.1352
43408 | 14.88 | 1 | 365 | 16.9453 | 0.031555 | 16 | 0.9769
22224 | 4.94 | 1 | 365 | 5.6257 | 0.94193 | 6 | 0.5676
22741 | 9.88 | 1 | 365 | 11.2513 | 0.88386 | 12 | 0.1352
22307 | 4.94 | 1 | 365 | 5.6257 | 0.94193 | 6 | 0.5676
27169 | 5.72 | 1 | 365 | 6.5139 | 0.61697 | 7 | 0.1309
43156 | 6.885 | 1 | 365 | 7.8406 | 0.61238 | 8 | 0.45302
42847 | 8.58 | 1 | 365 | 9.7709 | 0.42545 | 10 | 0.19636
31932 | 4.68 | 1 | 365 | 5.3296 | 0.050247 | 5 | 0.37983
31221 | 4.94 | 1 | 365 | 5.6257 | 0.94193 | 6 | 0.5676
43517 | 13 | 1 | 365 | 14.8044 | 0.58402 | 15 | 0.38842
42839 | 2.08 | 1 | 365 | 2.3687 | 0.13344 | 2 | 0.50215
43536 | 4.2 | 1 | 365 | 4.783 | 0.40407 | 5 | 0.18703
41864 | 6 | 1 | 365 | 6.8328 | 0.57724 | 7 | 0.41004
43545 | 24.9 | 1 | 365 | 28.3561 | 0.39555 | 28 | 0.75167
43568 | 7.8 | 1 | 365 | 8.8826 | 0.75041 | 9 | 0.63305
43577 | 14.28 | 1 | 365 | 16.2621 | 0.97383 | 17 | 0.2359
43578 | 9.18 | 1 | 365 | 10.4542 | 0.48318 | 10 | 0.93736
43579 | 11.59 | 1 | 365 | 13.1987 | 0.74837 | 13 | 0.94706
43352 | 7.28 | 1 | 365 | 8.2905 | 0.96705 | 9 | 0.25752
42114 | 4.59 | 1 | 365 | 5.2271 | 0.74159 | 5 | 0.96868
43347 | 8.84 | 1 | 365 | 10.067 | 0.31713 | 10 | 0.38413
43363 | 11.44 | 1 | 365 | 13.0279 | 0.23394 | 13 | 0.26181
43354 | 10.14 | 1 | 365 | 11.5474 | 0.77554 | 12 | 0.32297
43360 | 8.925 | 1 | 365 | 10.1638 | 0.60864 | 10 | 0.77243
43425 | 5.2 | 1 | 365 | 5.9218 | 0.83361 | 6 | 0.75537
43364 | 6.24 | 1 | 365 | 7.1061 | 0.40033 | 7 | 0.50644
43610 | 7.8 | 1 | 365 | 8.8826 | 0.75041 | 9 | 0.63305
43381 | 6.5 | 1 | 365 | 7.4022 | 0.29201 | 7 | 0.69421
43380 | 8.415 | 1 | 365 | 9.583 | 0.85958 | 10 | 0.44258
43615 | 10.8 | 1 | 365 | 12.299 | 0.039032 | 12 | 0.33807
43394 | 2.08 | 1 | 365 | 2.3687 | 0.13344 | 2 | 0.50215
43392 | 8.84 | 1 | 365 | 10.067 | 0.31713 | 10 | 0.38413
43395 | 10.4 | 1 | 365 | 11.8435 | 0.66722 | 12 | 0.51074
44173 | 11.7 | 1 | 365 | 13.324 | 0.12562 | 13 | 0.44958
43400 | 4.59 | 1 | 365 | 5.2271 | 0.74159 | 5 | 0.96868
43632 | 5.46 | 1 | 365 | 6.2178 | 0.72529 | 6 | 0.94314
44174 | 4.4 | 1 | 365 | 5.0107 | 0.089976 | 5 | 0.1007
43436 | 7.54 | 1 | 365 | 8.5866 | 0.85873 | 9 | 0.44528
44185 | 7.44 | 1 | 365 | 8.4727 | 0.51578 | 8 | 0.98845
43439 | 11.7 | 1 | 365 | 13.324 | 0.12562 | 13 | 0.44958
44205 | 2.475 | 1 | 365 | 2.8185 | 0.48811 | 3 | 0.30664
43450 | 4.94 | 1 | 365 | 5.6257 | 0.94193 | 6 | 0.5676
44207 | 11.77 | 1 | 365 | 13.4037 | 0.36569 | 13 | 0.76936
43483 | 4.42 | 1 | 365 | 5.0335 | 0.15857 | 5 | 0.19206
44044 | 6.24 | 1 | 365 | 7.1061 | 0.40033 | 7 | 0.50644
43492 | 10.4 | 1 | 365 | 11.8435 | 0.66722 | 12 | 0.51074
44046 | 10.5 | 1 | 365 | 11.9574 | 0.01017 | 11 | 0.96757
43497 | 7.54 | 1 | 365 | 8.5866 | 0.85873 | 9 | 0.44528
44063 | 6.9 | 1 | 365 | 7.8577 | 0.66383 | 8 | 0.52155
44001 | 7.02 | 1 | 365 | 7.9944 | 0.075371 | 8 | 0.069747
43502 | 9.88 | 1 | 365 | 11.2513 | 0.88386 | 12 | 0.1352
41819 | 7.56 | 1 | 365 | 8.6093 | 0.92732 | 9 | 0.53665
43636 | 1.55 | 1 | 365 | 1.7651 | 0.31579 | 2 | 0.080927
43504 | 10.66 | 1 | 365 | 12.1396 | 0.5589 | 12 | 0.6985
43511 | 3.9 | 1 | 365 | 4.4413 | 0.37521 | 4 | 0.81653
43508 | 15.9 | 1 | 365 | 18.1069 | 0.52969 | 18 | 0.63661
43655 | 6.84 | 1 | 365 | 7.7894 | 0.45805 | 8 | 0.24745
44068 | 3.64 | 1 | 365 | 4.1452 | 0.48353 | 4 | 0.62876
43538 | 7.54 | 1 | 365 | 8.5866 | 0.85873 | 9 | 0.44528
43560 | 12.48 | 1 | 365 | 14.2122 | 0.80066 | 15 | 0.012883
44077 | 7.194 | 1 | 365 | 8.1925 | 0.67211 | 8 | 0.86464
43570 | 5.2 | 1 | 365 | 5.9218 | 0.83361 | 6 | 0.75537
44081 | 5.13 | 1 | 365 | 5.842 | 0.59354 | 6 | 0.43558
44443 | 4.94 | 1 | 365 | 5.6257 | 0.94193 | 6 | 0.5676
44083 | 9.12 | 1 | 365 | 10.3859 | 0.2774 | 10 | 0.66326
44444 | 6.24 | 1 | 365 | 7.1061 | 0.40033 | 7 | 0.50644
43614 | 3.24 | 1 | 365 | 3.6897 | 0.11171 | 3 | 0.80142
44085 | 6.48 | 1 | 365 | 7.3794 | 0.22342 | 7 | 0.60284
44086 | 6.48 | 1 | 365 | 7.3794 | 0.22342 | 7 | 0.60284
44445 | 10.66 | 1 | 365 | 12.1396 | 0.5589 | 12 | 0.6985
44088 | 5.94 | 1 | 365 | 6.7645 | 0.37147 | 7 | 0.13594
43662 | 8.7 | 1 | 365 | 9.9076 | 0.837 | 10 | 0.74456
44449 | 2.34 | 1 | 365 | 2.6648 | 0.025124 | 2 | 0.68992
27368 | 5.75 | 1 | 365 | 6.5481 | 0.71986 | 7 | 0.26796
14452 | 14 | 1 | 365 | 15.9432 | 0.01356 | 15 | 0.95676
44089 | 11.34 | 1 | 365 | 12.914 | 0.89098 | 13 | 0.80498
43109 | 4.335 | 1 | 365 | 4.9367 | 0.86706 | 5 | 0.80375
44455 | 6.5 | 1 | 365 | 7.4022 | 0.29201 | 7 | 0.69421
44090 | 7.02 | 1 | 365 | 7.9944 | 0.075371 | 8 | 0.069747
14590 | 9.945 | 1 | 365 | 11.3254 | 0.10678 | 11 | 0.43214
44091 | 9.18 | 1 | 365 | 10.4542 | 0.48318 | 10 | 0.93736
27424 | 5.355 | 1 | 365 | 6.0983 | 0.36519 | 6 | 0.46346
44407 | 6.24 | 1 | 365 | 7.1061 | 0.40033 | 7 | 0.50644
15779 | 7.905 | 1 | 365 | 9.0022 | 0.11051 | 9 | 0.11273
44283 | 9.12 | 1 | 365 | 10.3859 | 0.2774 | 10 | 0.66326
27426 | 14.025 | 1 | 365 | 15.9717 | 0.099299 | 16 | 0.070969
44312 | 3.3 | 1 | 365 | 3.758 | 0.31748 | 4 | 0.075522
44292 | 8.04 | 1 | 365 | 9.156 | 0.5735 | 9 | 0.72945
17512 | 8.06 | 1 | 365 | 9.1787 | 0.64209 | 9 | 0.82082
44457 | 7.8 | 1 | 365 | 8.8826 | 0.75041 | 9 | 0.63305
44305 | 5.5 | 1 | 365 | 6.2634 | 0.86247 | 7 | 0.12587
43674 | 10.66 | 1 | 365 | 12.1396 | 0.5589 | 12 | 0.6985
44454 | 4.16 | 1 | 365 | 4.7374 | 0.26689 | 5 | 0.0042944
44304 | 10.92 | 1 | 365 | 12.4357 | 0.45058 | 12 | 0.88627
44458 | 9.88 | 1 | 365 | 11.2513 | 0.88386 | 12 | 0.1352
43685 | 6.24 | 1 | 365 | 7.1061 | 0.40033 | 7 | 0.50644
18281 | 5.2 | 1 | 365 | 5.9218 | 0.83361 | 6 | 0.75537
44459 | 9.88 | 1 | 365 | 11.2513 | 0.88386 | 12 | 0.1352
25525 | 3.64 | 1 | 365 | 4.1452 | 0.48353 | 4 | 0.62876
18634 | 5.46 | 1 | 365 | 6.2178 | 0.72529 | 6 | 0.94314
25545 | 4.68 | 1 | 365 | 5.3296 | 0.050247 | 5 | 0.37983
27618 | 6.76 | 1 | 365 | 7.6983 | 0.18369 | 7 | 0.88198
44320 | 5.72 | 1 | 365 | 6.5139 | 0.61697 | 7 | 0.1309
20435 | 8.5 | 1 | 365 | 9.6798 | 0.15109 | 9 | 0.83089
26683 | 9.1 | 1 | 365 | 10.3631 | 0.20881 | 10 | 0.57189
44460 | 4.42 | 1 | 365 | 5.0335 | 0.15857 | 5 | 0.19206
20503 | 9.88 | 1 | 365 | 11.2513 | 0.88386 | 12 | 0.1352
43696 | 7.8 | 1 | 365 | 8.8826 | 0.75041 | 9 | 0.63305
20601 | 4.86 | 1 | 365 | 5.5346 | 0.66756 | 6 | 0.20213
33557 | 9.36 | 1 | 365 | 10.6592 | 0.10049 | 10 | 0.75966
44323 | 9.156 | 1 | 365 | 10.4269 | 0.40087 | 10 | 0.82772
22546 | 6.24 | 1 | 365 | 7.1061 | 0.40033 | 7 | 0.50644
27519 | 15.34 | 1 | 365 | 17.4692 | 0.60914 | 18 | 0.078336
44324 | 10.92 | 1 | 365 | 12.4357 | 0.45058 | 12 | 0.88627
35274 | 58.31 | 0.9 | 365 | 59.7631 | 0.97883 | 60 | 0.74191
26842 | 10.92 | 1 | 365 | 12.4357 | 0.45058 | 12 | 0.88627
44329 | 9.36 | 1 | 365 | 10.6592 | 0.10049 | 10 | 0.75966
26854 | 8.06 | 1 | 365 | 9.1787 | 0.64209 | 9 | 0.82082
44462 | 4.16 | 1 | 365 | 4.7374 | 0.26689 | 5 | 0.0042944
33565 | 7.8 | 1 | 365 | 8.8826 | 0.75041 | 9 | 0.63305
44461 | 7.685 | 1 | 365 | 8.7517 | 0.35601 | 9 | 0.10769
44463 | 10.66 | 1 | 365 | 12.1396 | 0.5589 | 12 | 0.6985
33869 | 11.7 | 1 | 365 | 13.324 | 0.12562 | 13 | 0.44958
44466 | 5.36 | 1 | 365 | 6.104 | 0.38233 | 6 | 0.4863
33963 | 5.72 | 1 | 365 | 6.5139 | 0.61697 | 7 | 0.1309
44436 | 12.74 | 1 | 365 | 14.5083 | 0.69234 | 15 | 0.20065
44426 | 3.06 | 1 | 365 | 3.4847 | 0.49439 | 3 | 0.97912
44232 | 6.24 | 1 | 365 | 7.1061 | 0.40033 | 7 | 0.50644
32731 | 10.14 | 1 | 365 | 11.5474 | 0.77554 | 12 | 0.32297
44218 | 6.875 | 1 | 365 | 7.8293 | 0.57809 | 8 | 0.40734
34193 | 4.94 | 1 | 365 | 5.6257 | 0.94193 | 6 | 0.5676
43749 | 8.1 | 1 | 365 | 9.2243 | 0.77927 | 10 | 0.003554
34409 | 7.28 | 1 | 365 | 8.2905 | 0.96705 | 9 | 0.25752
44401 | 5.94 | 1 | 365 | 6.7645 | 0.37147 | 7 | 0.13594
35942 | 4.42 | 1 | 365 | 5.0335 | 0.15857 | 5 | 0.19206
44423 | 7.65 | 1 | 365 | 8.7118 | 0.23598 | 8 | 0.9478
35959 | 5.72 | 1 | 365 | 6.5139 | 0.61697 | 7 | 0.1309
44342 | 11.04 | 1 | 365 | 12.5724 | 0.86212 | 13 | 0.43447
44247 | 16.53 | 1 | 365 | 18.8244 | 0.6903 | 19 | 0.51466
44249 | 13.52 | 1 | 365 | 15.3966 | 0.36738 | 15 | 0.76396
43051 | 5.46 | 1 | 365 | 6.2178 | 0.72529 | 6 | 0.94314
44252 | 5.46 | 1 | 365 | 6.2178 | 0.72529 | 6 | 0.94314
43723 | 3.12 | 1 | 365 | 3.5531 | 0.70016 | 4 | 0.25322
44254 | 5.72 | 1 | 365 | 6.5139 | 0.61697 | 7 | 0.1309
43727 | 7.28 | 1 | 365 | 8.2905 | 0.96705 | 9 | 0.25752
44262 | 8.32 | 1 | 365 | 9.4748 | 0.53377 | 10 | 0.0085888
44264 | 11.44 | 1 | 365 | 13.0279 | 0.23394 | 13 | 0.26181
44345 | 2.75 | 1 | 365 | 3.1317 | 0.43124 | 3 | 0.56294
44265 | 8.84 | 1 | 365 | 10.067 | 0.31713 | 10 | 0.38413
43102 | 5.46 | 1 | 365 | 6.2178 | 0.72529 | 6 | 0.94314
44266 | 4.68 | 1 | 365 | 5.3296 | 0.050247 | 5 | 0.37983
35989 | 8.58 | 1 | 365 | 9.7709 | 0.42545 | 10 | 0.19636
44268 | 5.2 | 1 | 365 | 5.9218 | 0.83361 | 6 | 0.75537
44347 | 15 | 1 | 365 | 17.082 | 0.4431 | 17 | 0.5251
44271 | 5.72 | 1 | 365 | 6.5139 | 0.61697 | 7 | 0.1309
43458 | 5.2 | 1 | 365 | 5.9218 | 0.83361 | 6 | 0.75537
44438 | 6.76 | 1 | 365 | 7.6983 | 0.18369 | 7 | 0.88198
44440 | 11.96 | 1 | 365 | 13.62 | 0.017298 | 13 | 0.63735
43106 | 2.6 | 1 | 365 | 2.9609 | 0.9168 | 3 | 0.87768
37786 | 8.58 | 1 | 365 | 9.7709 | 0.42545 | 10 | 0.19636
39124 | 11.18 | 1 | 365 | 12.7318 | 0.34226 | 13 | 0.074041
42904 | 11.96 | 1 | 365 | 13.62 | 0.017298 | 13 | 0.63735
32866 | 7.28 | 1 | 365 | 8.2905 | 0.96705 | 9 | 0.25752
43809 | 13.26 | 1 | 365 | 15.1005 | 0.4757 | 15 | 0.57619
43812 | 4.16 | 1 | 365 | 4.7374 | 0.26689 | 5 | 0.0042944
44354 | 3.35 | 1 | 365 | 3.815 | 0.48896 | 4 | 0.30394
43823 | 7.8 | 1 | 365 | 8.8826 | 0.75041 | 9 | 0.63305
43851 | 5.25 | 1 | 365 | 5.9787 | 0.005085 | 5 | 0.98378
44464 | 5.98 | 1 | 365 | 6.81 | 0.50865 | 7 | 0.31867
43855 | 3.315 | 1 | 365 | 3.7751 | 0.36893 | 4 | 0.14405
44467 | 5.2 | 1 | 365 | 5.9218 | 0.83361 | 6 | 0.75537
43857 | 6.375 | 1 | 365 | 7.2599 | 0.86332 | 8 | 0.12317
43862 | 5.865 | 1 | 365 | 6.6791 | 0.11425 | 6 | 0.79331
44358 | 3.99 | 1 | 365 | 4.5438 | 0.68386 | 5 | 0.22768
43863 | 6.12 | 1 | 365 | 6.9695 | 0.98878 | 7 | 0.95824
43899 | 8.175 | 1 | 365 | 9.3097 | 0.03649 | 9 | 0.34618
43877 | 7.14 | 1 | 365 | 8.131 | 0.48692 | 8 | 0.61795
43865 | 10 | 1 | 365 | 11.388 | 0.2954 | 11 | 0.6834
44375 | 6.54 | 1 | 365 | 7.4478 | 0.42919 | 7 | 0.87694
43868 | 4.845 | 1 | 365 | 5.5175 | 0.61612 | 6 | 0.13361
44382 | 7.56 | 1 | 365 | 8.6093 | 0.92732 | 9 | 0.53665
43870 | 10.25 | 1 | 365 | 11.6727 | 0.15278 | 11 | 0.82548
44813 | 5.72 | 1 | 365 | 6.5139 | 0.61697 | 7 | 0.1309
43879 | 5.75 | 1 | 365 | 6.5481 | 0.71986 | 7 | 0.26796
44798 | 4.68 | 1 | 365 | 5.3296 | 0.050247 | 5 | 0.37983
44564 | 5.2 | 1 | 365 | 5.9218 | 0.83361 | 6 | 0.75537
43423 | 8.502 | 1 | 365 | 9.6821 | 0.15795 | 9 | 0.84003
43960 | 5.795 | 1 | 365 | 6.5993 | 0.87418 | 7 | 0.47353
44390 | 6.71 | 1 | 365 | 7.6413 | 0.012213 | 7 | 0.65356
43986 | 9.6 | 1 | 365 | 10.9325 | 0.92358 | 11 | 0.85606
44403 | 6.3 | 1 | 365 | 7.1744 | 0.6061 | 7 | 0.78054
43457 | 8.32 | 1 | 365 | 9.4748 | 0.53377 | 10 | 0.0085888
44421 | 5.13 | 1 | 365 | 5.842 | 0.59354 | 6 | 0.43558
44631 | 5.4 | 1 | 365 | 6.1495 | 0.51952 | 6 | 0.66904
24106 | 4.08 | 1 | 365 | 4.6463 | 0.99252 | 5 | 0.63883
44701 | 7.5 | 1 | 365 | 8.541 | 0.72155 | 9 | 0.26255
44714 | 6 | 1 | 365 | 6.8328 | 0.57724 | 7 | 0.41004
44718 | 4 | 1 | 365 | 4.5552 | 0.71816 | 5 | 0.27336
44724 | 4.88 | 1 | 365 | 5.5573 | 0.73616 | 6 | 0.2935
44734 | 5.4 | 1 | 365 | 6.1495 | 0.51952 | 6 | 0.66904
44741 | 4.845 | 1 | 365 | 5.5175 | 0.61612 | 6 | 0.13361
44470 | 10.36 | 1 | 365 | 11.798 | 0.53003 | 12 | 0.328
44473 | 6.54 | 1 | 365 | 7.4478 | 0.42919 | 7 | 0.87694
44477 | 4.578 | 1 | 365 | 5.2134 | 0.70043 | 5 | 0.91386
44498 | 3 | 1 | 365 | 3.4164 | 0.28862 | 3 | 0.70502
44041 | 7.54 | 1 | 365 | 8.5866 | 0.85873 | 9 | 0.44528
33808 | 8.58 | 1 | 365 | 9.7709 | 0.42545 | 10 | 0.19636
21536 | 10.445 | 1 | 365 | 11.8948 | 0.82155 | 12 | 0.71631
31771 | 2.34 | 1 | 365 | 2.6648 | 0.025124 | 2 | 0.68992
43998 | 8.58 | 1 | 365 | 9.7709 | 0.42545 | 10 | 0.19636
32214 | 3.64 | 1 | 365 | 4.1452 | 0.48353 | 4 | 0.62876
30857 | 4.94 | 1 | 365 | 5.6257 | 0.94193 | 6 | 0.5676
32438 | 5.355 | 1 | 365 | 6.0983 | 0.36519 | 6 | 0.46346
37681 | 3.12 | 1 | 365 | 3.5531 | 0.70016 | 4 | 0.25322
41080 | 2.86 | 1 | 365 | 3.257 | 0.80848 | 4 | 0.065452
43257 | 12.22 | 1 | 365 | 13.9161 | 0.90898 | 14 | 0.82511
43663 | 5.2 | 1 | 365 | 5.9218 | 0.83361 | 6 | 0.75537
43668 | 8.58 | 1 | 365 | 9.7709 | 0.42545 | 10 | 0.19636
44623 | 11.44 | 1 | 365 | 13.0279 | 0.23394 | 13 | 0.26181
42392 | 5.46 | 1 | 365 | 6.2178 | 0.72529 | 6 | 0.94314
21086 | 10.92 | 1 | 365 | 12.4357 | 0.45058 | 12 | 0.88627
21285 | 9.1 | 1 | 365 | 10.3631 | 0.20881 | 10 | 0.57189
21517 | 8.06 | 1 | 365 | 9.1787 | 0.64209 | 9 | 0.82082
21288 | 4.16 | 1 | 365 | 4.7374 | 0.26689 | 5 | 0.0042944
21513 | 5.2 | 1 | 365 | 5.9218 | 0.83361 | 6 | 0.75537
44596 | 12.22 | 1 | 365 | 13.9161 | 0.90898 | 14 | 0.82511
44597 | 5.72 | 1 | 365 | 6.5139 | 0.61697 | 7 | 0.1309
44608 | 5.72 | 1 | 365 | 6.5139 | 0.61697 | 7 | 0.1309
44603 | 6.5 | 1 | 365 | 7.4022 | 0.29201 | 7 | 0.69421
44626 | 4.94 | 1 | 365 | 5.6257 | 0.94193 | 6 | 0.5676
44643 | 2.86 | 1 | 365 | 3.257 | 0.80848 | 4 | 0.065452
44676 | 8.925 | 1 | 365 | 10.1638 | 0.60864 | 10 | 0.77243
44650 | 9.36 | 1 | 365 | 10.6592 | 0.10049 | 10 | 0.75966
44645 | 12.22 | 1 | 365 | 13.9161 | 0.90898 | 14 | 0.82511
44690 | 8.32 | 1 | 365 | 9.4748 | 0.53377 | 10 | 0.0085888
44692 | 8.06 | 1 | 365 | 9.1787 | 0.64209 | 9 | 0.82082
44696 | 7.54 | 1 | 365 | 8.5866 | 0.85873 | 9 | 0.44528
44695 | 11.7 | 1 | 365 | 13.324 | 0.12562 | 13 | 0.44958
44719 | 6.24 | 1 | 365 | 7.1061 | 0.40033 | 7 | 0.50644
44722 | 7.8 | 1 | 365 | 8.8826 | 0.75041 | 9 | 0.63305
44691 | 12.495 | 1 | 365 | 14.2293 | 0.8521 | 15 | 0.081408
44742 | 11.96 | 1 | 365 | 13.62 | 0.017298 | 13 | 0.63735
44728 | 9.62 | 1 | 365 | 10.9553 | 0.99217 | 11 | 0.94743
43666 | 6.76 | 1 | 365 | 7.6983 | 0.18369 | 7 | 0.88198
44198 | 5.98 | 1 | 365 | 6.81 | 0.50865 | 7 | 0.31867
44124 | 11.44 | 1 | 365 | 13.0279 | 0.23394 | 13 | 0.26181
44133 | 4.75 | 1 | 365 | 5.4093 | 0.29031 | 5 | 0.69961
44811 | 4.68 | 1 | 365 | 5.3296 | 0.050247 | 5 | 0.37983
44815 | 8.925 | 1 | 365 | 10.1638 | 0.60864 | 10 | 0.77243
44773 | 4.94 | 1 | 365 | 5.6257 | 0.94193 | 6 | 0.5676
44816 | 7.02 | 1 | 365 | 7.9944 | 0.075371 | 8 | 0.069747
44820 | 6.76 | 1 | 365 | 7.6983 | 0.18369 | 7 | 0.88198
44828 | 9.1 | 1 | 365 | 10.3631 | 0.20881 | 10 | 0.57189
44840 | 7.54 | 1 | 365 | 8.5866 | 0.85873 | 9 | 0.44528
44842 | 3.64 | 1 | 365 | 4.1452 | 0.48353 | 4 | 0.62876
44846 | 2.86 | 1 | 365 | 3.257 | 0.80848 | 4 | 0.065452
44843 | 11.475 | 1 | 365 | 13.0677 | 0.35397 | 13 | 0.4217
44832 | 7.02 | 1 | 365 | 7.9944 | 0.075371 | 8 | 0.069747
44844 | 7.28 | 1 | 365 | 8.2905 | 0.96705 | 9 | 0.25752
44849 | 4.16 | 1 | 365 | 4.7374 | 0.26689 | 5 | 0.0042944
44847 | 11.44 | 1 | 365 | 13.0279 | 0.23394 | 13 | 0.26181
44848 | 9.62 | 1 | 365 | 10.9553 | 0.99217 | 11 | 0.94743
44851 | 4.68 | 1 | 365 | 5.3296 | 0.050247 | 5 | 0.37983
44859 | 4.16 | 1 | 365 | 4.7374 | 0.26689 | 5 | 0.0042944
44876 | 10.14 | 1 | 365 | 11.5474 | 0.77554 | 12 | 0.32297
44882 | 4.42 | 1 | 365 | 5.0335 | 0.15857 | 5 | 0.19206
44893 | 3.64 | 1 | 365 | 4.1452 | 0.48353 | 4 | 0.62876
44899 | 6.24 | 1 | 365 | 7.1061 | 0.40033 | 7 | 0.50644
44897 | 6.76 | 1 | 365 | 7.6983 | 0.18369 | 7 | 0.88198
44910 | 5.72 | 1 | 365 | 6.5139 | 0.61697 | 7 | 0.1309
41776 | 8.16 | 1 | 365 | 9.2926 | 0.98505 | 10 | 0.27765
25530 | 13 | 1 | 365 | 14.8044 | 0.58402 | 15 | 0.38842
43836 | 6.76 | 1 | 365 | 7.6983 | 0.18369 | 7 | 0.88198
43968 | 7.98 | 1 | 365 | 9.0876 | 0.36773 | 9 | 0.45535
31379 | 5.25 | 1 | 365 | 5.9787 | 0.005085 | 5 | 0.98378
30736 | 14 | 1 | 365 | 15.9432 | 0.01356 | 15 | 0.95676
31921 | 95.16 | 0.9 | 365 | 97.5314 | 0.71952 | 98 | 0.25091
44767 | 5.46 | 1 | 365 | 6.2178 | 0.72529 | 6 | 0.94314
44769 | 4.16 | 1 | 365 | 4.7374 | 0.26689 | 5 | 0.0042944
43558 | 7.95 | 1 | 365 | 9.0535 | 0.26484 | 9 | 0.3183
43544 | 7.95 | 1 | 365 | 9.0535 | 0.26484 | 9 | 0.3183
43533 | 8.48 | 1 | 365 | 9.657 | 0.082499 | 9 | 0.73952
43524 | 5.3 | 1 | 365 | 6.0356 | 0.17656 | 6 | 0.2122
44786 | 9.01 | 1 | 365 | 10.2606 | 0.90016 | 11 | 0.16074
44761 | 6.24 | 1 | 365 | 7.1061 | 0.40033 | 7 | 0.50644
43466 | 6.36 | 1 | 365 | 7.2428 | 0.81187 | 8 | 0.054642
44803 | 7.95 | 1 | 365 | 9.0535 | 0.26484 | 9 | 0.3183
43449 | 9.54 | 1 | 365 | 10.8642 | 0.71781 | 11 | 0.58196
43205 | 6.36 | 1 | 365 | 7.2428 | 0.81187 | 8 | 0.054642
43424 | 8.48 | 1 | 365 | 9.657 | 0.082499 | 9 | 0.73952
43179 | 9.54 | 1 | 365 | 10.8642 | 0.71781 | 11 | 0.58196
43184 | 3.76 | 1 | 365 | 4.2819 | 0.89507 | 5 | 0.17696
43431 | 6.89 | 1 | 365 | 7.8463 | 0.62953 | 8 | 0.47586
43162 | 8.93 | 1 | 365 | 10.1695 | 0.62579 | 10 | 0.79528
43138 | 5.3 | 1 | 365 | 6.0356 | 0.17656 | 6 | 0.2122
43422 | 8.745 | 1 | 365 | 9.9588 | 0.99133 | 10 | 0.95013
43132 | 3.29 | 1 | 365 | 3.7467 | 0.28319 | 4 | 0.029839
43124 | 4.24 | 1 | 365 | 4.8285 | 0.54125 | 5 | 0.36976
43460 | 13.4 | 1 | 365 | 15.2599 | 0.95584 | 16 | 0.21576
43418 | 3.71 | 1 | 365 | 4.2249 | 0.72359 | 4 | 0.94854
43416 | 8.745 | 1 | 365 | 9.9588 | 0.99133 | 10 | 0.95013
43410 | 5.3 | 1 | 365 | 6.0356 | 0.17656 | 6 | 0.2122
43405 | 9.4 | 1 | 365 | 10.7047 | 0.23768 | 10 | 0.9424
43399 | 5.52 | 1 | 365 | 6.2862 | 0.93106 | 7 | 0.21724
43389 | 5.76 | 1 | 365 | 6.5595 | 0.75415 | 7 | 0.31364
43382 | 6.72 | 1 | 365 | 7.6527 | 0.046509 | 7 | 0.69924
43375 | 7.2 | 1 | 365 | 8.1994 | 0.69269 | 8 | 0.89205
43368 | 8.58 | 1 | 365 | 9.7709 | 0.42545 | 10 | 0.19636
43365 | 7.95 | 1 | 365 | 9.0535 | 0.26484 | 9 | 0.3183
43088 | 6 | 1 | 365 | 6.8328 | 0.57724 | 7 | 0.41004
43461 | 8.175 | 1 | 365 | 9.3097 | 0.03649 | 9 | 0.34618
43357 | 6.36 | 1 | 365 | 7.2428 | 0.81187 | 8 | 0.054642
43083 | 5.3 | 1 | 365 | 6.0356 | 0.17656 | 6 | 0.2122
43346 | 6.89 | 1 | 365 | 7.8463 | 0.62953 | 8 | 0.47586
43067 | 7.75 | 1 | 365 | 8.8257 | 0.57893 | 9 | 0.40463
44937 | 7.8 | 1 | 365 | 8.8826 | 0.75041 | 9 | 0.63305
43464 | 6.9 | 1 | 365 | 7.8577 | 0.66383 | 8 | 0.52155
45084 | 6.76 | 1 | 365 | 7.6983 | 0.18369 | 7 | 0.88198
43465 | 10.005 | 1 | 365 | 11.3937 | 0.31255 | 11 | 0.70624
45106 | 9.45 | 1 | 365 | 10.7617 | 0.40915 | 11 | 0.17081
45187 | 7.25 | 1 | 365 | 8.2563 | 0.86416 | 9 | 0.12046
45198 | 5.61 | 1 | 365 | 6.3887 | 0.23972 | 6 | 0.62839
43469 | 9.52 | 1 | 365 | 10.8414 | 0.64922 | 11 | 0.4906
45209 | 11 | 1 | 365 | 12.5268 | 0.72494 | 13 | 0.25174
43472 | 5.2 | 1 | 365 | 5.9218 | 0.83361 | 6 | 0.75537
45226 | 11.44 | 1 | 365 | 13.0279 | 0.23394 | 13 | 0.26181
45418 | 9.72 | 1 | 365 | 11.0691 | 0.33513 | 11 | 0.40426
45421 | 6.6 | 1 | 365 | 7.5161 | 0.63496 | 8 | 0.15104
11140 | 1300 | 1 | 365 | 1480.44 | 0.402 | 1480 | 0.842
45422 | 10.08 | 1 | 365 | 11.4791 | 0.56976 | 12 | 0.048867
44011 | 5.46 | 1 | 365 | 6.2178 | 0.72529 | 6 | 0.94314
45408 | 8.96 | 1 | 365 | 10.2036 | 0.72868 | 10 | 0.93233
45405 | 2.75 | 1 | 365 | 3.1317 | 0.43124 | 3 | 0.56294
45424 | 10.2 | 1 | 365 | 11.6158 | 0.98131 | 12 | 0.59707
43476 | 12 | 1 | 365 | 13.6656 | 0.15448 | 13 | 0.82008
27114 | 5.7 | 1 | 365 | 6.4912 | 0.54838 | 7 | 0.039538
45435 | 7.44 | 1 | 365 | 8.4727 | 0.51578 | 8 | 0.98845
44024 | 12.825 | 1 | 365 | 14.6051 | 0.98385 | 15 | 0.58896
45533 | 6.885 | 1 | 365 | 7.8406 | 0.61238 | 8 | 0.45302
44794 | 6.375 | 1 | 365 | 7.2599 | 0.86332 | 8 | 0.12317
44034 | 9 | 1 | 365 | 10.2492 | 0.86586 | 11 | 0.11506
45188 | 13.52 | 1 | 365 | 15.3966 | 0.36738 | 15 | 0.76396
45166 | 3.597 | 1 | 365 | 4.0963 | 0.33606 | 4 | 0.43232
44753 | 8.4 | 1 | 365 | 9.5659 | 0.80814 | 10 | 0.37406
45203 | 9 | 1 | 365 | 10.2492 | 0.86586 | 11 | 0.11506
44045 | 5.72 | 1 | 365 | 6.5139 | 0.61697 | 7 | 0.1309
44371 | 3.965 | 1 | 365 | 4.5153 | 0.59813 | 5 | 0.11347
44787 | 11.772 | 1 | 365 | 13.406 | 0.37254 | 13 | 0.7785
45196 | 3.06 | 1 | 365 | 3.4847 | 0.49439 | 3 | 0.97912
45200 | 4.8 | 1 | 365 | 5.4662 | 0.46179 | 5 | 0.92803
43488 | 8.4 | 1 | 365 | 9.5659 | 0.80814 | 10 | 0.37406
45201 | 8.1 | 1 | 365 | 9.2243 | 0.77927 | 10 | 0.003554
45278 | 8.06 | 1 | 365 | 9.1787 | 0.64209 | 9 | 0.82082
43512 | 5.72 | 1 | 365 | 6.5139 | 0.61697 | 7 | 0.1309
45344 | 8.7 | 1 | 365 | 9.9076 | 0.837 | 10 | 0.74456
43515 | 2.7 | 1 | 365 | 3.0748 | 0.25976 | 3 | 0.33452
45349 | 9.3 | 1 | 365 | 10.5908 | 0.89472 | 11 | 0.48556
43516 | 5.7 | 1 | 365 | 6.4912 | 0.54838 | 7 | 0.039538
43503 | 4.275 | 1 | 365 | 4.8684 | 0.66128 | 5 | 0.52965
45499 | 5.72 | 1 | 365 | 6.5139 | 0.61697 | 7 | 0.1309
45500 | 11.76 | 1 | 365 | 13.3923 | 0.33139 | 13 | 0.72368
43528 | 7.93 | 1 | 365 | 9.0307 | 0.19625 | 9 | 0.22694
45505 | 10 | 1 | 365 | 11.388 | 0.2954 | 11 | 0.6834
31509 | 12.48 | 1 | 365 | 14.2122 | 0.80066 | 15 | 0.012883
44102 | 4.94 | 1 | 365 | 5.6257 | 0.94193 | 6 | 0.5676
27884 | 15.555 | 1 | 365 | 17.714 | 0.34649 | 18 | 0.060529
31977 | 3.12 | 1 | 365 | 3.5531 | 0.70016 | 4 | 0.25322
29876 | 3.38 | 1 | 365 | 3.8491 | 0.59185 | 4 | 0.44099
33084 | 5.1 | 1 | 365 | 5.8079 | 0.49065 | 6 | 0.29853
44103 | 9.1 | 1 | 365 | 10.3631 | 0.20881 | 10 | 0.57189
35563 | 3.64 | 1 | 365 | 4.1452 | 0.48353 | 4 | 0.62876
44260 | 2.86 | 1 | 365 | 3.257 | 0.80848 | 4 | 0.065452
21023 | 4.68 | 1 | 365 | 5.3296 | 0.050247 | 5 | 0.37983
44291 | 6.5 | 1 | 365 | 7.4022 | 0.29201 | 7 | 0.69421
44111 | 3.825 | 1 | 365 | 4.3559 | 0.11799 | 4 | 0.4739
44554 | 9.36 | 1 | 365 | 10.6592 | 0.10049 | 10 | 0.75966
44114 | 4.8 | 1 | 365 | 5.4662 | 0.46179 | 5 | 0.92803
44108 | 7.28 | 1 | 365 | 8.2905 | 0.96705 | 9 | 0.25752
34456 | 3.12 | 1 | 365 | 3.5531 | 0.70016 | 4 | 0.25322
44116 | 5.04 | 1 | 365 | 5.7396 | 0.28488 | 6 | 0.024434
44121 | 9.88 | 1 | 365 | 11.2513 | 0.88386 | 12 | 0.1352
44237 | 5.98 | 1 | 365 | 6.81 | 0.50865 | 7 | 0.31867
44571 | 4.16 | 1 | 365 | 4.7374 | 0.26689 | 5 | 0.0042944
44586 | 6.24 | 1 | 365 | 7.1061 | 0.40033 | 7 | 0.50644
44576 | 6.5 | 1 | 365 | 7.4022 | 0.29201 | 7 | 0.69421
43543 | 6.3 | 1 | 365 | 7.1744 | 0.6061 | 7 | 0.78054
16454 | 12.24 | 1 | 365 | 13.9389 | 0.97757 | 14 | 0.91648
29253 | 5.355 | 1 | 365 | 6.0983 | 0.36519 | 6 | 0.46346
14919 | 10.2 | 1 | 365 | 11.6158 | 0.98131 | 12 | 0.59707
22033 | 9.62 | 1 | 365 | 10.9553 | 0.99217 | 11 | 0.94743
22143 | 12.74 | 1 | 365 | 14.5083 | 0.69234 | 15 | 0.20065
45296 | 5.98 | 1 | 365 | 6.81 | 0.50865 | 7 | 0.31867
24096 | 7.54 | 1 | 365 | 8.5866 | 0.85873 | 9 | 0.44528
43562 | 8.25 | 1 | 365 | 9.3951 | 0.29371 | 9 | 0.68881
27570 | 10.965 | 1 | 365 | 12.4869 | 0.60491 | 13 | 0.091848
31782 | 7.28 | 1 | 365 | 8.2905 | 0.96705 | 9 | 0.25752
31693 | 5.2 | 1 | 365 | 5.9218 | 0.83361 | 6 | 0.75537
44953 | 3.64 | 1 | 365 | 4.1452 | 0.48353 | 4 | 0.62876
43572 | 6.24 | 1 | 365 | 7.1061 | 0.40033 | 7 | 0.50644
44988 | 4.68 | 1 | 365 | 5.3296 | 0.050247 | 5 | 0.37983
44625 | 5.98 | 1 | 365 | 6.81 | 0.50865 | 7 | 0.31867
44097 | 22.68 | 1 | 365 | 25.828 | 0.78197 | 26 | 0.60995
45306 | 11.7 | 1 | 365 | 13.324 | 0.12562 | 13 | 0.44958
33987 | 304.2 | 0.9 | 365 | 311.7807 | 0.93946 | 312 | 0.72013
45006 | 7.28 | 1 | 365 | 8.2905 | 0.96705 | 9 | 0.25752
34743 | 60.39 | 0.9 | 365 | 61.8949 | 0.39893 | 62 | 0.29385
45037 | 11.44 | 1 | 365 | 13.0279 | 0.23394 | 13 | 0.26181
45354 | 5.72 | 1 | 365 | 6.5139 | 0.61697 | 7 | 0.1309
45358 | 16.64 | 1 | 365 | 18.9496 | 0.067546 | 19 | 0.017178
27571 | 8.16 | 1 | 365 | 9.2926 | 0.98505 | 10 | 0.27765
45369 | 5.2 | 1 | 365 | 5.9218 | 0.83361 | 6 | 0.75537
45652 | 11.96 | 1 | 365 | 13.62 | 0.017298 | 13 | 0.63735
29861 | 7.28 | 1 | 365 | 8.2905 | 0.96705 | 9 | 0.25752
43907 | 3.78 | 1 | 365 | 4.3047 | 0.96366 | 5 | 0.26833
30259 | 5.2 | 1 | 365 | 5.9218 | 0.83361 | 6 | 0.75537
32481 | 4.16 | 1 | 365 | 4.7374 | 0.26689 | 5 | 0.0042944
44829 | 5.46 | 1 | 365 | 6.2178 | 0.72529 | 6 | 0.94314
43912 | 9.01 | 1 | 365 | 10.2606 | 0.90016 | 11 | 0.16074
44998 | 9.88 | 1 | 365 | 11.2513 | 0.88386 | 12 | 0.1352
31457 | 11.7 | 1 | 365 | 13.324 | 0.12562 | 13 | 0.44958
44946 | 7.395 | 1 | 365 | 8.4214 | 0.36145 | 8 | 0.78287
44943 | 2.6 | 1 | 365 | 2.9609 | 0.9168 | 3 | 0.87768
44945 | 7.42 | 1 | 365 | 8.4499 | 0.44719 | 8 | 0.89708
43918 | 7.848 | 1 | 365 | 8.9373 | 0.91503 | 9 | 0.85233
44962 | 2.295 | 1 | 365 | 2.6135 | 0.87079 | 3 | 0.48434
45004 | 4.335 | 1 | 365 | 4.9367 | 0.86706 | 5 | 0.80375
43903 | 10.791 | 1 | 365 | 12.2888 | 0.0081661 | 12 | 0.29696
44970 | 9.1 | 1 | 365 | 10.3631 | 0.20881 | 10 | 0.57189
43906 | 3.9 | 1 | 365 | 4.4413 | 0.37521 | 4 | 0.81653
45026 | 7.54 | 1 | 365 | 8.5866 | 0.85873 | 9 | 0.44528
45015 | 5.46 | 1 | 365 | 6.2178 | 0.72529 | 6 | 0.94314
43921 | 8.4 | 1 | 365 | 9.5659 | 0.80814 | 10 | 0.37406
45019 | 10.455 | 1 | 365 | 11.9062 | 0.85584 | 12 | 0.76199
45046 | 5.2 | 1 | 365 | 5.9218 | 0.83361 | 6 | 0.75537
45058 | 5.98 | 1 | 365 | 6.81 | 0.50865 | 7 | 0.31867
45060 | 7.65 | 1 | 365 | 8.7118 | 0.23598 | 8 | 0.9478
45059 | 6.375 | 1 | 365 | 7.2599 | 0.86332 | 8 | 0.12317
45054 | 9.1 | 1 | 365 | 10.3631 | 0.20881 | 10 | 0.57189
45083 | 3.445 | 1 | 365 | 3.9232 | 0.81477 | 4 | 0.73793
45076 | 3.315 | 1 | 365 | 3.7751 | 0.36893 | 4 | 0.14405
45794 | 9.72 | 1 | 365 | 11.0691 | 0.33513 | 11 | 0.40426
45798 | 10.455 | 1 | 365 | 11.9062 | 0.85584 | 12 | 0.76199
45802 | 7.75 | 1 | 365 | 8.8257 | 0.57893 | 9 | 0.40463
45859 | 8.25 | 1 | 365 | 9.3951 | 0.29371 | 9 | 0.68881
45861 | 3.64 | 1 | 365 | 4.1452 | 0.48353 | 4 | 0.62876
45863 | 4.2 | 1 | 365 | 4.783 | 0.40407 | 5 | 0.18703
45508 | 6.615 | 1 | 365 | 7.5332 | 0.68641 | 8 | 0.21957
45896 | 7.56 | 1 | 365 | 8.6093 | 0.92732 | 9 | 0.53665
45736 | 8.58 | 1 | 365 | 9.7709 | 0.42545 | 10 | 0.19636
45745 | 7.28 | 1 | 365 | 8.2905 | 0.96705 | 9 | 0.25752
45720 | 7.02 | 1 | 365 | 7.9944 | 0.075371 | 8 | 0.069747
32452 | 7.8 | 1 | 365 | 8.8826 | 0.75041 | 9 | 0.63305
32784 | 4.42 | 1 | 365 | 5.0335 | 0.15857 | 5 | 0.19206
27432 | 1.785 | 1 | 365 | 2.0328 | 0.12173 | 2 | 0.15449
29104 | 6.76 | 1 | 365 | 7.6983 | 0.18369 | 7 | 0.88198
32306 | 8.84 | 1 | 365 | 10.067 | 0.31713 | 10 | 0.38413
32050 | 3.38 | 1 | 365 | 3.8491 | 0.59185 | 4 | 0.44099
32177 | 5.98 | 1 | 365 | 6.81 | 0.50865 | 7 | 0.31867
45436 | 8.32 | 1 | 365 | 9.4748 | 0.53377 | 10 | 0.0085888
32157 | 5.2 | 1 | 365 | 5.9218 | 0.83361 | 6 | 0.75537
32170 | 7.8 | 1 | 365 | 8.8826 | 0.75041 | 9 | 0.63305
32398 | 4.16 | 1 | 365 | 4.7374 | 0.26689 | 5 | 0.0042944
32416 | 4.42 | 1 | 365 | 5.0335 | 0.15857 | 5 | 0.19206
32515 | 8.32 | 1 | 365 | 9.4748 | 0.53377 | 10 | 0.0085888
45458 | 7.8 | 1 | 365 | 8.8826 | 0.75041 | 9 | 0.63305
43923 | 9.483 | 1 | 365 | 10.7992 | 0.52233 | 11 | 0.32157
32722 | 6.24 | 1 | 365 | 7.1061 | 0.40033 | 7 | 0.50644
34873 | 192.92 | 0.9 | 365 | 197.7276 | 0.46417 | 198 | 0.19174
27874 | 8.06 | 1 | 365 | 9.1787 | 0.64209 | 9 | 0.82082
45087 | 9.01 | 1 | 365 | 10.2606 | 0.90016 | 11 | 0.16074
44156 | 6 | 1 | 365 | 6.8328 | 0.57724 | 7 | 0.41004
45073 | 4.94 | 1 | 365 | 5.6257 | 0.94193 | 6 | 0.5676
45092 | 5.61 | 1 | 365 | 6.3887 | 0.23972 | 6 | 0.62839
43932 | 10.464 | 1 | 365 | 11.9164 | 0.88671 | 12 | 0.80311
45097 | 5.46 | 1 | 365 | 6.2178 | 0.72529 | 6 | 0.94314
32982 | 649.8 | 0.8 | 365 | 591.9938 | 0.81207 | 592 | 0.80587
45109 | 10.14 | 1 | 365 | 11.5474 | 0.77554 | 12 | 0.32297
44641 | 57.72 | 0.9 | 365 | 59.1584 | 0.15774 | 59 | 0.31613
36205 | 73 | 0.9 | 365 | 74.8192 | 0.32078 | 75 | 0.13994
45102 | 4.68 | 1 | 365 | 5.3296 | 0.050247 | 5 | 0.37983
37660 | 10.98 | 1 | 365 | 12.504 | 0.65635 | 13 | 0.16037
45112 | 3.64 | 1 | 365 | 4.1452 | 0.48353 | 4 | 0.62876
45115 | 14.3 | 1 | 365 | 16.2848 | 0.042422 | 16 | 0.32726
43947 | 5.7 | 1 | 365 | 6.4912 | 0.54838 | 7 | 0.039538
45114 | 13.25 | 1 | 365 | 15.0891 | 0.4414 | 15 | 0.5305
43950 | 6.213 | 1 | 365 | 7.0754 | 0.30773 | 7 | 0.3831
45124 | 3.9 | 1 | 365 | 4.4413 | 0.37521 | 4 | 0.81653
45133 | 8.06 | 1 | 365 | 9.1787 | 0.64209 | 9 | 0.82082
43951 | 3.75 | 1 | 365 | 4.2705 | 0.86077 | 5 | 0.13128
43957 | 3.38 | 1 | 365 | 3.8491 | 0.59185 | 4 | 0.44099
44025 | 5.2 | 1 | 365 | 5.9218 | 0.83361 | 6 | 0.75537
44026 | 9.1 | 1 | 365 | 10.3631 | 0.20881 | 10 | 0.57189
44027 | 5.2 | 1 | 365 | 5.9218 | 0.83361 | 6 | 0.75537
45134 | 5.83 | 1 | 365 | 6.6392 | 0.99422 | 7 | 0.63342
31442 | 6.76 | 1 | 365 | 7.6983 | 0.18369 | 7 | 0.88198
16845 | 7.8 | 1 | 365 | 8.8826 | 0.75041 | 9 | 0.63305
45123 | 9.36 | 1 | 365 | 10.6592 | 0.10049 | 10 | 0.75966
45135 | 11.96 | 1 | 365 | 13.62 | 0.017298 | 13 | 0.63735
45504 | 13.515 | 1 | 365 | 15.3909 | 0.35023 | 15 | 0.74112
45149 | 4.335 | 1 | 365 | 4.9367 | 0.86706 | 5 | 0.80375
27913 | 13 | 1 | 365 | 14.8044 | 0.58402 | 15 | 0.38842
32368 | 4.68 | 1 | 365 | 5.3296 | 0.050247 | 5 | 0.37983
45144 | 7.65 | 1 | 365 | 8.7118 | 0.23598 | 8 | 0.9478
45524 | 9.36 | 1 | 365 | 10.6592 | 0.10049 | 10 | 0.75966
45154 | 4.335 | 1 | 365 | 4.9367 | 0.86706 | 5 | 0.80375
29142 | 12.495 | 1 | 365 | 14.2293 | 0.8521 | 15 | 0.081408
29238 | 5.2 | 1 | 365 | 5.9218 | 0.83361 | 6 | 0.75537
42892 | 4.94 | 1 | 365 | 5.6257 | 0.94193 | 6 | 0.5676
45165 | 4.16 | 1 | 365 | 4.7374 | 0.26689 | 5 | 0.0042944
32397 | 5.98 | 1 | 365 | 6.81 | 0.50865 | 7 | 0.31867
41729 | 5.1 | 1 | 365 | 5.8079 | 0.49065 | 6 | 0.29853
32421 | 6.5 | 1 | 365 | 7.4022 | 0.29201 | 7 | 0.69421
21262 | 5.2 | 1 | 365 | 5.9218 | 0.83361 | 6 | 0.75537
46147 | 8.32 | 1 | 365 | 9.4748 | 0.53377 | 10 | 0.0085888
37065 | 4 | 1 | 365 | 4.5552 | 0.71816 | 5 | 0.27336
45449 | 10.92 | 1 | 365 | 12.4357 | 0.45058 | 12 | 0.88627
41943 | 9.88 | 1 | 365 | 11.2513 | 0.88386 | 12 | 0.1352
46156 | 6.5 | 1 | 365 | 7.4022 | 0.29201 | 7 | 0.69421
42594 | 6.54 | 1 | 365 | 7.4478 | 0.42919 | 7 | 0.87694
42848 | 6.063 | 1 | 365 | 6.9045 | 0.7933 | 7 | 0.69785
46163 | 7.54 | 1 | 365 | 8.5866 | 0.85873 | 9 | 0.44528
42870 | 5.2 | 1 | 365 | 5.9218 | 0.83361 | 6 | 0.75537
41886 | 3.27 | 1 | 365 | 3.7239 | 0.2146 | 3 | 0.93847
44049 | 9.9 | 1 | 365 | 11.2741 | 0.95245 | 12 | 0.22657
5831 | 318.06 | 1 | 365 | 362.2067 | 0.79949 | 363 | 0.0062204
44107 | 11 | 1 | 365 | 12.5268 | 0.72494 | 13 | 0.25174
44048 | 7.521 | 1 | 365 | 8.5649 | 0.79357 | 9 | 0.35849
44050 | 8.175 | 1 | 365 | 9.3097 | 0.03649 | 9 | 0.34618
45243 | 7.25 | 1 | 365 | 8.2563 | 0.86416 | 9 | 0.12046
38097 | 88.5 | 0.9 | 365 | 90.7054 | 0.16286 | 90 | 0.86828
46189 | 4.24 | 1 | 365 | 4.8285 | 0.54125 | 5 | 0.36976
46225 | 24.2 | 1 | 365 | 27.559 | 0.99487 | 28 | 0.55383
45155 | 6.095 | 1 | 365 | 6.941 | 0.90305 | 7 | 0.84403
46215 | 5.98 | 1 | 365 | 6.81 | 0.50865 | 7 | 0.31867
27416 | 4.08 | 1 | 365 | 4.6463 | 0.99252 | 5 | 0.63883
45179 | 9.1 | 1 | 365 | 10.3631 | 0.20881 | 10 | 0.57189
22208 | 5.46 | 1 | 365 | 6.2178 | 0.72529 | 6 | 0.94314
22449 | 6.5 | 1 | 365 | 7.4022 | 0.29201 | 7 | 0.69421
33260 | 8.84 | 1 | 365 | 10.067 | 0.31713 | 10 | 0.38413
24530 | 5.47 | 1 | 365 | 6.2292 | 0.75958 | 6 | 0.98882
45182 | 17.16 | 1 | 365 | 19.5418 | 0.85091 | 20 | 0.39271
29262 | 6.885 | 1 | 365 | 7.8406 | 0.61238 | 8 | 0.45302
33954 | 5.72 | 1 | 365 | 6.5139 | 0.61697 | 7 | 0.1309
32715 | 3.12 | 1 | 365 | 3.5531 | 0.70016 | 4 | 0.25322
45631 | 5.72 | 1 | 365 | 6.5139 | 0.61697 | 7 | 0.1309
45202 | 11.7 | 1 | 365 | 13.324 | 0.12562 | 13 | 0.44958
26980 | 4.16 | 1 | 365 | 4.7374 | 0.26689 | 5 | 0.0042944
45212 | 8.84 | 1 | 365 | 10.067 | 0.31713 | 10 | 0.38413
45437 | 8.58 | 1 | 365 | 9.7709 | 0.42545 | 10 | 0.19636
45214 | 4.42 | 1 | 365 | 5.0335 | 0.15857 | 5 | 0.19206
34279 | 5.2 | 1 | 365 | 5.9218 | 0.83361 | 6 | 0.75537
45495 | 8.32 | 1 | 365 | 9.4748 | 0.53377 | 10 | 0.0085888
45446 | 8.58 | 1 | 365 | 9.7709 | 0.42545 | 10 | 0.19636
45541 | 7.28 | 1 | 365 | 8.2905 | 0.96705 | 9 | 0.25752
45452 | 5.46 | 1 | 365 | 6.2178 | 0.72529 | 6 | 0.94314
45562 | 3.64 | 1 | 365 | 4.1452 | 0.48353 | 4 | 0.62876
45519 | 4.16 | 1 | 365 | 4.7374 | 0.26689 | 5 | 0.0042944
16769 | 2.45 | 1 | 365 | 2.7901 | 0.40237 | 3 | 0.19243
45528 | 8.91 | 1 | 365 | 10.1467 | 0.5572 | 10 | 0.70391
45677 | 12.48 | 1 | 365 | 14.2122 | 0.80066 | 15 | 0.012883
45553 | 14.56 | 1 | 365 | 16.5809 | 0.9341 | 17 | 0.51503
45633 | 5.98 | 1 | 365 | 6.81 | 0.50865 | 7 | 0.31867
45288 | 3.975 | 1 | 365 | 4.5267 | 0.63242 | 5 | 0.15915
45283 | 11.44 | 1 | 365 | 13.0279 | 0.23394 | 13 | 0.26181
45532 | 8.64 | 1 | 365 | 9.8392 | 0.63123 | 10 | 0.47046
45294 | 6.24 | 1 | 365 | 7.1061 | 0.40033 | 7 | 0.50644
45291 | 15.08 | 1 | 365 | 17.1731 | 0.71746 | 17 | 0.89057
45298 | 11.395 | 1 | 365 | 12.9766 | 0.079608 | 13 | 0.056234
45302 | 12.455 | 1 | 365 | 14.1838 | 0.71492 | 14 | 0.89867
45534 | 12.099 | 1 | 365 | 13.7783 | 0.494 | 14 | 0.27235
45643 | 4.16 | 1 | 365 | 4.7374 | 0.26689 | 5 | 0.0042944
45654 | 7.02 | 1 | 365 | 7.9944 | 0.075371 | 8 | 0.069747
45548 | 8.1 | 1 | 365 | 9.2243 | 0.77927 | 10 | 0.003554
45328 | 9.1 | 1 | 365 | 10.3631 | 0.20881 | 10 | 0.57189
45345 | 13.52 | 1 | 365 | 15.3966 | 0.36738 | 15 | 0.76396
45564 | 4.59 | 1 | 365 | 5.2271 | 0.74159 | 5 | 0.96868
37045 | 9.36 | 1 | 365 | 10.6592 | 0.10049 | 10 | 0.75966
45454 | 10.07 | 1 | 365 | 11.4677 | 0.53547 | 12 | 0.0031838
37083 | 7.28 | 1 | 365 | 8.2905 | 0.96705 | 9 | 0.25752
37938 | 7.28 | 1 | 365 | 8.2905 | 0.96705 | 9 | 0.25752
45414 | 6.89 | 1 | 365 | 7.8463 | 0.62953 | 8 | 0.47586
45289 | 3.12 | 1 | 365 | 3.5531 | 0.70016 | 4 | 0.25322
45450 | 9.1 | 1 | 365 | 10.3631 | 0.20881 | 10 | 0.57189
28568 | 3.64 | 1 | 365 | 4.1452 | 0.48353 | 4 | 0.62876
45464 | 4.94 | 1 | 365 | 5.6257 | 0.94193 | 6 | 0.5676
45456 | 9.1 | 1 | 365 | 10.3631 | 0.20881 | 10 | 0.57189
45581 | 6 | 1 | 365 | 6.8328 | 0.57724 | 7 | 0.41004
45473 | 2.6 | 1 | 365 | 2.9609 | 0.9168 | 3 | 0.87768
28601 | 6.76 | 1 | 365 | 7.6983 | 0.18369 | 7 | 0.88198
45726 | 2.86 | 1 | 365 | 3.257 | 0.80848 | 4 | 0.065452
44233 | 7.02 | 1 | 365 | 7.9944 | 0.075371 | 8 | 0.069747
45477 | 4.32 | 1 | 365 | 4.9196 | 0.81561 | 5 | 0.73523
45589 | 3.6 | 1 | 365 | 4.0997 | 0.34634 | 4 | 0.44602
45597 | 8.175 | 1 | 365 | 9.3097 | 0.03649 | 9 | 0.34618
45487 | 6.24 | 1 | 365 | 7.1061 | 0.40033 | 7 | 0.50644
39166 | 4.42 | 1 | 365 | 5.0335 | 0.15857 | 5 | 0.19206
49651 | 3.975 | 1 | 365 | 4.5267 | 0.63242 | 5 | 0.15915
25089 | 9.62 | 1 | 365 | 10.9553 | 0.99217 | 11 | 0.94743
31700 | 8.32 | 1 | 365 | 9.4748 | 0.53377 | 10 | 0.0085888
24860 | 8.84 | 1 | 365 | 10.067 | 0.31713 | 10 | 0.38413
49656 | 4.94 | 1 | 365 | 5.6257 | 0.94193 | 6 | 0.5676
49646 | 6.48 | 1 | 365 | 7.3794 | 0.22342 | 7 | 0.60284
26984 | 5.2 | 1 | 365 | 5.9218 | 0.83361 | 6 | 0.75537
49659 | 7.42 | 1 | 365 | 8.4499 | 0.44719 | 8 | 0.89708
26992 | 5.46 | 1 | 365 | 6.2178 | 0.72529 | 6 | 0.94314
49658 | 2.86 | 1 | 365 | 3.257 | 0.80848 | 4 | 0.065452
26993 | 11.44 | 1 | 365 | 13.0279 | 0.23394 | 13 | 0.26181
31493 | 9.88 | 1 | 365 | 11.2513 | 0.88386 | 12 | 0.1352
31914 | 7.8 | 1 | 365 | 8.8826 | 0.75041 | 9 | 0.63305
49667 | 6.76 | 1 | 365 | 7.6983 | 0.18369 | 7 | 0.88198
31916 | 9.36 | 1 | 365 | 10.6592 | 0.10049 | 10 | 0.75966
49654 | 5.72 | 1 | 365 | 6.5139 | 0.61697 | 7 | 0.1309
49652 | 4.94 | 1 | 365 | 5.6257 | 0.94193 | 6 | 0.5676
49671 | 11.96 | 1 | 365 | 13.62 | 0.017298 | 13 | 0.63735
49672 | 6.24 | 1 | 365 | 7.1061 | 0.40033 | 7 | 0.50644
49645 | 3.12 | 1 | 365 | 3.5531 | 0.70016 | 4 | 0.25322
49679 | 5.72 | 1 | 365 | 6.5139 | 0.61697 | 7 | 0.1309
49696 | 5.13 | 1 | 365 | 5.842 | 0.59354 | 6 | 0.43558
49634 | 11.96 | 1 | 365 | 13.62 | 0.017298 | 13 | 0.63735
43514 | 7.54 | 1 | 365 | 8.5866 | 0.85873 | 9 | 0.44528
47152 | 4.42 | 1 | 365 | 5.0335 | 0.15857 | 5 | 0.19206
47159 | 2.6 | 1 | 365 | 2.9609 | 0.9168 | 3 | 0.87768
47166 | 10.66 | 1 | 365 | 12.1396 | 0.5589 | 12 | 0.6985
47167 | 4.42 | 1 | 365 | 5.0335 | 0.15857 | 5 | 0.19206
47168 | 6.76 | 1 | 365 | 7.6983 | 0.18369 | 7 | 0.88198
47173 | 9.88 | 1 | 365 | 11.2513 | 0.88386 | 12 | 0.1352
47190 | 9.88 | 1 | 365 | 11.2513 | 0.88386 | 12 | 0.1352
47194 | 7.8 | 1 | 365 | 8.8826 | 0.75041 | 9 | 0.63305
47195 | 5.355 | 1 | 365 | 6.0983 | 0.36519 | 6 | 0.46346
47191 | 7.8 | 1 | 365 | 8.8826 | 0.75041 | 9 | 0.63305
47196 | 13.78 | 1 | 365 | 15.6927 | 0.25906 | 15 | 0.95173
47205 | 8.215 | 1 | 365 | 9.3552 | 0.17367 | 9 | 0.52891
47207 | 6.24 | 1 | 365 | 7.1061 | 0.40033 | 7 | 0.50644
47292 | 5.98 | 1 | 365 | 6.81 | 0.50865 | 7 | 0.31867
47329 | 4.16 | 1 | 365 | 4.7374 | 0.26689 | 5 | 0.0042944
48937 | 3.825 | 1 | 365 | 4.3559 | 0.11799 | 4 | 0.4739
43841 | 4.24 | 1 | 365 | 4.8285 | 0.54125 | 5 | 0.36976
52814 | 32.25 | 0.9 | 365 | 33.0537 | 0.5424 | 33 | 0.59607
49247 | 4.42 | 1 | 365 | 5.0335 | 0.15857 | 5 | 0.19206
49711 | 6.76 | 1 | 365 | 7.6983 | 0.18369 | 7 | 0.88198
49262 | 6.63 | 1 | 365 | 7.5502 | 0.73785 | 8 | 0.28809
49551 | 3.64 | 1 | 365 | 4.1452 | 0.48353 | 4 | 0.62876
49572 | 10.4 | 1 | 365 | 11.8435 | 0.66722 | 12 | 0.51074
49590 | 9.36 | 1 | 365 | 10.6592 | 0.10049 | 10 | 0.75966
49619 | 3.64 | 1 | 365 | 4.1452 | 0.48353 | 4 | 0.62876
49718 | 10.14 | 1 | 365 | 11.5474 | 0.77554 | 12 | 0.32297
49623 | 4.08 | 1 | 365 | 4.6463 | 0.99252 | 5 | 0.63883
49628 | 4.16 | 1 | 365 | 4.7374 | 0.26689 | 5 | 0.0042944
49732 | 6.5 | 1 | 365 | 7.4022 | 0.29201 | 7 | 0.69421
49629 | 2.12 | 1 | 365 | 2.4143 | 0.27062 | 2 | 0.68488
49724 | 7.54 | 1 | 365 | 8.5866 | 0.85873 | 9 | 0.44528
49632 | 7.8 | 1 | 365 | 8.8826 | 0.75041 | 9 | 0.63305
49738 | 2.34 | 1 | 365 | 2.6648 | 0.025124 | 2 | 0.68992
49751 | 3.64 | 1 | 365 | 4.1452 | 0.48353 | 4 | 0.62876
49785 | 5.46 | 1 | 365 | 6.2178 | 0.72529 | 6 | 0.94314
49787 | 17.595 | 1 | 365 | 20.0372 | 0.34276 | 20 | 0.37994
46306 | 6.27 | 1 | 365 | 7.1403 | 0.50322 | 7 | 0.64349
49789 | 7.14 | 1 | 365 | 8.131 | 0.48692 | 8 | 0.61795
49788 | 7.54 | 1 | 365 | 8.5866 | 0.85873 | 9 | 0.44528
28257 | 5.46 | 1 | 365 | 6.2178 | 0.72529 | 6 | 0.94314
49790 | 6.24 | 1 | 365 | 7.1061 | 0.40033 | 7 | 0.50644
28769 | 5.98 | 1 | 365 | 6.81 | 0.50865 | 7 | 0.31867
49793 | 5.2 | 1 | 365 | 5.9218 | 0.83361 | 6 | 0.75537
46315 | 12 | 1 | 365 | 13.6656 | 0.15448 | 13 | 0.82008
49792 | 3.38 | 1 | 365 | 3.8491 | 0.59185 | 4 | 0.44099
46320 | 8.67 | 1 | 365 | 9.8734 | 0.73411 | 10 | 0.60751
42341 | 4.68 | 1 | 365 | 5.3296 | 0.050247 | 5 | 0.37983
49799 | 7.8 | 1 | 365 | 8.8826 | 0.75041 | 9 | 0.63305
49801 | 9.36 | 1 | 365 | 10.6592 | 0.10049 | 10 | 0.75966
41603 | 4.08 | 1 | 365 | 4.6463 | 0.99252 | 5 | 0.63883
46322 | 10.6 | 1 | 365 | 12.0713 | 0.35312 | 12 | 0.4244
49807 | 8.32 | 1 | 365 | 9.4748 | 0.53377 | 10 | 0.0085888
32747 | 4.42 | 1 | 365 | 5.0335 | 0.15857 | 5 | 0.19206
46314 | 10.5 | 1 | 365 | 11.9574 | 0.01017 | 11 | 0.96757
49809 | 7.16 | 1 | 365 | 8.1538 | 0.55551 | 8 | 0.70931
32733 | 9.88 | 1 | 365 | 11.2513 | 0.88386 | 12 | 0.1352
49811 | 3.12 | 1 | 365 | 3.5531 | 0.70016 | 4 | 0.25322
23163 | 13 | 1 | 365 | 14.8044 | 0.58402 | 15 | 0.38842
49815 | 3.38 | 1 | 365 | 3.8491 | 0.59185 | 4 | 0.44099
51068 | 4.94 | 1 | 365 | 5.6257 | 0.94193 | 6 | 0.5676
32792 | 7.54 | 1 | 365 | 8.5866 | 0.85873 | 9 | 0.44528
49818 | 6.5 | 1 | 365 | 7.4022 | 0.29201 | 7 | 0.69421
32718 | 7.02 | 1 | 365 | 7.9944 | 0.075371 | 8 | 0.069747
51014 | 4.16 | 1 | 365 | 4.7374 | 0.26689 | 5 | 0.0042944
32852 | 10.14 | 1 | 365 | 11.5474 | 0.77554 | 12 | 0.32297
50995 | 4.945 | 1 | 365 | 5.6314 | 0.95908 | 6 | 0.59044
33783 | 2.6 | 1 | 365 | 2.9609 | 0.9168 | 3 | 0.87768
51103 | 12.74 | 1 | 365 | 14.5083 | 0.69234 | 15 | 0.20065
49750 | 7.28 | 1 | 365 | 8.2905 | 0.96705 | 9 | 0.25752
51108 | 6.24 | 1 | 365 | 7.1061 | 0.40033 | 7 | 0.50644
49827 | 4.24 | 1 | 365 | 4.8285 | 0.54125 | 5 | 0.36976
49830 | 5.98 | 1 | 365 | 6.81 | 0.50865 | 7 | 0.31867
49829 | 3.18 | 1 | 365 | 3.6214 | 0.90594 | 4 | 0.52732
49834 | 13.78 | 1 | 365 | 15.6927 | 0.25906 | 15 | 0.95173
49835 | 8.58 | 1 | 365 | 9.7709 | 0.42545 | 10 | 0.19636
49837 | 4.68 | 1 | 365 | 5.3296 | 0.050247 | 5 | 0.37983
49841 | 7.02 | 1 | 365 | 7.9944 | 0.075371 | 8 | 0.069747
49843 | 4.16 | 1 | 365 | 4.7374 | 0.26689 | 5 | 0.0042944
49846 | 10 | 1 | 365 | 11.388 | 0.2954 | 11 | 0.6834
51107 | 5.72 | 1 | 365 | 6.5139 | 0.61697 | 7 | 0.1309
49847 | 10.4 | 1 | 365 | 11.8435 | 0.66722 | 12 | 0.51074
51087 | 6.76 | 1 | 365 | 7.6983 | 0.18369 | 7 | 0.88198
49852 | 11.44 | 1 | 365 | 13.0279 | 0.23394 | 13 | 0.26181
38520 | 4.335 | 1 | 365 | 4.9367 | 0.86706 | 5 | 0.80375
49853 | 9.36 | 1 | 365 | 10.6592 | 0.10049 | 10 | 0.75966
51096 | 5.2 | 1 | 365 | 5.9218 | 0.83361 | 6 | 0.75537
51110 | 7.8 | 1 | 365 | 8.8826 | 0.75041 | 9 | 0.63305
49854 | 4.94 | 1 | 365 | 5.6257 | 0.94193 | 6 | 0.5676
51083 | 5.98 | 1 | 365 | 6.81 | 0.50865 | 7 | 0.31867
51218 | 6.76 | 1 | 365 | 7.6983 | 0.18369 | 7 | 0.88198
51078 | 4.16 | 1 | 365 | 4.7374 | 0.26689 | 5 | 0.0042944
49856 | 4.16 | 1 | 365 | 4.7374 | 0.26689 | 5 | 0.0042944
51016 | 3.9 | 1 | 365 | 4.4413 | 0.37521 | 4 | 0.81653
51076 | 9.62 | 1 | 365 | 10.9553 | 0.99217 | 11 | 0.94743
42853 | 8.48 | 1 | 365 | 9.657 | 0.082499 | 9 | 0.73952
51092 | 3.12 | 1 | 365 | 3.5531 | 0.70016 | 4 | 0.25322
51634 | 11.18 | 1 | 365 | 12.7318 | 0.34226 | 13 | 0.074041
51811 | 5.46 | 1 | 365 | 6.2178 | 0.72529 | 6 | 0.94314
32284 | 9.88 | 1 | 365 | 11.2513 | 0.88386 | 12 | 0.1352
34823 | 6.875 | 1 | 365 | 7.8293 | 0.57809 | 8 | 0.40734
32875 | 9.1 | 1 | 365 | 10.3631 | 0.20881 | 10 | 0.57189
40055 | 6 | 1 | 365 | 6.8328 | 0.57724 | 7 | 0.41004
43037 | 12 | 1 | 365 | 13.6656 | 0.15448 | 13 | 0.82008
45493 | 8.32 | 1 | 365 | 9.4748 | 0.53377 | 10 | 0.0085888
45482 | 13.78 | 1 | 365 | 15.6927 | 0.25906 | 15 | 0.95173
46325 | 10.2 | 1 | 365 | 11.6158 | 0.98131 | 12 | 0.59707
46317 | 10.455 | 1 | 365 | 11.9062 | 0.85584 | 12 | 0.76199
46326 | 7.2 | 1 | 365 | 8.1994 | 0.69269 | 8 | 0.89205
46331 | 9.72 | 1 | 365 | 11.0691 | 0.33513 | 11 | 0.40426
49860 | 5.98 | 1 | 365 | 6.81 | 0.50865 | 7 | 0.31867
49863 | 5.98 | 1 | 365 | 6.81 | 0.50865 | 7 | 0.31867
46367 | 6.24 | 1 | 365 | 7.1061 | 0.40033 | 7 | 0.50644
49859 | 9.88 | 1 | 365 | 11.2513 | 0.88386 | 12 | 0.1352
49867 | 8.84 | 1 | 365 | 10.067 | 0.31713 | 10 | 0.38413
46377 | 3.85 | 1 | 365 | 4.3844 | 0.20373 | 4 | 0.58811
46378 | 5.1 | 1 | 365 | 5.8079 | 0.49065 | 6 | 0.29853
49930 | 4.08 | 1 | 365 | 4.6463 | 0.99252 | 5 | 0.63883
46384 | 7.28 | 1 | 365 | 8.2905 | 0.96705 | 9 | 0.25752
46393 | 12.19 | 1 | 365 | 13.882 | 0.80609 | 14 | 0.68806
49865 | 5.2 | 1 | 365 | 5.9218 | 0.83361 | 6 | 0.75537
51637 | 3.12 | 1 | 365 | 3.5531 | 0.70016 | 4 | 0.25322
51586 | 4.68 | 1 | 365 | 5.3296 | 0.050247 | 5 | 0.37983
49932 | 2.08 | 1 | 365 | 2.3687 | 0.13344 | 2 | 0.50215
51597 | 13.52 | 1 | 365 | 15.3966 | 0.36738 | 15 | 0.76396
51534 | 5.2 | 1 | 365 | 5.9218 | 0.83361 | 6 | 0.75537
49945 | 3.64 | 1 | 365 | 4.1452 | 0.48353 | 4 | 0.62876
51380 | 2.86 | 1 | 365 | 3.257 | 0.80848 | 4 | 0.065452
51545 | 5.13 | 1 | 365 | 5.842 | 0.59354 | 6 | 0.43558
49944 | 8.58 | 1 | 365 | 9.7709 | 0.42545 | 10 | 0.19636
51530 | 6.76 | 1 | 365 | 7.6983 | 0.18369 | 7 | 0.88198
51814 | 5.2 | 1 | 365 | 5.9218 | 0.83361 | 6 | 0.75537
38973 | 9.1 | 1 | 365 | 10.3631 | 0.20881 | 10 | 0.57189
49951 | 8.32 | 1 | 365 | 9.4748 | 0.53377 | 10 | 0.0085888
49956 | 7.42 | 1 | 365 | 8.4499 | 0.44719 | 8 | 0.89708
52071 | 3.38 | 1 | 365 | 3.8491 | 0.59185 | 4 | 0.44099
31923 | 5.72 | 1 | 365 | 6.5139 | 0.61697 | 7 | 0.1309
52715 | 34.45 | 0.9 | 365 | 35.3085 | 0.33289 | 35 | 0.64138
52082 | 3.64 | 1 | 365 | 4.1452 | 0.48353 | 4 | 0.62876
49965 | 7.395 | 1 | 365 | 8.4214 | 0.36145 | 8 | 0.78287
52072 | 8.215 | 1 | 365 | 9.3552 | 0.17367 | 9 | 0.52891
49967 | 4.16 | 1 | 365 | 4.7374 | 0.26689 | 5 | 0.0042944
35013 | 40.221 | 0.9 | 365 | 41.2233 | 0.14558 | 41 | 0.36888
44975 | 8.745 | 1 | 365 | 9.9588 | 0.99133 | 10 | 0.95013
49972 | 10.4 | 1 | 365 | 11.8435 | 0.66722 | 12 | 0.51074
50088 | 5.46 | 1 | 365 | 6.2178 | 0.72529 | 6 | 0.94314
39676 | 8.745 | 1 | 365 | 9.9588 | 0.99133 | 10 | 0.95013
52084 | 8.06 | 1 | 365 | 9.1787 | 0.64209 | 9 | 0.82082
50081 | 9.1 | 1 | 365 | 10.3631 | 0.20881 | 10 | 0.57189
40833 | 4.24 | 1 | 365 | 4.8285 | 0.54125 | 5 | 0.36976
50089 | 5.72 | 1 | 365 | 6.5139 | 0.61697 | 7 | 0.1309
50097 | 2.34 | 1 | 365 | 2.6648 | 0.025124 | 2 | 0.68992
50005 | 6 | 1 | 365 | 6.8328 | 0.57724 | 7 | 0.41004
52083 | 7.54 | 1 | 365 | 8.5866 | 0.85873 | 9 | 0.44528
40837 | 9.54 | 1 | 365 | 10.8642 | 0.71781 | 11 | 0.58196
40832 | 3.71 | 1 | 365 | 4.2249 | 0.72359 | 4 | 0.94854
50087 | 12 | 1 | 365 | 13.6656 | 0.15448 | 13 | 0.82008
40835 | 5.3 | 1 | 365 | 6.0356 | 0.17656 | 6 | 0.2122
49980 | 3.64 | 1 | 365 | 4.1452 | 0.48353 | 4 | 0.62876
40839 | 5.3 | 1 | 365 | 6.0356 | 0.17656 | 6 | 0.2122
52086 | 6.76 | 1 | 365 | 7.6983 | 0.18369 | 7 | 0.88198
42525 | 3.92 | 1 | 365 | 4.4641 | 0.4438 | 4 | 0.90789
42531 | 3.84 | 1 | 365 | 4.373 | 0.16943 | 4 | 0.54243
42459 | 7.95 | 1 | 365 | 9.0535 | 0.26484 | 9 | 0.3183
40864 | 4.24 | 1 | 365 | 4.8285 | 0.54125 | 5 | 0.36976
52447 | 11.7 | 1 | 365 | 13.324 | 0.12562 | 13 | 0.44958
40841 | 4.24 | 1 | 365 | 4.8285 | 0.54125 | 5 | 0.36976
40850 | 5.3 | 1 | 365 | 6.0356 | 0.17656 | 6 | 0.2122
40845 | 5.3 | 1 | 365 | 6.0356 | 0.17656 | 6 | 0.2122
40847 | 5.3 | 1 | 365 | 6.0356 | 0.17656 | 6 | 0.2122
40854 | 7.42 | 1 | 365 | 8.4499 | 0.44719 | 8 | 0.89708
52442 | 8.58 | 1 | 365 | 9.7709 | 0.42545 | 10 | 0.19636
52386 | 3.9 | 1 | 365 | 4.4413 | 0.37521 | 4 | 0.81653
40856 | 4.24 | 1 | 365 | 4.8285 | 0.54125 | 5 | 0.36976
40867 | 6.36 | 1 | 365 | 7.2428 | 0.81187 | 8 | 0.054642
40844 | 5.3 | 1 | 365 | 6.0356 | 0.17656 | 6 | 0.2122
50078 | 3.64 | 1 | 365 | 4.1452 | 0.48353 | 4 | 0.62876
49984 | 4.16 | 1 | 365 | 4.7374 | 0.26689 | 5 | 0.0042944
52378 | 3.38 | 1 | 365 | 3.8491 | 0.59185 | 4 | 0.44099
49987 | 8.58 | 1 | 365 | 9.7709 | 0.42545 | 10 | 0.19636
42568 | 9.54 | 1 | 365 | 10.8642 | 0.71781 | 11 | 0.58196
42716 | 4.8 | 1 | 365 | 5.4662 | 0.46179 | 5 | 0.92803
49991 | 3.24 | 1 | 365 | 3.6897 | 0.11171 | 3 | 0.80142
52298 | 6.625 | 1 | 365 | 7.5446 | 0.7207 | 8 | 0.26525
52188 | 9.36 | 1 | 365 | 10.6592 | 0.10049 | 10 | 0.75966
42705 | 5.3 | 1 | 365 | 6.0356 | 0.17656 | 6 | 0.2122
42622 | 6.12 | 1 | 365 | 6.9695 | 0.98878 | 7 | 0.95824
35659 | 213 | 0.9 | 365 | 218.308 | 0.44282 | 218 | 0.75078
42541 | 5.3 | 1 | 365 | 6.0356 | 0.17656 | 6 | 0.2122
49996 | 9.36 | 1 | 365 | 10.6592 | 0.10049 | 10 | 0.75966
50754 | 9.62 | 1 | 365 | 10.9553 | 0.99217 | 11 | 0.94743
51630 | 3.57 | 1 | 365 | 4.0655 | 0.24346 | 4 | 0.30897
50090 | 5.2 | 1 | 365 | 5.9218 | 0.83361 | 6 | 0.75537
42591 | 4.77 | 1 | 365 | 5.4321 | 0.35891 | 5 | 0.79098
51473 | 11.7 | 1 | 365 | 13.324 | 0.12562 | 13 | 0.44958
52649 | 3.12 | 1 | 365 | 3.5531 | 0.70016 | 4 | 0.25322
50093 | 5.83 | 1 | 365 | 6.6392 | 0.99422 | 7 | 0.63342
50500 | 11.44 | 1 | 365 | 13.0279 | 0.23394 | 13 | 0.26181
50508 | 6.24 | 1 | 365 | 7.1061 | 0.40033 | 7 | 0.50644
42930 | 5.3 | 1 | 365 | 6.0356 | 0.17656 | 6 | 0.2122
42630 | 5.76 | 1 | 365 | 6.5595 | 0.75415 | 7 | 0.31364
42943 | 8.75 | 1 | 365 | 9.9645 | 0.008475 | 9 | 0.97297
42690 | 3.71 | 1 | 365 | 4.2249 | 0.72359 | 4 | 0.94854
42641 | 6.36 | 1 | 365 | 7.2428 | 0.81187 | 8 | 0.054642
42665 | 8.16 | 1 | 365 | 9.2926 | 0.98505 | 10 | 0.27765
42477 | 4.24 | 1 | 365 | 4.8285 | 0.54125 | 5 | 0.36976
42980 | 8.695 | 1 | 365 | 9.9019 | 0.81985 | 10 | 0.72172
45078 | 5.3 | 1 | 365 | 6.0356 | 0.17656 | 6 | 0.2122
52387 | 681.6 | 1 | 365 | 776.2061 | 0.57446 | 776 | 0.78054
45067 | 4.24 | 1 | 365 | 4.8285 | 0.54125 | 5 | 0.36976
14352 | 883.5 | 0.9 | 365 | 905.5168 | 0.99873 | 906 | 0.51555
46400 | 8.16 | 1 | 365 | 9.2926 | 0.98505 | 10 | 0.27765
45001 | 6.36 | 1 | 365 | 7.2428 | 0.81187 | 8 | 0.054642
46402 | 9.81 | 1 | 365 | 11.1716 | 0.64379 | 11 | 0.81542
43220 | 7.42 | 1 | 365 | 8.4499 | 0.44719 | 8 | 0.89708
46424 | 5.7 | 1 | 365 | 6.4912 | 0.54838 | 7 | 0.039538
46430 | 7.83 | 1 | 365 | 8.9168 | 0.8533 | 9 | 0.7701
40927 | 12.22 | 1 | 365 | 13.9161 | 0.90898 | 14 | 0.82511
38750 | 5.45 | 1 | 365 | 6.2065 | 0.69099 | 6 | 0.89745
40919 | 10.66 | 1 | 365 | 12.1396 | 0.5589 | 12 | 0.6985
39351 | 8.58 | 1 | 365 | 9.7709 | 0.42545 | 10 | 0.19636
42350 | 5.1 | 1 | 365 | 5.8079 | 0.49065 | 6 | 0.29853
50749 | 7.02 | 1 | 365 | 7.9944 | 0.075371 | 8 | 0.069747
34331 | 635 | 0.8 | 365 | 578.5104 | 0.20632 | 578 | 0.71672
50732 | 6.76 | 1 | 365 | 7.6983 | 0.18369 | 7 | 0.88198
50720 | 7.8 | 1 | 365 | 8.8826 | 0.75041 | 9 | 0.63305
52903 | 6.5 | 1 | 365 | 7.4022 | 0.29201 | 7 | 0.69421
52870 | 5.46 | 1 | 365 | 6.2178 | 0.72529 | 6 | 0.94314
50701 | 4.94 | 1 | 365 | 5.6257 | 0.94193 | 6 | 0.5676
40942 | 7.28 | 1 | 365 | 8.2905 | 0.96705 | 9 | 0.25752
50521 | 7.02 | 1 | 365 | 7.9944 | 0.075371 | 8 | 0.069747
38974 | 11.18 | 1 | 365 | 12.7318 | 0.34226 | 13 | 0.074041
40930 | 12.72 | 1 | 365 | 14.4855 | 0.62375 | 15 | 0.10928
50526 | 4.68 | 1 | 365 | 5.3296 | 0.050247 | 5 | 0.37983
41874 | 7.02 | 1 | 365 | 7.9944 | 0.075371 | 8 | 0.069747
50706 | 13 | 1 | 365 | 14.8044 | 0.58402 | 15 | 0.38842
38069 | 10.14 | 1 | 365 | 11.5474 | 0.77554 | 12 | 0.32297
39474 | 6.24 | 1 | 365 | 7.1061 | 0.40033 | 7 | 0.50644
39172 | 10.26 | 1 | 365 | 11.6841 | 0.18708 | 11 | 0.87117
46473 | 10.464 | 1 | 365 | 11.9164 | 0.88671 | 12 | 0.80311
50887 | 4.94 | 1 | 365 | 5.6257 | 0.94193 | 6 | 0.5676
46478 | 3.57 | 1 | 365 | 4.0655 | 0.24346 | 4 | 0.30897
50889 | 3.12 | 1 | 365 | 3.5531 | 0.70016 | 4 | 0.25322
46480 | 11.1 | 1 | 365 | 12.6407 | 0.067894 | 12 | 0.70857
40912 | 12.22 | 1 | 365 | 13.9161 | 0.90898 | 14 | 0.82511
50896 | 7.8 | 1 | 365 | 8.8826 | 0.75041 | 9 | 0.63305
46793 | 5.355 | 1 | 365 | 6.0983 | 0.36519 | 6 | 0.46346
50880 | 4.16 | 1 | 365 | 4.7374 | 0.26689 | 5 | 0.0042944
46794 | 5.3 | 1 | 365 | 6.0356 | 0.17656 | 6 | 0.2122
40810 | 12.455 | 1 | 365 | 14.1838 | 0.71492 | 14 | 0.89867
46795 | 8 | 1 | 365 | 9.1104 | 0.43632 | 9 | 0.54672
50763 | 9.805 | 1 | 365 | 11.1659 | 0.62664 | 11 | 0.79257
40822 | 4.68 | 1 | 365 | 5.3296 | 0.050247 | 5 | 0.37983
38273 | 4.94 | 1 | 365 | 5.6257 | 0.94193 | 6 | 0.5676
38712 | 7.02 | 1 | 365 | 7.9944 | 0.075371 | 8 | 0.069747
39624 | 7.28 | 1 | 365 | 8.2905 | 0.96705 | 9 | 0.25752
40808 | 5.3 | 1 | 365 | 6.0356 | 0.17656 | 6 | 0.2122
34510 | 118.08 | 0.9 | 365 | 121.0226 | 0.46407 | 121 | 0.48663
40725 | 5.98 | 1 | 365 | 6.81 | 0.50865 | 7 | 0.31867
50780 | 3.12 | 1 | 365 | 3.5531 | 0.70016 | 4 | 0.25322
39345 | 10.66 | 1 | 365 | 12.1396 | 0.5589 | 12 | 0.6985
50744 | 9.54 | 1 | 365 | 10.8642 | 0.71781 | 11 | 0.58196
40921 | 7.28 | 1 | 365 | 8.2905 | 0.96705 | 9 | 0.25752
52866 | 6.24 | 1 | 365 | 7.1061 | 0.40033 | 7 | 0.50644
45321 | 3.64 | 1 | 365 | 4.1452 | 0.48353 | 4 | 0.62876
42946 | 11.395 | 1 | 365 | 12.9766 | 0.079608 | 13 | 0.056234
50955 | 5.72 | 1 | 365 | 6.5139 | 0.61697 | 7 | 0.1309
40283 | 3.12 | 1 | 365 | 3.5531 | 0.70016 | 4 | 0.25322
50784 | 11.66 | 1 | 365 | 13.2784 | 0.98844 | 14 | 0.26684
50758 | 5.72 | 1 | 365 | 6.5139 | 0.61697 | 7 | 0.1309
39081 | 5.72 | 1 | 365 | 6.5139 | 0.61697 | 7 | 0.1309
39001 | 8.06 | 1 | 365 | 9.1787 | 0.64209 | 9 | 0.82082
50952 | 5.72 | 1 | 365 | 6.5139 | 0.61697 | 7 | 0.1309
39622 | 10.2 | 1 | 365 | 11.6158 | 0.98131 | 12 | 0.59707
51018 | 4.16 | 1 | 365 | 4.7374 | 0.26689 | 5 | 0.0042944
51015 | 12.22 | 1 | 365 | 13.9161 | 0.90898 | 14 | 0.82511
43707 | 13.78 | 1 | 365 | 15.6927 | 0.25906 | 15 | 0.95173
40339 | 14.04 | 1 | 365 | 15.9888 | 0.15074 | 16 | 0.13949
51006 | 4.68 | 1 | 365 | 5.3296 | 0.050247 | 5 | 0.37983
40819 | 12.74 | 1 | 365 | 14.5083 | 0.69234 | 15 | 0.20065
39582 | 8.925 | 1 | 365 | 10.1638 | 0.60864 | 10 | 0.77243
38231 | 7.4 | 1 | 365 | 8.4271 | 0.3786 | 8 | 0.80572
38978 | 5.2 | 1 | 365 | 5.9218 | 0.83361 | 6 | 0.75537
40576 | 6.76 | 1 | 365 | 7.6983 | 0.18369 | 7 | 0.88198
38420 | 5.46 | 1 | 365 | 6.2178 | 0.72529 | 6 | 0.94314
41169 | 5.355 | 1 | 365 | 6.0983 | 0.36519 | 6 | 0.46346
40922 | 7.28 | 1 | 365 | 8.2905 | 0.96705 | 9 | 0.25752
41396 | 3.9 | 1 | 365 | 4.4413 | 0.37521 | 4 | 0.81653
39296 | 9.36 | 1 | 365 | 10.6592 | 0.10049 | 10 | 0.75966
39405 | 5.1 | 1 | 365 | 5.8079 | 0.49065 | 6 | 0.29853
38505 | 10.335 | 1 | 365 | 11.7695 | 0.4443 | 12 | 0.21379
40241 | 6.24 | 1 | 365 | 7.1061 | 0.40033 | 7 | 0.50644
39898 | 11.7 | 1 | 365 | 13.324 | 0.12562 | 13 | 0.44958
40805 | 9.62 | 1 | 365 | 10.9553 | 0.99217 | 11 | 0.94743
40855 | 4.24 | 1 | 365 | 4.8285 | 0.54125 | 5 | 0.36976
37920 | 11.44 | 1 | 365 | 13.0279 | 0.23394 | 13 | 0.26181
37949 | 4.94 | 1 | 365 | 5.6257 | 0.94193 | 6 | 0.5676
38042 | 3.9 | 1 | 365 | 4.4413 | 0.37521 | 4 | 0.81653
43008 | 2.34 | 1 | 365 | 2.6648 | 0.025124 | 2 | 0.68992
41482 | 3.445 | 1 | 365 | 3.9232 | 0.81477 | 4 | 0.73793
41180 | 4.845 | 1 | 365 | 5.5175 | 0.61612 | 6 | 0.13361
41050 | 6.885 | 1 | 365 | 7.8406 | 0.61238 | 8 | 0.45302
43011 | 8.84 | 1 | 365 | 10.067 | 0.31713 | 10 | 0.38413
11749 | 647 | 0.8 | 365 | 589.4429 | 0.1299 | 589 | 0.57278
41075 | 7.975 | 1 | 365 | 9.0819 | 0.35058 | 9 | 0.43251
38932 | 2.7 | 1 | 365 | 3.0748 | 0.25976 | 3 | 0.33452
31280 | 40.875 | 1 | 365 | 46.5485 | 0.18245 | 46 | 0.7309
51019 | 11.73 | 1 | 365 | 13.3581 | 0.2285 | 13 | 0.58663
50996 | 9.88 | 1 | 365 | 11.2513 | 0.88386 | 12 | 0.1352
36768 | 8.84 | 1 | 365 | 10.067 | 0.31713 | 10 | 0.38413
51010 | 6.5 | 1 | 365 | 7.4022 | 0.29201 | 7 | 0.69421
50974 | 19.76 | 1 | 365 | 22.5027 | 0.76771 | 23 | 0.2704
51000 | 9.36 | 1 | 365 | 10.6592 | 0.10049 | 10 | 0.75966
50975 | 9.88 | 1 | 365 | 11.2513 | 0.88386 | 12 | 0.1352
33992 | 50.22 | 1 | 365 | 57.1905 | 0.2315 | 57 | 0.42203
51027 | 12.75 | 1 | 365 | 14.5197 | 0.72664 | 15 | 0.24633
43459 | 8 | 1 | 365 | 9.1104 | 0.43632 | 9 | 0.54672
51026 | 11.985 | 1 | 365 | 13.6485 | 0.10304 | 13 | 0.75155
43552 | 3.75 | 1 | 365 | 4.2705 | 0.86077 | 5 | 0.13128
39458 | 8.06 | 1 | 365 | 9.1787 | 0.64209 | 9 | 0.82082
40040 | 4.94 | 1 | 365 | 5.6257 | 0.94193 | 6 | 0.5676
44051 | 11.445 | 1 | 365 | 13.0336 | 0.25109 | 13 | 0.28465
40869 | 9.945 | 1 | 365 | 11.3254 | 0.10678 | 11 | 0.43214
43948 | 6.54 | 1 | 365 | 7.4478 | 0.42919 | 7 | 0.87694
41777 | 4.08 | 1 | 365 | 4.6463 | 0.99252 | 5 | 0.63883
44076 | 6 | 1 | 365 | 6.8328 | 0.57724 | 7 | 0.41004
37859 | 6.5 | 1 | 365 | 7.4022 | 0.29201 | 7 | 0.69421
44318 | 6.27 | 1 | 365 | 7.1403 | 0.50322 | 7 | 0.64349
39224 | 4.59 | 1 | 365 | 5.2271 | 0.74159 | 5 | 0.96868
44346 | 11.76 | 1 | 365 | 13.3923 | 0.33139 | 13 | 0.72368
44351 | 12 | 1 | 365 | 13.6656 | 0.15448 | 13 | 0.82008
40961 | 4.94 | 1 | 365 | 5.6257 | 0.94193 | 6 | 0.5676
44392 | 4.275 | 1 | 365 | 4.8684 | 0.66128 | 5 | 0.52965
41936 | 4.42 | 1 | 365 | 5.0335 | 0.15857 | 5 | 0.19206
44699 | 14.82 | 1 | 365 | 16.877 | 0.82578 | 17 | 0.7028
38460 | 7.5 | 1 | 365 | 8.541 | 0.72155 | 9 | 0.26255
43002 | 10.455 | 1 | 365 | 11.9062 | 0.85584 | 12 | 0.76199
44785 | 5.6 | 1 | 365 | 6.3773 | 0.20542 | 6 | 0.5827
35024 | 337.18 | 0.9 | 365 | 345.5825 | 0.73507 | 346 | 0.31759
40911 | 4.94 | 1 | 365 | 5.6257 | 0.94193 | 6 | 0.5676
44796 | 6.555 | 1 | 365 | 7.4648 | 0.48063 | 7 | 0.94547
45161 | 24.9 | 1 | 365 | 28.3561 | 0.39555 | 28 | 0.75167
38502 | 5.46 | 1 | 365 | 6.2178 | 0.72529 | 6 | 0.94314
38878 | 7.8 | 1 | 365 | 8.8826 | 0.75041 | 9 | 0.63305
44394 | 4.65 | 1 | 365 | 5.2954 | 0.94736 | 6 | 0.24278
39722 | 8.06 | 1 | 365 | 9.1787 | 0.64209 | 9 | 0.82082
45185 | 6 | 1 | 365 | 6.8328 | 0.57724 | 7 | 0.41004
43498 | 4.5 | 1 | 365 | 5.1246 | 0.43293 | 5 | 0.55753
45510 | 6.51 | 1 | 365 | 7.4136 | 0.32631 | 7 | 0.73989
39500 | 9.945 | 1 | 365 | 11.3254 | 0.10678 | 11 | 0.43214
45206 | 8.37 | 1 | 365 | 9.5318 | 0.70525 | 10 | 0.23701
45506 | 5 | 1 | 365 | 5.694 | 0.1477 | 5 | 0.8417
45634 | 8.4 | 1 | 365 | 9.5659 | 0.80814 | 10 | 0.37406
39649 | 7.395 | 1 | 365 | 8.4214 | 0.36145 | 8 | 0.78287
52872 | 3.9 | 1 | 365 | 4.4413 | 0.37521 | 4 | 0.81653
39986 | 8.58 | 1 | 365 | 9.7709 | 0.42545 | 10 | 0.19636
38268 | 12.22 | 1 | 365 | 13.9161 | 0.90898 | 14 | 0.82511
37884 | 13.26 | 1 | 365 | 15.1005 | 0.4757 | 15 | 0.57619
39720 | 14.04 | 1 | 365 | 15.9888 | 0.15074 | 16 | 0.13949
42416 | 9.99 | 1 | 365 | 11.3766 | 0.2611 | 11 | 0.63772
39126 | 6.76 | 1 | 365 | 7.6983 | 0.18369 | 7 | 0.88198
39074 | 11.18 | 1 | 365 | 12.7318 | 0.34226 | 13 | 0.074041
41377 | 13.005 | 1 | 365 | 14.8101 | 0.60117 | 15 | 0.41126
40134 | 9.1 | 1 | 365 | 10.3631 | 0.20881 | 10 | 0.57189
41006 | 7.395 | 1 | 365 | 8.4214 | 0.36145 | 8 | 0.78287
39171 | 3 | 1 | 365 | 3.4164 | 0.28862 | 3 | 0.70502
39677 | 10.92 | 1 | 365 | 12.4357 | 0.45058 | 12 | 0.88627
40878 | 6.76 | 1 | 365 | 7.6983 | 0.18369 | 7 | 0.88198
39974 | 5.13 | 1 | 365 | 5.842 | 0.59354 | 6 | 0.43558
41650 | 9.62 | 1 | 365 | 10.9553 | 0.99217 | 11 | 0.94743
39279 | 11.96 | 1 | 365 | 13.62 | 0.017298 | 13 | 0.63735
50506 | 2.86 | 1 | 365 | 3.257 | 0.80848 | 4 | 0.065452
43009 | 8.745 | 1 | 365 | 9.9588 | 0.99133 | 10 | 0.95013
43000 | 4.7 | 1 | 365 | 5.3524 | 0.11884 | 5 | 0.4712
41329 | 5.46 | 1 | 365 | 6.2178 | 0.72529 | 6 | 0.94314
37120 | 9.625 | 1 | 365 | 10.961 | 0.0093225 | 10 | 0.97027
33906 | 4.16 | 1 | 365 | 4.7374 | 0.26689 | 5 | 0.0042944
38072 | 5.98 | 1 | 365 | 6.81 | 0.50865 | 7 | 0.31867
40081 | 4.94 | 1 | 365 | 5.6257 | 0.94193 | 6 | 0.5676
42566 | 3.38 | 1 | 365 | 3.8491 | 0.59185 | 4 | 0.44099
38255 | 10.4 | 1 | 365 | 11.8435 | 0.66722 | 12 | 0.51074
38078 | 8.84 | 1 | 365 | 10.067 | 0.31713 | 10 | 0.38413
41963 | 4.16 | 1 | 365 | 4.7374 | 0.26689 | 5 | 0.0042944
44075 | 6.54 | 1 | 365 | 7.4478 | 0.42919 | 7 | 0.87694
42692 | 6.76 | 1 | 365 | 7.6983 | 0.18369 | 7 | 0.88198
42616 | 9.88 | 1 | 365 | 11.2513 | 0.88386 | 12 | 0.1352
35452 | 3.3 | 1 | 365 | 3.758 | 0.31748 | 4 | 0.075522
35724 | 7.42 | 1 | 365 | 8.4499 | 0.44719 | 8 | 0.89708
35845 | 4.95 | 1 | 365 | 5.6371 | 0.97622 | 6 | 0.61328
36698 | 7.02 | 1 | 365 | 7.9944 | 0.075371 | 8 | 0.069747
40068 | 2.6 | 1 | 365 | 2.9609 | 0.9168 | 3 | 0.87768
45139 | 11.96 | 1 | 365 | 13.62 | 0.017298 | 13 | 0.63735
45282 | 5.46 | 1 | 365 | 6.2178 | 0.72529 | 6 | 0.94314
45235 | 11.7 | 1 | 365 | 13.324 | 0.12562 | 13 | 0.44958
45585 | 6.555 | 1 | 365 | 7.4648 | 0.48063 | 7 | 0.94547
46216 | 8.84 | 1 | 365 | 10.067 | 0.31713 | 10 | 0.38413
22513 | 7.02 | 1 | 365 | 7.9944 | 0.075371 | 8 | 0.069747
49643 | 5.72 | 1 | 365 | 6.5139 | 0.61697 | 7 | 0.1309
50890 | 12.22 | 1 | 365 | 13.9161 | 0.90898 | 14 | 0.82511
52073 | 8.32 | 1 | 365 | 9.4748 | 0.53377 | 10 | 0.0085888
38208 | 9.36 | 1 | 365 | 10.6592 | 0.10049 | 10 | 0.75966
42887 | 3.12 | 1 | 365 | 3.5531 | 0.70016 | 4 | 0.25322
41072 | 10 | 1 | 365 | 11.388 | 0.2954 | 11 | 0.6834
36862 | 2.86 | 1 | 365 | 3.257 | 0.80848 | 4 | 0.065452
45426 | 9.12 | 1 | 365 | 10.3859 | 0.2774 | 10 | 0.66326
40806 | 12.19 | 1 | 365 | 13.882 | 0.80609 | 14 | 0.68806
38368 | 5.98 | 1 | 365 | 6.81 | 0.50865 | 7 | 0.31867
41858 | 9.88 | 1 | 365 | 11.2513 | 0.88386 | 12 | 0.1352
41724 | 6.76 | 1 | 365 | 7.6983 | 0.18369 | 7 | 0.88198
45788 | 4.32 | 1 | 365 | 4.9196 | 0.81561 | 5 | 0.73523
42592 | 3.38 | 1 | 365 | 3.8491 | 0.59185 | 4 | 0.44099
45768 | 7.52 | 1 | 365 | 8.5638 | 0.79014 | 9 | 0.35392
40767 | 3.71 | 1 | 365 | 4.2249 | 0.72359 | 4 | 0.94854
40195 | 9.1 | 1 | 365 | 10.3631 | 0.20881 | 10 | 0.57189
45749 | 8.58 | 1 | 365 | 9.7709 | 0.42545 | 10 | 0.19636
45713 | 5.04 | 1 | 365 | 5.7396 | 0.28488 | 6 | 0.024434
45697 | 7.42 | 1 | 365 | 8.4499 | 0.44719 | 8 | 0.89708
39314 | 7.02 | 1 | 365 | 7.9944 | 0.075371 | 8 | 0.069747
41941 | 5.355 | 1 | 365 | 6.0983 | 0.36519 | 6 | 0.46346
40876 | 4.77 | 1 | 365 | 5.4321 | 0.35891 | 5 | 0.79098
42952 | 5.2 | 1 | 365 | 5.9218 | 0.83361 | 6 | 0.75537
37840 | 7.28 | 1 | 365 | 8.2905 | 0.96705 | 9 | 0.25752
46801 | 5.4 | 1 | 365 | 6.1495 | 0.51952 | 6 | 0.66904
46802 | 8.64 | 1 | 365 | 9.8392 | 0.63123 | 10 | 0.47046
46803 | 6 | 1 | 365 | 6.8328 | 0.57724 | 7 | 0.41004
46804 | 17.385 | 1 | 365 | 19.798 | 0.62255 | 20 | 0.42059
46805 | 9.8 | 1 | 365 | 11.1602 | 0.60949 | 11 | 0.76973
46806 | 8.505 | 1 | 365 | 9.6855 | 0.16824 | 9 | 0.85373
46978 | 9.1 | 1 | 365 | 10.3631 | 0.20881 | 10 | 0.57189
46984 | 3.8 | 1 | 365 | 4.3274 | 0.032252 | 4 | 0.35969
38071 | 5.2 | 1 | 365 | 5.9218 | 0.83361 | 6 | 0.75537
46632 | 5.72 | 1 | 365 | 6.5139 | 0.61697 | 7 | 0.1309
46829 | 6.9 | 1 | 365 | 7.8577 | 0.66383 | 8 | 0.52155
46792 | 7.56 | 1 | 365 | 8.6093 | 0.92732 | 9 | 0.53665
46518 | 8.06 | 1 | 365 | 9.1787 | 0.64209 | 9 | 0.82082
30804 | 12.48 | 1 | 365 | 14.2122 | 0.80066 | 15 | 0.012883
46521 | 6.63 | 1 | 365 | 7.5502 | 0.73785 | 8 | 0.28809
30809 | 11.96 | 1 | 365 | 13.62 | 0.017298 | 13 | 0.63735
30810 | 10.66 | 1 | 365 | 12.1396 | 0.5589 | 12 | 0.6985
22238 | 4.16 | 1 | 365 | 4.7374 | 0.26689 | 5 | 0.0042944
30814 | 11.44 | 1 | 365 | 13.0279 | 0.23394 | 13 | 0.26181
30825 | 17.16 | 1 | 365 | 19.5418 | 0.85091 | 20 | 0.39271
46847 | 14.31 | 1 | 365 | 16.2962 | 0.076717 | 16 | 0.37295
30826 | 13 | 1 | 365 | 14.8044 | 0.58402 | 15 | 0.38842
30833 | 13 | 1 | 365 | 14.8044 | 0.58402 | 15 | 0.38842
30838 | 21.175 | 1 | 365 | 24.1141 | 0.62051 | 24 | 0.7346
30841 | 12.74 | 1 | 365 | 14.5083 | 0.69234 | 15 | 0.20065
22285 | 5.72 | 1 | 365 | 6.5139 | 0.61697 | 7 | 0.1309
47182 | 4.48 | 1 | 365 | 5.1018 | 0.36434 | 5 | 0.46616
22561 | 12.24 | 1 | 365 | 13.9389 | 0.97757 | 14 | 0.91648
46859 | 3.71 | 1 | 365 | 4.2249 | 0.72359 | 4 | 0.94854
30843 | 11.44 | 1 | 365 | 13.0279 | 0.23394 | 13 | 0.26181
30846 | 14.04 | 1 | 365 | 15.9888 | 0.15074 | 16 | 0.13949
27872 | 12.48 | 1 | 365 | 14.2122 | 0.80066 | 15 | 0.012883
30848 | 10.4 | 1 | 365 | 11.8435 | 0.66722 | 12 | 0.51074
46869 | 6.84 | 1 | 365 | 7.7894 | 0.45805 | 8 | 0.24745
27876 | 7.65 | 1 | 365 | 8.7118 | 0.23598 | 8 | 0.9478
30850 | 10.66 | 1 | 365 | 12.1396 | 0.5589 | 12 | 0.6985
46876 | 3.78 | 1 | 365 | 4.3047 | 0.96366 | 5 | 0.26833
46875 | 4.86 | 1 | 365 | 5.5346 | 0.66756 | 6 | 0.20213
46882 | 5.3 | 1 | 365 | 6.0356 | 0.17656 | 6 | 0.2122
30853 | 11.7 | 1 | 365 | 13.324 | 0.12562 | 13 | 0.44958
39625 | 6.24 | 1 | 365 | 7.1061 | 0.40033 | 7 | 0.50644
30854 | 12.48 | 1 | 365 | 14.2122 | 0.80066 | 15 | 0.012883
30855 | 13.78 | 1 | 365 | 15.6927 | 0.25906 | 15 | 0.95173
46883 | 7.28 | 1 | 365 | 8.2905 | 0.96705 | 9 | 0.25752
30865 | 17.42 | 1 | 365 | 19.8379 | 0.74259 | 20 | 0.58048
46893 | 4.5 | 1 | 365 | 5.1246 | 0.43293 | 5 | 0.55753
30870 | 12.24 | 1 | 365 | 13.9389 | 0.97757 | 14 | 0.91648
39338 | 9.69 | 1 | 365 | 11.035 | 0.23224 | 11 | 0.26721
30867 | 15.39 | 1 | 365 | 17.5261 | 0.78062 | 18 | 0.30675
46848 | 7.245 | 1 | 365 | 8.2506 | 0.84702 | 9 | 0.097623
30871 | 10.725 | 1 | 365 | 12.2136 | 0.78182 | 12 | 0.99545
30874 | 13.26 | 1 | 365 | 15.1005 | 0.4757 | 15 | 0.57619
30876 | 10.14 | 1 | 365 | 11.5474 | 0.77554 | 12 | 0.32297
30883 | 10.4 | 1 | 365 | 11.8435 | 0.66722 | 12 | 0.51074
46217 | 9.2 | 1 | 365 | 10.477 | 0.55177 | 11 | 0.028728
47216 | 3.3 | 1 | 365 | 3.758 | 0.31748 | 4 | 0.075522
35831 | 5.94 | 1 | 365 | 6.7645 | 0.37147 | 7 | 0.13594
47217 | 8.8 | 1 | 365 | 10.0214 | 0.17995 | 10 | 0.20139
43740 | 4.68 | 1 | 365 | 5.3296 | 0.050247 | 5 | 0.37983
47220 | 6.72 | 1 | 365 | 7.6527 | 0.046509 | 7 | 0.69924
46894 | 8.68 | 1 | 365 | 9.8848 | 0.76841 | 10 | 0.65319
38924 | 3.64 | 1 | 365 | 4.1452 | 0.48353 | 4 | 0.62876
44737 | 4.095 | 1 | 365 | 4.6634 | 0.043966 | 4 | 0.70735
43163 | 11.7 | 1 | 365 | 13.324 | 0.12562 | 13 | 0.44958
42808 | 6.6 | 1 | 365 | 7.5161 | 0.63496 | 8 | 0.15104
44208 | 5.98 | 1 | 365 | 6.81 | 0.50865 | 7 | 0.31867
43952 | 4.905 | 1 | 365 | 5.5858 | 0.82189 | 6 | 0.40771
42977 | 5.035 | 1 | 365 | 5.7339 | 0.26773 | 6 | 0.0015919
44224 | 7.8 | 1 | 365 | 8.8826 | 0.75041 | 9 | 0.63305
44100 | 5.2 | 1 | 365 | 5.9218 | 0.83361 | 6 | 0.75537
44227 | 9.88 | 1 | 365 | 11.2513 | 0.88386 | 12 | 0.1352
44087 | 12.48 | 1 | 365 | 14.2122 | 0.80066 | 15 | 0.012883
44257 | 6.5 | 1 | 365 | 7.4022 | 0.29201 | 7 | 0.69421
43272 | 8.84 | 1 | 365 | 10.067 | 0.31713 | 10 | 0.38413
22133 | 4.94 | 1 | 365 | 5.6257 | 0.94193 | 6 | 0.5676
44357 | 5.67 | 1 | 365 | 6.457 | 0.44549 | 6 | 0.90249
43264 | 7.28 | 1 | 365 | 8.2905 | 0.96705 | 9 | 0.25752
44360 | 7.848 | 1 | 365 | 8.9373 | 0.91503 | 9 | 0.85233
43180 | 7.02 | 1 | 365 | 7.9944 | 0.075371 | 8 | 0.069747
23971 | 5.98 | 1 | 365 | 6.81 | 0.50865 | 7 | 0.31867
43712 | 4.68 | 1 | 365 | 5.3296 | 0.050247 | 5 | 0.37983
28244 | 4.94 | 1 | 365 | 5.6257 | 0.94193 | 6 | 0.5676
21566 | 6.76 | 1 | 365 | 7.6983 | 0.18369 | 7 | 0.88198
29138 | 19.38 | 1 | 365 | 22.0699 | 0.46449 | 22 | 0.53443
25322 | 7.28 | 1 | 365 | 8.2905 | 0.96705 | 9 | 0.25752
32333 | 7.54 | 1 | 365 | 8.5866 | 0.85873 | 9 | 0.44528
41746 | 7.28 | 1 | 365 | 8.2905 | 0.96705 | 9 | 0.25752
41635 | 12.74 | 1 | 365 | 14.5083 | 0.69234 | 15 | 0.20065
41620 | 8.58 | 1 | 365 | 9.7709 | 0.42545 | 10 | 0.19636
32107 | 8.84 | 1 | 365 | 10.067 | 0.31713 | 10 | 0.38413
38241 | 5.98 | 1 | 365 | 6.81 | 0.50865 | 7 | 0.31867
19825 | 3.38 | 1 | 365 | 3.8491 | 0.59185 | 4 | 0.44099
19518 | 4.42 | 1 | 365 | 5.0335 | 0.15857 | 5 | 0.19206
43724 | 9.36 | 1 | 365 | 10.6592 | 0.10049 | 10 | 0.75966
44079 | 8.58 | 1 | 365 | 9.7709 | 0.42545 | 10 | 0.19636
36974 | 127.53 | 0.9 | 365 | 130.708 | 0.63231 | 131 | 0.34036
44071 | 3.9 | 1 | 365 | 4.4413 | 0.37521 | 4 | 0.81653
44261 | 9.1 | 1 | 365 | 10.3631 | 0.20881 | 10 | 0.57189
22564 | 4.5 | 1 | 365 | 5.1246 | 0.43293 | 5 | 0.55753
43489 | 5.04 | 1 | 365 | 5.7396 | 0.28488 | 6 | 0.024434
24424 | 15.55 | 1 | 365 | 17.7083 | 0.32935 | 18 | 0.037687
45645 | 4.16 | 1 | 365 | 4.7374 | 0.26689 | 5 | 0.0042944
45474 | 7.28 | 1 | 365 | 8.2905 | 0.96705 | 9 | 0.25752
45461 | 5.98 | 1 | 365 | 6.81 | 0.50865 | 7 | 0.31867
45513 | 13.78 | 1 | 365 | 15.6927 | 0.25906 | 15 | 0.95173
43103 | 5.28 | 1 | 365 | 6.0129 | 0.10797 | 6 | 0.12084
43187 | 9.54 | 1 | 365 | 10.8642 | 0.71781 | 11 | 0.58196
43456 | 11.66 | 1 | 365 | 13.2784 | 0.98844 | 14 | 0.26684
45984 | 9.54 | 1 | 365 | 10.8642 | 0.71781 | 11 | 0.58196
45806 | 8.48 | 1 | 365 | 9.657 | 0.082499 | 9 | 0.73952
45797 | 5.3 | 1 | 365 | 6.0356 | 0.17656 | 6 | 0.2122
41869 | 9.35 | 1 | 365 | 10.6478 | 0.066199 | 10 | 0.71398
31864 | 4.68 | 1 | 365 | 5.3296 | 0.050247 | 5 | 0.37983
41848 | 10.5 | 1 | 365 | 11.9574 | 0.01017 | 11 | 0.96757
41669 | 5.775 | 1 | 365 | 6.5766 | 0.80559 | 7 | 0.38216
27361 | 8.75 | 1 | 365 | 9.9645 | 0.008475 | 9 | 0.97297
41437 | 7.65 | 1 | 365 | 8.7118 | 0.23598 | 8 | 0.9478
51367 | 3.71 | 1 | 365 | 4.2249 | 0.72359 | 4 | 0.94854
41409 | 5.865 | 1 | 365 | 6.6791 | 0.11425 | 6 | 0.79331
43929 | 9.25 | 1 | 365 | 10.5339 | 0.72325 | 11 | 0.25715
42793 | 6.36 | 1 | 365 | 7.2428 | 0.81187 | 8 | 0.054642
43924 | 4.75 | 1 | 365 | 5.4093 | 0.29031 | 5 | 0.69961
43910 | 10 | 1 | 365 | 11.388 | 0.2954 | 11 | 0.6834
43904 | 11.985 | 1 | 365 | 13.6485 | 0.10304 | 13 | 0.75155
43901 | 8.75 | 1 | 365 | 9.9645 | 0.008475 | 9 | 0.97297
32146 | 5.2 | 1 | 365 | 5.9218 | 0.83361 | 6 | 0.75537
29920 | 6.5 | 1 | 365 | 7.4022 | 0.29201 | 7 | 0.69421
43897 | 6.75 | 1 | 365 | 7.6869 | 0.1494 | 7 | 0.8363
16930 | 10.455 | 1 | 365 | 11.9062 | 0.85584 | 12 | 0.76199
20722 | 3.64 | 1 | 365 | 4.1452 | 0.48353 | 4 | 0.62876
16720 | 5.2 | 1 | 365 | 5.9218 | 0.83361 | 6 | 0.75537
43880 | 5.5 | 1 | 365 | 6.2634 | 0.86247 | 7 | 0.12587
43881 | 11.7 | 1 | 365 | 13.324 | 0.12562 | 13 | 0.44958
43873 | 9.5 | 1 | 365 | 10.8186 | 0.58063 | 11 | 0.39923
42523 | 9.9 | 1 | 365 | 11.2741 | 0.95245 | 12 | 0.22657
42242 | 5.61 | 1 | 365 | 6.3887 | 0.23972 | 6 | 0.62839
42236 | 12.22 | 1 | 365 | 13.9161 | 0.90898 | 14 | 0.82511
42233 | 6.6 | 1 | 365 | 7.5161 | 0.63496 | 8 | 0.15104
42195 | 9.9 | 1 | 365 | 11.2741 | 0.95245 | 12 | 0.22657
41976 | 9.25 | 1 | 365 | 10.5339 | 0.72325 | 11 | 0.25715
42740 | 14.85 | 1 | 365 | 16.9112 | 0.92867 | 17 | 0.83985
44902 | 10.25 | 1 | 365 | 11.6727 | 0.15278 | 11 | 0.82548
43178 | 8.525 | 1 | 365 | 9.7083 | 0.23683 | 9 | 0.9451
42619 | 9.54 | 1 | 365 | 10.8642 | 0.71781 | 11 | 0.58196
43541 | 5.5 | 1 | 365 | 6.2634 | 0.86247 | 7 | 0.12587
44903 | 14.04 | 1 | 365 | 15.9888 | 0.15074 | 16 | 0.13949
44800 | 7.395 | 1 | 365 | 8.4214 | 0.36145 | 8 | 0.78287
44890 | 9.18 | 1 | 365 | 10.4542 | 0.48318 | 10 | 0.93736
42436 | 3.85 | 1 | 365 | 4.3844 | 0.20373 | 4 | 0.58811
44974 | 7 | 1 | 365 | 7.9716 | 0.00678 | 7 | 0.97838
42768 | 11.55 | 1 | 365 | 13.1531 | 0.61119 | 13 | 0.76433
45689 | 6.36 | 1 | 365 | 7.2428 | 0.81187 | 8 | 0.054642
45670 | 8.84 | 1 | 365 | 10.067 | 0.31713 | 10 | 0.38413
45337 | 9.54 | 1 | 365 | 10.8642 | 0.71781 | 11 | 0.58196
20951 | 12.22 | 1 | 365 | 13.9161 | 0.90898 | 14 | 0.82511
18387 | 13 | 1 | 365 | 14.8044 | 0.58402 | 15 | 0.38842
27625 | 6.5 | 1 | 365 | 7.4022 | 0.29201 | 7 | 0.69421
36367 | 8.67 | 1 | 365 | 9.8734 | 0.73411 | 10 | 0.60751
31521 | 6.5 | 1 | 365 | 7.4022 | 0.29201 | 7 | 0.69421
31444 | 5.98 | 1 | 365 | 6.81 | 0.50865 | 7 | 0.31867
18630 | 5.2 | 1 | 365 | 5.9218 | 0.83361 | 6 | 0.75537
42920 | 11.66 | 1 | 365 | 13.2784 | 0.98844 | 14 | 0.26684
31451 | 7.02 | 1 | 365 | 7.9944 | 0.075371 | 8 | 0.069747
40831 | 4.77 | 1 | 365 | 5.4321 | 0.35891 | 5 | 0.79098
31513 | 6.76 | 1 | 365 | 7.6983 | 0.18369 | 7 | 0.88198
31464 | 13.78 | 1 | 365 | 15.6927 | 0.25906 | 15 | 0.95173
30225 | 9.36 | 1 | 365 | 10.6592 | 0.10049 | 10 | 0.75966
27944 | 9.62 | 1 | 365 | 10.9553 | 0.99217 | 11 | 0.94743
32129 | 4.68 | 1 | 365 | 5.3296 | 0.050247 | 5 | 0.37983
32422 | 6.76 | 1 | 365 | 7.6983 | 0.18369 | 7 | 0.88198
30785 | 10.14 | 1 | 365 | 11.5474 | 0.77554 | 12 | 0.32297
30797 | 12.74 | 1 | 365 | 14.5083 | 0.69234 | 15 | 0.20065
30806 | 15.6 | 1 | 365 | 17.7653 | 0.50082 | 18 | 0.2661
30882 | 13.26 | 1 | 365 | 15.1005 | 0.4757 | 15 | 0.57619
30885 | 11.7 | 1 | 365 | 13.324 | 0.12562 | 13 | 0.44958
30887 | 10.92 | 1 | 365 | 12.4357 | 0.45058 | 12 | 0.88627
30886 | 13.26 | 1 | 365 | 15.1005 | 0.4757 | 15 | 0.57619
30889 | 12.48 | 1 | 365 | 14.2122 | 0.80066 | 15 | 0.012883
30901 | 13.26 | 1 | 365 | 15.1005 | 0.4757 | 15 | 0.57619
30902 | 10.66 | 1 | 365 | 12.1396 | 0.5589 | 12 | 0.6985
30903 | 10.4 | 1 | 365 | 11.8435 | 0.66722 | 12 | 0.51074
32198 | 7.54 | 1 | 365 | 8.5866 | 0.85873 | 9 | 0.44528
30905 | 10.92 | 1 | 365 | 12.4357 | 0.45058 | 12 | 0.88627
30907 | 10.2 | 1 | 365 | 11.6158 | 0.98131 | 12 | 0.59707
24719 | 4.59 | 1 | 365 | 5.2271 | 0.74159 | 5 | 0.96868
30908 | 14.04 | 1 | 365 | 15.9888 | 0.15074 | 16 | 0.13949
32197 | 5.72 | 1 | 365 | 6.5139 | 0.61697 | 7 | 0.1309
30915 | 10.71 | 1 | 365 | 12.1965 | 0.73037 | 12 | 0.92692
26981 | 7.28 | 1 | 365 | 8.2905 | 0.96705 | 9 | 0.25752
30916 | 11.7 | 1 | 365 | 13.324 | 0.12562 | 13 | 0.44958
30918 | 10.66 | 1 | 365 | 12.1396 | 0.5589 | 12 | 0.6985
30919 | 10.26 | 1 | 365 | 11.6841 | 0.18708 | 11 | 0.87117
30229 | 4.68 | 1 | 365 | 5.3296 | 0.050247 | 5 | 0.37983
32191 | 4.16 | 1 | 365 | 4.7374 | 0.26689 | 5 | 0.0042944
30803 | 10.14 | 1 | 365 | 11.5474 | 0.77554 | 12 | 0.32297
32169 | 5.98 | 1 | 365 | 6.81 | 0.50865 | 7 | 0.31867
31626 | 14.56 | 1 | 365 | 16.5809 | 0.9341 | 17 | 0.51503
32249 | 11.18 | 1 | 365 | 12.7318 | 0.34226 | 13 | 0.074041
31653 | 12.74 | 1 | 365 | 14.5083 | 0.69234 | 15 | 0.20065
26932 | 5.75 | 1 | 365 | 6.5481 | 0.71986 | 7 | 0.26796
32142 | 8.84 | 1 | 365 | 10.067 | 0.31713 | 10 | 0.38413
31716 | 12.48 | 1 | 365 | 14.2122 | 0.80066 | 15 | 0.012883
32271 | 5.2 | 1 | 365 | 5.9218 | 0.83361 | 6 | 0.75537
32203 | 8.32 | 1 | 365 | 9.4748 | 0.53377 | 10 | 0.0085888
31629 | 12.48 | 1 | 365 | 14.2122 | 0.80066 | 15 | 0.012883
46706 | 4.68 | 1 | 365 | 5.3296 | 0.050247 | 5 | 0.37983
32732 | 15.675 | 1 | 365 | 17.8507 | 0.75804 | 18 | 0.60873
32735 | 13.26 | 1 | 365 | 15.1005 | 0.4757 | 15 | 0.57619
32215 | 13 | 1 | 365 | 14.8044 | 0.58402 | 15 | 0.38842
32759 | 11.44 | 1 | 365 | 13.0279 | 0.23394 | 13 | 0.26181
27171 | 7.8 | 1 | 365 | 8.8826 | 0.75041 | 9 | 0.63305
31000 | 10.4 | 1 | 365 | 11.8435 | 0.66722 | 12 | 0.51074
31941 | 4.42 | 1 | 365 | 5.0335 | 0.15857 | 5 | 0.19206
32155 | 4.68 | 1 | 365 | 5.3296 | 0.050247 | 5 | 0.37983
27269 | 4.42 | 1 | 365 | 5.0335 | 0.15857 | 5 | 0.19206
32136 | 4.16 | 1 | 365 | 4.7374 | 0.26689 | 5 | 0.0042944
47726 | 4.94 | 1 | 365 | 5.6257 | 0.94193 | 6 | 0.5676
47344 | 8.06 | 1 | 365 | 9.1787 | 0.64209 | 9 | 0.82082
47733 | 4.16 | 1 | 365 | 4.7374 | 0.26689 | 5 | 0.0042944
32246 | 6.5 | 1 | 365 | 7.4022 | 0.29201 | 7 | 0.69421
32130 | 9.36 | 1 | 365 | 10.6592 | 0.10049 | 10 | 0.75966
47393 | 5.2 | 1 | 365 | 5.9218 | 0.83361 | 6 | 0.75537
32153 | 11.18 | 1 | 365 | 12.7318 | 0.34226 | 13 | 0.074041
31770 | 8.58 | 1 | 365 | 9.7709 | 0.42545 | 10 | 0.19636
32173 | 11.18 | 1 | 365 | 12.7318 | 0.34226 | 13 | 0.074041
30995 | 3.9 | 1 | 365 | 4.4413 | 0.37521 | 4 | 0.81653
32219 | 5.72 | 1 | 365 | 6.5139 | 0.61697 | 7 | 0.1309
32372 | 9.88 | 1 | 365 | 11.2513 | 0.88386 | 12 | 0.1352
32564 | 9.62 | 1 | 365 | 10.9553 | 0.99217 | 11 | 0.94743
32400 | 13 | 1 | 365 | 14.8044 | 0.58402 | 15 | 0.38842
25653 | 12.22 | 1 | 365 | 13.9161 | 0.90898 | 14 | 0.82511
32332 | 4.42 | 1 | 365 | 5.0335 | 0.15857 | 5 | 0.19206
47786 | 7.28 | 1 | 365 | 8.2905 | 0.96705 | 9 | 0.25752
30832 | 7.28 | 1 | 365 | 8.2905 | 0.96705 | 9 | 0.25752
47448 | 10.4 | 1 | 365 | 11.8435 | 0.66722 | 12 | 0.51074
32500 | 6.24 | 1 | 365 | 7.1061 | 0.40033 | 7 | 0.50644
31684 | 8.58 | 1 | 365 | 9.7709 | 0.42545 | 10 | 0.19636
32566 | 6.5 | 1 | 365 | 7.4022 | 0.29201 | 7 | 0.69421
47422 | 4.68 | 1 | 365 | 5.3296 | 0.050247 | 5 | 0.37983
32411 | 7.54 | 1 | 365 | 8.5866 | 0.85873 | 9 | 0.44528
32828 | 11.44 | 1 | 365 | 13.0279 | 0.23394 | 13 | 0.26181
44594 | 7.28 | 1 | 365 | 8.2905 | 0.96705 | 9 | 0.25752
32490 | 5.72 | 1 | 365 | 6.5139 | 0.61697 | 7 | 0.1309
31686 | 9.88 | 1 | 365 | 11.2513 | 0.88386 | 12 | 0.1352
24258 | 13.26 | 1 | 365 | 15.1005 | 0.4757 | 15 | 0.57619
32658 | 6.24 | 1 | 365 | 7.1061 | 0.40033 | 7 | 0.50644
32652 | 4.94 | 1 | 365 | 5.6257 | 0.94193 | 6 | 0.5676
32424 | 5.98 | 1 | 365 | 6.81 | 0.50865 | 7 | 0.31867
32518 | 8.06 | 1 | 365 | 9.1787 | 0.64209 | 9 | 0.82082
24243 | 7.54 | 1 | 365 | 8.5866 | 0.85873 | 9 | 0.44528
33252 | 8.06 | 1 | 365 | 9.1787 | 0.64209 | 9 | 0.82082
48013 | 7.54 | 1 | 365 | 8.5866 | 0.85873 | 9 | 0.44528
32713 | 11.18 | 1 | 365 | 12.7318 | 0.34226 | 13 | 0.074041
33129 | 8.84 | 1 | 365 | 10.067 | 0.31713 | 10 | 0.38413
32811 | 5.72 | 1 | 365 | 6.5139 | 0.61697 | 7 | 0.1309
31884 | 8.58 | 1 | 365 | 9.7709 | 0.42545 | 10 | 0.19636
32719 | 7.28 | 1 | 365 | 8.2905 | 0.96705 | 9 | 0.25752
29627 | 4.94 | 1 | 365 | 5.6257 | 0.94193 | 6 | 0.5676
32086 | 13.26 | 1 | 365 | 15.1005 | 0.4757 | 15 | 0.57619
47391 | 8.32 | 1 | 365 | 9.4748 | 0.53377 | 10 | 0.0085888
32918 | 7.8 | 1 | 365 | 8.8826 | 0.75041 | 9 | 0.63305
33088 | 9.1 | 1 | 365 | 10.3631 | 0.20881 | 10 | 0.57189
32656 | 7.28 | 1 | 365 | 8.2905 | 0.96705 | 9 | 0.25752
32325 | 4.42 | 1 | 365 | 5.0335 | 0.15857 | 5 | 0.19206
47958 | 4.94 | 1 | 365 | 5.6257 | 0.94193 | 6 | 0.5676
32756 | 12.74 | 1 | 365 | 14.5083 | 0.69234 | 15 | 0.20065
47348 | 11.44 | 1 | 365 | 13.0279 | 0.23394 | 13 | 0.26181
37097 | 9.88 | 1 | 365 | 11.2513 | 0.88386 | 12 | 0.1352
36514 | 7.54 | 1 | 365 | 8.5866 | 0.85873 | 9 | 0.44528
37738 | 6.5 | 1 | 365 | 7.4022 | 0.29201 | 7 | 0.69421
37085 | 11.18 | 1 | 365 | 12.7318 | 0.34226 | 13 | 0.074041
36688 | 4.19 | 1 | 365 | 4.7716 | 0.36977 | 5 | 0.14134
37413 | 5.72 | 1 | 365 | 6.5139 | 0.61697 | 7 | 0.1309
35584 | 8.32 | 1 | 365 | 9.4748 | 0.53377 | 10 | 0.0085888
37018 | 5.72 | 1 | 365 | 6.5139 | 0.61697 | 7 | 0.1309
23314 | 9.36 | 1 | 365 | 10.6592 | 0.10049 | 10 | 0.75966
32072 | 7.28 | 1 | 365 | 8.2905 | 0.96705 | 9 | 0.25752
34402 | 4.68 | 1 | 365 | 5.3296 | 0.050247 | 5 | 0.37983
47989 | 5.2 | 1 | 365 | 5.9218 | 0.83361 | 6 | 0.75537
34278 | 5.72 | 1 | 365 | 6.5139 | 0.61697 | 7 | 0.1309
48344 | 4.94 | 1 | 365 | 5.6257 | 0.94193 | 6 | 0.5676
34100 | 8.58 | 1 | 365 | 9.7709 | 0.42545 | 10 | 0.19636
32335 | 8.58 | 1 | 365 | 9.7709 | 0.42545 | 10 | 0.19636
47738 | 7.905 | 1 | 365 | 9.0022 | 0.11051 | 9 | 0.11273
48341 | 5.2 | 1 | 365 | 5.9218 | 0.83361 | 6 | 0.75537
32338 | 4.68 | 1 | 365 | 5.3296 | 0.050247 | 5 | 0.37983
34289 | 4.68 | 1 | 365 | 5.3296 | 0.050247 | 5 | 0.37983
34319 | 12.22 | 1 | 365 | 13.9161 | 0.90898 | 14 | 0.82511
42906 | 6.24 | 1 | 365 | 7.1061 | 0.40033 | 7 | 0.50644
33744 | 7.28 | 1 | 365 | 8.2905 | 0.96705 | 9 | 0.25752
32449 | 5.46 | 1 | 365 | 6.2178 | 0.72529 | 6 | 0.94314
31398 | 13 | 1 | 365 | 14.8044 | 0.58402 | 15 | 0.38842
33295 | 4.42 | 1 | 365 | 5.0335 | 0.15857 | 5 | 0.19206
32716 | 7.8 | 1 | 365 | 8.8826 | 0.75041 | 9 | 0.63305
33543 | 8.06 | 1 | 365 | 9.1787 | 0.64209 | 9 | 0.82082
34188 | 5.98 | 1 | 365 | 6.81 | 0.50865 | 7 | 0.31867
48343 | 5.865 | 1 | 365 | 6.6791 | 0.11425 | 6 | 0.79331
33510 | 8.58 | 1 | 365 | 9.7709 | 0.42545 | 10 | 0.19636
34123 | 7.02 | 1 | 365 | 7.9944 | 0.075371 | 8 | 0.069747
34082 | 7.02 | 1 | 365 | 7.9944 | 0.075371 | 8 | 0.069747
33564 | 2.86 | 1 | 365 | 3.257 | 0.80848 | 4 | 0.065452
32295 | 7.28 | 1 | 365 | 8.2905 | 0.96705 | 9 | 0.25752
32709 | 4.94 | 1 | 365 | 5.6257 | 0.94193 | 6 | 0.5676
33311 | 5.2 | 1 | 365 | 5.9218 | 0.83361 | 6 | 0.75537
32675 | 8.84 | 1 | 365 | 10.067 | 0.31713 | 10 | 0.38413
32343 | 7.54 | 1 | 365 | 8.5866 | 0.85873 | 9 | 0.44528
34310 | 10.14 | 1 | 365 | 11.5474 | 0.77554 | 12 | 0.32297
33607 | 4.68 | 1 | 365 | 5.3296 | 0.050247 | 5 | 0.37983
33778 | 5.72 | 1 | 365 | 6.5139 | 0.61697 | 7 | 0.1309
37109 | 5.72 | 1 | 365 | 6.5139 | 0.61697 | 7 | 0.1309
32812 | 8.58 | 1 | 365 | 9.7709 | 0.42545 | 10 | 0.19636
32947 | 10.4 | 1 | 365 | 11.8435 | 0.66722 | 12 | 0.51074
37293 | 6.405 | 1 | 365 | 7.294 | 0.9662 | 8 | 0.26022
48361 | 4.42 | 1 | 365 | 5.0335 | 0.15857 | 5 | 0.19206
33227 | 4.94 | 1 | 365 | 5.6257 | 0.94193 | 6 | 0.5676
32950 | 4.16 | 1 | 365 | 4.7374 | 0.26689 | 5 | 0.0042944
33317 | 8.58 | 1 | 365 | 9.7709 | 0.42545 | 10 | 0.19636
34277 | 3.12 | 1 | 365 | 3.5531 | 0.70016 | 4 | 0.25322
33491 | 9.88 | 1 | 365 | 11.2513 | 0.88386 | 12 | 0.1352
35850 | 7.54 | 1 | 365 | 8.5866 | 0.85873 | 9 | 0.44528
35618 | 8.32 | 1 | 365 | 9.4748 | 0.53377 | 10 | 0.0085888
34077 | 6.76 | 1 | 365 | 7.6983 | 0.18369 | 7 | 0.88198
36976 | 4.16 | 1 | 365 | 4.7374 | 0.26689 | 5 | 0.0042944
36926 | 7.28 | 1 | 365 | 8.2905 | 0.96705 | 9 | 0.25752
34444 | 4.94 | 1 | 365 | 5.6257 | 0.94193 | 6 | 0.5676
33528 | 7.02 | 1 | 365 | 7.9944 | 0.075371 | 8 | 0.069747
37118 | 10.14 | 1 | 365 | 11.5474 | 0.77554 | 12 | 0.32297
34405 | 3.38 | 1 | 365 | 3.8491 | 0.59185 | 4 | 0.44099
34221 | 7.28 | 1 | 365 | 8.2905 | 0.96705 | 9 | 0.25752
34395 | 5.46 | 1 | 365 | 6.2178 | 0.72529 | 6 | 0.94314
38360 | 4.42 | 1 | 365 | 5.0335 | 0.15857 | 5 | 0.19206
35882 | 5.98 | 1 | 365 | 6.81 | 0.50865 | 7 | 0.31867
36931 | 6.5 | 1 | 365 | 7.4022 | 0.29201 | 7 | 0.69421
34426 | 2.6 | 1 | 365 | 2.9609 | 0.9168 | 3 | 0.87768
33493 | 7.28 | 1 | 365 | 8.2905 | 0.96705 | 9 | 0.25752
32610 | 7.28 | 1 | 365 | 8.2905 | 0.96705 | 9 | 0.25752
48366 | 3.64 | 1 | 365 | 4.1452 | 0.48353 | 4 | 0.62876
35980 | 7.8 | 1 | 365 | 8.8826 | 0.75041 | 9 | 0.63305
37106 | 3.38 | 1 | 365 | 3.8491 | 0.59185 | 4 | 0.44099
32640 | 5.98 | 1 | 365 | 6.81 | 0.50865 | 7 | 0.31867
38809 | 6.76 | 1 | 365 | 7.6983 | 0.18369 | 7 | 0.88198
37753 | 5.98 | 1 | 365 | 6.81 | 0.50865 | 7 | 0.31867
34388 | 4.42 | 1 | 365 | 5.0335 | 0.15857 | 5 | 0.19206
37733 | 6.76 | 1 | 365 | 7.6983 | 0.18369 | 7 | 0.88198
40967 | 9.36 | 1 | 365 | 10.6592 | 0.10049 | 10 | 0.75966
33653 | 8.32 | 1 | 365 | 9.4748 | 0.53377 | 10 | 0.0085888
32991 | 10.2 | 1 | 365 | 11.6158 | 0.98131 | 12 | 0.59707
33075 | 16.575 | 1 | 365 | 18.8756 | 0.84463 | 19 | 0.72024
33078 | 14.79 | 1 | 365 | 16.8429 | 0.7229 | 17 | 0.56575
33081 | 10.5 | 1 | 365 | 11.9574 | 0.01017 | 11 | 0.96757
33080 | 11.44 | 1 | 365 | 13.0279 | 0.23394 | 13 | 0.26181
42674 | 7.42 | 1 | 365 | 8.4499 | 0.44719 | 8 | 0.89708
33875 | 10.2 | 1 | 365 | 11.6158 | 0.98131 | 12 | 0.59707
43061 | 8.25 | 1 | 365 | 9.3951 | 0.29371 | 9 | 0.68881
34434 | 13 | 1 | 365 | 14.8044 | 0.58402 | 15 | 0.38842
45903 | 6 | 1 | 365 | 6.8328 | 0.57724 | 7 | 0.41004
36734 | 7.28 | 1 | 365 | 8.2905 | 0.96705 | 9 | 0.25752
45323 | 5.7 | 1 | 365 | 6.4912 | 0.54838 | 7 | 0.039538
35949 | 5.2 | 1 | 365 | 5.9218 | 0.83361 | 6 | 0.75537
43778 | 11.925 | 1 | 365 | 13.5802 | 0.89726 | 14 | 0.47745
35953 | 10.92 | 1 | 365 | 12.4357 | 0.45058 | 12 | 0.88627
44721 | 9 | 1 | 365 | 10.2492 | 0.86586 | 11 | 0.11506
44391 | 6.5 | 1 | 365 | 7.4022 | 0.29201 | 7 | 0.69421
36854 | 15.86 | 1 | 365 | 18.0614 | 0.3925 | 18 | 0.45387
44908 | 7.905 | 1 | 365 | 9.0022 | 0.11051 | 9 | 0.11273
36888 | 10.4 | 1 | 365 | 11.8435 | 0.66722 | 12 | 0.51074
42783 | 5.225 | 1 | 365 | 5.9502 | 0.91935 | 6 | 0.86958
42770 | 5.225 | 1 | 365 | 5.9502 | 0.91935 | 6 | 0.86958
41811 | 5.25 | 1 | 365 | 5.9787 | 0.005085 | 5 | 0.98378
46405 | 2.04 | 1 | 365 | 2.3232 | 0.99626 | 3 | 0.31941
43353 | 9.8 | 1 | 365 | 11.1602 | 0.60949 | 11 | 0.76973
46456 | 9.36 | 1 | 365 | 10.6592 | 0.10049 | 10 | 0.75966
43370 | 3.6 | 1 | 365 | 4.0997 | 0.34634 | 4 | 0.44602
45020 | 10.455 | 1 | 365 | 11.9062 | 0.85584 | 12 | 0.76199
42613 | 4.505 | 1 | 365 | 5.1303 | 0.45008 | 5 | 0.58037
44836 | 5.75 | 1 | 365 | 6.5481 | 0.71986 | 7 | 0.26796
43821 | 3.06 | 1 | 365 | 3.4847 | 0.49439 | 3 | 0.97912
44468 | 11.39 | 1 | 365 | 12.9709 | 0.062461 | 13 | 0.033393
44680 | 5.72 | 1 | 365 | 6.5139 | 0.61697 | 7 | 0.1309
44839 | 2.188 | 1 | 365 | 2.4917 | 0.50383 | 2 | 0.99553
45795 | 14.7 | 1 | 365 | 16.7404 | 0.41424 | 17 | 0.1546
44757 | 14.04 | 1 | 365 | 15.9888 | 0.15074 | 16 | 0.13949
44898 | 5.1 | 1 | 365 | 5.8079 | 0.49065 | 6 | 0.29853
44858 | 9.88 | 1 | 365 | 11.2513 | 0.88386 | 12 | 0.1352
47255 | 5.565 | 1 | 365 | 6.3374 | 0.08539 | 6 | 0.42281
47346 | 5.2 | 1 | 365 | 5.9218 | 0.83361 | 6 | 0.75537
45033 | 6 | 1 | 365 | 6.8328 | 0.57724 | 7 | 0.41004
39347 | 7.28 | 1 | 365 | 8.2905 | 0.96705 | 9 | 0.25752
44732 | 4.42 | 1 | 365 | 5.0335 | 0.15857 | 5 | 0.19206
45131 | 4.16 | 1 | 365 | 4.7374 | 0.26689 | 5 | 0.0042944
45127 | 4.77 | 1 | 365 | 5.4321 | 0.35891 | 5 | 0.79098
45228 | 5.1 | 1 | 365 | 5.8079 | 0.49065 | 6 | 0.29853
43174 | 7.28 | 1 | 365 | 8.2905 | 0.96705 | 9 | 0.25752
45223 | 6.76 | 1 | 365 | 7.6983 | 0.18369 | 7 | 0.88198
45186 | 10.4 | 1 | 365 | 11.8435 | 0.66722 | 12 | 0.51074
39148 | 3.315 | 1 | 365 | 3.7751 | 0.36893 | 4 | 0.14405
45152 | 15.6 | 1 | 365 | 17.7653 | 0.50082 | 18 | 0.2661
32433 | 13 | 1 | 365 | 14.8044 | 0.58402 | 15 | 0.38842
45501 | 3.57 | 1 | 365 | 4.0655 | 0.24346 | 4 | 0.30897
46158 | 10.66 | 1 | 365 | 12.1396 | 0.5589 | 12 | 0.6985
48016 | 6.48 | 1 | 365 | 7.3794 | 0.22342 | 7 | 0.60284
45310 | 2.6 | 1 | 365 | 2.9609 | 0.9168 | 3 | 0.87768
40874 | 15.9 | 1 | 365 | 18.1069 | 0.52969 | 18 | 0.63661
39062 | 3.8 | 1 | 365 | 4.3274 | 0.032252 | 4 | 0.35969
42649 | 3.85 | 1 | 365 | 4.3844 | 0.20373 | 4 | 0.58811
42554 | 3.85 | 1 | 365 | 4.3844 | 0.20373 | 4 | 0.58811
44906 | 8.925 | 1 | 365 | 10.1638 | 0.60864 | 10 | 0.77243
42553 | 17.6 | 1 | 365 | 20.0429 | 0.3599 | 20 | 0.40278
42637 | 7.425 | 1 | 365 | 8.4556 | 0.46433 | 8 | 0.91992
32267 | 13 | 1 | 365 | 14.8044 | 0.58402 | 15 | 0.38842
47121 | 8.58 | 1 | 365 | 9.7709 | 0.42545 | 10 | 0.19636
47175 | 4.16 | 1 | 365 | 4.7374 | 0.26689 | 5 | 0.0042944
44939 | 7.28 | 1 | 365 | 8.2905 | 0.96705 | 9 | 0.25752
45021 | 5.2 | 1 | 365 | 5.9218 | 0.83361 | 6 | 0.75537
45460 | 11.44 | 1 | 365 | 13.0279 | 0.23394 | 13 | 0.26181
45466 | 4.94 | 1 | 365 | 5.6257 | 0.94193 | 6 | 0.5676
44868 | 4.16 | 1 | 365 | 4.7374 | 0.26689 | 5 | 0.0042944
44705 | 7.54 | 1 | 365 | 8.5866 | 0.85873 | 9 | 0.44528
49636 | 8.58 | 1 | 365 | 9.7709 | 0.42545 | 10 | 0.19636
44642 | 12.74 | 1 | 365 | 14.5083 | 0.69234 | 15 | 0.20065
44637 | 6.375 | 1 | 365 | 7.2599 | 0.86332 | 8 | 0.12317
49641 | 3.8 | 1 | 365 | 4.3274 | 0.032252 | 4 | 0.35969
49647 | 3.64 | 1 | 365 | 4.1452 | 0.48353 | 4 | 0.62876
49682 | 7.395 | 1 | 365 | 8.4214 | 0.36145 | 8 | 0.78287
36947 | 12.74 | 1 | 365 | 14.5083 | 0.69234 | 15 | 0.20065
33216 | 5.46 | 1 | 365 | 6.2178 | 0.72529 | 6 | 0.94314
31671 | 5.2 | 1 | 365 | 5.9218 | 0.83361 | 6 | 0.75537
33278 | 9.36 | 1 | 365 | 10.6592 | 0.10049 | 10 | 0.75966
38949 | 4.42 | 1 | 365 | 5.0335 | 0.15857 | 5 | 0.19206
35561 | 10.66 | 1 | 365 | 12.1396 | 0.5589 | 12 | 0.6985
37765 | 4.68 | 1 | 365 | 5.3296 | 0.050247 | 5 | 0.37983
28087 | 6.24 | 1 | 365 | 7.1061 | 0.40033 | 7 | 0.50644
38886 | 4.42 | 1 | 365 | 5.0335 | 0.15857 | 5 | 0.19206
48426 | 2.6 | 1 | 365 | 2.9609 | 0.9168 | 3 | 0.87768
41691 | 4.42 | 1 | 365 | 5.0335 | 0.15857 | 5 | 0.19206
37091 | 14.535 | 1 | 365 | 16.5525 | 0.84836 | 17 | 0.40082
37970 | 6.5 | 1 | 365 | 7.4022 | 0.29201 | 7 | 0.69421
39157 | 9.62 | 1 | 365 | 10.9553 | 0.99217 | 11 | 0.94743
37781 | 8.58 | 1 | 365 | 9.7709 | 0.42545 | 10 | 0.19636
48415 | 7.02 | 1 | 365 | 7.9944 | 0.075371 | 8 | 0.069747
28827 | 9.36 | 1 | 365 | 10.6592 | 0.10049 | 10 | 0.75966
38526 | 4.68 | 1 | 365 | 5.3296 | 0.050247 | 5 | 0.37983
43099 | 3.9 | 1 | 365 | 4.4413 | 0.37521 | 4 | 0.81653
37983 | 5.2 | 1 | 365 | 5.9218 | 0.83361 | 6 | 0.75537
39326 | 8.32 | 1 | 365 | 9.4748 | 0.53377 | 10 | 0.0085888
41264 | 6.5 | 1 | 365 | 7.4022 | 0.29201 | 7 | 0.69421
40966 | 6.24 | 1 | 365 | 7.1061 | 0.40033 | 7 | 0.50644
40994 | 3.9 | 1 | 365 | 4.4413 | 0.37521 | 4 | 0.81653
48432 | 3.64 | 1 | 365 | 4.1452 | 0.48353 | 4 | 0.62876
41101 | 11.96 | 1 | 365 | 13.62 | 0.017298 | 13 | 0.63735
39294 | 9.1 | 1 | 365 | 10.3631 | 0.20881 | 10 | 0.57189
36972 | 6.24 | 1 | 365 | 7.1061 | 0.40033 | 7 | 0.50644
44269 | 2.6 | 1 | 365 | 2.9609 | 0.9168 | 3 | 0.87768
44541 | 3.38 | 1 | 365 | 3.8491 | 0.59185 | 4 | 0.44099
48488 | 4.16 | 1 | 365 | 4.7374 | 0.26689 | 5 | 0.0042944
43216 | 7.15 | 1 | 365 | 8.1424 | 0.52121 | 8 | 0.66363
43166 | 9.075 | 1 | 365 | 10.3346 | 0.12308 | 10 | 0.45769
44885 | 3.57 | 1 | 365 | 4.0655 | 0.24346 | 4 | 0.30897
42281 | 5.5 | 1 | 365 | 6.2634 | 0.86247 | 7 | 0.12587
42688 | 5.775 | 1 | 365 | 6.5766 | 0.80559 | 7 | 0.38216
42643 | 7.975 | 1 | 365 | 9.0819 | 0.35058 | 9 | 0.43251
27221 | 7.54 | 1 | 365 | 8.5866 | 0.85873 | 9 | 0.44528
42634 | 6.6 | 1 | 365 | 7.5161 | 0.63496 | 8 | 0.15104
42301 | 7.975 | 1 | 365 | 9.0819 | 0.35058 | 9 | 0.43251
44973 | 4.16 | 1 | 365 | 4.7374 | 0.26689 | 5 | 0.0042944
42275 | 5.225 | 1 | 365 | 5.9502 | 0.91935 | 6 | 0.86958
42627 | 5.225 | 1 | 365 | 5.9502 | 0.91935 | 6 | 0.86958
42615 | 5.775 | 1 | 365 | 6.5766 | 0.80559 | 7 | 0.38216
42620 | 4.4 | 1 | 365 | 5.0107 | 0.089976 | 5 | 0.1007
44824 | 4.335 | 1 | 365 | 4.9367 | 0.86706 | 5 | 0.80375
43722 | 9.36 | 1 | 365 | 10.6592 | 0.10049 | 10 | 0.75966
42476 | 9.54 | 1 | 365 | 10.8642 | 0.71781 | 11 | 0.58196
44684 | 5.46 | 1 | 365 | 6.2178 | 0.72529 | 6 | 0.94314
44950 | 10.5 | 1 | 365 | 11.9574 | 0.01017 | 11 | 0.96757
39143 | 3.64 | 1 | 365 | 4.1452 | 0.48353 | 4 | 0.62876
39346 | 8.32 | 1 | 365 | 9.4748 | 0.53377 | 10 | 0.0085888
45322 | 7.8 | 1 | 365 | 8.8826 | 0.75041 | 9 | 0.63305
44949 | 4.94 | 1 | 365 | 5.6257 | 0.94193 | 6 | 0.5676
41002 | 5.72 | 1 | 365 | 6.5139 | 0.61697 | 7 | 0.1309
45034 | 9 | 1 | 365 | 10.2492 | 0.86586 | 11 | 0.11506
45438 | 3.9 | 1 | 365 | 4.4413 | 0.37521 | 4 | 0.81653
44867 | 5.75 | 1 | 365 | 6.5481 | 0.71986 | 7 | 0.26796
42545 | 3.025 | 1 | 365 | 3.4449 | 0.37436 | 3 | 0.81923
42480 | 3.025 | 1 | 365 | 3.4449 | 0.37436 | 3 | 0.81923
45014 | 6.885 | 1 | 365 | 7.8406 | 0.61238 | 8 | 0.45302
42820 | 6.05 | 1 | 365 | 6.8897 | 0.74872 | 7 | 0.63846
44880 | 2.55 | 1 | 365 | 2.9039 | 0.74533 | 3 | 0.64927
45025 | 6.63 | 1 | 365 | 7.5502 | 0.73785 | 8 | 0.28809
42776 | 5.775 | 1 | 365 | 6.5766 | 0.80559 | 7 | 0.38216
42669 | 4.95 | 1 | 365 | 5.6371 | 0.97622 | 6 | 0.61328
42829 | 5.225 | 1 | 365 | 5.9502 | 0.91935 | 6 | 0.86958
42826 | 11 | 1 | 365 | 12.5268 | 0.72494 | 13 | 0.25174
44744 | 8.8 | 1 | 365 | 10.0214 | 0.17995 | 10 | 0.20139
42271 | 7.7 | 1 | 365 | 8.7688 | 0.40746 | 9 | 0.17622
26758 | 12.22 | 1 | 365 | 13.9161 | 0.90898 | 14 | 0.82511
42423 | 13.2 | 1 | 365 | 15.0322 | 0.26993 | 15 | 0.30209
42805 | 8.25 | 1 | 365 | 9.3951 | 0.29371 | 9 | 0.68881
44997 | 5.75 | 1 | 365 | 6.5481 | 0.71986 | 7 | 0.26796
42437 | 9.075 | 1 | 365 | 10.3346 | 0.12308 | 10 | 0.45769
42800 | 9.35 | 1 | 365 | 10.6478 | 0.066199 | 10 | 0.71398
44730 | 5.225 | 1 | 365 | 5.9502 | 0.91935 | 6 | 0.86958
44961 | 4.59 | 1 | 365 | 5.2271 | 0.74159 | 5 | 0.96868
42203 | 3.85 | 1 | 365 | 4.3844 | 0.20373 | 4 | 0.58811
42223 | 8.525 | 1 | 365 | 9.7083 | 0.23683 | 9 | 0.9451
44862 | 10.5 | 1 | 365 | 11.9574 | 0.01017 | 11 | 0.96757
44873 | 6.12 | 1 | 365 | 6.9695 | 0.98878 | 7 | 0.95824
42567 | 3.85 | 1 | 365 | 4.3844 | 0.20373 | 4 | 0.58811
44819 | 10.5 | 1 | 365 | 11.9574 | 0.01017 | 11 | 0.96757
44971 | 10.71 | 1 | 365 | 12.1965 | 0.73037 | 12 | 0.92692
42778 | 8.48 | 1 | 365 | 9.657 | 0.082499 | 9 | 0.73952
42299 | 5.5 | 1 | 365 | 6.2634 | 0.86247 | 7 | 0.12587
44367 | 10.92 | 1 | 365 | 12.4357 | 0.45058 | 12 | 0.88627
42442 | 8.525 | 1 | 365 | 9.7083 | 0.23683 | 9 | 0.9451
31895 | 5.72 | 1 | 365 | 6.5139 | 0.61697 | 7 | 0.1309
44584 | 6.5 | 1 | 365 | 7.4022 | 0.29201 | 7 | 0.69421
36730 | 6.24 | 1 | 365 | 7.1061 | 0.40033 | 7 | 0.50644
39301 | 7.54 | 1 | 365 | 8.5866 | 0.85873 | 9 | 0.44528
38491 | 9.69 | 1 | 365 | 11.035 | 0.23224 | 11 | 0.26721
38041 | 5.2 | 1 | 365 | 5.9218 | 0.83361 | 6 | 0.75537
44559 | 5.98 | 1 | 365 | 6.81 | 0.50865 | 7 | 0.31867
42942 | 4.16 | 1 | 365 | 4.7374 | 0.26689 | 5 | 0.0042944
34451 | 2.86 | 1 | 365 | 3.257 | 0.80848 | 4 | 0.065452
48670 | 4.16 | 1 | 365 | 4.7374 | 0.26689 | 5 | 0.0042944
44591 | 8.06 | 1 | 365 | 9.1787 | 0.64209 | 9 | 0.82082
36678 | 8.84 | 1 | 365 | 10.067 | 0.31713 | 10 | 0.38413
48397 | 4.68 | 1 | 365 | 5.3296 | 0.050247 | 5 | 0.37983
48645 | 6.24 | 1 | 365 | 7.1061 | 0.40033 | 7 | 0.50644
31888 | 5.98 | 1 | 365 | 6.81 | 0.50865 | 7 | 0.31867
44678 | 7.54 | 1 | 365 | 8.5866 | 0.85873 | 9 | 0.44528
24332 | 13 | 1 | 365 | 14.8044 | 0.58402 | 15 | 0.38842
44127 | 4.68 | 1 | 365 | 5.3296 | 0.050247 | 5 | 0.37983
48629 | 4.68 | 1 | 365 | 5.3296 | 0.050247 | 5 | 0.37983
41654 | 9.1 | 1 | 365 | 10.3631 | 0.20881 | 10 | 0.57189
39003 | 6.5 | 1 | 365 | 7.4022 | 0.29201 | 7 | 0.69421
33546 | 7.28 | 1 | 365 | 8.2905 | 0.96705 | 9 | 0.25752
43669 | 9.62 | 1 | 365 | 10.9553 | 0.99217 | 11 | 0.94743
48615 | 8.06 | 1 | 365 | 9.1787 | 0.64209 | 9 | 0.82082
41626 | 8.58 | 1 | 365 | 9.7709 | 0.42545 | 10 | 0.19636
44150 | 5.2 | 1 | 365 | 5.9218 | 0.83361 | 6 | 0.75537
43283 | 4.16 | 1 | 365 | 4.7374 | 0.26689 | 5 | 0.0042944
32282 | 10.4 | 1 | 365 | 11.8435 | 0.66722 | 12 | 0.51074
48735 | 3.64 | 1 | 365 | 4.1452 | 0.48353 | 4 | 0.62876
42447 | 14.575 | 1 | 365 | 16.598 | 0.98555 | 17 | 0.58356
48643 | 4.94 | 1 | 365 | 5.6257 | 0.94193 | 6 | 0.5676
41730 | 5.98 | 1 | 365 | 6.81 | 0.50865 | 7 | 0.31867
48733 | 4.94 | 1 | 365 | 5.6257 | 0.94193 | 6 | 0.5676
43289 | 13 | 1 | 365 | 14.8044 | 0.58402 | 15 | 0.38842
48605 | 2.08 | 1 | 365 | 2.3687 | 0.13344 | 2 | 0.50215
48599 | 5.72 | 1 | 365 | 6.5139 | 0.61697 | 7 | 0.1309
45441 | 12.74 | 1 | 365 | 14.5083 | 0.69234 | 15 | 0.20065
48576 | 9.62 | 1 | 365 | 10.9553 | 0.99217 | 11 | 0.94743
48694 | 6.5 | 1 | 365 | 7.4022 | 0.29201 | 7 | 0.69421
48635 | 10.66 | 1 | 365 | 12.1396 | 0.5589 | 12 | 0.6985
48671 | 3.06 | 1 | 365 | 3.4847 | 0.49439 | 3 | 0.97912
48654 | 3.9 | 1 | 365 | 4.4413 | 0.37521 | 4 | 0.81653
40941 | 3.9 | 1 | 365 | 4.4413 | 0.37521 | 4 | 0.81653
44831 | 4 | 1 | 365 | 4.5552 | 0.71816 | 5 | 0.27336
44632 | 7.65 | 1 | 365 | 8.7118 | 0.23598 | 8 | 0.9478
42307 | 4.675 | 1 | 365 | 5.3239 | 0.033099 | 5 | 0.35699
44607 | 12.1 | 1 | 365 | 13.7795 | 0.49743 | 14 | 0.27691
42302 | 5.98 | 1 | 365 | 6.81 | 0.50865 | 7 | 0.31867
42682 | 5.225 | 1 | 365 | 5.9502 | 0.91935 | 6 | 0.86958
42924 | 9.625 | 1 | 365 | 10.961 | 0.0093225 | 10 | 0.97027
42296 | 7.425 | 1 | 365 | 8.4556 | 0.46433 | 8 | 0.91992
44889 | 4.845 | 1 | 365 | 5.5175 | 0.61612 | 6 | 0.13361
31712 | 2.6 | 1 | 365 | 2.9609 | 0.9168 | 3 | 0.87768
44747 | 16.25 | 1 | 365 | 18.5055 | 0.73002 | 19 | 0.23552
42590 | 4.95 | 1 | 365 | 5.6371 | 0.97622 | 6 | 0.61328
25190 | 9.1 | 1 | 365 | 10.3631 | 0.20881 | 10 | 0.57189
42475 | 7.7 | 1 | 365 | 8.7688 | 0.40746 | 9 | 0.17622
42440 | 6.5 | 1 | 365 | 7.4022 | 0.29201 | 7 | 0.69421
42593 | 11.18 | 1 | 365 | 12.7318 | 0.34226 | 13 | 0.074041
47132 | 10.5 | 1 | 365 | 11.9574 | 0.01017 | 11 | 0.96757
31859 | 6.5 | 1 | 365 | 7.4022 | 0.29201 | 7 | 0.69421
23603 | 3.9 | 1 | 365 | 4.4413 | 0.37521 | 4 | 0.81653
23668 | 8.32 | 1 | 365 | 9.4748 | 0.53377 | 10 | 0.0085888
23850 | 5.72 | 1 | 365 | 6.5139 | 0.61697 | 7 | 0.1309
23980 | 9.62 | 1 | 365 | 10.9553 | 0.99217 | 11 | 0.94743
23923 | 11.44 | 1 | 365 | 13.0279 | 0.23394 | 13 | 0.26181
32352 | 5.2 | 1 | 365 | 5.9218 | 0.83361 | 6 | 0.75537
31663 | 5.2 | 1 | 365 | 5.9218 | 0.83361 | 6 | 0.75537
24050 | 7.02 | 1 | 365 | 7.9944 | 0.075371 | 8 | 0.069747
28125 | 7.02 | 1 | 365 | 7.9944 | 0.075371 | 8 | 0.069747
31714 | 5.46 | 1 | 365 | 6.2178 | 0.72529 | 6 | 0.94314
25192 | 7.28 | 1 | 365 | 8.2905 | 0.96705 | 9 | 0.25752
46566 | 6.76 | 1 | 365 | 7.6983 | 0.18369 | 7 | 0.88198
33731 | 9.9 | 1 | 365 | 11.2741 | 0.95245 | 12 | 0.22657
35800 | 1.34 | 1 | 365 | 1.526 | 0.59558 | 2 | 0.12158
37115 | 12.6 | 1 | 365 | 14.3489 | 0.2122 | 14 | 0.56108
39387 | 13.08 | 1 | 365 | 14.8955 | 0.85838 | 15 | 0.75389
51654 | 105 | 0.9 | 365 | 107.6166 | 0.09153 | 107 | 0.70813
43299 | 10.78 | 1 | 365 | 12.2763 | 0.97044 | 13 | 0.24671
44035 | 7.02 | 1 | 365 | 7.9944 | 0.075371 | 8 | 0.069747
42119 | 4.86 | 1 | 365 | 5.5346 | 0.66756 | 6 | 0.20213
35307 | 51.84 | 0.9 | 365 | 53.1319 | 0.0086182 | 53 | 0.14047
42297 | 5.98 | 1 | 365 | 6.81 | 0.50865 | 7 | 0.31867
46597 | 5.98 | 1 | 365 | 6.81 | 0.50865 | 7 | 0.31867
42471 | 4.95 | 1 | 365 | 5.6371 | 0.97622 | 6 | 0.61328
25222 | 5.72 | 1 | 365 | 6.5139 | 0.61697 | 7 | 0.1309
28560 | 6.76 | 1 | 365 | 7.6983 | 0.18369 | 7 | 0.88198
42780 | 8.25 | 1 | 365 | 9.3951 | 0.29371 | 9 | 0.68881
25536 | 5.98 | 1 | 365 | 6.81 | 0.50865 | 7 | 0.31867
25331 | 9.36 | 1 | 365 | 10.6592 | 0.10049 | 10 | 0.75966
44600 | 9.35 | 1 | 365 | 10.6478 | 0.066199 | 10 | 0.71398
44814 | 12.96 | 1 | 365 | 14.7588 | 0.44684 | 15 | 0.20569
43933 | 8.25 | 1 | 365 | 9.3951 | 0.29371 | 9 | 0.68881
26710 | 4.68 | 1 | 365 | 5.3296 | 0.050247 | 5 | 0.37983
27920 | 5.72 | 1 | 365 | 6.5139 | 0.61697 | 7 | 0.1309
32535 | 10.92 | 1 | 365 | 12.4357 | 0.45058 | 12 | 0.88627
46568 | 3.9 | 1 | 365 | 4.4413 | 0.37521 | 4 | 0.81653
32551 | 6.24 | 1 | 365 | 7.1061 | 0.40033 | 7 | 0.50644
32582 | 8.58 | 1 | 365 | 9.7709 | 0.42545 | 10 | 0.19636
32587 | 4.94 | 1 | 365 | 5.6257 | 0.94193 | 6 | 0.5676
45445 | 9.36 | 1 | 365 | 10.6592 | 0.10049 | 10 | 0.75966
32655 | 5.46 | 1 | 365 | 6.2178 | 0.72529 | 6 | 0.94314
40130 | 8.58 | 1 | 365 | 9.7709 | 0.42545 | 10 | 0.19636
33121 | 3.12 | 1 | 365 | 3.5531 | 0.70016 | 4 | 0.25322
41376 | 6.5 | 1 | 365 | 7.4022 | 0.29201 | 7 | 0.69421
33775 | 4.94 | 1 | 365 | 5.6257 | 0.94193 | 6 | 0.5676
42160 | 6.6 | 1 | 365 | 7.5161 | 0.63496 | 8 | 0.15104
13758 | 8.67 | 1 | 365 | 9.8734 | 0.73411 | 10 | 0.60751
30949 | 3.9 | 1 | 365 | 4.4413 | 0.37521 | 4 | 0.81653
33180 | 10.4 | 1 | 365 | 11.8435 | 0.66722 | 12 | 0.51074
36973 | 16.38 | 1 | 365 | 18.6535 | 0.17587 | 18 | 0.82941
40880 | 11.34 | 1 | 365 | 12.914 | 0.89098 | 13 | 0.80498
50709 | 3.12 | 1 | 365 | 3.5531 | 0.70016 | 4 | 0.25322
52048 | 14.04 | 1 | 365 | 15.9888 | 0.15074 | 16 | 0.13949
44860 | 9 | 1 | 365 | 10.2492 | 0.86586 | 11 | 0.11506
31627 | 3.9 | 1 | 365 | 4.4413 | 0.37521 | 4 | 0.81653
42764 | 11 | 1 | 365 | 12.5268 | 0.72494 | 13 | 0.25174
44117 | 4.68 | 1 | 365 | 5.3296 | 0.050247 | 5 | 0.37983
44021 | 7.54 | 1 | 365 | 8.5866 | 0.85873 | 9 | 0.44528
32922 | 4.68 | 1 | 365 | 5.3296 | 0.050247 | 5 | 0.37983
42661 | 6.89 | 1 | 365 | 7.8463 | 0.62953 | 8 | 0.47586
42633 | 5.3 | 1 | 365 | 6.0356 | 0.17656 | 6 | 0.2122
42815 | 3.18 | 1 | 365 | 3.6214 | 0.90594 | 4 | 0.52732
43048 | 10.335 | 1 | 365 | 11.7695 | 0.4443 | 12 | 0.21379
44492 | 5.83 | 1 | 365 | 6.6392 | 0.99422 | 7 | 0.63342
27500 | 4.845 | 1 | 365 | 5.5175 | 0.61612 | 6 | 0.13361
30032 | 9.1 | 1 | 365 | 10.3631 | 0.20881 | 10 | 0.57189
40786 | 7.8 | 1 | 365 | 8.8826 | 0.75041 | 9 | 0.63305
36639 | 24.9 | 1 | 365 | 28.3561 | 0.39555 | 28 | 0.75167
46851 | 7.5 | 1 | 365 | 8.541 | 0.72155 | 9 | 0.26255
45731 | 10.6 | 1 | 365 | 12.0713 | 0.35312 | 12 | 0.4244
45357 | 13.52 | 1 | 365 | 15.3966 | 0.36738 | 15 | 0.76396
43657 | 13 | 1 | 365 | 14.8044 | 0.58402 | 15 | 0.38842
32115 | 10.92 | 1 | 365 | 12.4357 | 0.45058 | 12 | 0.88627
42814 | 5.775 | 1 | 365 | 6.5766 | 0.80559 | 7 | 0.38216
44766 | 6.885 | 1 | 365 | 7.8406 | 0.61238 | 8 | 0.45302
44483 | 7.42 | 1 | 365 | 8.4499 | 0.44719 | 8 | 0.89708
42485 | 10.865 | 1 | 365 | 12.3731 | 0.26195 | 12 | 0.63501
44805 | 4.335 | 1 | 365 | 4.9367 | 0.86706 | 5 | 0.80375
44485 | 8.48 | 1 | 365 | 9.657 | 0.082499 | 9 | 0.73952
44807 | 5.355 | 1 | 365 | 6.0983 | 0.36519 | 6 | 0.46346
42624 | 7.42 | 1 | 365 | 8.4499 | 0.44719 | 8 | 0.89708
31013 | 8.58 | 1 | 365 | 9.7709 | 0.42545 | 10 | 0.19636
48790 | 12.22 | 1 | 365 | 13.9161 | 0.90898 | 14 | 0.82511
48781 | 7.28 | 1 | 365 | 8.2905 | 0.96705 | 9 | 0.25752
29228 | 6.76 | 1 | 365 | 7.6983 | 0.18369 | 7 | 0.88198
48649 | 8.58 | 1 | 365 | 9.7709 | 0.42545 | 10 | 0.19636
44940 | 9.62 | 1 | 365 | 10.9553 | 0.99217 | 11 | 0.94743
48712 | 9.1 | 1 | 365 | 10.3631 | 0.20881 | 10 | 0.57189
48701 | 4.42 | 1 | 365 | 5.0335 | 0.15857 | 5 | 0.19206
48693 | 4.68 | 1 | 365 | 5.3296 | 0.050247 | 5 | 0.37983
48729 | 8.84 | 1 | 365 | 10.067 | 0.31713 | 10 | 0.38413
44239 | 6.76 | 1 | 365 | 7.6983 | 0.18369 | 7 | 0.88198
48771 | 5.72 | 1 | 365 | 6.5139 | 0.61697 | 7 | 0.1309
48772 | 6.24 | 1 | 365 | 7.1061 | 0.40033 | 7 | 0.50644
48766 | 7.28 | 1 | 365 | 8.2905 | 0.96705 | 9 | 0.25752
41636 | 2.34 | 1 | 365 | 2.6648 | 0.025124 | 2 | 0.68992
48655 | 4.16 | 1 | 365 | 4.7374 | 0.26689 | 5 | 0.0042944
48623 | 11.7 | 1 | 365 | 13.324 | 0.12562 | 13 | 0.44958
48590 | 5.2 | 1 | 365 | 5.9218 | 0.83361 | 6 | 0.75537
48595 | 6.24 | 1 | 365 | 7.1061 | 0.40033 | 7 | 0.50644
48390 | 5.46 | 1 | 365 | 6.2178 | 0.72529 | 6 | 0.94314
40975 | 5.2 | 1 | 365 | 5.9218 | 0.83361 | 6 | 0.75537
38929 | 5.2 | 1 | 365 | 5.9218 | 0.83361 | 6 | 0.75537
32178 | 9.36 | 1 | 365 | 10.6592 | 0.10049 | 10 | 0.75966
43258 | 7.28 | 1 | 365 | 8.2905 | 0.96705 | 9 | 0.25752
32247 | 8.32 | 1 | 365 | 9.4748 | 0.53377 | 10 | 0.0085888
32212 | 7.28 | 1 | 365 | 8.2905 | 0.96705 | 9 | 0.25752
29631 | 7.54 | 1 | 365 | 8.5866 | 0.85873 | 9 | 0.44528
31939 | 5.72 | 1 | 365 | 6.5139 | 0.61697 | 7 | 0.1309
31938 | 4.42 | 1 | 365 | 5.0335 | 0.15857 | 5 | 0.19206
26990 | 7.28 | 1 | 365 | 8.2905 | 0.96705 | 9 | 0.25752
31833 | 6.5 | 1 | 365 | 7.4022 | 0.29201 | 7 | 0.69421
31742 | 5.46 | 1 | 365 | 6.2178 | 0.72529 | 6 | 0.94314
24173 | 5.46 | 1 | 365 | 6.2178 | 0.72529 | 6 | 0.94314
23853 | 10.66 | 1 | 365 | 12.1396 | 0.5589 | 12 | 0.6985
22394 | 4.16 | 1 | 365 | 4.7374 | 0.26689 | 5 | 0.0042944
48815 | 10.14 | 1 | 365 | 11.5474 | 0.77554 | 12 | 0.32297
48803 | 3.12 | 1 | 365 | 3.5531 | 0.70016 | 4 | 0.25322
32562 | 4.42 | 1 | 365 | 5.0335 | 0.15857 | 5 | 0.19206
48795 | 6.24 | 1 | 365 | 7.1061 | 0.40033 | 7 | 0.50644
34420 | 4.42 | 1 | 365 | 5.0335 | 0.15857 | 5 | 0.19206
48661 | 6.24 | 1 | 365 | 7.1061 | 0.40033 | 7 | 0.50644
48505 | 5.72 | 1 | 365 | 6.5139 | 0.61697 | 7 | 0.1309
36873 | 3.38 | 1 | 365 | 3.8491 | 0.59185 | 4 | 0.44099
33287 | 4.42 | 1 | 365 | 5.0335 | 0.15857 | 5 | 0.19206
44878 | 9.1 | 1 | 365 | 10.3631 | 0.20881 | 10 | 0.57189
46822 | 15 | 1 | 365 | 17.082 | 0.4431 | 17 | 0.5251
46981 | 5.98 | 1 | 365 | 6.81 | 0.50865 | 7 | 0.31867
47005 | 3.9 | 1 | 365 | 4.4413 | 0.37521 | 4 | 0.81653
52313 | 15.12 | 1 | 365 | 17.2187 | 0.85464 | 18 | 0.073301
49783 | 5.865 | 1 | 365 | 6.6791 | 0.11425 | 6 | 0.79331
49849 | 4.16 | 1 | 365 | 4.7374 | 0.26689 | 5 | 0.0042944
47185 | 2.34 | 1 | 365 | 2.6648 | 0.025124 | 2 | 0.68992
47254 | 7.8 | 1 | 365 | 8.8826 | 0.75041 | 9 | 0.63305
44865 | 4.5 | 1 | 365 | 5.1246 | 0.43293 | 5 | 0.55753
44881 | 7.395 | 1 | 365 | 8.4214 | 0.36145 | 8 | 0.78287
38151 | 7.28 | 1 | 365 | 8.2905 | 0.96705 | 9 | 0.25752
44883 | 11.5 | 1 | 365 | 13.0962 | 0.43971 | 13 | 0.53591
38165 | 5.72 | 1 | 365 | 6.5139 | 0.61697 | 7 | 0.1309
49968 | 6.12 | 1 | 365 | 6.9695 | 0.98878 | 7 | 0.95824
50699 | 10.4 | 1 | 365 | 11.8435 | 0.66722 | 12 | 0.51074
38211 | 6.76 | 1 | 365 | 7.6983 | 0.18369 | 7 | 0.88198
44911 | 4.335 | 1 | 365 | 4.9367 | 0.86706 | 5 | 0.80375
45022 | 7.905 | 1 | 365 | 9.0022 | 0.11051 | 9 | 0.11273
45032 | 4.75 | 1 | 365 | 5.4093 | 0.29031 | 5 | 0.69961
42714 | 10.175 | 1 | 365 | 11.5873 | 0.89557 | 12 | 0.48286
44628 | 7.425 | 1 | 365 | 8.4556 | 0.46433 | 8 | 0.91992
42305 | 12.1 | 1 | 365 | 13.7795 | 0.49743 | 14 | 0.27691
44606 | 7.5 | 1 | 365 | 8.541 | 0.72155 | 9 | 0.26255
44967 | 10.75 | 1 | 365 | 12.2421 | 0.86755 | 13 | 0.10965
42746 | 9.075 | 1 | 365 | 10.3346 | 0.12308 | 10 | 0.45769
42654 | 12.1 | 1 | 365 | 13.7795 | 0.49743 | 14 | 0.27691
42457 | 12.48 | 1 | 365 | 14.2122 | 0.80066 | 15 | 0.012883
44630 | 11 | 1 | 365 | 12.5268 | 0.72494 | 13 | 0.25174
32413 | 9.36 | 1 | 365 | 10.6592 | 0.10049 | 10 | 0.75966
41892 | 7.28 | 1 | 365 | 8.2905 | 0.96705 | 9 | 0.25752
48650 | 2.34 | 1 | 365 | 2.6648 | 0.025124 | 2 | 0.68992
32945 | 9.88 | 1 | 365 | 11.2513 | 0.88386 | 12 | 0.1352
48920 | 5.98 | 1 | 365 | 6.81 | 0.50865 | 7 | 0.31867
48935 | 7.02 | 1 | 365 | 7.9944 | 0.075371 | 8 | 0.069747
48932 | 5.2 | 1 | 365 | 5.9218 | 0.83361 | 6 | 0.75537
48934 | 4.94 | 1 | 365 | 5.6257 | 0.94193 | 6 | 0.5676
32736 | 4.94 | 1 | 365 | 5.6257 | 0.94193 | 6 | 0.5676
32501 | 9.1 | 1 | 365 | 10.3631 | 0.20881 | 10 | 0.57189
48952 | 4.16 | 1 | 365 | 4.7374 | 0.26689 | 5 | 0.0042944
33066 | 5.72 | 1 | 365 | 6.5139 | 0.61697 | 7 | 0.1309
48942 | 3.38 | 1 | 365 | 3.8491 | 0.59185 | 4 | 0.44099
39256 | 7.02 | 1 | 365 | 7.9944 | 0.075371 | 8 | 0.069747
48962 | 7.28 | 1 | 365 | 8.2905 | 0.96705 | 9 | 0.25752
31229 | 5.98 | 1 | 365 | 6.81 | 0.50865 | 7 | 0.31867
32761 | 16.83 | 1 | 365 | 19.166 | 0.71916 | 19 | 0.88516
48947 | 3.9 | 1 | 365 | 4.4413 | 0.37521 | 4 | 0.81653
48898 | 11.44 | 1 | 365 | 13.0279 | 0.23394 | 13 | 0.26181
48943 | 11.18 | 1 | 365 | 12.7318 | 0.34226 | 13 | 0.074041
48625 | 5.72 | 1 | 365 | 6.5139 | 0.61697 | 7 | 0.1309
48987 | 8.58 | 1 | 365 | 9.7709 | 0.42545 | 10 | 0.19636
48683 | 4.16 | 1 | 365 | 4.7374 | 0.26689 | 5 | 0.0042944
34367 | 9.36 | 1 | 365 | 10.6592 | 0.10049 | 10 | 0.75966
48726 | 6.5 | 1 | 365 | 7.4022 | 0.29201 | 7 | 0.69421
48953 | 9.88 | 1 | 365 | 11.2513 | 0.88386 | 12 | 0.1352
33497 | 4.68 | 1 | 365 | 5.3296 | 0.050247 | 5 | 0.37983
48923 | 2.6 | 1 | 365 | 2.9609 | 0.9168 | 3 | 0.87768
49001 | 7.28 | 1 | 365 | 8.2905 | 0.96705 | 9 | 0.25752
48659 | 4.68 | 1 | 365 | 5.3296 | 0.050247 | 5 | 0.37983
48702 | 15.08 | 1 | 365 | 17.1731 | 0.71746 | 17 | 0.89057
45305 | 9.54 | 1 | 365 | 10.8642 | 0.71781 | 11 | 0.58196
45326 | 7.95 | 1 | 365 | 9.0535 | 0.26484 | 9 | 0.3183
48631 | 10.4 | 1 | 365 | 11.8435 | 0.66722 | 12 | 0.51074
45119 | 6.36 | 1 | 365 | 7.2428 | 0.81187 | 8 | 0.054642
45233 | 13.78 | 1 | 365 | 15.6927 | 0.25906 | 15 | 0.95173
48227 | 24.525 | 1 | 365 | 27.9291 | 0.10947 | 28 | 0.038538
31057 | 8.37 | 1 | 365 | 9.5318 | 0.70525 | 10 | 0.23701
32365 | 9.92 | 1 | 365 | 11.2969 | 0.021037 | 11 | 0.31793
33024 | 9.9 | 1 | 365 | 11.2741 | 0.95245 | 12 | 0.22657
33887 | 12.24 | 1 | 365 | 13.9389 | 0.97757 | 14 | 0.91648
36009 | 10.72 | 1 | 365 | 12.2079 | 0.76467 | 12 | 0.9726
35513 | 13.02 | 1 | 365 | 14.8272 | 0.65261 | 15 | 0.47979
36539 | 8.1 | 1 | 365 | 9.2243 | 0.77927 | 10 | 0.003554
36679 | 9.92 | 1 | 365 | 11.2969 | 0.021037 | 11 | 0.31793
42878 | 2.34 | 1 | 365 | 2.6648 | 0.025124 | 2 | 0.68992
31391 | 3.38 | 1 | 365 | 3.8491 | 0.59185 | 4 | 0.44099
49367 | 3.825 | 1 | 365 | 4.3559 | 0.11799 | 4 | 0.4739
42289 | 11.55 | 1 | 365 | 13.1531 | 0.61119 | 13 | 0.76433
42532 | 4.675 | 1 | 365 | 5.3239 | 0.033099 | 5 | 0.35699
43677 | 10.14 | 1 | 365 | 11.5474 | 0.77554 | 12 | 0.32297
48922 | 12.22 | 1 | 365 | 13.9161 | 0.90898 | 14 | 0.82511
48913 | 11.18 | 1 | 365 | 12.7318 | 0.34226 | 13 | 0.074041
37837 | 4.94 | 1 | 365 | 5.6257 | 0.94193 | 6 | 0.5676
48912 | 11.18 | 1 | 365 | 12.7318 | 0.34226 | 13 | 0.074041
32666 | 9.1 | 1 | 365 | 10.3631 | 0.20881 | 10 | 0.57189
37851 | 6.76 | 1 | 365 | 7.6983 | 0.18369 | 7 | 0.88198
48933 | 4.68 | 1 | 365 | 5.3296 | 0.050247 | 5 | 0.37983
48906 | 4.94 | 1 | 365 | 5.6257 | 0.94193 | 6 | 0.5676
19931 | 8.67 | 1 | 365 | 9.8734 | 0.73411 | 10 | 0.60751
48709 | 6.76 | 1 | 365 | 7.6983 | 0.18369 | 7 | 0.88198
24164 | 4.94 | 1 | 365 | 5.6257 | 0.94193 | 6 | 0.5676
37817 | 6.76 | 1 | 365 | 7.6983 | 0.18369 | 7 | 0.88198
48908 | 7.54 | 1 | 365 | 8.5866 | 0.85873 | 9 | 0.44528
41293 | 16.2 | 1 | 365 | 18.4486 | 0.55855 | 19 | 0.007108
48925 | 8.84 | 1 | 365 | 10.067 | 0.31713 | 10 | 0.38413
26879 | 5.2 | 1 | 365 | 5.9218 | 0.83361 | 6 | 0.75537
48899 | 4.68 | 1 | 365 | 5.3296 | 0.050247 | 5 | 0.37983
48989 | 12.22 | 1 | 365 | 13.9161 | 0.90898 | 14 | 0.82511
47443 | 3.64 | 1 | 365 | 4.1452 | 0.48353 | 4 | 0.62876
40636 | 10.8 | 1 | 365 | 12.299 | 0.039032 | 12 | 0.33807
48761 | 2.34 | 1 | 365 | 2.6648 | 0.025124 | 2 | 0.68992
47482 | 7.8 | 1 | 365 | 8.8826 | 0.75041 | 9 | 0.63305
48905 | 7.8 | 1 | 365 | 8.8826 | 0.75041 | 9 | 0.63305
32863 | 8.06 | 1 | 365 | 9.1787 | 0.64209 | 9 | 0.82082
48916 | 9.88 | 1 | 365 | 11.2513 | 0.88386 | 12 | 0.1352
48663 | 9.62 | 1 | 365 | 10.9553 | 0.99217 | 11 | 0.94743
37845 | 4.275 | 1 | 365 | 4.8684 | 0.66128 | 5 | 0.52965
32730 | 4.42 | 1 | 365 | 5.0335 | 0.15857 | 5 | 0.19206
38202 | 5.775 | 1 | 365 | 6.5766 | 0.80559 | 7 | 0.38216
49012 | 5.46 | 1 | 365 | 6.2178 | 0.72529 | 6 | 0.94314
48948 | 5.98 | 1 | 365 | 6.81 | 0.50865 | 7 | 0.31867
45750 | 11.7 | 1 | 365 | 13.324 | 0.12562 | 13 | 0.44958
34394 | 4.94 | 1 | 365 | 5.6257 | 0.94193 | 6 | 0.5676
36837 | 3.38 | 1 | 365 | 3.8491 | 0.59185 | 4 | 0.44099
37740 | 7.28 | 1 | 365 | 8.2905 | 0.96705 | 9 | 0.25752
48975 | 6.5 | 1 | 365 | 7.4022 | 0.29201 | 7 | 0.69421
27864 | 5.355 | 1 | 365 | 6.0983 | 0.36519 | 6 | 0.46346
33068 | 4.94 | 1 | 365 | 5.6257 | 0.94193 | 6 | 0.5676
24031 | 10.92 | 1 | 365 | 12.4357 | 0.45058 | 12 | 0.88627
25554 | 5.2 | 1 | 365 | 5.9218 | 0.83361 | 6 | 0.75537
37227 | 3.85 | 1 | 365 | 4.3844 | 0.20373 | 4 | 0.58811
32377 | 4.16 | 1 | 365 | 4.7374 | 0.26689 | 5 | 0.0042944
39880 | 4.95 | 1 | 365 | 5.6371 | 0.97622 | 6 | 0.61328
37286 | 4.4 | 1 | 365 | 5.0107 | 0.089976 | 5 | 0.1007
40574 | 7.28 | 1 | 365 | 8.2905 | 0.96705 | 9 | 0.25752
49719 | 3.06 | 1 | 365 | 3.4847 | 0.49439 | 3 | 0.97912
49778 | 2.86 | 1 | 365 | 3.257 | 0.80848 | 4 | 0.065452
50757 | 5.98 | 1 | 365 | 6.81 | 0.50865 | 7 | 0.31867
49774 | 9.62 | 1 | 365 | 10.9553 | 0.99217 | 11 | 0.94743
37398 | 8.06 | 1 | 365 | 9.1787 | 0.64209 | 9 | 0.82082
36301 | 3.3 | 1 | 365 | 3.758 | 0.31748 | 4 | 0.075522
51080 | 12.22 | 1 | 365 | 13.9161 | 0.90898 | 14 | 0.82511
37767 | 4.94 | 1 | 365 | 5.6257 | 0.94193 | 6 | 0.5676
51373 | 11.925 | 1 | 365 | 13.5802 | 0.89726 | 14 | 0.47745
50954 | 6.12 | 1 | 365 | 6.9695 | 0.98878 | 7 | 0.95824
47973 | 3.64 | 1 | 365 | 4.1452 | 0.48353 | 4 | 0.62876
38045 | 5.72 | 1 | 365 | 6.5139 | 0.61697 | 7 | 0.1309
52869 | 6.24 | 1 | 365 | 7.1061 | 0.40033 | 7 | 0.50644
35950 | 5.72 | 1 | 365 | 6.5139 | 0.61697 | 7 | 0.1309
49938 | 9.36 | 1 | 365 | 10.6592 | 0.10049 | 10 | 0.75966
28074 | 7.65 | 1 | 365 | 8.7118 | 0.23598 | 8 | 0.9478
49946 | 10.14 | 1 | 365 | 11.5474 | 0.77554 | 12 | 0.32297
49078 | 2.86 | 1 | 365 | 3.257 | 0.80848 | 4 | 0.065452
48597 | 5.2 | 1 | 365 | 5.9218 | 0.83361 | 6 | 0.75537
43176 | 6.36 | 1 | 365 | 7.2428 | 0.81187 | 8 | 0.054642
49961 | 5.46 | 1 | 365 | 6.2178 | 0.72529 | 6 | 0.94314
37867 | 2.08 | 1 | 365 | 2.3687 | 0.13344 | 2 | 0.50215
49833 | 9.36 | 1 | 365 | 10.6592 | 0.10049 | 10 | 0.75966
39042 | 5.61 | 1 | 365 | 6.3887 | 0.23972 | 6 | 0.62839
41412 | 9.1 | 1 | 365 | 10.3631 | 0.20881 | 10 | 0.57189
37942 | 3.64 | 1 | 365 | 4.1452 | 0.48353 | 4 | 0.62876
49099 | 13.26 | 1 | 365 | 15.1005 | 0.4757 | 15 | 0.57619
39269 | 4.16 | 1 | 365 | 4.7374 | 0.26689 | 5 | 0.0042944
44082 | 3.9 | 1 | 365 | 4.4413 | 0.37521 | 4 | 0.81653
32542 | 5.72 | 1 | 365 | 6.5139 | 0.61697 | 7 | 0.1309
48992 | 12.22 | 1 | 365 | 13.9161 | 0.90898 | 14 | 0.82511
48961 | 7.54 | 1 | 365 | 8.5866 | 0.85873 | 9 | 0.44528
49082 | 4.16 | 1 | 365 | 4.7374 | 0.26689 | 5 | 0.0042944
33135 | 6.5 | 1 | 365 | 7.4022 | 0.29201 | 7 | 0.69421
48964 | 7.54 | 1 | 365 | 8.5866 | 0.85873 | 9 | 0.44528
34085 | 9.1 | 1 | 365 | 10.3631 | 0.20881 | 10 | 0.57189
36952 | 5.46 | 1 | 365 | 6.2178 | 0.72529 | 6 | 0.94314
48983 | 3.12 | 1 | 365 | 3.5531 | 0.70016 | 4 | 0.25322
45709 | 5.2 | 1 | 365 | 5.9218 | 0.83361 | 6 | 0.75537
48486 | 9.1 | 1 | 365 | 10.3631 | 0.20881 | 10 | 0.57189
39870 | 4.94 | 1 | 365 | 5.6257 | 0.94193 | 6 | 0.5676
48999 | 7.54 | 1 | 365 | 8.5866 | 0.85873 | 9 | 0.44528
39935 | 4.68 | 1 | 365 | 5.3296 | 0.050247 | 5 | 0.37983
38649 | 4.42 | 1 | 365 | 5.0335 | 0.15857 | 5 | 0.19206
49010 | 3.64 | 1 | 365 | 4.1452 | 0.48353 | 4 | 0.62876
49007 | 12.48 | 1 | 365 | 14.2122 | 0.80066 | 15 | 0.012883
49018 | 5.98 | 1 | 365 | 6.81 | 0.50865 | 7 | 0.31867
36665 | 6.24 | 1 | 365 | 7.1061 | 0.40033 | 7 | 0.50644
36938 | 6.5 | 1 | 365 | 7.4022 | 0.29201 | 7 | 0.69421
49050 | 8.58 | 1 | 365 | 9.7709 | 0.42545 | 10 | 0.19636
37844 | 4.94 | 1 | 365 | 5.6257 | 0.94193 | 6 | 0.5676
49073 | 6.5 | 1 | 365 | 7.4022 | 0.29201 | 7 | 0.69421
49087 | 7.8 | 1 | 365 | 8.8826 | 0.75041 | 9 | 0.63305
49074 | 5.2 | 1 | 365 | 5.9218 | 0.83361 | 6 | 0.75537
38721 | 7.28 | 1 | 365 | 8.2905 | 0.96705 | 9 | 0.25752
37087 | 4.68 | 1 | 365 | 5.3296 | 0.050247 | 5 | 0.37983
49101 | 4.42 | 1 | 365 | 5.0335 | 0.15857 | 5 | 0.19206
49103 | 4.42 | 1 | 365 | 5.0335 | 0.15857 | 5 | 0.19206
37406 | 5.98 | 1 | 365 | 6.81 | 0.50865 | 7 | 0.31867
49094 | 8.58 | 1 | 365 | 9.7709 | 0.42545 | 10 | 0.19636
29179 | 7.28 | 1 | 365 | 8.2905 | 0.96705 | 9 | 0.25752
33779 | 4.42 | 1 | 365 | 5.0335 | 0.15857 | 5 | 0.19206
41299 | 8.06 | 1 | 365 | 9.1787 | 0.64209 | 9 | 0.82082
29596 | 13 | 1 | 365 | 14.8044 | 0.58402 | 15 | 0.38842
38906 | 21.06 | 1 | 365 | 23.9831 | 0.22611 | 24 | 0.20924
49117 | 13 | 1 | 365 | 14.8044 | 0.58402 | 15 | 0.38842
41875 | 5.2 | 1 | 365 | 5.9218 | 0.83361 | 6 | 0.75537
37943 | 7.28 | 1 | 365 | 8.2905 | 0.96705 | 9 | 0.25752
43672 | 4.16 | 1 | 365 | 4.7374 | 0.26689 | 5 | 0.0042944
39307 | 11.18 | 1 | 365 | 12.7318 | 0.34226 | 13 | 0.074041
43676 | 6.5 | 1 | 365 | 7.4022 | 0.29201 | 7 | 0.69421
39485 | 3.12 | 1 | 365 | 3.5531 | 0.70016 | 4 | 0.25322
39177 | 3.64 | 1 | 365 | 4.1452 | 0.48353 | 4 | 0.62876
48446 | 13 | 1 | 365 | 14.8044 | 0.58402 | 15 | 0.38842
32227 | 5.46 | 1 | 365 | 6.2178 | 0.72529 | 6 | 0.94314
35929 | 7.28 | 1 | 365 | 8.2905 | 0.96705 | 9 | 0.25752
24443 | 5.2 | 1 | 365 | 5.9218 | 0.83361 | 6 | 0.75537
35032 | 37.5 | 0.9 | 365 | 38.4345 | 0.74698 | 39 | 0.18148
45107 | 2.86 | 1 | 365 | 3.257 | 0.80848 | 4 | 0.065452
38094 | 3.825 | 1 | 365 | 4.3559 | 0.11799 | 4 | 0.4739
46879 | 7.695 | 1 | 365 | 8.7631 | 0.39031 | 9 | 0.15338
37545 | 3.3 | 1 | 365 | 3.758 | 0.31748 | 4 | 0.075522
48893 | 9.62 | 1 | 365 | 10.9553 | 0.99217 | 11 | 0.94743
39012 | 6.5 | 1 | 365 | 7.4022 | 0.29201 | 7 | 0.69421
32317 | 9.92 | 1 | 365 | 11.2969 | 0.021037 | 11 | 0.31793
43224 | 10.6 | 1 | 365 | 12.0713 | 0.35312 | 12 | 0.4244
33046 | 9.92 | 1 | 365 | 11.2969 | 0.021037 | 11 | 0.31793
24119 | 9.62 | 1 | 365 | 10.9553 | 0.99217 | 11 | 0.94743
44622 | 7.14 | 1 | 365 | 8.131 | 0.48692 | 8 | 0.61795
32482 | 5.2 | 1 | 365 | 5.9218 | 0.83361 | 6 | 0.75537
32102 | 12.48 | 1 | 365 | 14.2122 | 0.80066 | 15 | 0.012883
48515 | 4.42 | 1 | 365 | 5.0335 | 0.15857 | 5 | 0.19206
22946 | 4.94 | 1 | 365 | 5.6257 | 0.94193 | 6 | 0.5676
48968 | 5.2 | 1 | 365 | 5.9218 | 0.83361 | 6 | 0.75537
44806 | 4.675 | 1 | 365 | 5.3239 | 0.033099 | 5 | 0.35699
47451 | 7 | 1 | 365 | 7.9716 | 0.00678 | 7 | 0.97838
48988 | 4.42 | 1 | 365 | 5.0335 | 0.15857 | 5 | 0.19206
47748 | 9.18 | 1 | 365 | 10.4542 | 0.48318 | 10 | 0.93736
49212 | 4.68 | 1 | 365 | 5.3296 | 0.050247 | 5 | 0.37983
48998 | 9.88 | 1 | 365 | 11.2513 | 0.88386 | 12 | 0.1352
49249 | 5.1 | 1 | 365 | 5.8079 | 0.49065 | 6 | 0.29853
49251 | 6.12 | 1 | 365 | 6.9695 | 0.98878 | 7 | 0.95824
50796 | 6.12 | 1 | 365 | 6.9695 | 0.98878 | 7 | 0.95824
28226 | 5.46 | 1 | 365 | 6.2178 | 0.72529 | 6 | 0.94314
49217 | 7.28 | 1 | 365 | 8.2905 | 0.96705 | 9 | 0.25752
51338 | 4.8 | 1 | 365 | 5.4662 | 0.46179 | 5 | 0.92803
32639 | 2.08 | 1 | 365 | 2.3687 | 0.13344 | 2 | 0.50215
37996 | 7.54 | 1 | 365 | 8.5866 | 0.85873 | 9 | 0.44528
49222 | 3.9 | 1 | 365 | 4.4413 | 0.37521 | 4 | 0.81653
46906 | 8.4 | 1 | 365 | 9.5659 | 0.80814 | 10 | 0.37406
38131 | 6.12 | 1 | 365 | 6.9695 | 0.98878 | 7 | 0.95824
49123 | 3.38 | 1 | 365 | 3.8491 | 0.59185 | 4 | 0.44099
48756 | 5.2 | 1 | 365 | 5.9218 | 0.83361 | 6 | 0.75537
46914 | 9.54 | 1 | 365 | 10.8642 | 0.71781 | 11 | 0.58196
42891 | 4.94 | 1 | 365 | 5.6257 | 0.94193 | 6 | 0.5676
31373 | 7.8 | 1 | 365 | 8.8826 | 0.75041 | 9 | 0.63305
38037 | 7.54 | 1 | 365 | 8.5866 | 0.85873 | 9 | 0.44528
36657 | 7.2 | 1 | 365 | 8.1994 | 0.69269 | 8 | 0.89205
52599 | 7.82 | 1 | 365 | 8.9054 | 0.819 | 9 | 0.72442
45610 | 7.8 | 1 | 365 | 8.8826 | 0.75041 | 9 | 0.63305
49289 | 7.8 | 1 | 365 | 8.8826 | 0.75041 | 9 | 0.63305
47300 | 2.8 | 1 | 365 | 3.1886 | 0.60271 | 3 | 0.79135
37697 | 7.54 | 1 | 365 | 8.5866 | 0.85873 | 9 | 0.44528
36868 | 3.64 | 1 | 365 | 4.1452 | 0.48353 | 4 | 0.62876
21539 | 8.06 | 1 | 365 | 9.1787 | 0.64209 | 9 | 0.82082
37795 | 4.94 | 1 | 365 | 5.6257 | 0.94193 | 6 | 0.5676
33795 | 9.88 | 1 | 365 | 11.2513 | 0.88386 | 12 | 0.1352
22305 | 4.16 | 1 | 365 | 4.7374 | 0.26689 | 5 | 0.0042944
41128 | 7.28 | 1 | 365 | 8.2905 | 0.96705 | 9 | 0.25752
41243 | 10.4 | 1 | 365 | 11.8435 | 0.66722 | 12 | 0.51074
43661 | 5.2 | 1 | 365 | 5.9218 | 0.83361 | 6 | 0.75537
43658 | 8.06 | 1 | 365 | 9.1787 | 0.64209 | 9 | 0.82082
49803 | 6.5 | 1 | 365 | 7.4022 | 0.29201 | 7 | 0.69421
45691 | 3.9 | 1 | 365 | 4.4413 | 0.37521 | 4 | 0.81653
23166 | 13 | 1 | 365 | 14.8044 | 0.58402 | 15 | 0.38842
25197 | 4.16 | 1 | 365 | 4.7374 | 0.26689 | 5 | 0.0042944
47321 | 3.825 | 1 | 365 | 4.3559 | 0.11799 | 4 | 0.4739
23154 | 6.76 | 1 | 365 | 7.6983 | 0.18369 | 7 | 0.88198
47602 | 2.835 | 1 | 365 | 3.2285 | 0.72275 | 3 | 0.95124
42306 | 9.075 | 1 | 365 | 10.3346 | 0.12308 | 10 | 0.45769
47326 | 7.28 | 1 | 365 | 8.2905 | 0.96705 | 9 | 0.25752
49133 | 7.84 | 1 | 365 | 8.9282 | 0.88759 | 9 | 0.81579
47616 | 7.905 | 1 | 365 | 9.0022 | 0.11051 | 9 | 0.11273
24732 | 7.02 | 1 | 365 | 7.9944 | 0.075371 | 8 | 0.069747
47330 | 4.2 | 1 | 365 | 4.783 | 0.40407 | 5 | 0.18703
47308 | 5.415 | 1 | 365 | 6.1666 | 0.57096 | 6 | 0.73756
48461 | 8.1 | 1 | 365 | 9.2243 | 0.77927 | 10 | 0.003554
48473 | 4.05 | 1 | 365 | 4.6121 | 0.88964 | 5 | 0.50178
48161 | 4.48 | 1 | 365 | 5.1018 | 0.36434 | 5 | 0.46616
25186 | 9.1 | 1 | 365 | 10.3631 | 0.20881 | 10 | 0.57189
48490 | 8.829 | 1 | 365 | 10.0545 | 0.27941 | 10 | 0.33387
48493 | 8.829 | 1 | 365 | 10.0545 | 0.27941 | 10 | 0.33387
47408 | 4.59 | 1 | 365 | 5.2271 | 0.74159 | 5 | 0.96868
48500 | 10.137 | 1 | 365 | 11.544 | 0.76525 | 12 | 0.30926
49219 | 6.5 | 1 | 365 | 7.4022 | 0.29201 | 7 | 0.69421
48498 | 8.28 | 1 | 365 | 9.4293 | 0.39659 | 9 | 0.82586
23155 | 3.9 | 1 | 365 | 4.4413 | 0.37521 | 4 | 0.81653
48533 | 7.194 | 1 | 365 | 8.1925 | 0.67211 | 8 | 0.86464
48230 | 6.625 | 1 | 365 | 7.5446 | 0.7207 | 8 | 0.26525
23759 | 13 | 1 | 365 | 14.8044 | 0.58402 | 15 | 0.38842
48244 | 6.24 | 1 | 365 | 7.1061 | 0.40033 | 7 | 0.50644
48548 | 13.25 | 1 | 365 | 15.0891 | 0.4414 | 15 | 0.5305
48554 | 18.24 | 1 | 365 | 20.7717 | 0.55481 | 21 | 0.32652
45710 | 5.46 | 1 | 365 | 6.2178 | 0.72529 | 6 | 0.94314
49816 | 8.58 | 1 | 365 | 9.7709 | 0.42545 | 10 | 0.19636
47462 | 3.64 | 1 | 365 | 4.1452 | 0.48353 | 4 | 0.62876
48710 | 7.54 | 1 | 365 | 8.5866 | 0.85873 | 9 | 0.44528
48677 | 8.84 | 1 | 365 | 10.067 | 0.31713 | 10 | 0.38413
49062 | 5.559 | 1 | 365 | 6.3306 | 0.064813 | 6 | 0.3954
48641 | 10.14 | 1 | 365 | 11.5474 | 0.77554 | 12 | 0.32297
47092 | 6.9 | 1 | 365 | 7.8577 | 0.66383 | 8 | 0.52155
49147 | 6.84 | 1 | 365 | 7.7894 | 0.45805 | 8 | 0.24745
48636 | 6.24 | 1 | 365 | 7.1061 | 0.40033 | 7 | 0.50644
49225 | 2.86 | 1 | 365 | 3.257 | 0.80848 | 4 | 0.065452
30799 | 11 | 1 | 365 | 12.5268 | 0.72494 | 13 | 0.25174
30802 | 13.26 | 1 | 365 | 15.1005 | 0.4757 | 15 | 0.57619
49152 | 7.875 | 1 | 365 | 8.968 | 0.0076275 | 8 | 0.97568
49124 | 8.84 | 1 | 365 | 10.067 | 0.31713 | 10 | 0.38413
28008 | 5.46 | 1 | 365 | 6.2178 | 0.72529 | 6 | 0.94314
25098 | 4.68 | 1 | 365 | 5.3296 | 0.050247 | 5 | 0.37983
16960 | 10.71 | 1 | 365 | 12.1965 | 0.73037 | 12 | 0.92692
48248 | 7.93 | 1 | 365 | 9.0307 | 0.19625 | 9 | 0.22694
32273 | 4.68 | 1 | 365 | 5.3296 | 0.050247 | 5 | 0.37983
47589 | 5.5 | 1 | 365 | 6.2634 | 0.86247 | 7 | 0.12587
30852 | 9.62 | 1 | 365 | 10.9553 | 0.99217 | 11 | 0.94743
48257 | 13.005 | 1 | 365 | 14.8101 | 0.60117 | 15 | 0.41126
48608 | 8.58 | 1 | 365 | 9.7709 | 0.42545 | 10 | 0.19636
32186 | 5.2 | 1 | 365 | 5.9218 | 0.83361 | 6 | 0.75537
29244 | 6.895 | 1 | 365 | 7.852 | 0.64668 | 8 | 0.4987
52542 | 5.79 | 1 | 365 | 6.5937 | 0.85704 | 7 | 0.45069
49169 | 6.21 | 1 | 365 | 7.0719 | 0.29744 | 7 | 0.36939
36937 | 3.12 | 1 | 365 | 3.5531 | 0.70016 | 4 | 0.25322
52545 | 6.28 | 1 | 365 | 7.1517 | 0.53751 | 7 | 0.68918
38787 | 5.46 | 1 | 365 | 6.2178 | 0.72529 | 6 | 0.94314
32264 | 7.54 | 1 | 365 | 8.5866 | 0.85873 | 9 | 0.44528
50176 | 13 | 1 | 365 | 14.8044 | 0.58402 | 15 | 0.38842
48281 | 6.27 | 1 | 365 | 7.1403 | 0.50322 | 7 | 0.64349
49026 | 4.68 | 1 | 365 | 5.3296 | 0.050247 | 5 | 0.37983
33638 | 3.12 | 1 | 365 | 3.5531 | 0.70016 | 4 | 0.25322
48722 | 6.5 | 1 | 365 | 7.4022 | 0.29201 | 7 | 0.69421
50168 | 5.46 | 1 | 365 | 6.2178 | 0.72529 | 6 | 0.94314
48648 | 6.5 | 1 | 365 | 7.4022 | 0.29201 | 7 | 0.69421
48542 | 11.44 | 1 | 365 | 13.0279 | 0.23394 | 13 | 0.26181
47629 | 7.02 | 1 | 365 | 7.9944 | 0.075371 | 8 | 0.069747
35915 | 10.14 | 1 | 365 | 11.5474 | 0.77554 | 12 | 0.32297
48907 | 3.12 | 1 | 365 | 3.5531 | 0.70016 | 4 | 0.25322
47630 | 5.886 | 1 | 365 | 6.703 | 0.18627 | 6 | 0.88925
49322 | 7.194 | 1 | 365 | 8.1925 | 0.67211 | 8 | 0.86464
48821 | 5.2 | 1 | 365 | 5.9218 | 0.83361 | 6 | 0.75537
48812 | 4.42 | 1 | 365 | 5.0335 | 0.15857 | 5 | 0.19206
48996 | 2.86 | 1 | 365 | 3.257 | 0.80848 | 4 | 0.065452
49023 | 7.54 | 1 | 365 | 8.5866 | 0.85873 | 9 | 0.44528
45472 | 7.28 | 1 | 365 | 8.2905 | 0.96705 | 9 | 0.25752
49248 | 5.72 | 1 | 365 | 6.5139 | 0.61697 | 7 | 0.1309
36322 | 24.75 | 1 | 365 | 28.1853 | 0.88111 | 29 | 0.066415
50557 | 6.24 | 1 | 365 | 7.1061 | 0.40033 | 7 | 0.50644
49235 | 7.15 | 1 | 365 | 8.1424 | 0.52121 | 8 | 0.66363
50787 | 3.9 | 1 | 365 | 4.4413 | 0.37521 | 4 | 0.81653
47487 | 21.655 | 1 | 365 | 24.6607 | 0.26669 | 24 | 0.9274
49302 | 9.69 | 1 | 365 | 11.035 | 0.23224 | 11 | 0.26721
36203 | 21.175 | 1 | 365 | 24.1141 | 0.62051 | 24 | 0.7346
48994 | 8.58 | 1 | 365 | 9.7709 | 0.42545 | 10 | 0.19636
50671 | 6.12 | 1 | 365 | 6.9695 | 0.98878 | 7 | 0.95824
36199 | 4 | 1 | 365 | 4.5552 | 0.71816 | 5 | 0.27336
52747 | 5.67 | 1 | 365 | 6.457 | 0.44549 | 6 | 0.90249
36259 | 6 | 1 | 365 | 6.8328 | 0.57724 | 7 | 0.41004
45467 | 5.2 | 1 | 365 | 5.9218 | 0.83361 | 6 | 0.75537
48651 | 6 | 1 | 365 | 6.8328 | 0.57724 | 7 | 0.41004
47646 | 3.9 | 1 | 365 | 4.4413 | 0.37521 | 4 | 0.81653
36155 | 12.765 | 1 | 365 | 14.5368 | 0.77808 | 15 | 0.31486
50792 | 4.42 | 1 | 365 | 5.0335 | 0.15857 | 5 | 0.19206
49329 | 10.791 | 1 | 365 | 12.2888 | 0.0081661 | 12 | 0.29696
48941 | 7.8 | 1 | 365 | 8.8826 | 0.75041 | 9 | 0.63305
50454 | 17.82 | 1 | 365 | 20.2934 | 0.1144 | 20 | 0.40782
38532 | 8.67 | 1 | 365 | 9.8734 | 0.73411 | 10 | 0.60751
43427 | 16.83 | 1 | 365 | 19.166 | 0.71916 | 19 | 0.88516
36190 | 7.194 | 1 | 365 | 8.1925 | 0.67211 | 8 | 0.86464
25617 | 16.32 | 1 | 365 | 18.5852 | 0.97009 | 19 | 0.55531
42304 | 8.8 | 1 | 365 | 10.0214 | 0.17995 | 10 | 0.20139
50686 | 10.8 | 1 | 365 | 12.299 | 0.039032 | 12 | 0.33807
43890 | 5 | 1 | 365 | 5.694 | 0.1477 | 5 | 0.8417
46818 | 9 | 1 | 365 | 10.2492 | 0.86586 | 11 | 0.11506
36252 | 7.02 | 1 | 365 | 7.9944 | 0.075371 | 8 | 0.069747
38522 | 9 | 1 | 365 | 10.2492 | 0.86586 | 11 | 0.11506
36713 | 6.325 | 1 | 365 | 7.2029 | 0.69184 | 7 | 0.89475
37961 | 7.02 | 1 | 365 | 7.9944 | 0.075371 | 8 | 0.069747
49229 | 10.14 | 1 | 365 | 11.5474 | 0.77554 | 12 | 0.32297
43981 | 5.5 | 1 | 365 | 6.2634 | 0.86247 | 7 | 0.12587
46556 | 4.68 | 1 | 365 | 5.3296 | 0.050247 | 5 | 0.37983
46130 | 10.455 | 1 | 365 | 11.9062 | 0.85584 | 12 | 0.76199
38461 | 8.75 | 1 | 365 | 9.9645 | 0.008475 | 9 | 0.97297
49161 | 12.426 | 1 | 365 | 14.1507 | 0.61546 | 14 | 0.76619
38421 | 8.16 | 1 | 365 | 9.2926 | 0.98505 | 10 | 0.27765
43650 | 9.975 | 1 | 365 | 11.3595 | 0.20966 | 11 | 0.56919
49003 | 4.68 | 1 | 365 | 5.3296 | 0.050247 | 5 | 0.37983
40799 | 8.06 | 1 | 365 | 9.1787 | 0.64209 | 9 | 0.82082
50788 | 5.72 | 1 | 365 | 6.5139 | 0.61697 | 7 | 0.1309
50791 | 7.8 | 1 | 365 | 8.8826 | 0.75041 | 9 | 0.63305
49685 | 3.64 | 1 | 365 | 4.1452 | 0.48353 | 4 | 0.62876
36226 | 13.2 | 1 | 365 | 15.0322 | 0.26993 | 15 | 0.30209
32493 | 9.1 | 1 | 365 | 10.3631 | 0.20881 | 10 | 0.57189
46464 | 8.16 | 1 | 365 | 9.2926 | 0.98505 | 10 | 0.27765
37712 | 5.2 | 1 | 365 | 5.9218 | 0.83361 | 6 | 0.75537
34872 | 11.8 | 0.9 | 365 | 12.0941 | 0.10682 | 12 | 0.20088
37151 | 8.4 | 1 | 365 | 9.5659 | 0.80814 | 10 | 0.37406
47636 | 9.62 | 1 | 365 | 10.9553 | 0.99217 | 11 | 0.94743
51557 | 3.6 | 1 | 365 | 4.0997 | 0.34634 | 4 | 0.44602
50815 | 10.66 | 1 | 365 | 12.1396 | 0.5589 | 12 | 0.6985
47639 | 5.98 | 1 | 365 | 6.81 | 0.50865 | 7 | 0.31867
36216 | 6.54 | 1 | 365 | 7.4478 | 0.42919 | 7 | 0.87694
48587 | 7.8 | 1 | 365 | 8.8826 | 0.75041 | 9 | 0.63305
49688 | 6.24 | 1 | 365 | 7.1061 | 0.40033 | 7 | 0.50644
36198 | 9.12 | 1 | 365 | 10.3859 | 0.2774 | 10 | 0.66326
48911 | 9.1 | 1 | 365 | 10.3631 | 0.20881 | 10 | 0.57189
50816 | 4.94 | 1 | 365 | 5.6257 | 0.94193 | 6 | 0.5676
49836 | 5.72 | 1 | 365 | 6.5139 | 0.61697 | 7 | 0.1309
49142 | 4.94 | 1 | 365 | 5.6257 | 0.94193 | 6 | 0.5676
48930 | 13 | 1 | 365 | 14.8044 | 0.58402 | 15 | 0.38842
50825 | 2.75 | 1 | 365 | 3.1317 | 0.43124 | 3 | 0.56294
32669 | 12.74 | 1 | 365 | 14.5083 | 0.69234 | 15 | 0.20065
45035 | 4.08 | 1 | 365 | 4.6463 | 0.99252 | 5 | 0.63883
48921 | 13.26 | 1 | 365 | 15.1005 | 0.4757 | 15 | 0.57619
35060 | 3592.9 | 0.8 | 365 | 3273.2756 | 0.59541 | 3273 | 0.87103
63 | 5992 | 0.7 | 365 | 4776.5827 | 0.86258 | 4777 | 0.4453
16832 | 7.54 | 1 | 365 | 8.5866 | 0.85873 | 9 | 0.44528
48309 | 7.848 | 1 | 365 | 8.9373 | 0.91503 | 9 | 0.85233
49954 | 5.61 | 1 | 365 | 6.3887 | 0.23972 | 6 | 0.62839
40493 | 9.88 | 1 | 365 | 11.2513 | 0.88386 | 12 | 0.1352
50795 | 7.8 | 1 | 365 | 8.8826 | 0.75041 | 9 | 0.63305
40387 | 6.76 | 1 | 365 | 7.6983 | 0.18369 | 7 | 0.88198
40853 | 3.445 | 1 | 365 | 3.9232 | 0.81477 | 4 | 0.73793
50938 | 9.88 | 1 | 365 | 11.2513 | 0.88386 | 12 | 0.1352
49690 | 7.28 | 1 | 365 | 8.2905 | 0.96705 | 9 | 0.25752
47643 | 4.94 | 1 | 365 | 5.6257 | 0.94193 | 6 | 0.5676
52419 | 11.118 | 1 | 365 | 12.6612 | 0.12963 | 12 | 0.7908
41623 | 10.14 | 1 | 365 | 11.5474 | 0.77554 | 12 | 0.32297
33100 | 4.68 | 1 | 365 | 5.3296 | 0.050247 | 5 | 0.37983
52458 | 5.4 | 1 | 365 | 6.1495 | 0.51952 | 6 | 0.66904
32380 | 7.54 | 1 | 365 | 8.5866 | 0.85873 | 9 | 0.44528
36080 | 9.24 | 1 | 365 | 10.5225 | 0.68895 | 11 | 0.21146
30844 | 5.72 | 1 | 365 | 6.5139 | 0.61697 | 7 | 0.1309
31005 | 4.68 | 1 | 365 | 5.3296 | 0.050247 | 5 | 0.37983
46382 | 10.92 | 1 | 365 | 12.4357 | 0.45058 | 12 | 0.88627
30989 | 13 | 1 | 365 | 14.8044 | 0.58402 | 15 | 0.38842
49821 | 5.98 | 1 | 365 | 6.81 | 0.50865 | 7 | 0.31867
35796 | 5.94 | 1 | 365 | 6.7645 | 0.37147 | 7 | 0.13594
49042 | 4.16 | 1 | 365 | 4.7374 | 0.26689 | 5 | 0.0042944
36052 | 4.4 | 1 | 365 | 5.0107 | 0.089976 | 5 | 0.1007
48611 | 5.2 | 1 | 365 | 5.9218 | 0.83361 | 6 | 0.75537
48469 | 4.68 | 1 | 365 | 5.3296 | 0.050247 | 5 | 0.37983
43104 | 9.62 | 1 | 365 | 10.9553 | 0.99217 | 11 | 0.94743
48668 | 4.94 | 1 | 365 | 5.6257 | 0.94193 | 6 | 0.5676
23709 | 5.2 | 1 | 365 | 5.9218 | 0.83361 | 6 | 0.75537
48951 | 2.86 | 1 | 365 | 3.257 | 0.80848 | 4 | 0.065452
49709 | 5.4 | 1 | 365 | 6.1495 | 0.51952 | 6 | 0.66904
48732 | 9.1 | 1 | 365 | 10.3631 | 0.20881 | 10 | 0.57189
35782 | 9.18 | 1 | 365 | 10.4542 | 0.48318 | 10 | 0.93736
49708 | 4.16 | 1 | 365 | 4.7374 | 0.26689 | 5 | 0.0042944
50054 | 7.28 | 1 | 365 | 8.2905 | 0.96705 | 9 | 0.25752
49712 | 4.16 | 1 | 365 | 4.7374 | 0.26689 | 5 | 0.0042944
32349 | 3.12 | 1 | 365 | 3.5531 | 0.70016 | 4 | 0.25322
43867 | 24.705 | 1 | 365 | 28.1341 | 0.72679 | 28 | 0.86084
32384 | 8.06 | 1 | 365 | 9.1787 | 0.64209 | 9 | 0.82082
50065 | 5.72 | 1 | 365 | 6.5139 | 0.61697 | 7 | 0.1309
30860 | 13 | 1 | 365 | 14.8044 | 0.58402 | 15 | 0.38842
43791 | 5.1 | 1 | 365 | 5.8079 | 0.49065 | 6 | 0.29853
35549 | 15.39 | 1 | 365 | 17.5261 | 0.78062 | 18 | 0.30675
31943 | 6.24 | 1 | 365 | 7.1061 | 0.40033 | 7 | 0.50644
48944 | 7.28 | 1 | 365 | 8.2905 | 0.96705 | 9 | 0.25752
35702 | 4.68 | 1 | 365 | 5.3296 | 0.050247 | 5 | 0.37983
45351 | 9.1 | 1 | 365 | 10.3631 | 0.20881 | 10 | 0.57189
49713 | 6.5 | 1 | 365 | 7.4022 | 0.29201 | 7 | 0.69421
48811 | 5.72 | 1 | 365 | 6.5139 | 0.61697 | 7 | 0.1309
49934 | 5.61 | 1 | 365 | 6.3887 | 0.23972 | 6 | 0.62839
49714 | 3.3 | 1 | 365 | 3.758 | 0.31748 | 4 | 0.075522
45639 | 11.7 | 1 | 365 | 13.324 | 0.12562 | 13 | 0.44958
36157 | 4.05 | 1 | 365 | 4.6121 | 0.88964 | 5 | 0.50178
16801 | 22.44 | 1 | 365 | 25.5547 | 0.95888 | 26 | 0.51355
52893 | 9.9 | 1 | 365 | 11.2741 | 0.95245 | 12 | 0.22657
52812 | 7.68 | 1 | 365 | 8.746 | 0.33887 | 9 | 0.084851
48392 | 3.12 | 1 | 365 | 3.5531 | 0.70016 | 4 | 0.25322
52811 | 7.9 | 1 | 365 | 8.9965 | 0.093366 | 9 | 0.089886
52773 | 3.9 | 1 | 365 | 4.4413 | 0.37521 | 4 | 0.81653
41221 | 4.94 | 1 | 365 | 5.6257 | 0.94193 | 6 | 0.5676
52785 | 8.32 | 1 | 365 | 9.4748 | 0.53377 | 10 | 0.0085888
48970 | 8.06 | 1 | 365 | 9.1787 | 0.64209 | 9 | 0.82082
46888 | 4.42 | 1 | 365 | 5.0335 | 0.15857 | 5 | 0.19206
52714 | 10.2 | 1 | 365 | 11.6158 | 0.98131 | 12 | 0.59707
48945 | 5.72 | 1 | 365 | 6.5139 | 0.61697 | 7 | 0.1309
44563 | 13 | 1 | 365 | 14.8044 | 0.58402 | 15 | 0.38842
49875 | 9.62 | 1 | 365 | 10.9553 | 0.99217 | 11 | 0.94743
44579 | 6.5 | 1 | 365 | 7.4022 | 0.29201 | 7 | 0.69421
52699 | 8.64 | 1 | 365 | 9.8392 | 0.63123 | 10 | 0.47046
48928 | 7.54 | 1 | 365 | 8.5866 | 0.85873 | 9 | 0.44528
52621 | 5.355 | 1 | 365 | 6.0983 | 0.36519 | 6 | 0.46346
37823 | 11.7 | 1 | 365 | 13.324 | 0.12562 | 13 | 0.44958
49876 | 5.04 | 1 | 365 | 5.7396 | 0.28488 | 6 | 0.024434
33574 | 3.38 | 1 | 365 | 3.8491 | 0.59185 | 4 | 0.44099
52456 | 8.4 | 1 | 365 | 9.5659 | 0.80814 | 10 | 0.37406
29610 | 10.92 | 1 | 365 | 12.4357 | 0.45058 | 12 | 0.88627
49085 | 3.38 | 1 | 365 | 3.8491 | 0.59185 | 4 | 0.44099
52219 | 7.95 | 1 | 365 | 9.0535 | 0.26484 | 9 | 0.3183
49139 | 7.28 | 1 | 365 | 8.2905 | 0.96705 | 9 | 0.25752
52218 | 5.72 | 1 | 365 | 6.5139 | 0.61697 | 7 | 0.1309
47650 | 6.21 | 1 | 365 | 7.0719 | 0.29744 | 7 | 0.36939
47652 | 8.502 | 1 | 365 | 9.6821 | 0.15795 | 9 | 0.84003
47221 | 7.28 | 1 | 365 | 8.2905 | 0.96705 | 9 | 0.25752
52217 | 9.18 | 1 | 365 | 10.4542 | 0.48318 | 10 | 0.93736
52011 | 7.6 | 1 | 365 | 8.6549 | 0.064504 | 8 | 0.71938
49691 | 5.98 | 1 | 365 | 6.81 | 0.50865 | 7 | 0.31867
51759 | 6.875 | 1 | 365 | 7.8293 | 0.57809 | 8 | 0.40734
51757 | 6.63 | 1 | 365 | 7.5502 | 0.73785 | 8 | 0.28809
49693 | 6.76 | 1 | 365 | 7.6983 | 0.18369 | 7 | 0.88198
47653 | 10.005 | 1 | 365 | 11.3937 | 0.31255 | 11 | 0.70624
51596 | 4.05 | 1 | 365 | 4.6121 | 0.88964 | 5 | 0.50178
51221 | 14.85 | 1 | 365 | 16.9112 | 0.92867 | 17 | 0.83985
49692 | 5.98 | 1 | 365 | 6.81 | 0.50865 | 7 | 0.31867
47657 | 8.1 | 1 | 365 | 9.2243 | 0.77927 | 10 | 0.003554
49881 | 4.16 | 1 | 365 | 4.7374 | 0.26689 | 5 | 0.0042944
49695 | 7.02 | 1 | 365 | 7.9944 | 0.075371 | 8 | 0.069747
46431 | 3.06 | 1 | 365 | 3.4847 | 0.49439 | 3 | 0.97912
49697 | 5.46 | 1 | 365 | 6.2178 | 0.72529 | 6 | 0.94314
47669 | 7.194 | 1 | 365 | 8.1925 | 0.67211 | 8 | 0.86464
49694 | 5.46 | 1 | 365 | 6.2178 | 0.72529 | 6 | 0.94314
50291 | 8.37 | 1 | 365 | 9.5318 | 0.70525 | 10 | 0.23701
47677 | 3.78 | 1 | 365 | 4.3047 | 0.96366 | 5 | 0.26833
49899 | 5.865 | 1 | 365 | 6.6791 | 0.11425 | 6 | 0.79331
47675 | 5.3 | 1 | 365 | 6.0356 | 0.17656 | 6 | 0.2122
51250 | 5.98 | 1 | 365 | 6.81 | 0.50865 | 7 | 0.31867
51245 | 7.28 | 1 | 365 | 8.2905 | 0.96705 | 9 | 0.25752
47682 | 5.985 | 1 | 365 | 6.8157 | 0.5258 | 7 | 0.34151
51257 | 4.68 | 1 | 365 | 5.3296 | 0.050247 | 5 | 0.37983
47683 | 6.5 | 1 | 365 | 7.4022 | 0.29201 | 7 | 0.69421
51260 | 7.56 | 1 | 365 | 8.6093 | 0.92732 | 9 | 0.53665
47684 | 4.8 | 1 | 365 | 5.4662 | 0.46179 | 5 | 0.92803
48224 | 6.213 | 1 | 365 | 7.0754 | 0.30773 | 7 | 0.3831
50844 | 7.28 | 1 | 365 | 8.2905 | 0.96705 | 9 | 0.25752
42773 | 10.07 | 1 | 365 | 11.4677 | 0.53547 | 12 | 0.0031838
51301 | 9.99 | 1 | 365 | 11.3766 | 0.2611 | 11 | 0.63772
49698 | 7.8 | 1 | 365 | 8.8826 | 0.75041 | 9 | 0.63305
49702 | 6.76 | 1 | 365 | 7.6983 | 0.18369 | 7 | 0.88198
51303 | 5.985 | 1 | 365 | 6.8157 | 0.5258 | 7 | 0.34151
51311 | 6.75 | 1 | 365 | 7.6869 | 0.1494 | 7 | 0.8363
48850 | 9.45 | 1 | 365 | 10.7617 | 0.40915 | 11 | 0.17081
46814 | 10.6 | 1 | 365 | 12.0713 | 0.35312 | 12 | 0.4244
49438 | 3 | 1 | 365 | 3.4164 | 0.28862 | 3 | 0.70502
49485 | 6.48 | 1 | 365 | 7.3794 | 0.22342 | 7 | 0.60284
49922 | 6.84 | 1 | 365 | 7.7894 | 0.45805 | 8 | 0.24745
53226 | 3.64 | 1 | 365 | 4.1452 | 0.48353 | 4 | 0.62876
49486 | 10.8 | 1 | 365 | 12.299 | 0.039032 | 12 | 0.33807
49195 | 10.8 | 1 | 365 | 12.299 | 0.039032 | 12 | 0.33807
49493 | 6 | 1 | 365 | 6.8328 | 0.57724 | 7 | 0.41004
47322 | 5.46 | 1 | 365 | 6.2178 | 0.72529 | 6 | 0.94314
49507 | 6.213 | 1 | 365 | 7.0754 | 0.30773 | 7 | 0.3831
49035 | 8.84 | 1 | 365 | 10.067 | 0.31713 | 10 | 0.38413
49516 | 5.025 | 1 | 365 | 5.7225 | 0.23344 | 5 | 0.95591
48990 | 13.75 | 1 | 365 | 15.6585 | 0.15617 | 15 | 0.81467
48892 | 8.64 | 1 | 365 | 9.8392 | 0.63123 | 10 | 0.47046
49703 | 7.8 | 1 | 365 | 8.8826 | 0.75041 | 9 | 0.63305
48765 | 6.24 | 1 | 365 | 7.1061 | 0.40033 | 7 | 0.50644
49704 | 5.2 | 1 | 365 | 5.9218 | 0.83361 | 6 | 0.75537
49872 | 7.6 | 1 | 365 | 8.6549 | 0.064504 | 8 | 0.71938
48750 | 7.28 | 1 | 365 | 8.2905 | 0.96705 | 9 | 0.25752
48730 | 5.94 | 1 | 365 | 6.7645 | 0.37147 | 7 | 0.13594
49410 | 6.44 | 1 | 365 | 7.3339 | 0.086238 | 7 | 0.42011
51732 | 4.2 | 1 | 365 | 4.783 | 0.40407 | 5 | 0.18703
49397 | 8.16 | 1 | 365 | 9.2926 | 0.98505 | 10 | 0.27765
48667 | 7.125 | 1 | 365 | 8.114 | 0.43547 | 8 | 0.54942
50814 | 7.54 | 1 | 365 | 8.5866 | 0.85873 | 9 | 0.44528
51733 | 10.26 | 1 | 365 | 11.6841 | 0.18708 | 11 | 0.87117
46892 | 7.02 | 1 | 365 | 7.9944 | 0.075371 | 8 | 0.069747
48152 | 6.63 | 1 | 365 | 7.5502 | 0.73785 | 8 | 0.28809
47599 | 10.08 | 1 | 365 | 11.4791 | 0.56976 | 12 | 0.048867
32124 | 5.72 | 1 | 365 | 6.5139 | 0.61697 | 7 | 0.1309
48111 | 10.14 | 1 | 365 | 11.5474 | 0.77554 | 12 | 0.32297
50026 | 7.29 | 1 | 365 | 8.3019 | 0.0013466 | 8 | 0.3032
47698 | 7.56 | 1 | 365 | 8.6093 | 0.92732 | 9 | 0.53665
47674 | 7.93 | 1 | 365 | 9.0307 | 0.19625 | 9 | 0.22694
50034 | 6.5 | 1 | 365 | 7.4022 | 0.29201 | 7 | 0.69421
48609 | 5.355 | 1 | 365 | 6.0983 | 0.36519 | 6 | 0.46346
47642 | 11.34 | 1 | 365 | 12.914 | 0.89098 | 13 | 0.80498
57 | 5992 | 0.7 | 365 | 4776.5827 | 0.86258 | 4777 | 0.4453
50648 | 13.515 | 1 | 365 | 15.3909 | 0.35023 | 15 | 0.74112
43946 | 20.13 | 1 | 365 | 22.924 | 0.73897 | 23 | 0.66302
51803 | 8.64 | 1 | 365 | 9.8392 | 0.63123 | 10 | 0.47046
42310 | 2.75 | 1 | 365 | 3.1317 | 0.43124 | 3 | 0.56294
50841 | 5.2 | 1 | 365 | 5.9218 | 0.83361 | 6 | 0.75537
44638 | 5.46 | 1 | 365 | 6.2178 | 0.72529 | 6 | 0.94314
51462 | 5.2 | 1 | 365 | 5.9218 | 0.83361 | 6 | 0.75537
44595 | 13 | 1 | 365 | 14.8044 | 0.58402 | 15 | 0.38842
48754 | 5.46 | 1 | 365 | 6.2178 | 0.72529 | 6 | 0.94314
50858 | 7.54 | 1 | 365 | 8.5866 | 0.85873 | 9 | 0.44528
50804 | 4.42 | 1 | 365 | 5.0335 | 0.15857 | 5 | 0.19206
51291 | 4.68 | 1 | 365 | 5.3296 | 0.050247 | 5 | 0.37983
48767 | 5.98 | 1 | 365 | 6.81 | 0.50865 | 7 | 0.31867
49196 | 7.02 | 1 | 365 | 7.9944 | 0.075371 | 8 | 0.069747
50793 | 15.6 | 1 | 365 | 17.7653 | 0.50082 | 18 | 0.2661
49199 | 2.43 | 1 | 365 | 2.7673 | 0.33378 | 3 | 0.10107
38374 | 2.86 | 1 | 365 | 3.257 | 0.80848 | 4 | 0.065452
48939 | 5.2 | 1 | 365 | 5.9218 | 0.83361 | 6 | 0.75537
48997 | 4.68 | 1 | 365 | 5.3296 | 0.050247 | 5 | 0.37983
48681 | 5.72 | 1 | 365 | 6.5139 | 0.61697 | 7 | 0.1309
49197 | 6.5 | 1 | 365 | 7.4022 | 0.29201 | 7 | 0.69421
52548 | 11.4 | 1 | 365 | 12.9823 | 0.096756 | 13 | 0.079076
51981 | 12.426 | 1 | 365 | 14.1507 | 0.61546 | 14 | 0.76619
52334 | 5.98 | 1 | 365 | 6.81 | 0.50865 | 7 | 0.31867
51427 | 5.5 | 1 | 365 | 6.2634 | 0.86247 | 7 | 0.12587
42467 | 6.24 | 1 | 365 | 7.1061 | 0.40033 | 7 | 0.50644
51426 | 7.315 | 1 | 365 | 8.3303 | 0.087085 | 8 | 0.41741
51422 | 12 | 1 | 365 | 13.6656 | 0.15448 | 13 | 0.82008
42685 | 8.84 | 1 | 365 | 10.067 | 0.31713 | 10 | 0.38413
51419 | 10.75 | 1 | 365 | 12.2421 | 0.86755 | 13 | 0.10965
45256 | 12.48 | 1 | 365 | 14.2122 | 0.80066 | 15 | 0.012883
44433 | 4.95 | 1 | 365 | 5.6371 | 0.97622 | 6 | 0.61328
45043 | 6.5 | 1 | 365 | 7.4022 | 0.29201 | 7 | 0.69421
44402 | 13 | 1 | 365 | 14.8044 | 0.58402 | 15 | 0.38842
51337 | 5.5 | 1 | 365 | 6.2634 | 0.86247 | 7 | 0.12587
44493 | 2.28 | 1 | 365 | 2.5965 | 0.81935 | 3 | 0.41582
46903 | 4.48 | 1 | 365 | 5.1018 | 0.36434 | 5 | 0.46616
47594 | 3.36 | 1 | 365 | 3.8264 | 0.52325 | 4 | 0.34962
46865 | 7.02 | 1 | 365 | 7.9944 | 0.075371 | 8 | 0.069747
47595 | 8.91 | 1 | 365 | 10.1467 | 0.5572 | 10 | 0.70391
46855 | 4.4 | 1 | 365 | 5.0107 | 0.089976 | 5 | 0.1007
46434 | 9.18 | 1 | 365 | 10.4542 | 0.48318 | 10 | 0.93736
45178 | 8.7 | 1 | 365 | 9.9076 | 0.837 | 10 | 0.74456
46437 | 9.8 | 1 | 365 | 11.1602 | 0.60949 | 11 | 0.76973
48273 | 11.685 | 1 | 365 | 13.3069 | 0.074175 | 13 | 0.38105
46861 | 9.36 | 1 | 365 | 10.6592 | 0.10049 | 10 | 0.75966
45606 | 8.4 | 1 | 365 | 9.5659 | 0.80814 | 10 | 0.37406
45604 | 7.56 | 1 | 365 | 8.6093 | 0.92732 | 9 | 0.53665
44201 | 9.156 | 1 | 365 | 10.4269 | 0.40087 | 10 | 0.82772
47298 | 5.232 | 1 | 365 | 5.9582 | 0.94335 | 6 | 0.90155
46347 | 7.65 | 1 | 365 | 8.7118 | 0.23598 | 8 | 0.9478
48302 | 6.72 | 1 | 365 | 7.6527 | 0.046509 | 7 | 0.69924
46394 | 10.8 | 1 | 365 | 12.299 | 0.039032 | 12 | 0.33807
46836 | 4.105 | 1 | 365 | 4.6748 | 0.078262 | 4 | 0.75304
46475 | 8.96 | 1 | 365 | 10.2036 | 0.72868 | 10 | 0.93233
43963 | 8.7 | 1 | 365 | 9.9076 | 0.837 | 10 | 0.74456
45781 | 10.8 | 1 | 365 | 12.299 | 0.039032 | 12 | 0.33807
47353 | 6 | 1 | 365 | 6.8328 | 0.57724 | 7 | 0.41004
45374 | 7.04 | 1 | 365 | 8.0172 | 0.14396 | 8 | 0.16111
45236 | 6 | 1 | 365 | 6.8328 | 0.57724 | 7 | 0.41004
46221 | 7.68 | 1 | 365 | 8.746 | 0.33887 | 9 | 0.084851
46009 | 3.92 | 1 | 365 | 4.4641 | 0.4438 | 4 | 0.90789
47309 | 6.885 | 1 | 365 | 7.8406 | 0.61238 | 8 | 0.45302
49198 | 6.63 | 1 | 365 | 7.5502 | 0.73785 | 8 | 0.28809
45742 | 6.72 | 1 | 365 | 7.6527 | 0.046509 | 7 | 0.69924
46116 | 5.98 | 1 | 365 | 6.81 | 0.50865 | 7 | 0.31867
46718 | 3.38 | 1 | 365 | 3.8491 | 0.59185 | 4 | 0.44099
36758 | 6.16 | 1 | 365 | 7.015 | 0.12597 | 7 | 0.14097
43971 | 6.76 | 1 | 365 | 7.6983 | 0.18369 | 7 | 0.88198
47214 | 7.68 | 1 | 365 | 8.746 | 0.33887 | 9 | 0.084851
36511 | 3.08 | 1 | 365 | 3.5075 | 0.56298 | 4 | 0.070487
36253 | 6.6 | 1 | 365 | 7.5161 | 0.63496 | 8 | 0.15104
43976 | 4.16 | 1 | 365 | 4.7374 | 0.26689 | 5 | 0.0042944
43974 | 6.76 | 1 | 365 | 7.6983 | 0.18369 | 7 | 0.88198
36518 | 10.51 | 1 | 365 | 11.9688 | 0.044465 | 12 | 0.013253
40894 | 11.96 | 1 | 365 | 13.62 | 0.017298 | 13 | 0.63735
37383 | 6.05 | 1 | 365 | 6.8897 | 0.74872 | 7 | 0.63846
36702 | 3.725 | 1 | 365 | 4.242 | 0.77504 | 5 | 0.017066
36071 | 13 | 1 | 365 | 14.8044 | 0.58402 | 15 | 0.38842
36742 | 5.64 | 1 | 365 | 6.4228 | 0.34261 | 6 | 0.76544
48991 | 5.98 | 1 | 365 | 6.81 | 0.50865 | 7 | 0.31867
36391 | 4.53 | 1 | 365 | 5.1588 | 0.53582 | 5 | 0.69458
39019 | 6.5 | 1 | 365 | 7.4022 | 0.29201 | 7 | 0.69421
37205 | 5.47 | 1 | 365 | 6.2292 | 0.75958 | 6 | 0.98882
37220 | 4.035 | 1 | 365 | 4.5951 | 0.83819 | 5 | 0.43325
36898 | 6.3 | 1 | 365 | 7.1744 | 0.6061 | 7 | 0.78054
43969 | 4.94 | 1 | 365 | 5.6257 | 0.94193 | 6 | 0.5676
36674 | 12.13 | 1 | 365 | 13.8136 | 0.60032 | 14 | 0.41396
51335 | 3.66 | 1 | 365 | 4.168 | 0.55212 | 4 | 0.72012
51138 | 4.08 | 1 | 365 | 4.6463 | 0.99252 | 5 | 0.63883
37605 | 8.47 | 1 | 365 | 9.6456 | 0.048204 | 9 | 0.69384
51085 | 5.5 | 1 | 365 | 6.2634 | 0.86247 | 7 | 0.12587
50800 | 5.775 | 1 | 365 | 6.5766 | 0.80559 | 7 | 0.38216
42316 | 9 | 1 | 365 | 10.2492 | 0.86586 | 11 | 0.11506
53455 | 3.64 | 1 | 365 | 4.1452 | 0.48353 | 4 | 0.62876
43056 | 8.4 | 1 | 365 | 9.5659 | 0.80814 | 10 | 0.37406
38407 | 7.425 | 1 | 365 | 8.4556 | 0.46433 | 8 | 0.91992
52469 | 7.54 | 1 | 365 | 8.5866 | 0.85873 | 9 | 0.44528
52875 | 6.885 | 1 | 365 | 7.8406 | 0.61238 | 8 | 0.45302
35920 | 3.775 | 1 | 365 | 4.299 | 0.94651 | 5 | 0.24548
50689 | 5.94 | 1 | 365 | 6.7645 | 0.37147 | 7 | 0.13594
48297 | 6.48 | 1 | 365 | 7.3794 | 0.22342 | 7 | 0.60284
47495 | 5.185 | 1 | 365 | 5.9047 | 0.78216 | 6 | 0.68684
48181 | 5.985 | 1 | 365 | 6.8157 | 0.5258 | 7 | 0.34151
48193 | 6.48 | 1 | 365 | 7.3794 | 0.22342 | 7 | 0.60284
49578 | 3.51 | 1 | 365 | 3.9972 | 0.037685 | 4 | 0.034873
49861 | 5.67 | 1 | 365 | 6.457 | 0.44549 | 6 | 0.90249
50016 | 4.5 | 1 | 365 | 5.1246 | 0.43293 | 5 | 0.55753
50201 | 3.5 | 1 | 365 | 3.9858 | 0.00339 | 3 | 0.98919
52874 | 3.135 | 1 | 365 | 3.5701 | 0.75161 | 4 | 0.32175
50202 | 6.75 | 1 | 365 | 7.6869 | 0.1494 | 7 | 0.8363
52490 | 8.175 | 1 | 365 | 9.3097 | 0.03649 | 9 | 0.34618
51336 | 11.5 | 1 | 365 | 13.0962 | 0.43971 | 13 | 0.53591
47370 | 5.7 | 1 | 365 | 6.4912 | 0.54838 | 7 | 0.039538
52754 | 12 | 1 | 365 | 13.6656 | 0.15448 | 13 | 0.82008
43136 | 9.9 | 1 | 365 | 11.2741 | 0.95245 | 12 | 0.22657
46282 | 8.1 | 1 | 365 | 9.2243 | 0.77927 | 10 | 0.003554
44149 | 5.04 | 1 | 365 | 5.7396 | 0.28488 | 6 | 0.024434
44157 | 5.4 | 1 | 365 | 6.1495 | 0.51952 | 6 | 0.66904
52593 | 4.25 | 1 | 365 | 4.8399 | 0.57554 | 5 | 0.41544
44134 | 10.8 | 1 | 365 | 12.299 | 0.039032 | 12 | 0.33807
43922 | 5.4 | 1 | 365 | 6.1495 | 0.51952 | 6 | 0.66904
52585 | 3.12 | 1 | 365 | 3.5531 | 0.70016 | 4 | 0.25322
52473 | 5.7 | 1 | 365 | 6.4912 | 0.54838 | 7 | 0.039538
43468 | 6.75 | 1 | 365 | 7.6869 | 0.1494 | 7 | 0.8363
47325 | 4.095 | 1 | 365 | 4.6634 | 0.043966 | 4 | 0.70735
52588 | 4.86 | 1 | 365 | 5.5346 | 0.66756 | 6 | 0.20213
44074 | 5.72 | 1 | 365 | 6.5139 | 0.61697 | 7 | 0.1309
52587 | 6.3 | 1 | 365 | 7.1744 | 0.6061 | 7 | 0.78054
32194 | 4.94 | 1 | 365 | 5.6257 | 0.94193 | 6 | 0.5676
37935 | 4.94 | 1 | 365 | 5.6257 | 0.94193 | 6 | 0.5676
32132 | 5.46 | 1 | 365 | 6.2178 | 0.72529 | 6 | 0.94314
32254 | 5.2 | 1 | 365 | 5.9218 | 0.83361 | 6 | 0.75537
45459 | 3.64 | 1 | 365 | 4.1452 | 0.48353 | 4 | 0.62876
52601 | 11.1 | 1 | 365 | 12.6407 | 0.067894 | 12 | 0.70857
45176 | 11.7 | 1 | 365 | 13.324 | 0.12562 | 13 | 0.44958
45171 | 10.8 | 1 | 365 | 12.299 | 0.039032 | 12 | 0.33807
41539 | 8.829 | 1 | 365 | 10.0545 | 0.27941 | 10 | 0.33387
38682 | 10.4 | 1 | 365 | 11.8435 | 0.66722 | 12 | 0.51074
41519 | 11.655 | 1 | 365 | 13.2727 | 0.97129 | 14 | 0.244
43378 | 4.16 | 1 | 365 | 4.7374 | 0.26689 | 5 | 0.0042944
44374 | 4.845 | 1 | 365 | 5.5175 | 0.61612 | 6 | 0.13361
43484 | 10.8 | 1 | 365 | 12.299 | 0.039032 | 12 | 0.33807
43142 | 4.94 | 1 | 365 | 5.6257 | 0.94193 | 6 | 0.5676
43573 | 1.88 | 1 | 365 | 2.1409 | 0.44754 | 2 | 0.58848
41206 | 6 | 1 | 365 | 6.8328 | 0.57724 | 7 | 0.41004
42885 | 11.7 | 1 | 365 | 13.324 | 0.12562 | 13 | 0.44958
43386 | 8.67 | 1 | 365 | 9.8734 | 0.73411 | 10 | 0.60751
41984 | 7.685 | 1 | 365 | 8.7517 | 0.35601 | 9 | 0.10769
43571 | 5.32 | 1 | 365 | 6.0584 | 0.24515 | 6 | 0.30357
41467 | 10.35 | 1 | 365 | 11.7866 | 0.49574 | 12 | 0.28232
43553 | 5.13 | 1 | 365 | 5.842 | 0.59354 | 6 | 0.43558
43328 | 6.6 | 1 | 365 | 7.5161 | 0.63496 | 8 | 0.15104
38838 | 10.865 | 1 | 365 | 12.3731 | 0.26195 | 12 | 0.63501
43374 | 4.16 | 1 | 365 | 4.7374 | 0.26689 | 5 | 0.0042944
41512 | 8.505 | 1 | 365 | 9.6855 | 0.16824 | 9 | 0.85373
43523 | 3.99 | 1 | 365 | 4.5438 | 0.68386 | 5 | 0.22768
40384 | 10.2 | 1 | 365 | 11.6158 | 0.98131 | 12 | 0.59707
42410 | 5.1 | 1 | 365 | 5.8079 | 0.49065 | 6 | 0.29853
53479 | 8.47 | 1 | 365 | 9.6456 | 0.048204 | 9 | 0.69384
44925 | 10.6 | 1 | 365 | 12.0713 | 0.35312 | 12 | 0.4244
47303 | 10.5 | 1 | 365 | 11.9574 | 0.01017 | 11 | 0.96757
49156 | 7.2 | 1 | 365 | 8.1994 | 0.69269 | 8 | 0.89205
39068 | 9.01 | 1 | 365 | 10.2606 | 0.90016 | 11 | 0.16074
48531 | 9.12 | 1 | 365 | 10.3859 | 0.2774 | 10 | 0.66326
46891 | 12 | 1 | 365 | 13.6656 | 0.15448 | 13 | 0.82008
41119 | 19.8 | 1 | 365 | 22.5482 | 0.90489 | 23 | 0.45313
48267 | 9.975 | 1 | 365 | 11.3595 | 0.20966 | 11 | 0.56919
44569 | 4.16 | 1 | 365 | 4.7374 | 0.26689 | 5 | 0.0042944
40306 | 12 | 1 | 365 | 13.6656 | 0.15448 | 13 | 0.82008
41317 | 18.55 | 1 | 365 | 21.1247 | 0.61797 | 21 | 0.74271
40996 | 23.7 | 1 | 365 | 26.9896 | 0.2801 | 27 | 0.26966
36177 | 7.02 | 1 | 365 | 7.9944 | 0.075371 | 8 | 0.069747
40259 | 7.8 | 1 | 365 | 8.8826 | 0.75041 | 9 | 0.63305
46809 | 14.03 | 1 | 365 | 15.9774 | 0.11645 | 16 | 0.09381
46329 | 24 | 1 | 365 | 27.3312 | 0.30896 | 27 | 0.64016
45516 | 11.59 | 1 | 365 | 13.1987 | 0.74837 | 13 | 0.94706
44784 | 11.285 | 1 | 365 | 12.8514 | 0.70236 | 13 | 0.55372
45169 | 5.04 | 1 | 365 | 5.7396 | 0.28488 | 6 | 0.024434
41989 | 8.235 | 1 | 365 | 9.378 | 0.24226 | 9 | 0.62028
41546 | 11.34 | 1 | 365 | 12.914 | 0.89098 | 13 | 0.80498
43955 | 11.59 | 1 | 365 | 13.1987 | 0.74837 | 13 | 0.94706
45261 | 3.6 | 1 | 365 | 4.0997 | 0.34634 | 4 | 0.44602
36262 | 21.255 | 1 | 365 | 24.2052 | 0.89487 | 25 | 0.10007
41259 | 8.06 | 1 | 365 | 9.1787 | 0.64209 | 9 | 0.82082
44179 | 9 | 1 | 365 | 10.2492 | 0.86586 | 11 | 0.11506
43956 | 7.1 | 1 | 365 | 8.0855 | 0.34973 | 8 | 0.43521
40848 | 9.15 | 1 | 365 | 10.42 | 0.38029 | 10 | 0.80031
36689 | 7.125 | 1 | 365 | 8.114 | 0.43547 | 8 | 0.54942
36385 | 7.28 | 1 | 365 | 8.2905 | 0.96705 | 9 | 0.25752
36396 | 4.96 | 1 | 365 | 5.6484 | 0.010518 | 5 | 0.65897
36273 | 10 | 1 | 365 | 11.388 | 0.2954 | 11 | 0.6834
46833 | 5.355 | 1 | 365 | 6.0983 | 0.36519 | 6 | 0.46346
46856 | 8.96 | 1 | 365 | 10.2036 | 0.72868 | 10 | 0.93233
46276 | 5.2 | 1 | 365 | 5.9218 | 0.83361 | 6 | 0.75537
33319 | 6.63 | 1 | 365 | 7.5502 | 0.73785 | 8 | 0.28809
48971 | 5.72 | 1 | 365 | 6.5139 | 0.61697 | 7 | 0.1309
48695 | 6.76 | 1 | 365 | 7.6983 | 0.18369 | 7 | 0.88198
44155 | 10.26 | 1 | 365 | 11.6841 | 0.18708 | 11 | 0.87117
44578 | 10.95 | 1 | 365 | 12.4699 | 0.55346 | 13 | 0.023323
36078 | 11 | 1 | 365 | 12.5268 | 0.72494 | 13 | 0.25174
35772 | 7.84 | 1 | 365 | 8.9282 | 0.88759 | 9 | 0.81579
52216 | 8.1 | 1 | 365 | 9.2243 | 0.77927 | 10 | 0.003554
44750 | 12.925 | 1 | 365 | 14.719 | 0.3268 | 15 | 0.045794
48788 | 8.32 | 1 | 365 | 9.4748 | 0.53377 | 10 | 0.0085888
47457 | 2.35 | 1 | 365 | 2.6762 | 0.059419 | 2 | 0.7356
50203 | 10.8 | 1 | 365 | 12.299 | 0.039032 | 12 | 0.33807
42744 | 8.525 | 1 | 365 | 9.7083 | 0.23683 | 9 | 0.9451
49313 | 8.06 | 1 | 365 | 9.1787 | 0.64209 | 9 | 0.82082
48678 | 5.46 | 1 | 365 | 6.2178 | 0.72529 | 6 | 0.94314
51976 | 6.21 | 1 | 365 | 7.0719 | 0.29744 | 7 | 0.36939
45269 | 5.1 | 1 | 365 | 5.8079 | 0.49065 | 6 | 0.29853
36303 | 5.39 | 1 | 365 | 6.1381 | 0.48522 | 6 | 0.62335
42871 | 5.46 | 1 | 365 | 6.2178 | 0.72529 | 6 | 0.94314
52025 | 7.6 | 1 | 365 | 8.6549 | 0.064504 | 8 | 0.71938
39807 | 4.59 | 1 | 365 | 5.2271 | 0.74159 | 5 | 0.96868
36605 | 12.426 | 1 | 365 | 14.1507 | 0.61546 | 14 | 0.76619
42071 | 10.08 | 1 | 365 | 11.4791 | 0.56976 | 12 | 0.048867
36584 | 6.725 | 1 | 365 | 7.6584 | 0.063657 | 7 | 0.72209
36302 | 5.225 | 1 | 365 | 5.9502 | 0.91935 | 6 | 0.86958
36901 | 8.4 | 1 | 365 | 9.5659 | 0.80814 | 10 | 0.37406
50669 | 6.2 | 1 | 365 | 7.0606 | 0.26315 | 7 | 0.32371
36981 | 4.95 | 1 | 365 | 5.6371 | 0.97622 | 6 | 0.61328
36356 | 4.95 | 1 | 365 | 5.6371 | 0.97622 | 6 | 0.61328
49842 | 10.325 | 1 | 365 | 11.7581 | 0.41 | 12 | 0.16811
36471 | 10.08 | 1 | 365 | 11.4791 | 0.56976 | 12 | 0.048867
37073 | 8.8 | 1 | 365 | 10.0214 | 0.17995 | 10 | 0.20139
48301 | 5.4 | 1 | 365 | 6.1495 | 0.51952 | 6 | 0.66904
36509 | 15.4 | 1 | 365 | 17.5375 | 0.81492 | 18 | 0.35244
48555 | 7.6 | 1 | 365 | 8.6549 | 0.064504 | 8 | 0.71938
37590 | 3.92 | 1 | 365 | 4.4641 | 0.4438 | 4 | 0.90789
37177 | 4.68 | 1 | 365 | 5.3296 | 0.050247 | 5 | 0.37983
36716 | 9.52 | 1 | 365 | 10.8414 | 0.64922 | 11 | 0.4906
45172 | 12.4 | 1 | 365 | 14.1211 | 0.5263 | 14 | 0.64742
45588 | 7.02 | 1 | 365 | 7.9944 | 0.075371 | 8 | 0.069747
47287 | 10.2 | 1 | 365 | 11.6158 | 0.98131 | 12 | 0.59707
36731 | 4.675 | 1 | 365 | 5.3239 | 0.033099 | 5 | 0.35699
45204 | 11.78 | 1 | 365 | 13.4151 | 0.39998 | 13 | 0.81505
45518 | 7.125 | 1 | 365 | 8.114 | 0.43547 | 8 | 0.54942
37540 | 4.59 | 1 | 365 | 5.2271 | 0.74159 | 5 | 0.96868
36530 | 336 | 0.9 | 365 | 344.3731 | 0.092896 | 344 | 0.46602
36587 | 6.72 | 1 | 365 | 7.6527 | 0.046509 | 7 | 0.69924
37254 | 3.92 | 1 | 365 | 4.4641 | 0.4438 | 4 | 0.90789
36524 | 10.2 | 1 | 365 | 11.6158 | 0.98131 | 12 | 0.59707
36501 | 3.06 | 1 | 365 | 3.4847 | 0.49439 | 3 | 0.97912
45527 | 5.25 | 1 | 365 | 5.9787 | 0.005085 | 5 | 0.98378
37234 | 4.08 | 1 | 365 | 4.6463 | 0.99252 | 5 | 0.63883
45618 | 7.28 | 1 | 365 | 8.2905 | 0.96705 | 9 | 0.25752
38321 | 2.86 | 1 | 365 | 3.257 | 0.80848 | 4 | 0.065452
45622 | 5.4 | 1 | 365 | 6.1495 | 0.51952 | 6 | 0.66904
37558 | 4.59 | 1 | 365 | 5.2271 | 0.74159 | 5 | 0.96868
36434 | 9.35 | 1 | 365 | 10.6478 | 0.066199 | 10 | 0.71398
41899 | 10.25 | 1 | 365 | 11.6727 | 0.15278 | 11 | 0.82548
38347 | 5.46 | 1 | 365 | 6.2178 | 0.72529 | 6 | 0.94314
42098 | 9.75 | 1 | 365 | 11.1033 | 0.43801 | 11 | 0.54131
36300 | 7.14 | 1 | 365 | 8.131 | 0.48692 | 8 | 0.61795
41919 | 4.16 | 1 | 365 | 4.7374 | 0.26689 | 5 | 0.0042944
37542 | 5.46 | 1 | 365 | 6.2178 | 0.72529 | 6 | 0.94314
42136 | 5.875 | 1 | 365 | 6.6905 | 0.14855 | 6 | 0.839
47274 | 9.9 | 1 | 365 | 11.2741 | 0.95245 | 12 | 0.22657
46396 | 2.48 | 1 | 365 | 2.8242 | 0.50526 | 3 | 0.32948
46810 | 9.9 | 1 | 365 | 11.2741 | 0.95245 | 12 | 0.22657
46421 | 5.1 | 1 | 365 | 5.8079 | 0.49065 | 6 | 0.29853
47277 | 7.848 | 1 | 365 | 8.9373 | 0.91503 | 9 | 0.85233
46451 | 10.64 | 1 | 365 | 12.1168 | 0.49031 | 12 | 0.60714
44072 | 4.5 | 1 | 365 | 5.1246 | 0.43293 | 5 | 0.55753
49243 | 6.725 | 1 | 365 | 7.6584 | 0.063657 | 7 | 0.72209
36488 | 4.4 | 1 | 365 | 5.0107 | 0.089976 | 5 | 0.1007
36905 | 3.28 | 1 | 365 | 3.7353 | 0.24889 | 3 | 0.98416
38799 | 4.68 | 1 | 365 | 5.3296 | 0.050247 | 5 | 0.37983
35798 | 12.12 | 1 | 365 | 13.8023 | 0.56602 | 14 | 0.36828
35986 | 9.156 | 1 | 365 | 10.4269 | 0.40087 | 10 | 0.82772
35977 | 9.36 | 1 | 365 | 10.6592 | 0.10049 | 10 | 0.75966
35968 | 7.521 | 1 | 365 | 8.5649 | 0.79357 | 9 | 0.35849
35802 | 8.06 | 1 | 365 | 9.1787 | 0.64209 | 9 | 0.82082
35793 | 6.63 | 1 | 365 | 7.5502 | 0.73785 | 8 | 0.28809
38392 | 4.4 | 1 | 365 | 5.0107 | 0.089976 | 5 | 0.1007
36378 | 6.72 | 1 | 365 | 7.6527 | 0.046509 | 7 | 0.69924
37236 | 3.92 | 1 | 365 | 4.4641 | 0.4438 | 4 | 0.90789
44066 | 10.8 | 1 | 365 | 12.299 | 0.039032 | 12 | 0.33807
36607 | 7.975 | 1 | 365 | 9.0819 | 0.35058 | 9 | 0.43251
37041 | 10.36 | 1 | 365 | 11.798 | 0.53003 | 12 | 0.328
37242 | 7.28 | 1 | 365 | 8.2905 | 0.96705 | 9 | 0.25752
36492 | 7.56 | 1 | 365 | 8.6093 | 0.92732 | 9 | 0.53665
49252 | 10.36 | 1 | 365 | 11.798 | 0.53003 | 12 | 0.328
44028 | 6.25 | 1 | 365 | 7.1175 | 0.43462 | 7 | 0.55212
50039 | 11.4 | 1 | 365 | 12.9823 | 0.096756 | 13 | 0.079076
49253 | 10.64 | 1 | 365 | 12.1168 | 0.49031 | 12 | 0.60714
49747 | 6.24 | 1 | 365 | 7.1061 | 0.40033 | 7 | 0.50644
49254 | 5.6 | 1 | 365 | 6.3773 | 0.20542 | 6 | 0.5827
47428 | 6.72 | 1 | 365 | 7.6527 | 0.046509 | 7 | 0.69924
49311 | 10 | 1 | 365 | 11.388 | 0.2954 | 11 | 0.6834
44029 | 9.75 | 1 | 365 | 11.1033 | 0.43801 | 11 | 0.54131
43763 | 5.4 | 1 | 365 | 6.1495 | 0.51952 | 6 | 0.66904
44812 | 12 | 1 | 365 | 13.6656 | 0.15448 | 13 | 0.82008
49304 | 11.055 | 1 | 365 | 12.5894 | 0.91356 | 13 | 0.503
45167 | 6 | 1 | 365 | 6.8328 | 0.57724 | 7 | 0.41004
42320 | 11.66 | 1 | 365 | 13.2784 | 0.98844 | 14 | 0.26684
35688 | 325 | 0.9 | 365 | 333.099 | 0.14045 | 333 | 0.23945
49522 | 9.81 | 1 | 365 | 11.1716 | 0.64379 | 11 | 0.81542
44743 | 8.925 | 1 | 365 | 10.1638 | 0.60864 | 10 | 0.77243
46311 | 10.545 | 1 | 365 | 12.0086 | 0.1645 | 12 | 0.17315
44735 | 5.75 | 1 | 365 | 6.5481 | 0.71986 | 7 | 0.26796
42606 | 9.6 | 1 | 365 | 10.9325 | 0.92358 | 11 | 0.85606
42749 | 10.8 | 1 | 365 | 12.299 | 0.039032 | 12 | 0.33807
49689 | 7.28 | 1 | 365 | 8.2905 | 0.96705 | 9 | 0.25752
44700 | 6.375 | 1 | 365 | 7.2599 | 0.86332 | 8 | 0.12317
44624 | 6.5 | 1 | 365 | 7.4022 | 0.29201 | 7 | 0.69421
44621 | 3.315 | 1 | 365 | 3.7751 | 0.36893 | 4 | 0.14405
45623 | 6.44 | 1 | 365 | 7.3339 | 0.086238 | 7 | 0.42011
43024 | 6.625 | 1 | 365 | 7.5446 | 0.7207 | 8 | 0.26525
38702 | 6.9 | 1 | 365 | 7.8577 | 0.66383 | 8 | 0.52155
36760 | 4.56 | 1 | 365 | 5.1929 | 0.6387 | 5 | 0.83163
43499 | 9 | 1 | 365 | 10.2492 | 0.86586 | 11 | 0.11506
36707 | 4.4 | 1 | 365 | 5.0107 | 0.089976 | 5 | 0.1007
43539 | 5.355 | 1 | 365 | 6.0983 | 0.36519 | 6 | 0.46346
46149 | 7.8 | 1 | 365 | 8.8826 | 0.75041 | 9 | 0.63305
36677 | 5.775 | 1 | 365 | 6.5766 | 0.80559 | 7 | 0.38216
38222 | 7.84 | 1 | 365 | 8.9282 | 0.88759 | 9 | 0.81579
36331 | 3.85 | 1 | 365 | 4.3844 | 0.20373 | 4 | 0.58811
36732 | 5.2 | 1 | 365 | 5.9218 | 0.83361 | 6 | 0.75537
36458 | 5.5 | 1 | 365 | 6.2634 | 0.86247 | 7 | 0.12587
38683 | 4.95 | 1 | 365 | 5.6371 | 0.97622 | 6 | 0.61328
36466 | 14.025 | 1 | 365 | 15.9717 | 0.099299 | 16 | 0.070969
38349 | 4.94 | 1 | 365 | 5.6257 | 0.94193 | 6 | 0.5676
38482 | 3.85 | 1 | 365 | 4.3844 | 0.20373 | 4 | 0.58811
36711 | 11 | 1 | 365 | 12.5268 | 0.72494 | 13 | 0.25174
38277 | 6.76 | 1 | 365 | 7.6983 | 0.18369 | 7 | 0.88198
37014 | 4.316 | 1 | 365 | 4.9151 | 0.80189 | 5 | 0.71696
36930 | 7.15 | 1 | 365 | 8.1424 | 0.52121 | 8 | 0.66363
36733 | 3.85 | 1 | 365 | 4.3844 | 0.20373 | 4 | 0.58811
36817 | 5.225 | 1 | 365 | 5.9502 | 0.91935 | 6 | 0.86958
38800 | 4.16 | 1 | 365 | 4.7374 | 0.26689 | 5 | 0.0042944
36870 | 5.415 | 1 | 365 | 6.1666 | 0.57096 | 6 | 0.73756
37582 | 7.15 | 1 | 365 | 8.1424 | 0.52121 | 8 | 0.66363
38145 | 5.6 | 1 | 365 | 6.3773 | 0.20542 | 6 | 0.5827
37629 | 5.6 | 1 | 365 | 6.3773 | 0.20542 | 6 | 0.5827
36468 | 4.235 | 1 | 365 | 4.8228 | 0.5241 | 5 | 0.34692
44031 | 7.5 | 1 | 365 | 8.541 | 0.72155 | 9 | 0.26255
36006 | 8.67 | 1 | 365 | 9.8734 | 0.73411 | 10 | 0.60751
37431 | 9.81 | 1 | 365 | 11.1716 | 0.64379 | 11 | 0.81542
36315 | 6.56 | 1 | 365 | 7.4705 | 0.49778 | 7 | 0.96831
37459 | 9.5 | 1 | 365 | 10.8186 | 0.58063 | 11 | 0.39923
44032 | 6.5 | 1 | 365 | 7.4022 | 0.29201 | 7 | 0.69421
42308 | 8.829 | 1 | 365 | 10.0545 | 0.27941 | 10 | 0.33387
38995 | 6.6 | 1 | 365 | 7.5161 | 0.63496 | 8 | 0.15104
36193 | 8.55 | 1 | 365 | 9.7367 | 0.32257 | 10 | 0.059307
44033 | 3.5 | 1 | 365 | 3.9858 | 0.00339 | 3 | 0.98919
36202 | 13.5 | 1 | 365 | 15.3738 | 0.29879 | 15 | 0.67259
36389 | 11.03 | 1 | 365 | 12.561 | 0.82783 | 13 | 0.38879
36867 | 4.2 | 1 | 365 | 4.783 | 0.40407 | 5 | 0.18703
36028 | 4.4 | 1 | 365 | 5.0107 | 0.089976 | 5 | 0.1007
43550 | 8.505 | 1 | 365 | 9.6855 | 0.16824 | 9 | 0.85373
38137 | 7.96 | 1 | 365 | 9.0648 | 0.29914 | 9 | 0.36399
38123 | 4.95 | 1 | 365 | 5.6371 | 0.97622 | 6 | 0.61328
36496 | 3.92 | 1 | 365 | 4.4641 | 0.4438 | 4 | 0.90789
36404 | 8.4 | 1 | 365 | 9.5659 | 0.80814 | 10 | 0.37406
43297 | 6 | 1 | 365 | 6.8328 | 0.57724 | 7 | 0.41004
35663 | 12.29 | 1 | 365 | 13.9959 | 0.14905 | 14 | 0.1449
41039 | 13.734 | 1 | 365 | 15.6403 | 0.1013 | 15 | 0.74158
37207 | 3.11 | 1 | 365 | 3.5417 | 0.66587 | 4 | 0.20754
37165 | 15.525 | 1 | 365 | 17.6799 | 0.24361 | 17 | 0.92348
44060 | 10.5 | 1 | 365 | 11.9574 | 0.01017 | 11 | 0.96757
43369 | 5.61 | 1 | 365 | 6.3887 | 0.23972 | 6 | 0.62839
38489 | 5.5 | 1 | 365 | 6.2634 | 0.86247 | 7 | 0.12587
51061 | 6.6 | 1 | 365 | 7.5161 | 0.63496 | 8 | 0.15104
46751 | 8.16 | 1 | 365 | 9.2926 | 0.98505 | 10 | 0.27765
43966 | 4.42 | 1 | 365 | 5.0335 | 0.15857 | 5 | 0.19206
44482 | 6.76 | 1 | 365 | 7.6983 | 0.18369 | 7 | 0.88198
36529 | 7.15 | 1 | 365 | 8.1424 | 0.52121 | 8 | 0.66363
36218 | 6.76 | 1 | 365 | 7.6983 | 0.18369 | 7 | 0.88198
44343 | 11.04 | 1 | 365 | 12.5724 | 0.86212 | 13 | 0.43447
36200 | 10.4 | 1 | 365 | 11.8435 | 0.66722 | 12 | 0.51074
51031 | 5.2 | 1 | 365 | 5.9218 | 0.60445 | 6 | 0.52621
36337 | 9.705 | 1 | 365 | 11.0521 | 0.28369 | 11 | 0.33574
44073 | 4.25 | 1 | 365 | 4.8399 | 0.57554 | 5 | 0.41544
38393 | 5.1 | 1 | 365 | 5.8079 | 0.49065 | 6 | 0.29853
38887 | 7.65 | 1 | 365 | 8.7118 | 0.23598 | 8 | 0.9478
41960 | 7.905 | 1 | 365 | 9.0022 | 0.11051 | 9 | 0.11273
43210 | 7.7 | 1 | 365 | 8.7688 | 0.40746 | 9 | 0.17622
44777 | 3.42 | 1 | 365 | 3.8947 | 0.72903 | 4 | 0.62372
39190 | 8.16 | 1 | 365 | 9.2926 | 0.98505 | 10 | 0.27765
44061 | 8.4 | 1 | 365 | 9.5659 | 0.80814 | 10 | 0.37406
38589 | 4.08 | 1 | 365 | 4.6463 | 0.99252 | 5 | 0.63883
44570 | 11.96 | 1 | 365 | 13.62 | 0.017298 | 13 | 0.63735
38926 | 8.415 | 1 | 365 | 9.583 | 0.85958 | 10 | 0.44258
38518 | 5.61 | 1 | 365 | 6.3887 | 0.23972 | 6 | 0.62839
38603 | 3.57 | 1 | 365 | 4.0655 | 0.24346 | 4 | 0.30897
38840 | 4.335 | 1 | 365 | 4.9367 | 0.86706 | 5 | 0.80375
38597 | 9.435 | 1 | 365 | 10.7446 | 0.35771 | 11 | 0.10229
38583 | 4.845 | 1 | 365 | 5.5175 | 0.61612 | 6 | 0.13361
39049 | 3.315 | 1 | 365 | 3.7751 | 0.36893 | 4 | 0.14405
39129 | 4.845 | 1 | 365 | 5.5175 | 0.61612 | 6 | 0.13361
39009 | 5.355 | 1 | 365 | 6.0983 | 0.36519 | 6 | 0.46346
38979 | 5.865 | 1 | 365 | 6.6791 | 0.11425 | 6 | 0.79331
36175 | 4.08 | 1 | 365 | 4.6463 | 0.99252 | 5 | 0.63883
38964 | 8.16 | 1 | 365 | 9.2926 | 0.98505 | 10 | 0.27765
38945 | 5.61 | 1 | 365 | 6.3887 | 0.23972 | 6 | 0.62839
36111 | 8.06 | 1 | 365 | 9.1787 | 0.64209 | 9 | 0.82082
36187 | 16.35 | 1 | 365 | 18.6194 | 0.072979 | 18 | 0.69236
36160 | 5.67 | 1 | 365 | 6.457 | 0.44549 | 6 | 0.90249
36011 | 8.625 | 1 | 365 | 9.8222 | 0.57978 | 10 | 0.40193
38993 | 7.65 | 1 | 365 | 8.7118 | 0.23598 | 8 | 0.9478
44411 | 5.25 | 1 | 365 | 5.9787 | 0.005085 | 5 | 0.98378
41505 | 9.135 | 1 | 365 | 10.4029 | 0.32885 | 10 | 0.73179
47412 | 5.2 | 1 | 365 | 5.9218 | 0.83361 | 6 | 0.75537
41998 | 5.985 | 1 | 365 | 6.8157 | 0.5258 | 7 | 0.34151
41484 | 9.156 | 1 | 365 | 10.4269 | 0.40087 | 10 | 0.82772
41489 | 9.156 | 1 | 365 | 10.4269 | 0.40087 | 10 | 0.82772
43475 | 8.502 | 1 | 365 | 9.6821 | 0.15795 | 9 | 0.84003
38419 | 3.825 | 1 | 365 | 4.3559 | 0.11799 | 4 | 0.4739
39202 | 9.435 | 1 | 365 | 10.7446 | 0.35771 | 11 | 0.10229
49257 | 7.84 | 1 | 365 | 8.9282 | 0.88759 | 9 | 0.81579
38414 | 2.805 | 1 | 365 | 3.1943 | 0.61986 | 3 | 0.81419
38586 | 7.75 | 1 | 365 | 8.8257 | 0.57893 | 9 | 0.40463
39163 | 4.59 | 1 | 365 | 5.2271 | 0.74159 | 5 | 0.96868
38524 | 8.67 | 1 | 365 | 9.8734 | 0.73411 | 10 | 0.60751
36975 | 10.464 | 1 | 365 | 11.9164 | 0.88671 | 12 | 0.80311
36965 | 13.455 | 1 | 365 | 15.3226 | 0.14446 | 15 | 0.46701
35758 | 9.25 | 1 | 365 | 10.5339 | 0.72325 | 11 | 0.25715
35761 | 10 | 1 | 365 | 11.388 | 0.2954 | 11 | 0.6834
44419 | 12.25 | 1 | 365 | 13.9503 | 0.011865 | 13 | 0.96216
49804 | 8.64 | 1 | 365 | 9.8392 | 0.63123 | 10 | 0.47046
42431 | 8.48 | 1 | 365 | 9.657 | 0.082499 | 9 | 0.73952
35991 | 7.245 | 1 | 365 | 8.2506 | 0.84702 | 9 | 0.097623
39220 | 4.24 | 1 | 365 | 4.8285 | 0.54125 | 5 | 0.36976
43089 | 4.16 | 1 | 365 | 4.7374 | 0.26689 | 5 | 0.0042944
30350 | 6.095 | 1 | 365 | 6.941 | 0.90305 | 7 | 0.84403
43403 | 5.4 | 1 | 365 | 6.1495 | 0.51952 | 6 | 0.66904
44720 | 4.34 | 1 | 365 | 4.9424 | 0.8842 | 5 | 0.8266
33328 | 5.98 | 1 | 365 | 6.81 | 0.50865 | 7 | 0.31867
42058 | 5.565 | 1 | 365 | 6.3374 | 0.08539 | 6 | 0.42281
36147 | 7.59 | 1 | 365 | 8.6435 | 0.030209 | 8 | 0.6737
33637 | 14.04 | 1 | 365 | 15.9888 | 0.15074 | 16 | 0.13949
46827 | 6.825 | 1 | 365 | 7.7723 | 0.40661 | 8 | 0.17892
36127 | 7.28 | 1 | 365 | 8.2905 | 0.96705 | 9 | 0.25752
33880 | 2.6 | 1 | 365 | 2.9609 | 0.9168 | 3 | 0.87768
46379 | 8.48 | 1 | 365 | 9.657 | 0.082499 | 9 | 0.73952
34080 | 5.46 | 1 | 365 | 6.2178 | 0.72529 | 6 | 0.94314
35998 | 9.483 | 1 | 365 | 10.7992 | 0.52233 | 11 | 0.32157
44715 | 6 | 1 | 365 | 6.8328 | 0.57724 | 7 | 0.41004
36346 | 5.5 | 1 | 365 | 6.2634 | 0.86247 | 7 | 0.12587
36116 | 13.77 | 1 | 365 | 15.6813 | 0.22477 | 15 | 0.90604
40347 | 9.6 | 1 | 365 | 10.9325 | 0.92358 | 11 | 0.85606
44397 | 12 | 1 | 365 | 13.6656 | 0.15448 | 13 | 0.82008
48833 | 9.45 | 1 | 365 | 10.7617 | 0.40915 | 11 | 0.17081
45515 | 5.1 | 1 | 365 | 5.8079 | 0.49065 | 6 | 0.29853
36417 | 7.84 | 1 | 365 | 8.9282 | 0.88759 | 9 | 0.81579
42038 | 9.3 | 1 | 365 | 10.5908 | 0.89472 | 11 | 0.48556
37566 | 8.68 | 1 | 365 | 9.8848 | 0.76841 | 10 | 0.65319
44379 | 9.01 | 1 | 365 | 10.2606 | 0.90016 | 11 | 0.16074
44203 | 3.3 | 1 | 365 | 3.758 | 0.31748 | 4 | 0.075522
49041 | 10.865 | 1 | 365 | 12.3731 | 0.26195 | 12 | 0.63501
43670 | 9.99 | 1 | 365 | 11.3766 | 0.2611 | 11 | 0.63772
43447 | 6.93 | 1 | 365 | 7.8919 | 0.76671 | 8 | 0.6586
38850 | 2.65 | 1 | 365 | 3.0178 | 0.088281 | 3 | 0.1061
47293 | 6.16 | 1 | 365 | 7.015 | 0.12597 | 7 | 0.14097
43613 | 4.2 | 1 | 365 | 4.783 | 0.40407 | 5 | 0.18703
36763 | 4.76 | 1 | 365 | 5.4207 | 0.32461 | 5 | 0.7453
41179 | 3.06 | 1 | 365 | 3.4847 | 0.49439 | 3 | 0.97912
36736 | 7 | 1 | 365 | 7.9716 | 0.00678 | 7 | 0.97838
35948 | 7 | 1 | 365 | 7.9716 | 0.00678 | 7 | 0.97838
38478 | 7.65 | 1 | 365 | 8.7118 | 0.23598 | 8 | 0.9478
36372 | 5.61 | 1 | 365 | 6.3887 | 0.23972 | 6 | 0.62839
48829 | 12.4 | 1 | 365 | 14.1211 | 0.5263 | 14 | 0.64742
47267 | 24.5 | 1 | 365 | 27.9006 | 0.02373 | 27 | 0.92433
36705 | 10.45 | 1 | 365 | 11.9005 | 0.83869 | 12 | 0.73915
38928 | 7.95 | 1 | 365 | 9.0535 | 0.26484 | 9 | 0.3183
48280 | 9.405 | 1 | 365 | 10.7104 | 0.25482 | 10 | 0.96524
48557 | 6.213 | 1 | 365 | 7.0754 | 0.30773 | 7 | 0.3831
36666 | 4.085 | 1 | 365 | 4.652 | 0.0096709 | 4 | 0.66167
41487 | 7.848 | 1 | 365 | 8.9373 | 0.91503 | 9 | 0.85233
44544 | 4.59 | 1 | 365 | 5.2271 | 0.74159 | 5 | 0.96868
36383 | 6.6 | 1 | 365 | 7.5161 | 0.63496 | 8 | 0.15104
43876 | 10.8 | 1 | 365 | 12.299 | 0.039032 | 12 | 0.33807
36110 | 4.68 | 1 | 365 | 5.3296 | 0.050247 | 5 | 0.37983
33149 | 7.28 | 1 | 365 | 8.2905 | 0.96705 | 9 | 0.25752
36201 | 9.2 | 1 | 365 | 10.477 | 0.55177 | 11 | 0.028728
36035 | 18 | 1 | 365 | 20.4984 | 0.73172 | 21 | 0.23012
35765 | 10.14 | 1 | 365 | 11.5474 | 0.77554 | 12 | 0.32297
36192 | 13.68 | 1 | 365 | 15.5788 | 0.91611 | 16 | 0.49489
49728 | 11.22 | 1 | 365 | 12.7773 | 0.47944 | 13 | 0.25677
42751 | 7.15 | 1 | 365 | 8.1424 | 0.52121 | 8 | 0.66363
36195 | 7.98 | 1 | 365 | 9.0876 | 0.36773 | 9 | 0.45535
42709 | 10.6 | 1 | 365 | 12.0713 | 0.35312 | 12 | 0.4244
36185 | 7.59 | 1 | 365 | 8.6435 | 0.030209 | 8 | 0.6737
42382 | 6.6 | 1 | 365 | 7.5161 | 0.63496 | 8 | 0.15104
49245 | 7.02 | 1 | 365 | 7.9944 | 0.075371 | 8 | 0.069747
41683 | 7.5 | 1 | 365 | 8.541 | 0.72155 | 9 | 0.26255
36450 | 5.865 | 1 | 365 | 6.6791 | 0.11425 | 6 | 0.79331
43086 | 6.9 | 1 | 365 | 7.8577 | 0.66383 | 8 | 0.52155
41708 | 9.9 | 1 | 365 | 11.2741 | 0.95245 | 12 | 0.22657
42050 | 7.02 | 1 | 365 | 7.9944 | 0.075371 | 8 | 0.069747
36685 | 7.28 | 1 | 365 | 8.2905 | 0.96705 | 9 | 0.25752
44430 | 2.85 | 1 | 365 | 3.2456 | 0.77419 | 4 | 0.019769
50752 | 7.54 | 1 | 365 | 8.5866 | 0.85873 | 9 | 0.44528
42130 | 1.88 | 1 | 365 | 2.1409 | 0.44754 | 2 | 0.58848
52330 | 9.01 | 1 | 365 | 10.2606 | 0.90016 | 11 | 0.16074
40731 | 4.77 | 1 | 365 | 5.4321 | 0.35891 | 5 | 0.79098
43702 | 9.9 | 1 | 365 | 11.2741 | 0.95245 | 12 | 0.22657
38556 | 8.1 | 1 | 365 | 9.2243 | 0.77927 | 10 | 0.003554
36170 | 10.37 | 1 | 365 | 11.8094 | 0.56433 | 12 | 0.37369
46723 | 7.6 | 1 | 365 | 8.6549 | 0.064504 | 8 | 0.71938
41085 | 6 | 1 | 365 | 6.8328 | 0.57724 | 7 | 0.41004
36686 | 30.78 | 0.9 | 365 | 31.547 | 0.0051171 | 31 | 0.55215
36256 | 8.4 | 1 | 365 | 9.5659 | 0.80814 | 10 | 0.37406
36245 | 7.02 | 1 | 365 | 7.9944 | 0.075371 | 8 | 0.069747
44225 | 6.1 | 1 | 365 | 6.9467 | 0.92019 | 7 | 0.86687
35051 | 11.7 | 1 | 365 | 13.324 | 0.12562 | 13 | 0.44958
44231 | 5.7 | 1 | 365 | 6.4912 | 0.54838 | 7 | 0.039538
44243 | 4.41 | 1 | 365 | 5.0221 | 0.12427 | 5 | 0.14638
38259 | 22.89 | 1 | 365 | 26.0671 | 0.50217 | 26 | 0.5693
48861 | 9.52 | 1 | 365 | 10.8414 | 0.64922 | 11 | 0.4906
50138 | 4.16 | 1 | 365 | 4.7374 | 0.26689 | 5 | 0.0042944
37429 | 6.75 | 1 | 365 | 7.6869 | 0.1494 | 7 | 0.8363
43417 | 9.92 | 1 | 365 | 11.2969 | 0.021037 | 11 | 0.31793
37547 | 5.215 | 1 | 365 | 5.9388 | 0.88505 | 6 | 0.82389
36987 | 4.76 | 1 | 365 | 5.4207 | 0.32461 | 5 | 0.7453
36312 | 11 | 1 | 365 | 12.5268 | 0.72494 | 13 | 0.25174
38356 | 10.36 | 1 | 365 | 11.798 | 0.53003 | 12 | 0.328
50786 | 10 | 1 | 365 | 11.388 | 0.2954 | 11 | 0.6834
44297 | 13 | 1 | 365 | 14.8044 | 0.58402 | 15 | 0.38842
44707 | 10.8 | 1 | 365 | 12.299 | 0.039032 | 12 | 0.33807
43158 | 5.83 | 1 | 365 | 6.6392 | 0.99422 | 7 | 0.63342
39034 | 8.16 | 1 | 365 | 9.2926 | 0.98505 | 10 | 0.27765
38922 | 7.905 | 1 | 365 | 9.0022 | 0.11051 | 9 | 0.11273
38588 | 4.59 | 1 | 365 | 5.2271 | 0.74159 | 5 | 0.96868
38579 | 7.5 | 1 | 365 | 8.541 | 0.72155 | 9 | 0.26255
38559 | 7.905 | 1 | 365 | 9.0022 | 0.11051 | 9 | 0.11273
38500 | 8.5 | 1 | 365 | 9.6798 | 0.15109 | 9 | 0.83089
38517 | 7.905 | 1 | 365 | 9.0022 | 0.11051 | 9 | 0.11273
38549 | 8.925 | 1 | 365 | 10.1638 | 0.60864 | 10 | 0.77243
38511 | 9.25 | 1 | 365 | 10.5339 | 0.72325 | 11 | 0.25715
50897 | 8.75 | 1 | 365 | 9.9645 | 0.008475 | 9 | 0.97297
36522 | 9.36 | 1 | 365 | 10.6592 | 0.10049 | 10 | 0.75966
38820 | 11.7 | 1 | 365 | 13.324 | 0.12562 | 13 | 0.44958
38133 | 11.275 | 1 | 365 | 12.84 | 0.66806 | 13 | 0.50803
47087 | 6.3 | 1 | 365 | 7.1744 | 0.6061 | 7 | 0.78054
41307 | 98.7 | 0.9 | 365 | 101.1596 | 0.64604 | 101 | 0.80564
35757 | 14.271 | 1 | 365 | 16.2518 | 0.94297 | 17 | 0.19478
51417 | 3.65 | 1 | 365 | 4.1566 | 0.51782 | 4 | 0.67444
47421 | 5.46 | 1 | 365 | 6.2178 | 0.72529 | 6 | 0.94314
49715 | 3.12 | 1 | 365 | 3.5531 | 0.70016 | 4 | 0.25322
47655 | 4.578 | 1 | 365 | 5.2134 | 0.70043 | 5 | 0.91386
47667 | 5.886 | 1 | 365 | 6.703 | 0.18627 | 6 | 0.88925
38332 | 8.5 | 1 | 365 | 9.6798 | 0.15109 | 9 | 0.83089
36848 | 4.68 | 1 | 365 | 5.3296 | 0.050247 | 5 | 0.37983
45425 | 9.12 | 1 | 365 | 10.3859 | 0.2774 | 10 | 0.66326
77 | 4107.06 | 0.7 | 365 | 3273.9839 | 0.72859 | 3274 | 0.71254
50645 | 5.985 | 1 | 365 | 6.8157 | 0.5258 | 7 | 0.34151
50829 | 6.3 | 1 | 365 | 7.1744 | 0.6061 | 7 | 0.78054
52757 | 7.8 | 1 | 365 | 8.8826 | 0.75041 | 9 | 0.63305
52764 | 8.215 | 1 | 365 | 9.3552 | 0.17367 | 9 | 0.52891
52774 | 6.36 | 1 | 365 | 7.2428 | 0.81187 | 8 | 0.054642
52876 | 12 | 1 | 365 | 13.6656 | 0.15448 | 13 | 0.82008
52821 | 5.7 | 1 | 365 | 6.4912 | 0.54838 | 7 | 0.039538
52595 | 6.6 | 1 | 365 | 7.5161 | 0.63496 | 8 | 0.15104
52580 | 10.8 | 1 | 365 | 12.299 | 0.039032 | 12 | 0.33807
13233 | 2415.42 | 0.8 | 365 | 2200.5442 | 0.023605 | 2200 | 0.56784
248 | 5996.02 | 0.7 | 365 | 4779.7873 | 0.5133 | 4780 | 0.3006
12463 | 1384.32 | 1 | 365 | 1576.4636 | 0.58081 | 1577 | 0.044429
35445 | 5.72 | 1 | 365 | 6.5139 | 0.61697 | 7 | 0.1309
36420 | 5.98 | 1 | 365 | 6.81 | 0.50865 | 7 | 0.31867
33375 | 2.6 | 1 | 365 | 2.9609 | 0.9168 | 3 | 0.87768
48541 | 5.83 | 1 | 365 | 6.6392 | 0.99422 | 7 | 0.63342
43985 | 7.15 | 1 | 365 | 8.1424 | 0.52121 | 8 | 0.66363
36260 | 4.86 | 1 | 365 | 5.5346 | 0.66756 | 6 | 0.20213
42317 | 12.3 | 1 | 365 | 14.0072 | 0.18334 | 14 | 0.19058
44634 | 6.87 | 1 | 365 | 7.8236 | 0.56094 | 8 | 0.3845
41774 | 7.5 | 1 | 365 | 8.541 | 0.72155 | 9 | 0.26255
36174 | 7.44 | 1 | 365 | 8.4727 | 0.51578 | 8 | 0.98845
32567 | 12.6 | 1 | 365 | 14.3489 | 0.2122 | 14 | 0.56108
39185 | 8.925 | 1 | 365 | 10.1638 | 0.60864 | 10 | 0.77243
40391 | 14.04 | 1 | 365 | 15.9888 | 0.15074 | 16 | 0.13949
46443 | 8.4 | 1 | 365 | 9.5659 | 0.80814 | 10 | 0.37406
48853 | 5.04 | 1 | 365 | 5.7396 | 0.28488 | 6 | 0.024434
49683 | 5.72 | 1 | 365 | 6.5139 | 0.61697 | 7 | 0.1309
49165 | 8.1 | 1 | 365 | 9.2243 | 0.77927 | 10 | 0.003554
49684 | 4.2 | 1 | 365 | 4.783 | 0.40407 | 5 | 0.18703
52422 | 5.7 | 1 | 365 | 6.4912 | 0.54838 | 7 | 0.039538
46816 | 5.13 | 1 | 365 | 5.842 | 0.59354 | 6 | 0.43558
45557 | 8.7 | 1 | 365 | 9.9076 | 0.837 | 10 | 0.74456
48275 | 9.12 | 1 | 365 | 10.3859 | 0.2774 | 10 | 0.66326
45578 | 6.24 | 1 | 365 | 7.1061 | 0.40033 | 7 | 0.50644
49181 | 4.86 | 1 | 365 | 5.5346 | 0.66756 | 6 | 0.20213
52454 | 7.56 | 1 | 365 | 8.6093 | 0.92732 | 9 | 0.53665
52415 | 4.095 | 1 | 365 | 4.6634 | 0.043966 | 4 | 0.70735
52579 | 7.56 | 1 | 365 | 8.6093 | 0.92732 | 9 | 0.53665
45734 | 9.35 | 1 | 365 | 10.6478 | 0.066199 | 10 | 0.71398
36221 | 171.11 | 0.9 | 365 | 175.3741 | 0.14573 | 175 | 0.51979
35486 | 12.19 | 1 | 365 | 13.882 | 0.80609 | 14 | 0.68806
35363 | 9 | 1 | 365 | 10.2492 | 0.86586 | 11 | 0.11506
35918 | 8.4 | 1 | 365 | 9.5659 | 0.80814 | 10 | 0.37406
31573 | 109.14 | 0.9 | 365 | 111.8598 | 0.87 | 112 | 0.72976
36853 | 8.745 | 1 | 365 | 9.9588 | 0.99133 | 10 | 0.95013
37289 | 9.3 | 1 | 365 | 10.5908 | 0.89472 | 11 | 0.48556
32868 | 40.32 | 0.9 | 365 | 41.3248 | 0.45115 | 41 | 0.77592
43817 | 7.56 | 1 | 365 | 8.6093 | 0.92732 | 9 | 0.53665
34657 | 318.7 | 0.9 | 365 | 326.642 | 0.69496 | 327 | 0.33696
34742 | 74.4 | 0.9 | 365 | 76.254 | 0.642 | 76 | 0.89605
38655 | 6.6 | 1 | 365 | 7.5161 | 0.63496 | 8 | 0.15104
34738 | 249.6 | 0.9 | 365 | 255.82 | 0.41187 | 256 | 0.2319
34655 | 53.68 | 0.9 | 365 | 55.0177 | 0.68794 | 55 | 0.70564
34715 | 224.64 | 0.9 | 365 | 230.238 | 0.37068 | 230 | 0.60871
46011 | 7.8 | 1 | 365 | 8.8826 | 0.75041 | 9 | 0.63305
45996 | 4.77 | 1 | 365 | 5.4321 | 0.35891 | 5 | 0.79098
46472 | 10.14 | 1 | 365 | 11.5474 | 0.77554 | 12 | 0.32297
43204 | 6.36 | 1 | 365 | 7.2428 | 0.81187 | 8 | 0.054642
50923 | 10.64 | 1 | 365 | 12.1168 | 0.49031 | 12 | 0.60714
45403 | 4.335 | 1 | 365 | 4.9367 | 0.86706 | 5 | 0.80375
37982 | 3.515 | 1 | 365 | 4.0029 | 0.054833 | 4 | 0.057715
43219 | 4.24 | 1 | 365 | 4.8285 | 0.54125 | 5 | 0.36976
44609 | 4.95 | 1 | 365 | 5.6371 | 0.97622 | 6 | 0.61328
48387 | 3 | 1 | 365 | 3.4164 | 0.28862 | 3 | 0.70502
43864 | 8.8 | 1 | 365 | 10.0214 | 0.17995 | 10 | 0.20139
15072 | 4.08 | 1 | 365 | 4.6463 | 0.99252 | 5 | 0.63883
42789 | 7.15 | 1 | 365 | 8.1424 | 0.52121 | 8 | 0.66363
45444 | 13.86 | 1 | 365 | 15.7838 | 0.53342 | 16 | 0.31719
29188 | 7.395 | 1 | 365 | 8.4214 | 0.36145 | 8 | 0.78287
29741 | 3.12 | 1 | 365 | 3.5531 | 0.70016 | 4 | 0.25322
42466 | 10.6 | 1 | 365 | 12.0713 | 0.35312 | 12 | 0.4244
42671 | 10.6 | 1 | 365 | 12.0713 | 0.35312 | 12 | 0.4244
42698 | 9.805 | 1 | 365 | 11.1659 | 0.62664 | 11 | 0.79257
45052 | 3.5 | 1 | 365 | 3.9858 | 0.00339 | 3 | 0.98919
45122 | 5.565 | 1 | 365 | 6.3374 | 0.08539 | 6 | 0.42281
42463 | 5.83 | 1 | 365 | 6.6392 | 0.99422 | 7 | 0.63342
44887 | 5 | 1 | 365 | 5.694 | 0.1477 | 5 | 0.8417
44892 | 10.25 | 1 | 365 | 11.6727 | 0.15278 | 11 | 0.82548
42769 | 6.89 | 1 | 365 | 7.8463 | 0.62953 | 8 | 0.47586
45044 | 11.5 | 1 | 365 | 13.0962 | 0.43971 | 13 | 0.53591
44399 | 8.84 | 1 | 365 | 10.067 | 0.31713 | 10 | 0.38413
42752 | 11.55 | 1 | 365 | 13.1531 | 0.61119 | 13 | 0.76433
48229 | 8.82 | 1 | 365 | 10.0442 | 0.24854 | 10 | 0.29276
41894 | 5.5 | 1 | 365 | 6.2634 | 0.86247 | 7 | 0.12587
41531 | 8.19 | 1 | 365 | 9.3268 | 0.087933 | 9 | 0.4147
43036 | 6.875 | 1 | 365 | 7.8293 | 0.57809 | 8 | 0.40734
48017 | 9.9 | 1 | 365 | 11.2741 | 0.95245 | 12 | 0.22657
45661 | 9.625 | 1 | 365 | 10.961 | 0.0093225 | 10 | 0.97027
43235 | 13.2 | 1 | 365 | 15.0322 | 0.26993 | 15 | 0.30209
42715 | 7.15 | 1 | 365 | 8.1424 | 0.52121 | 8 | 0.66363
43938 | 5.775 | 1 | 365 | 6.5766 | 0.80559 | 7 | 0.38216
44822 | 7.975 | 1 | 365 | 9.0819 | 0.35058 | 9 | 0.43251
44850 | 5.5 | 1 | 365 | 6.2634 | 0.86247 | 7 | 0.12587
48030 | 12 | 1 | 365 | 13.6656 | 0.15448 | 13 | 0.82008
42765 | 4.95 | 1 | 365 | 5.6371 | 0.97622 | 6 | 0.61328
44826 | 8.1 | 1 | 365 | 9.2243 | 0.77927 | 10 | 0.003554
44871 | 8.16 | 1 | 365 | 9.2926 | 0.98505 | 10 | 0.27765
44916 | 10.2 | 1 | 365 | 11.6158 | 0.98131 | 12 | 0.59707
44983 | 6.63 | 1 | 365 | 7.5502 | 0.73785 | 8 | 0.28809
45013 | 3.57 | 1 | 365 | 4.0655 | 0.24346 | 4 | 0.30897
45063 | 9 | 1 | 365 | 10.2492 | 0.86586 | 11 | 0.11506
44780 | 9.9 | 1 | 365 | 11.2741 | 0.95245 | 12 | 0.22657
45041 | 10.25 | 1 | 365 | 11.6727 | 0.15278 | 11 | 0.82548
42802 | 8.32 | 1 | 365 | 9.4748 | 0.53377 | 10 | 0.0085888
47596 | 8.06 | 1 | 365 | 9.1787 | 0.64209 | 9 | 0.82082
42779 | 11.825 | 1 | 365 | 13.4663 | 0.55431 | 14 | 0.02062
42787 | 11 | 1 | 365 | 12.5268 | 0.72494 | 13 | 0.25174
42792 | 6.875 | 1 | 365 | 7.8293 | 0.57809 | 8 | 0.40734
42581 | 4.24 | 1 | 365 | 4.8285 | 0.54125 | 5 | 0.36976
42645 | 9.275 | 1 | 365 | 10.5624 | 0.80898 | 11 | 0.37135
43126 | 6.095 | 1 | 365 | 6.941 | 0.90305 | 7 | 0.84403
43884 | 6.325 | 1 | 365 | 7.2029 | 0.69184 | 7 | 0.89475
48969 | 6.89 | 1 | 365 | 7.8463 | 0.62953 | 8 | 0.47586
42571 | 7.155 | 1 | 365 | 8.1481 | 0.53836 | 8 | 0.68647
44907 | 8.5 | 1 | 365 | 9.6798 | 0.15109 | 9 | 0.83089
44782 | 4.335 | 1 | 365 | 4.9367 | 0.86706 | 5 | 0.80375
48033 | 5.5 | 1 | 365 | 6.2634 | 0.86247 | 7 | 0.12587
42535 | 12.375 | 1 | 365 | 14.0927 | 0.44056 | 14 | 0.53321
47984 | 3.06 | 1 | 365 | 3.4847 | 0.49439 | 3 | 0.97912
48534 | 6.12 | 1 | 365 | 6.9695 | 0.98878 | 7 | 0.95824
47992 | 9.3 | 1 | 365 | 10.5908 | 0.89472 | 11 | 0.48556
47312 | 7.54 | 1 | 365 | 8.5866 | 0.85873 | 9 | 0.44528
49301 | 11.73 | 1 | 365 | 13.3581 | 0.2285 | 13 | 0.58663
32185 | 4.16 | 1 | 365 | 4.7374 | 0.26689 | 5 | 0.0042944
49348 | 7.54 | 1 | 365 | 8.5866 | 0.85873 | 9 | 0.44528
42272 | 8.525 | 1 | 365 | 9.7083 | 0.23683 | 9 | 0.9451
46043 | 6.05 | 1 | 365 | 6.8897 | 0.74872 | 7 | 0.63846
42573 | 7.975 | 1 | 365 | 9.0819 | 0.35058 | 9 | 0.43251
47900 | 10.45 | 1 | 365 | 11.9005 | 0.83869 | 12 | 0.73915
44740 | 11.5 | 1 | 365 | 13.0962 | 0.43971 | 13 | 0.53591
47878 | 8.25 | 1 | 365 | 9.3951 | 0.29371 | 9 | 0.68881
44979 | 5.25 | 1 | 365 | 5.9787 | 0.005085 | 5 | 0.98378
42830 | 4.4 | 1 | 365 | 5.0107 | 0.089976 | 5 | 0.1007
44904 | 6.25 | 1 | 365 | 7.1175 | 0.43462 | 7 | 0.55212
53282 | 6.6 | 1 | 365 | 7.5161 | 0.63496 | 8 | 0.15104
43020 | 7.95 | 1 | 365 | 9.0535 | 0.26484 | 9 | 0.3183
43803 | 11.925 | 1 | 365 | 13.5802 | 0.89726 | 14 | 0.47745
42730 | 8.48 | 1 | 365 | 9.657 | 0.082499 | 9 | 0.73952
47209 | 7.42 | 1 | 365 | 8.4499 | 0.44719 | 8 | 0.89708
43065 | 9.54 | 1 | 365 | 10.8642 | 0.71781 | 11 | 0.58196
51711 | 6.63 | 1 | 365 | 7.5502 | 0.73785 | 8 | 0.28809
47380 | 3.445 | 1 | 365 | 3.9232 | 0.81477 | 4 | 0.73793
43942 | 4.505 | 1 | 365 | 5.1303 | 0.45008 | 5 | 0.58037
45129 | 4.24 | 1 | 365 | 4.8285 | 0.54125 | 5 | 0.36976
43824 | 3.71 | 1 | 365 | 4.2249 | 0.72359 | 4 | 0.94854
43069 | 6.89 | 1 | 365 | 7.8463 | 0.62953 | 8 | 0.47586
43586 | 4.68 | 1 | 365 | 5.3296 | 0.050247 | 5 | 0.37983
43159 | 12.1 | 1 | 365 | 13.7795 | 0.49743 | 14 | 0.27691
44830 | 9.075 | 1 | 365 | 10.3346 | 0.12308 | 10 | 0.45769
48023 | 3.64 | 1 | 365 | 4.1452 | 0.48353 | 4 | 0.62876
51332 | 8.4 | 1 | 365 | 9.5659 | 0.80814 | 10 | 0.37406
43034 | 9.54 | 1 | 365 | 10.8642 | 0.71781 | 11 | 0.58196
43546 | 9.35 | 1 | 365 | 10.6478 | 0.066199 | 10 | 0.71398
50927 | 4.8 | 1 | 365 | 5.4662 | 0.46179 | 5 | 0.92803
45029 | 5.86 | 1 | 365 | 6.6734 | 0.097104 | 6 | 0.77047
43939 | 6.36 | 1 | 365 | 7.2428 | 0.81187 | 8 | 0.054642
44659 | 6.885 | 1 | 365 | 7.8406 | 0.61238 | 8 | 0.45302
42538 | 4.675 | 1 | 365 | 5.3239 | 0.033099 | 5 | 0.35699
43199 | 5.565 | 1 | 365 | 6.3374 | 0.08539 | 6 | 0.42281
42782 | 8.25 | 1 | 365 | 9.3951 | 0.29371 | 9 | 0.68881
44774 | 12.75 | 1 | 365 | 14.5197 | 0.72664 | 15 | 0.24633
44620 | 5.865 | 1 | 365 | 6.6791 | 0.11425 | 6 | 0.79331
43891 | 11 | 1 | 365 | 12.5268 | 0.72494 | 13 | 0.25174
44410 | 8.32 | 1 | 365 | 9.4748 | 0.53377 | 10 | 0.0085888
44760 | 7.425 | 1 | 365 | 8.4556 | 0.46433 | 8 | 0.91992
44383 | 9.36 | 1 | 365 | 10.6592 | 0.10049 | 10 | 0.75966
44853 | 7.42 | 1 | 365 | 8.4499 | 0.44719 | 8 | 0.89708
42680 | 7.975 | 1 | 365 | 9.0819 | 0.35058 | 9 | 0.43251
44884 | 14 | 1 | 365 | 15.9432 | 0.01356 | 15 | 0.95676
42290 | 3.85 | 1 | 365 | 4.3844 | 0.20373 | 4 | 0.58811
42738 | 10.725 | 1 | 365 | 12.2136 | 0.78182 | 12 | 0.99545
44968 | 4.59 | 1 | 365 | 5.2271 | 0.74159 | 5 | 0.96868
47968 | 8.25 | 1 | 365 | 9.3951 | 0.29371 | 9 | 0.68881
44869 | 6 | 1 | 365 | 6.8328 | 0.57724 | 7 | 0.41004
42732 | 11.55 | 1 | 365 | 13.1531 | 0.61119 | 13 | 0.76433
44611 | 11.75 | 1 | 365 | 13.3809 | 0.29709 | 13 | 0.678
44823 | 10.71 | 1 | 365 | 12.1965 | 0.73037 | 12 | 0.92692
48077 | 9.1 | 1 | 365 | 10.3631 | 0.20881 | 10 | 0.57189
42639 | 6.36 | 1 | 365 | 7.2428 | 0.81187 | 8 | 0.054642
46522 | 12 | 1 | 365 | 13.6656 | 0.15448 | 13 | 0.82008
42646 | 8.58 | 1 | 365 | 9.7709 | 0.42545 | 10 | 0.19636
44334 | 6.16 | 1 | 365 | 7.015 | 0.12597 | 7 | 0.14097
43996 | 9.62 | 1 | 365 | 10.9553 | 0.99217 | 11 | 0.94743
42953 | 10.07 | 1 | 365 | 11.4677 | 0.53547 | 12 | 0.0031838
49080 | 3.12 | 1 | 365 | 3.5531 | 0.70016 | 4 | 0.25322
42650 | 4.77 | 1 | 365 | 5.4321 | 0.35891 | 5 | 0.79098
51699 | 8.58 | 1 | 365 | 9.7709 | 0.42545 | 10 | 0.19636
51686 | 11.18 | 1 | 365 | 12.7318 | 0.34226 | 13 | 0.074041
51690 | 8.06 | 1 | 365 | 9.1787 | 0.64209 | 9 | 0.82082
51703 | 5.72 | 1 | 365 | 6.5139 | 0.61697 | 7 | 0.1309
51706 | 10.4 | 1 | 365 | 11.8435 | 0.66722 | 12 | 0.51074
51702 | 4.42 | 1 | 365 | 5.0335 | 0.15857 | 5 | 0.19206
32602 | 9.36 | 1 | 365 | 10.6592 | 0.10049 | 10 | 0.75966
51685 | 6.24 | 1 | 365 | 7.1061 | 0.40033 | 7 | 0.50644
50840 | 6.9 | 1 | 365 | 7.8577 | 0.66383 | 8 | 0.52155
42660 | 3.18 | 1 | 365 | 3.6214 | 0.90594 | 4 | 0.52732
44296 | 7.8 | 1 | 365 | 8.8826 | 0.75041 | 9 | 0.63305
42667 | 8.745 | 1 | 365 | 9.9588 | 0.99133 | 10 | 0.95013
44976 | 5.5 | 1 | 365 | 6.2634 | 0.86247 | 7 | 0.12587
43190 | 5.775 | 1 | 365 | 6.5766 | 0.80559 | 7 | 0.38216
42726 | 6.325 | 1 | 365 | 7.2029 | 0.69184 | 7 | 0.89475
44276 | 7.28 | 1 | 365 | 8.2905 | 0.96705 | 9 | 0.25752
44834 | 9.35 | 1 | 365 | 10.6478 | 0.066199 | 10 | 0.71398
42287 | 14.3 | 1 | 365 | 16.2848 | 0.042422 | 16 | 0.32726
51698 | 8.06 | 1 | 365 | 9.1787 | 0.64209 | 9 | 0.82082
51672 | 4.16 | 1 | 365 | 4.7374 | 0.26689 | 5 | 0.0042944
51701 | 6.24 | 1 | 365 | 7.1061 | 0.40033 | 7 | 0.50644
36182 | 7.848 | 1 | 365 | 8.9373 | 0.91503 | 9 | 0.85233
49402 | 8 | 1 | 365 | 9.1104 | 0.43632 | 9 | 0.54672
51684 | 3.64 | 1 | 365 | 4.1452 | 0.48353 | 4 | 0.62876
29207 | 10.92 | 1 | 365 | 12.4357 | 0.45058 | 12 | 0.88627
51681 | 6.24 | 1 | 365 | 7.1061 | 0.40033 | 7 | 0.50644
51708 | 6.24 | 1 | 365 | 7.1061 | 0.40033 | 7 | 0.50644
50809 | 8.84 | 1 | 365 | 10.067 | 0.31713 | 10 | 0.38413
41845 | 7.32 | 1 | 365 | 8.336 | 0.10423 | 8 | 0.44025
44530 | 11.78 | 1 | 365 | 13.4151 | 0.39998 | 13 | 0.81505
44387 | 5.04 | 1 | 365 | 5.7396 | 0.28488 | 6 | 0.024434
45716 | 6.2 | 1 | 365 | 7.0606 | 0.26315 | 7 | 0.32371
42719 | 11.275 | 1 | 365 | 12.84 | 0.66806 | 13 | 0.50803
44396 | 10.66 | 1 | 365 | 12.1396 | 0.5589 | 12 | 0.6985
46001 | 6.75 | 1 | 365 | 7.6869 | 0.1494 | 7 | 0.8363
42445 | 3.575 | 1 | 365 | 4.0712 | 0.26061 | 4 | 0.33182
44801 | 6.6 | 1 | 365 | 7.5161 | 0.63496 | 8 | 0.15104
36336 | 8.55 | 1 | 365 | 9.7367 | 0.32257 | 10 | 0.059307
44827 | 2 | 1 | 365 | 2.2776 | 0.85908 | 3 | 0.13668
42750 | 3.85 | 1 | 365 | 4.3844 | 0.20373 | 4 | 0.58811
42283 | 11.825 | 1 | 365 | 13.4663 | 0.55431 | 14 | 0.02062
43225 | 8.215 | 1 | 365 | 9.3552 | 0.17367 | 9 | 0.52891
42493 | 2.915 | 1 | 365 | 3.3196 | 0.99711 | 4 | 0.31671
42693 | 8.525 | 1 | 365 | 9.7083 | 0.23683 | 9 | 0.9451
45038 | 3.315 | 1 | 365 | 3.7751 | 0.36893 | 4 | 0.14405
42733 | 14.3 | 1 | 365 | 16.2848 | 0.042422 | 16 | 0.32726
45018 | 10.25 | 1 | 365 | 11.6727 | 0.15278 | 11 | 0.82548
44270 | 8.1 | 1 | 365 | 9.2243 | 0.77927 | 10 | 0.003554
42809 | 10.07 | 1 | 365 | 11.4677 | 0.53547 | 12 | 0.0031838
44488 | 9.25 | 1 | 365 | 10.5339 | 0.72325 | 11 | 0.25715
49221 | 6.5 | 1 | 365 | 7.4022 | 0.29201 | 7 | 0.69421
49213 | 8.58 | 1 | 365 | 9.7709 | 0.42545 | 10 | 0.19636
43236 | 7.155 | 1 | 365 | 8.1481 | 0.53836 | 8 | 0.68647
50857 | 4.16 | 1 | 365 | 4.7374 | 0.26689 | 5 | 0.0042944
49105 | 5.46 | 1 | 365 | 6.2178 | 0.72529 | 6 | 0.94314
42631 | 10.6 | 1 | 365 | 12.0713 | 0.35312 | 12 | 0.4244
50864 | 11.44 | 1 | 365 | 13.0279 | 0.23394 | 13 | 0.26181
50828 | 7.28 | 1 | 365 | 8.2905 | 0.96705 | 9 | 0.25752
42544 | 11 | 1 | 365 | 12.5268 | 0.72494 | 13 | 0.25174
45064 | 5.865 | 1 | 365 | 6.6791 | 0.11425 | 6 | 0.79331
50881 | 11.7 | 1 | 365 | 13.324 | 0.12562 | 13 | 0.44958
42725 | 9.35 | 1 | 365 | 10.6478 | 0.066199 | 10 | 0.71398
50900 | 7.8 | 1 | 365 | 8.8826 | 0.75041 | 9 | 0.63305
42713 | 7.95 | 1 | 365 | 9.0535 | 0.26484 | 9 | 0.3183
42653 | 7.95 | 1 | 365 | 9.0535 | 0.26484 | 9 | 0.3183
41668 | 2.6 | 1 | 365 | 2.9609 | 0.9168 | 3 | 0.87768
42635 | 8.215 | 1 | 365 | 9.3552 | 0.17367 | 9 | 0.52891
48634 | 5.98 | 1 | 365 | 6.81 | 0.50865 | 7 | 0.31867
44996 | 10.965 | 1 | 365 | 12.4869 | 0.60491 | 13 | 0.091848
42294 | 6.875 | 1 | 365 | 7.8293 | 0.57809 | 8 | 0.40734
42666 | 9.54 | 1 | 365 | 10.8642 | 0.71781 | 11 | 0.58196
43222 | 6.89 | 1 | 365 | 7.8463 | 0.62953 | 8 | 0.47586
42611 | 5.83 | 1 | 365 | 6.6392 | 0.99422 | 7 | 0.63342
45070 | 11 | 1 | 365 | 12.5268 | 0.72494 | 13 | 0.25174
50945 | 5.72 | 1 | 365 | 6.5139 | 0.61697 | 7 | 0.1309
35809 | 5.4 | 1 | 365 | 6.1495 | 0.51952 | 6 | 0.66904
42617 | 4.4 | 1 | 365 | 5.0107 | 0.089976 | 5 | 0.1007
42623 | 10.6 | 1 | 365 | 12.0713 | 0.35312 | 12 | 0.4244
35808 | 6.93 | 1 | 365 | 7.8919 | 0.76671 | 8 | 0.6586
43241 | 2.915 | 1 | 365 | 3.3196 | 0.99711 | 4 | 0.31671
31912 | 10.14 | 1 | 365 | 11.5474 | 0.77554 | 12 | 0.32297
43242 | 3.18 | 1 | 365 | 3.6214 | 0.90594 | 4 | 0.52732
42626 | 10.6 | 1 | 365 | 12.0713 | 0.35312 | 12 | 0.4244
41310 | 11.725 | 1 | 365 | 13.3524 | 0.21136 | 13 | 0.56379
44616 | 6 | 1 | 365 | 6.8328 | 0.57724 | 7 | 0.41004
45031 | 4.335 | 1 | 365 | 4.9367 | 0.86706 | 5 | 0.80375
35734 | 7.88 | 1 | 365 | 8.9737 | 0.024775 | 8 | 0.99852
48715 | 9.36 | 1 | 365 | 10.6592 | 0.10049 | 10 | 0.75966
48454 | 5.2 | 1 | 365 | 5.9218 | 0.83361 | 6 | 0.75537
32071 | 3.9 | 1 | 365 | 4.4413 | 0.37521 | 4 | 0.81653
49009 | 7.28 | 1 | 365 | 8.2905 | 0.96705 | 9 | 0.25752
46630 | 6.375 | 1 | 365 | 7.2599 | 0.86332 | 8 | 0.12317
51354 | 8.58 | 1 | 365 | 9.7709 | 0.42545 | 10 | 0.19636
51361 | 3.64 | 1 | 365 | 4.1452 | 0.48353 | 4 | 0.62876
51370 | 5.72 | 1 | 365 | 6.5139 | 0.61697 | 7 | 0.1309
51371 | 2.86 | 1 | 365 | 3.257 | 0.80848 | 4 | 0.065452
51425 | 6.24 | 1 | 365 | 7.1061 | 0.40033 | 7 | 0.50644
49002 | 5.46 | 1 | 365 | 6.2178 | 0.72529 | 6 | 0.94314
30988 | 10.92 | 1 | 365 | 12.4357 | 0.45058 | 12 | 0.88627
48457 | 7.54 | 1 | 365 | 8.5866 | 0.85873 | 9 | 0.44528
49084 | 5.2 | 1 | 365 | 5.9218 | 0.83361 | 6 | 0.75537
49004 | 3.64 | 1 | 365 | 4.1452 | 0.48353 | 4 | 0.62876
49005 | 9.88 | 1 | 365 | 11.2513 | 0.88386 | 12 | 0.1352
48917 | 5.72 | 1 | 365 | 6.5139 | 0.61697 | 7 | 0.1309
52478 | 11.685 | 1 | 365 | 13.3069 | 0.074175 | 13 | 0.38105
35674 | 9.12 | 1 | 365 | 10.3859 | 0.2774 | 10 | 0.66326
51356 | 3.12 | 1 | 365 | 3.5531 | 0.70016 | 4 | 0.25322
52598 | 11.025 | 1 | 365 | 12.5553 | 0.81068 | 13 | 0.36595
53225 | 7.29 | 1 | 365 | 8.3019 | 0.0013466 | 8 | 0.3032
52597 | 12.48 | 1 | 365 | 14.2122 | 0.80066 | 15 | 0.012883
52796 | 7.68 | 1 | 365 | 8.746 | 0.33887 | 9 | 0.084851
48653 | 10.4 | 1 | 365 | 11.8435 | 0.66722 | 12 | 0.51074
44434 | 5 | 1 | 365 | 5.694 | 0.1477 | 5 | 0.8417
45314 | 11.96 | 1 | 365 | 13.62 | 0.017298 | 13 | 0.63735
51610 | 6.5 | 1 | 365 | 7.4022 | 0.29201 | 7 | 0.69421
51614 | 7.28 | 1 | 365 | 8.2905 | 0.96705 | 9 | 0.25752
51616 | 4.94 | 1 | 365 | 5.6257 | 0.94193 | 6 | 0.5676
51617 | 4.94 | 1 | 365 | 5.6257 | 0.94193 | 6 | 0.5676
45330 | 2.08 | 1 | 365 | 2.3687 | 0.13344 | 2 | 0.50215
34294 | 3.38 | 1 | 365 | 3.8491 | 0.59185 | 4 | 0.44099
44220 | 7.8 | 1 | 365 | 8.8826 | 0.75041 | 9 | 0.63305
52797 | 10.4 | 1 | 365 | 11.8435 | 0.66722 | 12 | 0.51074
52885 | 7.875 | 1 | 365 | 8.968 | 0.0076275 | 8 | 0.97568
51664 | 7.54 | 1 | 365 | 8.5866 | 0.85873 | 9 | 0.44528
51662 | 7.02 | 1 | 365 | 7.9944 | 0.075371 | 8 | 0.069747
48780 | 7.28 | 1 | 365 | 8.2905 | 0.96705 | 9 | 0.25752
49230 | 13 | 1 | 365 | 14.8044 | 0.58402 | 15 | 0.38842
51605 | 4.42 | 1 | 365 | 5.0335 | 0.15857 | 5 | 0.19206
51603 | 5.2 | 1 | 365 | 5.9218 | 0.83361 | 6 | 0.75537
51787 | 6.24 | 1 | 365 | 7.1061 | 0.40033 | 7 | 0.50644
51784 | 3.64 | 1 | 365 | 4.1452 | 0.48353 | 4 | 0.62876
51781 | 12.48 | 1 | 365 | 14.2122 | 0.80066 | 15 | 0.012883
51778 | 5.2 | 1 | 365 | 5.9218 | 0.83361 | 6 | 0.75537
51789 | 5.46 | 1 | 365 | 6.2178 | 0.72529 | 6 | 0.94314
22918 | 9.1 | 1 | 365 | 10.3631 | 0.20881 | 10 | 0.57189
32319 | 10.4 | 1 | 365 | 11.8435 | 0.66722 | 12 | 0.51074
33873 | 7.02 | 1 | 365 | 7.9944 | 0.075371 | 8 | 0.069747
38991 | 3.38 | 1 | 365 | 3.8491 | 0.59185 | 4 | 0.44099
48751 | 4.42 | 1 | 365 | 5.0335 | 0.15857 | 5 | 0.19206
51358 | 8.06 | 1 | 365 | 9.1787 | 0.64209 | 9 | 0.82082
51359 | 5.46 | 1 | 365 | 6.2178 | 0.72529 | 6 | 0.94314
51770 | 5.72 | 1 | 365 | 6.5139 | 0.61697 | 7 | 0.1309
51768 | 9.1 | 1 | 365 | 10.3631 | 0.20881 | 10 | 0.57189
51720 | 3.12 | 1 | 365 | 3.5531 | 0.70016 | 4 | 0.25322
49110 | 5.46 | 1 | 365 | 6.2178 | 0.72529 | 6 | 0.94314
51801 | 4.77 | 1 | 365 | 5.4321 | 0.35891 | 5 | 0.79098
51765 | 9.36 | 1 | 365 | 10.6592 | 0.10049 | 10 | 0.75966
51844 | 2.34 | 1 | 365 | 2.6648 | 0.025124 | 2 | 0.68992
51840 | 7.02 | 1 | 365 | 7.9944 | 0.075371 | 8 | 0.069747
52894 | 6.6 | 1 | 365 | 7.5161 | 0.63496 | 8 | 0.15104
52901 | 9.6 | 1 | 365 | 10.9325 | 0.92358 | 11 | 0.85606
51810 | 10.66 | 1 | 365 | 12.1396 | 0.5589 | 12 | 0.6985
43113 | 8.575 | 1 | 365 | 9.7652 | 0.40831 | 10 | 0.17352
29902 | 6.5 | 1 | 365 | 7.4022 | 0.29201 | 7 | 0.69421
51831 | 4.16 | 1 | 365 | 4.7374 | 0.26689 | 5 | 0.0042944
52953 | 5.46 | 1 | 365 | 6.2178 | 0.72529 | 6 | 0.94314
51232 | 7.02 | 1 | 365 | 7.9944 | 0.075371 | 8 | 0.069747
39272 | 8.32 | 1 | 365 | 9.4748 | 0.53377 | 10 | 0.0085888
41156 | 5.98 | 1 | 365 | 6.81 | 0.50865 | 7 | 0.31867
51229 | 6.76 | 1 | 365 | 7.6983 | 0.18369 | 7 | 0.88198
37695 | 3.12 | 1 | 365 | 3.5531 | 0.70016 | 4 | 0.25322
51821 | 4.68 | 1 | 365 | 5.3296 | 0.050247 | 5 | 0.37983
51820 | 2.6 | 1 | 365 | 2.9609 | 0.9168 | 3 | 0.87768
48642 | 9.36 | 1 | 365 | 10.6592 | 0.10049 | 10 | 0.75966
51819 | 4.94 | 1 | 365 | 5.6257 | 0.94193 | 6 | 0.5676
51818 | 4.16 | 1 | 365 | 4.7374 | 0.26689 | 5 | 0.0042944
49226 | 2.34 | 1 | 365 | 2.6648 | 0.025124 | 2 | 0.68992
51809 | 5.98 | 1 | 365 | 6.81 | 0.50865 | 7 | 0.31867
51806 | 7.28 | 1 | 365 | 8.2905 | 0.96705 | 9 | 0.25752
48633 | 9.1 | 1 | 365 | 10.3631 | 0.20881 | 10 | 0.57189
34352 | 11.7 | 1 | 365 | 13.324 | 0.12562 | 13 | 0.44958
48656 | 3.64 | 1 | 365 | 4.1452 | 0.48353 | 4 | 0.62876
48436 | 6.5 | 1 | 365 | 7.4022 | 0.29201 | 7 | 0.69421
43275 | 7.28 | 1 | 365 | 8.2905 | 0.96705 | 9 | 0.25752
51791 | 3.12 | 1 | 365 | 3.5531 | 0.70016 | 4 | 0.25322
51797 | 4.68 | 1 | 365 | 5.3296 | 0.050247 | 5 | 0.37983
37862 | 3.64 | 1 | 365 | 4.1452 | 0.48353 | 4 | 0.62876
34274 | 8.32 | 1 | 365 | 9.4748 | 0.53377 | 10 | 0.0085888
33680 | 4.42 | 1 | 365 | 5.0335 | 0.15857 | 5 | 0.19206
47368 | 7.54 | 1 | 365 | 8.5866 | 0.85873 | 9 | 0.44528
53106 | 12.4 | 1 | 365 | 14.1211 | 0.5263 | 14 | 0.64742
53108 | 13.76 | 1 | 365 | 15.6699 | 0.19047 | 15 | 0.86036
45453 | 2.34 | 1 | 365 | 2.6648 | 0.025124 | 2 | 0.68992
51794 | 2.34 | 1 | 365 | 2.6648 | 0.025124 | 2 | 0.68992
51796 | 11.96 | 1 | 365 | 13.62 | 0.017298 | 13 | 0.63735
51785 | 4.16 | 1 | 365 | 4.7374 | 0.26689 | 5 | 0.0042944
51749 | 6.5 | 1 | 365 | 7.4022 | 0.29201 | 7 | 0.69421
51906 | 4.59 | 1 | 365 | 5.2271 | 0.74159 | 5 | 0.96868
24250 | 6.76 | 1 | 365 | 7.6983 | 0.18369 | 7 | 0.88198
51756 | 7.54 | 1 | 365 | 8.5866 | 0.85873 | 9 | 0.44528
51600 | 8.58 | 1 | 365 | 9.7709 | 0.42545 | 10 | 0.19636
51852 | 7.02 | 1 | 365 | 7.9944 | 0.075371 | 8 | 0.069747
24264 | 5.2 | 1 | 365 | 5.9218 | 0.83361 | 6 | 0.75537
37967 | 15.6 | 1 | 365 | 17.7653 | 0.50082 | 18 | 0.2661
53109 | 8.96 | 1 | 365 | 10.2036 | 0.72868 | 10 | 0.93233
33644 | 7.02 | 1 | 365 | 7.9944 | 0.075371 | 8 | 0.069747
27727 | 9 | 1 | 365 | 10.2492 | 0.86586 | 11 | 0.11506
51535 | 5.2 | 1 | 365 | 5.9218 | 0.83361 | 6 | 0.75537
51563 | 8.06 | 1 | 365 | 9.1787 | 0.64209 | 9 | 0.82082
22138 | 5.98 | 1 | 365 | 6.81 | 0.50865 | 7 | 0.31867
30531 | 4.68 | 1 | 365 | 5.3296 | 0.050247 | 5 | 0.37983
31962 | 11.18 | 1 | 365 | 12.7318 | 0.34226 | 13 | 0.074041
51406 | 8.06 | 1 | 365 | 9.1787 | 0.64209 | 9 | 0.82082
51621 | 5.98 | 1 | 365 | 6.81 | 0.50865 | 7 | 0.31867
16626 | 6.885 | 1 | 365 | 7.8406 | 0.61238 | 8 | 0.45302
50906 | 7.02 | 1 | 365 | 7.9944 | 0.075371 | 8 | 0.069747
35614 | 7.54 | 1 | 365 | 8.5866 | 0.85873 | 9 | 0.44528
51872 | 12.22 | 1 | 365 | 13.9161 | 0.90898 | 14 | 0.82511
33097 | 6.5 | 1 | 365 | 7.4022 | 0.29201 | 7 | 0.69421
51836 | 9.36 | 1 | 365 | 10.6592 | 0.10049 | 10 | 0.75966
51835 | 4.42 | 1 | 365 | 5.0335 | 0.15857 | 5 | 0.19206
51849 | 3.9 | 1 | 365 | 4.4413 | 0.37521 | 4 | 0.81653
51846 | 8.58 | 1 | 365 | 9.7709 | 0.42545 | 10 | 0.19636
51936 | 7.28 | 1 | 365 | 8.2905 | 0.96705 | 9 | 0.25752
51935 | 9.88 | 1 | 365 | 11.2513 | 0.88386 | 12 | 0.1352
29921 | 2.805 | 1 | 365 | 3.1943 | 0.61986 | 3 | 0.81419
53218 | 5.58 | 1 | 365 | 6.3545 | 0.13683 | 6 | 0.49134
51571 | 11.18 | 1 | 365 | 12.7318 | 0.34226 | 13 | 0.074041
51577 | 6.24 | 1 | 365 | 7.1061 | 0.40033 | 7 | 0.50644
51567 | 8.32 | 1 | 365 | 9.4748 | 0.53377 | 10 | 0.0085888
51560 | 6.5 | 1 | 365 | 7.4022 | 0.29201 | 7 | 0.69421
51566 | 5.46 | 1 | 365 | 6.2178 | 0.72529 | 6 | 0.94314
53220 | 11.025 | 1 | 365 | 12.5553 | 0.81068 | 13 | 0.36595
51564 | 8.32 | 1 | 365 | 9.4748 | 0.53377 | 10 | 0.0085888
50876 | 9.62 | 1 | 365 | 10.9553 | 0.99217 | 11 | 0.94743
49211 | 6.76 | 1 | 365 | 7.6983 | 0.18369 | 7 | 0.88198
53221 | 6.84 | 1 | 365 | 7.7894 | 0.45805 | 8 | 0.24745
48666 | 9.36 | 1 | 365 | 10.6592 | 0.10049 | 10 | 0.75966
51934 | 8.84 | 1 | 365 | 10.067 | 0.31713 | 10 | 0.38413
51125 | 8.64 | 1 | 365 | 9.8392 | 0.63123 | 10 | 0.47046
51933 | 5.2 | 1 | 365 | 5.9218 | 0.83361 | 6 | 0.75537
50851 | 8.06 | 1 | 365 | 9.1787 | 0.64209 | 9 | 0.82082
50813 | 5.72 | 1 | 365 | 6.5139 | 0.61697 | 7 | 0.1309
51930 | 6.76 | 1 | 365 | 7.6983 | 0.18369 | 7 | 0.88198
51718 | 7.54 | 1 | 365 | 8.5866 | 0.85873 | 9 | 0.44528
51668 | 4.16 | 1 | 365 | 4.7374 | 0.26689 | 5 | 0.0042944
46261 | 13.8 | 1 | 365 | 15.7154 | 0.32765 | 16 | 0.043092
44503 | 4.48 | 1 | 365 | 5.1018 | 0.36434 | 5 | 0.46616
51585 | 7.02 | 1 | 365 | 7.9944 | 0.075371 | 8 | 0.069747
51918 | 5.98 | 1 | 365 | 6.81 | 0.50865 | 7 | 0.31867
48904 | 7.54 | 1 | 365 | 8.5866 | 0.85873 | 9 | 0.44528
44226 | 9.88 | 1 | 365 | 11.2513 | 0.88386 | 12 | 0.1352
50950 | 6.24 | 1 | 365 | 7.1061 | 0.40033 | 7 | 0.50644
44285 | 8.06 | 1 | 365 | 9.1787 | 0.64209 | 9 | 0.82082
51587 | 2.86 | 1 | 365 | 3.257 | 0.80848 | 4 | 0.065452
51579 | 8.84 | 1 | 365 | 10.067 | 0.31713 | 10 | 0.38413
51924 | 5.98 | 1 | 365 | 6.81 | 0.50865 | 7 | 0.31867
48646 | 6.24 | 1 | 365 | 7.1061 | 0.40033 | 7 | 0.50644
48764 | 5.2 | 1 | 365 | 5.9218 | 0.83361 | 6 | 0.75537
49098 | 4.68 | 1 | 365 | 5.3296 | 0.050247 | 5 | 0.37983
48679 | 5.98 | 1 | 365 | 6.81 | 0.50865 | 7 | 0.31867
45276 | 9.315 | 1 | 365 | 10.6079 | 0.94617 | 11 | 0.55409
48809 | 10.14 | 1 | 365 | 11.5474 | 0.77554 | 12 | 0.32297
49218 | 10.66 | 1 | 365 | 12.1396 | 0.5589 | 12 | 0.6985
48744 | 2.08 | 1 | 365 | 2.3687 | 0.13344 | 2 | 0.50215
48689 | 10.66 | 1 | 365 | 12.1396 | 0.5589 | 12 | 0.6985
50885 | 13.26 | 1 | 365 | 15.1005 | 0.4757 | 15 | 0.57619
51753 | 10.66 | 1 | 365 | 12.1396 | 0.5589 | 12 | 0.6985
48938 | 8.06 | 1 | 365 | 9.1787 | 0.64209 | 9 | 0.82082
51748 | 6.24 | 1 | 365 | 7.1061 | 0.40033 | 7 | 0.50644
51746 | 9.36 | 1 | 365 | 10.6592 | 0.10049 | 10 | 0.75966
51747 | 6.5 | 1 | 365 | 7.4022 | 0.29201 | 7 | 0.69421
51745 | 4.16 | 1 | 365 | 4.7374 | 0.26689 | 5 | 0.0042944
51736 | 9.62 | 1 | 365 | 10.9553 | 0.99217 | 11 | 0.94743
51735 | 7.02 | 1 | 365 | 7.9944 | 0.075371 | 8 | 0.069747
51717 | 5.46 | 1 | 365 | 6.2178 | 0.72529 | 6 | 0.94314
51730 | 7.02 | 1 | 365 | 7.9944 | 0.075371 | 8 | 0.069747
50812 | 9.62 | 1 | 365 | 10.9553 | 0.99217 | 11 | 0.94743
51729 | 3.64 | 1 | 365 | 4.1452 | 0.48353 | 4 | 0.62876
51719 | 3.64 | 1 | 365 | 4.1452 | 0.48353 | 4 | 0.62876
51724 | 2.34 | 1 | 365 | 2.6648 | 0.025124 | 2 | 0.68992
51673 | 9.36 | 1 | 365 | 10.6592 | 0.10049 | 10 | 0.75966
37463 | 6.72 | 1 | 365 | 7.6527 | 0.046509 | 7 | 0.69924
33290 | 5.46 | 1 | 365 | 6.2178 | 0.72529 | 6 | 0.94314
51910 | 9.88 | 1 | 365 | 11.2513 | 0.88386 | 12 | 0.1352
49923 | 9.9 | 1 | 365 | 11.2741 | 0.95245 | 12 | 0.22657
36999 | 9.1 | 1 | 365 | 10.3631 | 0.20881 | 10 | 0.57189
51939 | 3.9 | 1 | 365 | 4.4413 | 0.37521 | 4 | 0.81653
51917 | 5.72 | 1 | 365 | 6.5139 | 0.61697 | 7 | 0.1309
51920 | 7.02 | 1 | 365 | 7.9944 | 0.075371 | 8 | 0.069747
52065 | 3.64 | 1 | 365 | 4.1452 | 0.48353 | 4 | 0.62876
36669 | 8.32 | 1 | 365 | 9.4748 | 0.53377 | 10 | 0.0085888
52056 | 3.38 | 1 | 365 | 3.8491 | 0.59185 | 4 | 0.44099
34414 | 5.2 | 1 | 365 | 5.9218 | 0.83361 | 6 | 0.75537
33486 | 7.54 | 1 | 365 | 8.5866 | 0.85873 | 9 | 0.44528
32231 | 10.92 | 1 | 365 | 12.4357 | 0.45058 | 12 | 0.88627
49948 | 10.2 | 1 | 365 | 11.6158 | 0.98131 | 12 | 0.59707
31766 | 7.28 | 1 | 365 | 8.2905 | 0.96705 | 9 | 0.25752
21537 | 4.94 | 1 | 365 | 5.6257 | 0.94193 | 6 | 0.5676
51967 | 9.62 | 1 | 365 | 10.9553 | 0.99217 | 11 | 0.94743
52019 | 4.94 | 1 | 365 | 5.6257 | 0.94193 | 6 | 0.5676
52017 | 8.84 | 1 | 365 | 10.067 | 0.31713 | 10 | 0.38413
43827 | 9.45 | 1 | 365 | 10.7617 | 0.40915 | 11 | 0.17081
51980 | 13.26 | 1 | 365 | 15.1005 | 0.4757 | 15 | 0.57619
43917 | 10.14 | 1 | 365 | 11.5474 | 0.77554 | 12 | 0.32297
51973 | 6.5 | 1 | 365 | 7.4022 | 0.29201 | 7 | 0.69421
51962 | 6.5 | 1 | 365 | 7.4022 | 0.29201 | 7 | 0.69421
36261 | 7.56 | 1 | 365 | 8.6093 | 0.92732 | 9 | 0.53665
49016 | 4.16 | 1 | 365 | 4.7374 | 0.26689 | 5 | 0.0042944
44693 | 6.21 | 1 | 365 | 7.0719 | 0.29744 | 7 | 0.36939
48918 | 12.22 | 1 | 365 | 13.9161 | 0.90898 | 14 | 0.82511
50069 | 13.725 | 1 | 365 | 15.63 | 0.070436 | 15 | 0.70047
52110 | 10.92 | 1 | 365 | 12.4357 | 0.45058 | 12 | 0.88627
52050 | 4.68 | 1 | 365 | 5.3296 | 0.050247 | 5 | 0.37983
48674 | 4.94 | 1 | 365 | 5.6257 | 0.94193 | 6 | 0.5676
48967 | 5.72 | 1 | 365 | 6.5139 | 0.61697 | 7 | 0.1309
31969 | 4.68 | 1 | 365 | 5.3296 | 0.050247 | 5 | 0.37983
52149 | 9.88 | 1 | 365 | 11.2513 | 0.88386 | 12 | 0.1352
52148 | 7.8 | 1 | 365 | 8.8826 | 0.75041 | 9 | 0.63305
52147 | 4.16 | 1 | 365 | 4.7374 | 0.26689 | 5 | 0.0042944
52146 | 2.34 | 1 | 365 | 2.6648 | 0.025124 | 2 | 0.68992
52135 | 9.945 | 1 | 365 | 11.3254 | 0.10678 | 11 | 0.43214
32032 | 3.9 | 1 | 365 | 4.4413 | 0.37521 | 4 | 0.81653
52132 | 5.72 | 1 | 365 | 6.5139 | 0.61697 | 7 | 0.1309
27349 | 7.8 | 1 | 365 | 8.8826 | 0.75041 | 9 | 0.63305
52240 | 7.8 | 1 | 365 | 8.8826 | 0.75041 | 9 | 0.63305
32222 | 6.76 | 1 | 365 | 7.6983 | 0.18369 | 7 | 0.88198
52256 | 7.54 | 1 | 365 | 8.5866 | 0.85873 | 9 | 0.44528
52255 | 8.06 | 1 | 365 | 9.1787 | 0.64209 | 9 | 0.82082
52468 | 6.24 | 1 | 365 | 7.1061 | 0.40033 | 7 | 0.50644
52257 | 5.46 | 1 | 365 | 6.2178 | 0.72529 | 6 | 0.94314
52260 | 3.64 | 1 | 365 | 4.1452 | 0.48353 | 4 | 0.62876
52251 | 12.22 | 1 | 365 | 13.9161 | 0.90898 | 14 | 0.82511
52246 | 8.32 | 1 | 365 | 9.4748 | 0.53377 | 10 | 0.0085888
52243 | 5.46 | 1 | 365 | 6.2178 | 0.72529 | 6 | 0.94314
52254 | 5.98 | 1 | 365 | 6.81 | 0.50865 | 7 | 0.31867
52253 | 9.88 | 1 | 365 | 11.2513 | 0.88386 | 12 | 0.1352
52249 | 8.06 | 1 | 365 | 9.1787 | 0.64209 | 9 | 0.82082
52245 | 7.8 | 1 | 365 | 8.8826 | 0.75041 | 9 | 0.63305
52236 | 8.84 | 1 | 365 | 10.067 | 0.31713 | 10 | 0.38413
52232 | 9.1 | 1 | 365 | 10.3631 | 0.20881 | 10 | 0.57189
52230 | 9.62 | 1 | 365 | 10.9553 | 0.99217 | 11 | 0.94743
52226 | 16.9 | 1 | 365 | 19.2457 | 0.95923 | 20 | 0.20495
52208 | 4.94 | 1 | 365 | 5.6257 | 0.94193 | 6 | 0.5676
52186 | 5.2 | 1 | 365 | 5.9218 | 0.83361 | 6 | 0.75537
52202 | 3.38 | 1 | 365 | 3.8491 | 0.59185 | 4 | 0.44099
52302 | 4.68 | 1 | 365 | 5.3296 | 0.050247 | 5 | 0.37983
52301 | 8.58 | 1 | 365 | 9.7709 | 0.42545 | 10 | 0.19636
52314 | 6.5 | 1 | 365 | 7.4022 | 0.29201 | 7 | 0.69421
52287 | 12.48 | 1 | 365 | 14.2122 | 0.80066 | 15 | 0.012883
52290 | 8.06 | 1 | 365 | 9.1787 | 0.64209 | 9 | 0.82082
52600 | 6 | 1 | 365 | 6.8328 | 0.57724 | 7 | 0.41004
52286 | 4.42 | 1 | 365 | 5.0335 | 0.15857 | 5 | 0.19206
52285 | 4.94 | 1 | 365 | 5.6257 | 0.94193 | 6 | 0.5676
52284 | 3.9 | 1 | 365 | 4.4413 | 0.37521 | 4 | 0.81653
52281 | 3.38 | 1 | 365 | 3.8491 | 0.59185 | 4 | 0.44099
52279 | 4.16 | 1 | 365 | 4.7374 | 0.26689 | 5 | 0.0042944
51985 | 9.9 | 1 | 365 | 11.2741 | 0.95245 | 12 | 0.22657
52278 | 4.94 | 1 | 365 | 5.6257 | 0.94193 | 6 | 0.5676
32248 | 77.805 | 0.9 | 365 | 79.7439 | 0.15182 | 79 | 0.89572
34773 | 175.76 | 0.9 | 365 | 180.1399 | 0.49836 | 180 | 0.63829
34766 | 252.34 | 0.9 | 365 | 258.6283 | 0.86911 | 259 | 0.49742
34583 | 113.84 | 0.9 | 365 | 116.6769 | 0.37695 | 117 | 0.053843
34814 | 84.18 | 0.9 | 365 | 86.2778 | 0.82881 | 87 | 0.10658
34726 | 340.38 | 0.9 | 365 | 348.8623 | 0.61214 | 349 | 0.47441
34761 | 170.73 | 0.9 | 365 | 174.9846 | 0.97283 | 175 | 0.95742
28927 | 4.68 | 1 | 365 | 5.3296 | 0.050247 | 5 | 0.37983
52268 | 5.2 | 1 | 365 | 5.9218 | 0.83361 | 6 | 0.75537
52231 | 3.38 | 1 | 365 | 3.8491 | 0.59185 | 4 | 0.44099
52271 | 3.64 | 1 | 365 | 4.1452 | 0.48353 | 4 | 0.62876
51795 | 5.72 | 1 | 365 | 6.5139 | 0.61697 | 7 | 0.1309
52098 | 2.08 | 1 | 365 | 2.3687 | 0.13344 | 2 | 0.50215
52310 | 7.54 | 1 | 365 | 8.5866 | 0.85873 | 9 | 0.44528
52101 | 5.46 | 1 | 365 | 6.2178 | 0.72529 | 6 | 0.94314
52244 | 6.5 | 1 | 365 | 7.4022 | 0.29201 | 7 | 0.69421
38507 | 3.38 | 1 | 365 | 3.8491 | 0.59185 | 4 | 0.44099
52227 | 7.8 | 1 | 365 | 8.8826 | 0.75041 | 9 | 0.63305
52095 | 3.64 | 1 | 365 | 4.1452 | 0.48353 | 4 | 0.62876
52200 | 3.9 | 1 | 365 | 4.4413 | 0.37521 | 4 | 0.81653
52094 | 9.36 | 1 | 365 | 10.6592 | 0.10049 | 10 | 0.75966
42309 | 4.68 | 1 | 365 | 5.3296 | 0.050247 | 5 | 0.37983
52205 | 10.92 | 1 | 365 | 12.4357 | 0.45058 | 12 | 0.88627
21515 | 5.2 | 1 | 365 | 5.9218 | 0.83361 | 6 | 0.75537
52295 | 9.36 | 1 | 365 | 10.6592 | 0.10049 | 10 | 0.75966
52057 | 10.4 | 1 | 365 | 11.8435 | 0.66722 | 12 | 0.51074
52070 | 9.1 | 1 | 365 | 10.3631 | 0.20881 | 10 | 0.57189
52081 | 10.92 | 1 | 365 | 12.4357 | 0.45058 | 12 | 0.88627
51763 | 3.9 | 1 | 365 | 4.4413 | 0.37521 | 4 | 0.81653
52382 | 12.48 | 1 | 365 | 14.2122 | 0.80066 | 15 | 0.012883
34975 | 28.35 | 0.9 | 365 | 29.0565 | 0.50471 | 29 | 0.5612
52381 | 8.84 | 1 | 365 | 10.067 | 0.31713 | 10 | 0.38413
52350 | 6.76 | 1 | 365 | 7.6983 | 0.18369 | 7 | 0.88198
52347 | 8.32 | 1 | 365 | 9.4748 | 0.53377 | 10 | 0.0085888
52358 | 7.28 | 1 | 365 | 8.2905 | 0.96705 | 9 | 0.25752
52357 | 8.06 | 1 | 365 | 9.1787 | 0.64209 | 9 | 0.82082
37955 | 6.76 | 1 | 365 | 7.6983 | 0.18369 | 7 | 0.88198
21322 | 9.396 | 1 | 365 | 10.7002 | 0.22396 | 10 | 0.92412
15886 | 11.22 | 1 | 365 | 12.7773 | 0.47944 | 13 | 0.25677
52393 | 4.68 | 1 | 365 | 5.3296 | 0.050247 | 5 | 0.37983
52345 | 2.34 | 1 | 365 | 2.6648 | 0.025124 | 2 | 0.68992
49405 | 12.6 | 1 | 365 | 14.3489 | 0.2122 | 14 | 0.56108
52346 | 4.42 | 1 | 365 | 5.0335 | 0.15857 | 5 | 0.19206
52338 | 6.76 | 1 | 365 | 7.6983 | 0.18369 | 7 | 0.88198
52333 | 10.92 | 1 | 365 | 12.4357 | 0.45058 | 12 | 0.88627
52332 | 11.18 | 1 | 365 | 12.7318 | 0.34226 | 13 | 0.074041
52322 | 4.68 | 1 | 365 | 5.3296 | 0.050247 | 5 | 0.37983
52315 | 8.32 | 1 | 365 | 9.4748 | 0.53377 | 10 | 0.0085888
52312 | 8.06 | 1 | 365 | 9.1787 | 0.64209 | 9 | 0.82082
51734 | 12.74 | 1 | 365 | 14.5083 | 0.69234 | 15 | 0.20065
43934 | 92.16 | 0.9 | 365 | 94.4566 | 0.45977 | 94 | 0.91639
52076 | 7.8 | 1 | 365 | 8.8826 | 0.75041 | 9 | 0.63305
37870 | 5.2 | 1 | 365 | 5.9218 | 0.83361 | 6 | 0.75537
52470 | 9.1 | 1 | 365 | 10.3631 | 0.20881 | 10 | 0.57189
52463 | 13.26 | 1 | 365 | 15.1005 | 0.4757 | 15 | 0.57619
52459 | 9.36 | 1 | 365 | 10.6592 | 0.10049 | 10 | 0.75966
52133 | 1.56 | 1 | 365 | 1.7765 | 0.35008 | 2 | 0.12661
52453 | 10.4 | 1 | 365 | 11.8435 | 0.66722 | 12 | 0.51074
52130 | 6.24 | 1 | 365 | 7.1061 | 0.40033 | 7 | 0.50644
37027 | 101.4 | 0.9 | 365 | 103.9269 | 0.97982 | 104 | 0.90671
52125 | 13.52 | 1 | 365 | 15.3966 | 0.36738 | 15 | 0.76396
52122 | 9.36 | 1 | 365 | 10.6592 | 0.10049 | 10 | 0.75966
52155 | 8.84 | 1 | 365 | 10.067 | 0.31713 | 10 | 0.38413
52364 | 9.36 | 1 | 365 | 10.6592 | 0.10049 | 10 | 0.75966
44502 | 6.72 | 1 | 365 | 7.6527 | 0.046509 | 7 | 0.69924
50843 | 12.22 | 1 | 365 | 13.9161 | 0.90898 | 14 | 0.82511
52424 | 4.42 | 1 | 365 | 5.0335 | 0.15857 | 5 | 0.19206
36497 | 10.66 | 1 | 365 | 12.1396 | 0.5589 | 12 | 0.6985
52433 | 9.88 | 1 | 365 | 11.2513 | 0.88386 | 12 | 0.1352
52174 | 8.06 | 1 | 365 | 9.1787 | 0.64209 | 9 | 0.82082
52170 | 4.94 | 1 | 365 | 5.6257 | 0.94193 | 6 | 0.5676
32387 | 8.32 | 1 | 365 | 9.4748 | 0.53377 | 10 | 0.0085888
52168 | 10.4 | 1 | 365 | 11.8435 | 0.66722 | 12 | 0.51074
32111 | 16.64 | 1 | 365 | 18.9496 | 0.067546 | 19 | 0.017178
52117 | 13 | 1 | 365 | 14.8044 | 0.58402 | 15 | 0.38842
52118 | 12.74 | 1 | 365 | 14.5083 | 0.69234 | 15 | 0.20065
51937 | 11.7 | 1 | 365 | 13.324 | 0.12562 | 13 | 0.44958
52178 | 10.4 | 1 | 365 | 11.8435 | 0.66722 | 12 | 0.51074
32663 | 8.06 | 1 | 365 | 9.1787 | 0.64209 | 9 | 0.82082
51926 | 6.24 | 1 | 365 | 7.1061 | 0.40033 | 7 | 0.50644
49140 | 8.06 | 1 | 365 | 9.1787 | 0.64209 | 9 | 0.82082
52392 | 4.16 | 1 | 365 | 4.7374 | 0.26689 | 5 | 0.0042944
52390 | 8.58 | 1 | 365 | 9.7709 | 0.42545 | 10 | 0.19636
52385 | 11.7 | 1 | 365 | 13.324 | 0.12562 | 13 | 0.44958
30218 | 7.28 | 1 | 365 | 8.2905 | 0.96705 | 9 | 0.25752
52488 | 7.54 | 1 | 365 | 8.5866 | 0.85873 | 9 | 0.44528
52536 | 7.28 | 1 | 365 | 8.2905 | 0.96705 | 9 | 0.25752
52150 | 4.16 | 1 | 365 | 4.7374 | 0.26689 | 5 | 0.0042944
52534 | 7.54 | 1 | 365 | 8.5866 | 0.85873 | 9 | 0.44528
45367 | 8.84 | 1 | 365 | 10.067 | 0.31713 | 10 | 0.38413
52068 | 3.64 | 1 | 365 | 4.1452 | 0.48353 | 4 | 0.62876
52516 | 2.86 | 1 | 365 | 3.257 | 0.80848 | 4 | 0.065452
49681 | 8.97 | 1 | 365 | 10.215 | 0.76297 | 10 | 0.97801
52499 | 4.16 | 1 | 365 | 4.7374 | 0.26689 | 5 | 0.0042944
52138 | 8.32 | 1 | 365 | 9.4748 | 0.53377 | 10 | 0.0085888
52139 | 3.825 | 1 | 365 | 4.3559 | 0.11799 | 4 | 0.4739
52532 | 7.8 | 1 | 365 | 8.8826 | 0.75041 | 9 | 0.63305
52140 | 4.94 | 1 | 365 | 5.6257 | 0.94193 | 6 | 0.5676
52505 | 13 | 1 | 365 | 14.8044 | 0.58402 | 15 | 0.38842
52141 | 8.58 | 1 | 365 | 9.7709 | 0.42545 | 10 | 0.19636
52502 | 7.02 | 1 | 365 | 7.9944 | 0.075371 | 8 | 0.069747
52121 | 5.2 | 1 | 365 | 5.9218 | 0.83361 | 6 | 0.75537
52489 | 5.2 | 1 | 365 | 5.9218 | 0.83361 | 6 | 0.75537
52116 | 5.2 | 1 | 365 | 5.9218 | 0.83361 | 6 | 0.75537
52482 | 5.46 | 1 | 365 | 6.2178 | 0.72529 | 6 | 0.94314
46255 | 7.29 | 1 | 365 | 8.3019 | 0.0013466 | 8 | 0.3032
52479 | 7.8 | 1 | 365 | 8.8826 | 0.75041 | 9 | 0.63305
52111 | 6.76 | 1 | 365 | 7.6983 | 0.18369 | 7 | 0.88198
52475 | 7.54 | 1 | 365 | 8.5866 | 0.85873 | 9 | 0.44528
52165 | 7.28 | 1 | 365 | 8.2905 | 0.96705 | 9 | 0.25752
52438 | 3.64 | 1 | 365 | 4.1452 | 0.48353 | 4 | 0.62876
43973 | 4.42 | 1 | 365 | 5.0335 | 0.15857 | 5 | 0.19206
51822 | 5.98 | 1 | 365 | 6.81 | 0.50865 | 7 | 0.31867
52154 | 6.5 | 1 | 365 | 7.4022 | 0.29201 | 7 | 0.69421
51812 | 5.98 | 1 | 365 | 6.81 | 0.50865 | 7 | 0.31867
43989 | 9 | 1 | 365 | 10.2492 | 0.86586 | 11 | 0.11506
29881 | 7.8 | 1 | 365 | 8.8826 | 0.75041 | 9 | 0.63305
50737 | 2.75 | 1 | 365 | 3.1317 | 0.43124 | 3 | 0.56294
52461 | 13 | 1 | 365 | 14.8044 | 0.58402 | 15 | 0.38842
52460 | 3.64 | 1 | 365 | 4.1452 | 0.48353 | 4 | 0.62876
50746 | 6 | 1 | 365 | 6.8328 | 0.57724 | 7 | 0.41004
52464 | 9.62 | 1 | 365 | 10.9553 | 0.99217 | 11 | 0.94743
52439 | 3.38 | 1 | 365 | 3.8491 | 0.59185 | 4 | 0.44099
52466 | 4.16 | 1 | 365 | 4.7374 | 0.26689 | 5 | 0.0042944
52467 | 5.72 | 1 | 365 | 6.5139 | 0.61697 | 7 | 0.1309
49114 | 6.5 | 1 | 365 | 7.4022 | 0.29201 | 7 | 0.69421
31690 | 7.28 | 1 | 365 | 8.2905 | 0.96705 | 9 | 0.25752
52527 | 13 | 1 | 365 | 14.8044 | 0.58402 | 15 | 0.38842
50873 | 4.335 | 1 | 365 | 4.9367 | 0.86706 | 5 | 0.80375
52417 | 5.46 | 1 | 365 | 6.2178 | 0.72529 | 6 | 0.94314
52423 | 5.2 | 1 | 365 | 5.9218 | 0.83361 | 6 | 0.75537
52493 | 2.06 | 1 | 365 | 2.3459 | 0.064852 | 2 | 0.41078
52484 | 6.24 | 1 | 365 | 7.1061 | 0.40033 | 7 | 0.50644
51998 | 8.32 | 1 | 365 | 9.4748 | 0.53377 | 10 | 0.0085888
52481 | 7.02 | 1 | 365 | 7.9944 | 0.075371 | 8 | 0.069747
52604 | 5.1 | 1 | 365 | 5.8079 | 0.49065 | 6 | 0.29853
52480 | 8.32 | 1 | 365 | 9.4748 | 0.53377 | 10 | 0.0085888
52624 | 11.985 | 1 | 365 | 13.6485 | 0.10304 | 13 | 0.75155
52517 | 6.76 | 1 | 365 | 7.6983 | 0.18369 | 7 | 0.88198
52745 | 8.4 | 1 | 365 | 9.5659 | 0.80814 | 10 | 0.37406
52003 | 13 | 1 | 365 | 14.8044 | 0.58402 | 15 | 0.38842
52526 | 3.64 | 1 | 365 | 4.1452 | 0.48353 | 4 | 0.62876
52629 | 5.98 | 1 | 365 | 6.81 | 0.50865 | 7 | 0.31867
52519 | 9.88 | 1 | 365 | 11.2513 | 0.88386 | 12 | 0.1352
28200 | 6.76 | 1 | 365 | 7.6983 | 0.18369 | 7 | 0.88198
52506 | 3.64 | 1 | 365 | 4.1452 | 0.48353 | 4 | 0.62876
52503 | 10.66 | 1 | 365 | 12.1396 | 0.5589 | 12 | 0.6985
52497 | 4.94 | 1 | 365 | 5.6257 | 0.94193 | 6 | 0.5676
52372 | 10.14 | 1 | 365 | 11.5474 | 0.77554 | 12 | 0.32297
28231 | 4.16 | 1 | 365 | 4.7374 | 0.26689 | 5 | 0.0042944
52501 | 7.02 | 1 | 365 | 7.9944 | 0.075371 | 8 | 0.069747
33549 | 4.68 | 1 | 365 | 5.3296 | 0.050247 | 5 | 0.37983
49233 | 4.94 | 1 | 365 | 5.6257 | 0.94193 | 6 | 0.5676
48703 | 5.46 | 1 | 365 | 6.2178 | 0.72529 | 6 | 0.94314
43751 | 15.08 | 1 | 365 | 17.1731 | 0.71746 | 17 | 0.89057
52203 | 6.24 | 1 | 365 | 7.1061 | 0.40033 | 7 | 0.50644
48776 | 7.28 | 1 | 365 | 8.2905 | 0.96705 | 9 | 0.25752
52182 | 7.28 | 1 | 365 | 8.2905 | 0.96705 | 9 | 0.25752
52561 | 8.32 | 1 | 365 | 9.4748 | 0.53377 | 10 | 0.0085888
52166 | 12.48 | 1 | 365 | 14.2122 | 0.80066 | 15 | 0.012883
32274 | 8.84 | 1 | 365 | 10.067 | 0.31713 | 10 | 0.38413
26680 | 7.28 | 1 | 365 | 8.2905 | 0.96705 | 9 | 0.25752
52556 | 7.54 | 1 | 365 | 8.5866 | 0.85873 | 9 | 0.44528
52153 | 5.46 | 1 | 365 | 6.2178 | 0.72529 | 6 | 0.94314
48606 | 8.84 | 1 | 365 | 10.067 | 0.31713 | 10 | 0.38413
52197 | 9.88 | 1 | 365 | 11.2513 | 0.88386 | 12 | 0.1352
52128 | 9.1 | 1 | 365 | 10.3631 | 0.20881 | 10 | 0.57189
52566 | 9.88 | 1 | 365 | 11.2513 | 0.88386 | 12 | 0.1352
52509 | 7.54 | 1 | 365 | 8.5866 | 0.85873 | 9 | 0.44528
51813 | 4.68 | 1 | 365 | 5.3296 | 0.050247 | 5 | 0.37983
52613 | 4.68 | 1 | 365 | 5.3296 | 0.050247 | 5 | 0.37983
52123 | 7.02 | 1 | 365 | 7.9944 | 0.075371 | 8 | 0.069747
52572 | 4.16 | 1 | 365 | 4.7374 | 0.26689 | 5 | 0.0042944
51739 | 6.24 | 1 | 365 | 7.1061 | 0.40033 | 7 | 0.50644
52552 | 6.5 | 1 | 365 | 7.4022 | 0.29201 | 7 | 0.69421
52611 | 4.94 | 1 | 365 | 5.6257 | 0.94193 | 6 | 0.5676
36487 | 5.46 | 1 | 365 | 6.2178 | 0.72529 | 6 | 0.94314
52577 | 10.92 | 1 | 365 | 12.4357 | 0.45058 | 12 | 0.88627
52430 | 11.96 | 1 | 365 | 13.62 | 0.017298 | 13 | 0.63735
22418 | 13.26 | 1 | 365 | 15.1005 | 0.4757 | 15 | 0.57619
34128 | 4.16 | 1 | 365 | 4.7374 | 0.26689 | 5 | 0.0042944
33485 | 6.76 | 1 | 365 | 7.6983 | 0.18369 | 7 | 0.88198
29169 | 9.1 | 1 | 365 | 10.3631 | 0.20881 | 10 | 0.57189
33790 | 10.4 | 1 | 365 | 11.8435 | 0.66722 | 12 | 0.51074
31740 | 3.9 | 1 | 365 | 4.4413 | 0.37521 | 4 | 0.81653
33629 | 3.64 | 1 | 365 | 4.1452 | 0.48353 | 4 | 0.62876
52789 | 8.84 | 1 | 365 | 10.067 | 0.31713 | 10 | 0.38413
52782 | 8.84 | 1 | 365 | 10.067 | 0.31713 | 10 | 0.38413
52787 | 13 | 1 | 365 | 14.8044 | 0.58402 | 15 | 0.38842
52771 | 10.4 | 1 | 365 | 11.8435 | 0.66722 | 12 | 0.51074
52769 | 4.94 | 1 | 365 | 5.6257 | 0.94193 | 6 | 0.5676
52766 | 9.62 | 1 | 365 | 10.9553 | 0.99217 | 11 | 0.94743
52761 | 2.86 | 1 | 365 | 3.257 | 0.80848 | 4 | 0.065452
52759 | 2.6 | 1 | 365 | 2.9609 | 0.9168 | 3 | 0.87768
52160 | 4.68 | 1 | 365 | 5.3296 | 0.050247 | 5 | 0.37983
44202 | 11.96 | 1 | 365 | 13.62 | 0.017298 | 13 | 0.63735
52791 | 5.98 | 1 | 365 | 6.81 | 0.50865 | 7 | 0.31867
52718 | 5.72 | 1 | 365 | 6.5139 | 0.61697 | 7 | 0.1309
52684 | 4.42 | 1 | 365 | 5.0335 | 0.15857 | 5 | 0.19206
52436 | 8.84 | 1 | 365 | 10.067 | 0.31713 | 10 | 0.38413
52210 | 4.42 | 1 | 365 | 5.0335 | 0.15857 | 5 | 0.19206
52209 | 2.08 | 1 | 365 | 2.3687 | 0.13344 | 2 | 0.50215
52521 | 8.06 | 1 | 365 | 9.1787 | 0.64209 | 9 | 0.82082
44589 | 4.94 | 1 | 365 | 5.6257 | 0.94193 | 6 | 0.5676
52844 | 5.98 | 1 | 365 | 6.81 | 0.50865 | 7 | 0.31867
52854 | 6.5 | 1 | 365 | 7.4022 | 0.29201 | 7 | 0.69421
52573 | 5.98 | 1 | 365 | 6.81 | 0.50865 | 7 | 0.31867
52432 | 5.98 | 1 | 365 | 6.81 | 0.50865 | 7 | 0.31867
52465 | 9.1 | 1 | 365 | 10.3631 | 0.20881 | 10 | 0.57189
52837 | 2.86 | 1 | 365 | 3.257 | 0.80848 | 4 | 0.065452
46328 | 11.7 | 1 | 365 | 13.324 | 0.12562 | 13 | 0.44958
52591 | 3.64 | 1 | 365 | 4.1452 | 0.48353 | 4 | 0.62876
52592 | 5.61 | 1 | 365 | 6.3887 | 0.23972 | 6 | 0.62839
50006 | 7.245 | 1 | 365 | 8.2506 | 0.84702 | 9 | 0.097623
52455 | 3.9 | 1 | 365 | 4.4413 | 0.37521 | 4 | 0.81653
52914 | 9.72 | 1 | 365 | 11.0691 | 0.33513 | 11 | 0.40426
52351 | 8.84 | 1 | 365 | 10.067 | 0.31713 | 10 | 0.38413
52340 | 7.02 | 1 | 365 | 7.9944 | 0.075371 | 8 | 0.069747
52915 | 12.6 | 1 | 365 | 14.3489 | 0.2122 | 14 | 0.56108
52925 | 7.2 | 1 | 365 | 8.1994 | 0.69269 | 8 | 0.89205
32420 | 5.2 | 1 | 365 | 5.9218 | 0.83361 | 6 | 0.75537
32392 | 7.28 | 1 | 365 | 8.2905 | 0.96705 | 9 | 0.25752
52895 | 3.9 | 1 | 365 | 4.4413 | 0.37521 | 4 | 0.81653
52889 | 6.5 | 1 | 365 | 7.4022 | 0.29201 | 7 | 0.69421
52778 | 5.2 | 1 | 365 | 5.9218 | 0.83361 | 6 | 0.75537
52881 | 8.06 | 1 | 365 | 9.1787 | 0.64209 | 9 | 0.82082
52880 | 11.96 | 1 | 365 | 13.62 | 0.017298 | 13 | 0.63735
52877 | 7.02 | 1 | 365 | 7.9944 | 0.075371 | 8 | 0.069747
52756 | 9.1 | 1 | 365 | 10.3631 | 0.20881 | 10 | 0.57189
47434 | 11.2 | 1 | 365 | 12.7546 | 0.41085 | 13 | 0.16541
47414 | 6.6 | 1 | 365 | 7.5161 | 0.63496 | 8 | 0.15104
48936 | 4.42 | 1 | 365 | 5.0335 | 0.15857 | 5 | 0.19206
49883 | 7.65 | 1 | 365 | 8.7118 | 0.23598 | 8 | 0.9478
43997 | 4.75 | 1 | 365 | 5.4093 | 0.29031 | 5 | 0.69961
48296 | 4.96 | 1 | 365 | 5.6484 | 0.010518 | 5 | 0.65897
52928 | 7.02 | 1 | 365 | 7.9944 | 0.075371 | 8 | 0.069747
47401 | 2.6 | 1 | 365 | 2.9609 | 0.9168 | 3 | 0.87768
52920 | 6.5 | 1 | 365 | 7.4022 | 0.29201 | 7 | 0.69421
48506 | 11.48 | 1 | 365 | 13.0734 | 0.37112 | 13 | 0.44454
52515 | 8.58 | 1 | 365 | 9.7709 | 0.42545 | 10 | 0.19636
47343 | 7.56 | 1 | 365 | 8.6093 | 0.92732 | 9 | 0.53665
51767 | 13 | 1 | 365 | 14.8044 | 0.58402 | 15 | 0.38842
46901 | 10.92 | 1 | 365 | 12.4357 | 0.45058 | 12 | 0.88627
52916 | 8.32 | 1 | 365 | 9.4748 | 0.53377 | 10 | 0.0085888
48603 | 9.1 | 1 | 365 | 10.3631 | 0.20881 | 10 | 0.57189
46900 | 5.045 | 1 | 365 | 5.7452 | 0.30203 | 6 | 0.047275
47301 | 8.12 | 1 | 365 | 9.2471 | 0.84786 | 10 | 0.094921
46491 | 11.2 | 1 | 365 | 12.7546 | 0.41085 | 13 | 0.16541
45197 | 8.25 | 1 | 365 | 9.3951 | 0.29371 | 9 | 0.68881
44775 | 5.985 | 1 | 365 | 6.8157 | 0.5258 | 7 | 0.34151
44731 | 7.5 | 1 | 365 | 8.541 | 0.72155 | 9 | 0.26255
43509 | 6.3 | 1 | 365 | 7.1744 | 0.6061 | 7 | 0.78054
43574 | 4.96 | 1 | 365 | 5.6484 | 0.010518 | 5 | 0.65897
43486 | 7.194 | 1 | 365 | 8.1925 | 0.67211 | 8 | 0.86464
38022 | 10.66 | 1 | 365 | 12.1396 | 0.5589 | 12 | 0.6985
52720 | 11.7 | 1 | 365 | 13.324 | 0.12562 | 13 | 0.44958
52633 | 10.14 | 1 | 365 | 11.5474 | 0.77554 | 12 | 0.32297
52112 | 9.1 | 1 | 365 | 10.3631 | 0.20881 | 10 | 0.57189
44272 | 5.2 | 1 | 365 | 5.9218 | 0.83361 | 6 | 0.75537
43510 | 8.4 | 1 | 365 | 9.5659 | 0.80814 | 10 | 0.37406
39222 | 12.22 | 1 | 365 | 13.9161 | 0.90898 | 14 | 0.82511
52730 | 6.24 | 1 | 365 | 7.1061 | 0.40033 | 7 | 0.50644
41995 | 3.597 | 1 | 365 | 4.0963 | 0.33606 | 4 | 0.43232
52729 | 8.32 | 1 | 365 | 9.4748 | 0.53377 | 10 | 0.0085888
43501 | 7.848 | 1 | 365 | 8.9373 | 0.91503 | 9 | 0.85233
52617 | 5.72 | 1 | 365 | 6.5139 | 0.61697 | 7 | 0.1309
27535 | 5.46 | 1 | 365 | 6.2178 | 0.72529 | 6 | 0.94314
34072 | 4.42 | 1 | 365 | 5.0335 | 0.15857 | 5 | 0.19206
52669 | 6.5 | 1 | 365 | 7.4022 | 0.29201 | 7 | 0.69421
48662 | 3.64 | 1 | 365 | 4.1452 | 0.48353 | 4 | 0.62876
52678 | 2.6 | 1 | 365 | 2.9609 | 0.9168 | 3 | 0.87768
24948 | 7.8 | 1 | 365 | 8.8826 | 0.75041 | 9 | 0.63305
52648 | 5.46 | 1 | 365 | 6.2178 | 0.72529 | 6 | 0.94314
52768 | 3.12 | 1 | 365 | 3.5531 | 0.70016 | 4 | 0.25322
52642 | 8.06 | 1 | 365 | 9.1787 | 0.64209 | 9 | 0.82082
38571 | 7 | 1 | 365 | 7.9716 | 0.00678 | 7 | 0.97838
52722 | 5.98 | 1 | 365 | 6.81 | 0.50865 | 7 | 0.31867
48266 | 7.245 | 1 | 365 | 8.2506 | 0.84702 | 9 | 0.097623
53013 | 3.64 | 1 | 365 | 4.1452 | 0.48353 | 4 | 0.62876
52349 | 8.06 | 1 | 365 | 9.1787 | 0.64209 | 9 | 0.82082
31848 | 3.9 | 1 | 365 | 4.4413 | 0.37521 | 4 | 0.81653
31890 | 7.28 | 1 | 365 | 8.2905 | 0.96705 | 9 | 0.25752
53063 | 5.565 | 1 | 365 | 6.3374 | 0.08539 | 6 | 0.42281
53010 | 5.72 | 1 | 365 | 6.5139 | 0.61697 | 7 | 0.1309
53002 | 11.655 | 1 | 365 | 13.2727 | 0.97129 | 14 | 0.244
32390 | 3.64 | 1 | 365 | 4.1452 | 0.48353 | 4 | 0.62876
53003 | 6.36 | 1 | 365 | 7.2428 | 0.81187 | 8 | 0.054642
38468 | 3.315 | 1 | 365 | 3.7751 | 0.36893 | 4 | 0.14405
53023 | 2.86 | 1 | 365 | 3.257 | 0.80848 | 4 | 0.065452
52362 | 8.84 | 1 | 365 | 10.067 | 0.31713 | 10 | 0.38413
53134 | 8.96 | 1 | 365 | 10.2036 | 0.72868 | 10 | 0.93233
52437 | 2.86 | 1 | 365 | 3.257 | 0.80848 | 4 | 0.065452
52792 | 9.36 | 1 | 365 | 10.6592 | 0.10049 | 10 | 0.75966
52375 | 1.82 | 1 | 365 | 2.0726 | 0.24176 | 2 | 0.31438
52992 | 13 | 1 | 365 | 14.8044 | 0.58402 | 15 | 0.38842
53048 | 2.86 | 1 | 365 | 3.257 | 0.80848 | 4 | 0.065452
51625 | 6.76 | 1 | 365 | 7.6983 | 0.18369 | 7 | 0.88198
38290 | 5.46 | 1 | 365 | 6.2178 | 0.72529 | 6 | 0.94314
52431 | 2.08 | 1 | 365 | 2.3687 | 0.13344 | 2 | 0.50215
53022 | 11.18 | 1 | 365 | 12.7318 | 0.34226 | 13 | 0.074041
44708 | 12 | 1 | 365 | 13.6656 | 0.15448 | 13 | 0.82008
53037 | 7.8 | 1 | 365 | 8.8826 | 0.75041 | 9 | 0.63305
42430 | 8.06 | 1 | 365 | 9.1787 | 0.64209 | 9 | 0.82082
53120 | 8.58 | 1 | 365 | 9.7709 | 0.42545 | 10 | 0.19636
53122 | 6.5 | 1 | 365 | 7.4022 | 0.29201 | 7 | 0.69421
53128 | 7.8 | 1 | 365 | 8.8826 | 0.75041 | 9 | 0.63305
52982 | 6.5 | 1 | 365 | 7.4022 | 0.29201 | 7 | 0.69421
53129 | 4.94 | 1 | 365 | 5.6257 | 0.94193 | 6 | 0.5676
36960 | 4.42 | 1 | 365 | 5.0335 | 0.15857 | 5 | 0.19206
53125 | 6.76 | 1 | 365 | 7.6983 | 0.18369 | 7 | 0.88198
52990 | 8.58 | 1 | 365 | 9.7709 | 0.42545 | 10 | 0.19636
47742 | 5.865 | 1 | 365 | 6.6791 | 0.11425 | 6 | 0.79331
52979 | 9.62 | 1 | 365 | 10.9553 | 0.99217 | 11 | 0.94743
25327 | 9.62 | 1 | 365 | 10.9553 | 0.99217 | 11 | 0.94743
52973 | 8.84 | 1 | 365 | 10.067 | 0.31713 | 10 | 0.38413
18309 | 6.24 | 1 | 365 | 7.1061 | 0.40033 | 7 | 0.50644
46830 | 6.375 | 1 | 365 | 7.2599 | 0.86332 | 8 | 0.12317
24021 | 2.86 | 1 | 365 | 3.257 | 0.80848 | 4 | 0.065452
22748 | 5.61 | 1 | 365 | 6.3887 | 0.23972 | 6 | 0.62839
52772 | 7.02 | 1 | 365 | 7.9944 | 0.075371 | 8 | 0.069747
46857 | 4.48 | 1 | 365 | 5.1018 | 0.36434 | 5 | 0.46616
44352 | 7.8 | 1 | 365 | 8.8826 | 0.75041 | 9 | 0.63305
52777 | 4.68 | 1 | 365 | 5.3296 | 0.050247 | 5 | 0.37983
52957 | 4.42 | 1 | 365 | 5.0335 | 0.15857 | 5 | 0.19206
52927 | 5.2 | 1 | 365 | 5.9218 | 0.83361 | 6 | 0.75537
13845 | 4.08 | 1 | 365 | 4.6463 | 0.99252 | 5 | 0.63883
53209 | 8.84 | 1 | 365 | 10.067 | 0.31713 | 10 | 0.38413
42298 | 6.05 | 1 | 365 | 6.8897 | 0.74872 | 7 | 0.63846
53206 | 4.16 | 1 | 365 | 4.7374 | 0.26689 | 5 | 0.0042944
52946 | 4.42 | 1 | 365 | 5.0335 | 0.15857 | 5 | 0.19206
42292 | 3.3 | 1 | 365 | 3.758 | 0.31748 | 4 | 0.075522
35966 | 1.56 | 1 | 365 | 1.7765 | 0.35008 | 2 | 0.12661
52997 | 5.72 | 1 | 365 | 6.5139 | 0.61697 | 7 | 0.1309
52949 | 2.34 | 1 | 365 | 2.6648 | 0.025124 | 2 | 0.68992
37402 | 4.16 | 1 | 365 | 4.7374 | 0.26689 | 5 | 0.0042944
52999 | 6.24 | 1 | 365 | 7.1061 | 0.40033 | 7 | 0.50644
38634 | 5.72 | 1 | 365 | 6.5139 | 0.61697 | 7 | 0.1309
53009 | 2.86 | 1 | 365 | 3.257 | 0.80848 | 4 | 0.065452
34316 | 8.06 | 1 | 365 | 9.1787 | 0.64209 | 9 | 0.82082
47244 | 5.46 | 1 | 365 | 6.2178 | 0.72529 | 6 | 0.94314
32141 | 4.94 | 1 | 365 | 5.6257 | 0.94193 | 6 | 0.5676
53036 | 9.62 | 1 | 365 | 10.9553 | 0.99217 | 11 | 0.94743
53034 | 7.8 | 1 | 365 | 8.8826 | 0.75041 | 9 | 0.63305
25657 | 4.68 | 1 | 365 | 5.3296 | 0.050247 | 5 | 0.37983
53029 | 7.28 | 1 | 365 | 8.2905 | 0.96705 | 9 | 0.25752
53028 | 5.72 | 1 | 365 | 6.5139 | 0.61697 | 7 | 0.1309
53024 | 5.46 | 1 | 365 | 6.2178 | 0.72529 | 6 | 0.94314
28004 | 5.46 | 1 | 365 | 6.2178 | 0.72529 | 6 | 0.94314
47603 | 3.99 | 1 | 365 | 4.5438 | 0.68386 | 5 | 0.22768
53215 | 8.06 | 1 | 365 | 9.1787 | 0.64209 | 9 | 0.82082
53195 | 5.72 | 1 | 365 | 6.5139 | 0.61697 | 7 | 0.1309
36815 | 3.57 | 1 | 365 | 4.0655 | 0.24346 | 4 | 0.30897
42005 | 11.772 | 1 | 365 | 13.406 | 0.37254 | 13 | 0.7785
52890 | 7.28 | 1 | 365 | 8.2905 | 0.96705 | 9 | 0.25752
46493 | 5.61 | 1 | 365 | 6.3887 | 0.23972 | 6 | 0.62839
52530 | 5.2 | 1 | 365 | 5.9218 | 0.83361 | 6 | 0.75537
33771 | 5.98 | 1 | 365 | 6.81 | 0.50865 | 7 | 0.31867
52355 | 2.6 | 1 | 365 | 2.9609 | 0.9168 | 3 | 0.87768
51606 | 10.4 | 1 | 365 | 11.8435 | 0.66722 | 12 | 0.51074
46327 | 11.4 | 1 | 365 | 12.9823 | 0.096756 | 13 | 0.079076
53085 | 7.8 | 1 | 365 | 8.8826 | 0.75041 | 9 | 0.63305
48664 | 3.38 | 1 | 365 | 3.8491 | 0.59185 | 4 | 0.44099
52520 | 8.06 | 1 | 365 | 9.1787 | 0.64209 | 9 | 0.82082
53088 | 2.08 | 1 | 365 | 2.3687 | 0.13344 | 2 | 0.50215
50901 | 8.84 | 1 | 365 | 10.067 | 0.31713 | 10 | 0.38413
52537 | 3.12 | 1 | 365 | 3.5531 | 0.70016 | 4 | 0.25322
51995 | 4.68 | 1 | 365 | 5.3296 | 0.050247 | 5 | 0.37983
52538 | 9.1 | 1 | 365 | 10.3631 | 0.20881 | 10 | 0.57189
43699 | 10.14 | 1 | 365 | 11.5474 | 0.77554 | 12 | 0.32297
52115 | 3.9 | 1 | 365 | 4.4413 | 0.37521 | 4 | 0.81653
49045 | 3.38 | 1 | 365 | 3.8491 | 0.59185 | 4 | 0.44099
52158 | 8.84 | 1 | 365 | 10.067 | 0.31713 | 10 | 0.38413
51790 | 3.64 | 1 | 365 | 4.1452 | 0.48353 | 4 | 0.62876
51575 | 5.72 | 1 | 365 | 6.5139 | 0.61697 | 7 | 0.1309
49526 | 7.54 | 1 | 365 | 8.5866 | 0.85873 | 9 | 0.44528
52628 | 13 | 1 | 365 | 14.8044 | 0.58402 | 15 | 0.38842
51931 | 11.18 | 1 | 365 | 12.7318 | 0.34226 | 13 | 0.074041
52732 | 4.94 | 1 | 365 | 5.6257 | 0.94193 | 6 | 0.5676
52291 | 4.16 | 1 | 365 | 4.7374 | 0.26689 | 5 | 0.0042944
52360 | 10.14 | 1 | 365 | 11.5474 | 0.77554 | 12 | 0.32297
39115 | 4.25 | 1 | 365 | 4.8399 | 0.57554 | 5 | 0.41544
29112 | 7.8 | 1 | 365 | 8.8826 | 0.75041 | 9 | 0.63305
47356 | 2.6 | 1 | 365 | 2.9609 | 0.9168 | 3 | 0.87768
52498 | 6.24 | 1 | 365 | 7.1061 | 0.40033 | 7 | 0.50644
32857 | 4.42 | 1 | 365 | 5.0335 | 0.15857 | 5 | 0.19206
22512 | 4.42 | 1 | 365 | 5.0335 | 0.15857 | 5 | 0.19206
41113 | 7.28 | 1 | 365 | 8.2905 | 0.96705 | 9 | 0.25752
23472 | 7.8 | 1 | 365 | 8.8826 | 0.75041 | 9 | 0.63305
43735 | 3.64 | 1 | 365 | 4.1452 | 0.48353 | 4 | 0.62876
32168 | 8.58 | 1 | 365 | 9.7709 | 0.42545 | 10 | 0.19636
45177 | 8.06 | 1 | 365 | 9.1787 | 0.64209 | 9 | 0.82082
33689 | 2.86 | 1 | 365 | 3.257 | 0.80848 | 4 | 0.065452
34421 | 10.92 | 1 | 365 | 12.4357 | 0.45058 | 12 | 0.88627
44216 | 4.16 | 1 | 365 | 4.7374 | 0.26689 | 5 | 0.0042944
53373 | 7.56 | 1 | 365 | 8.6093 | 0.92732 | 9 | 0.53665
46799 | 7.98 | 1 | 365 | 9.0876 | 0.36773 | 9 | 0.45535
44647 | 6.5 | 1 | 365 | 7.4022 | 0.29201 | 7 | 0.69421
49220 | 7.02 | 1 | 365 | 7.9944 | 0.075371 | 8 | 0.069747
45512 | 4.96 | 1 | 365 | 5.6484 | 0.010518 | 5 | 0.65897
53086 | 7.02 | 1 | 365 | 7.9944 | 0.075371 | 8 | 0.069747
45543 | 4.16 | 1 | 365 | 4.7374 | 0.26689 | 5 | 0.0042944
48816 | 4.16 | 1 | 365 | 4.7374 | 0.26689 | 5 | 0.0042944
45514 | 8.12 | 1 | 365 | 9.2471 | 0.84786 | 10 | 0.094921
48676 | 8.06 | 1 | 365 | 9.1787 | 0.64209 | 9 | 0.82082
48628 | 11.18 | 1 | 365 | 12.7318 | 0.34226 | 13 | 0.074041
51072 | 7.28 | 1 | 365 | 8.2905 | 0.96705 | 9 | 0.25752
50904 | 4.16 | 1 | 365 | 4.7374 | 0.26689 | 5 | 0.0042944
50970 | 13 | 1 | 365 | 14.8044 | 0.58402 | 15 | 0.38842
51942 | 10.4 | 1 | 365 | 11.8435 | 0.66722 | 12 | 0.51074
50963 | 7.54 | 1 | 365 | 8.5866 | 0.85873 | 9 | 0.44528
45195 | 6.27 | 1 | 365 | 7.1403 | 0.50322 | 7 | 0.64349
51622 | 6.24 | 1 | 365 | 7.1061 | 0.40033 | 7 | 0.50644
52228 | 5.98 | 1 | 365 | 6.81 | 0.50865 | 7 | 0.31867
46312 | 8.82 | 1 | 365 | 10.0442 | 0.24854 | 10 | 0.29276
33393 | 7.8 | 1 | 365 | 8.8826 | 0.75041 | 9 | 0.63305
52462 | 9.1 | 1 | 365 | 10.3631 | 0.20881 | 10 | 0.57189
50654 | 4.76 | 1 | 365 | 5.4207 | 0.32461 | 5 | 0.7453
37811 | 8.32 | 1 | 365 | 9.4748 | 0.53377 | 10 | 0.0085888
51737 | 2.86 | 1 | 365 | 3.257 | 0.80848 | 4 | 0.065452
52282 | 2.34 | 1 | 365 | 2.6648 | 0.025124 | 2 | 0.68992
46349 | 9.6 | 1 | 365 | 10.9325 | 0.92358 | 11 | 0.85606
53323 | 8.58 | 1 | 365 | 9.7709 | 0.42545 | 10 | 0.19636
53346 | 3.38 | 1 | 365 | 3.8491 | 0.59185 | 4 | 0.44099
53349 | 6.24 | 1 | 365 | 7.1061 | 0.40033 | 7 | 0.50644
53351 | 5.72 | 1 | 365 | 6.5139 | 0.61697 | 7 | 0.1309
53354 | 2.08 | 1 | 365 | 2.3687 | 0.13344 | 2 | 0.50215
45620 | 5.1 | 1 | 365 | 5.8079 | 0.49065 | 6 | 0.29853
53360 | 5.2 | 1 | 365 | 5.9218 | 0.83361 | 6 | 0.75537
53368 | 5.46 | 1 | 365 | 6.2178 | 0.72529 | 6 | 0.94314
53353 | 4.16 | 1 | 365 | 4.7374 | 0.26689 | 5 | 0.0042944
53357 | 4.16 | 1 | 365 | 4.7374 | 0.26689 | 5 | 0.0042944
52525 | 4.94 | 1 | 365 | 5.6257 | 0.94193 | 6 | 0.5676
52476 | 12.48 | 1 | 365 | 14.2122 | 0.80066 | 15 | 0.012883
29773 | 4.16 | 1 | 365 | 4.7374 | 0.26689 | 5 | 0.0042944
53534 | 3.9 | 1 | 365 | 4.4413 | 0.37521 | 4 | 0.81653
53535 | 6.76 | 1 | 365 | 7.6983 | 0.18369 | 7 | 0.88198
53541 | 7.28 | 1 | 365 | 8.2905 | 0.96705 | 9 | 0.25752
53547 | 4.94 | 1 | 365 | 5.6257 | 0.94193 | 6 | 0.5676
46376 | 4.65 | 1 | 365 | 5.2954 | 0.94736 | 6 | 0.24278
53542 | 6.5 | 1 | 365 | 7.4022 | 0.29201 | 7 | 0.69421
53235 | 6.75 | 1 | 365 | 7.6869 | 0.1494 | 7 | 0.8363
53548 | 2.6 | 1 | 365 | 2.9609 | 0.9168 | 3 | 0.87768
48849 | 10.08 | 1 | 365 | 11.4791 | 0.56976 | 12 | 0.048867
53140 | 7.56 | 1 | 365 | 8.6093 | 0.92732 | 9 | 0.53665
52850 | 5.46 | 1 | 365 | 6.2178 | 0.72529 | 6 | 0.94314
32395 | 7.8 | 1 | 365 | 8.8826 | 0.75041 | 9 | 0.63305
48686 | 5.865 | 1 | 365 | 6.6791 | 0.11425 | 6 | 0.79331
37728 | 6.24 | 1 | 365 | 7.1061 | 0.40033 | 7 | 0.50644
51618 | 5.2 | 1 | 365 | 5.9218 | 0.83361 | 6 | 0.75537
23109 | 1.785 | 1 | 365 | 2.0328 | 0.12173 | 2 | 0.15449
51847 | 9.62 | 1 | 365 | 10.9553 | 0.99217 | 11 | 0.94743
51834 | 14.79 | 1 | 365 | 16.8429 | 0.7229 | 17 | 0.56575
47644 | 9.8 | 1 | 365 | 11.1602 | 0.60949 | 11 | 0.76973
46388 | 9 | 1 | 365 | 10.2492 | 0.86586 | 11 | 0.11506
53069 | 5.72 | 1 | 365 | 6.5139 | 0.61697 | 7 | 0.1309
53247 | 13.68 | 1 | 365 | 15.5788 | 0.91611 | 16 | 0.49489
32590 | 4.42 | 1 | 365 | 5.0335 | 0.15857 | 5 | 0.19206
53065 | 10.92 | 1 | 365 | 12.4357 | 0.45058 | 12 | 0.88627
46441 | 6.72 | 1 | 365 | 7.6527 | 0.046509 | 7 | 0.69924
53055 | 9.36 | 1 | 365 | 10.6592 | 0.10049 | 10 | 0.75966
46446 | 5.61 | 1 | 365 | 6.3887 | 0.23972 | 6 | 0.62839
52570 | 11.7 | 1 | 365 | 13.324 | 0.12562 | 13 | 0.44958
53021 | 10.92 | 1 | 365 | 12.4357 | 0.45058 | 12 | 0.88627
46449 | 7.84 | 1 | 365 | 8.9282 | 0.88759 | 9 | 0.81579
46450 | 7.194 | 1 | 365 | 8.1925 | 0.67211 | 8 | 0.86464
52152 | 7.02 | 1 | 365 | 7.9944 | 0.075371 | 8 | 0.069747
53026 | 3.9 | 1 | 365 | 4.4413 | 0.37521 | 4 | 0.81653
53032 | 7.28 | 1 | 365 | 8.2905 | 0.96705 | 9 | 0.25752
53068 | 6.76 | 1 | 365 | 7.6983 | 0.18369 | 7 | 0.88198
53083 | 4.42 | 1 | 365 | 5.0335 | 0.15857 | 5 | 0.19206
53066 | 13 | 1 | 365 | 14.8044 | 0.58402 | 15 | 0.38842
53285 | 7.56 | 1 | 365 | 8.6093 | 0.92732 | 9 | 0.53665
53080 | 7.02 | 1 | 365 | 7.9944 | 0.075371 | 8 | 0.069747
53049 | 9.1 | 1 | 365 | 10.3631 | 0.20881 | 10 | 0.57189
53046 | 10.14 | 1 | 365 | 11.5474 | 0.77554 | 12 | 0.32297
47297 | 12.753 | 1 | 365 | 14.5231 | 0.73692 | 15 | 0.26004
53287 | 5.5 | 1 | 365 | 6.2634 | 0.86247 | 7 | 0.12587
32591 | 3.38 | 1 | 365 | 3.8491 | 0.59185 | 4 | 0.44099
51578 | 2.6 | 1 | 365 | 2.9609 | 0.9168 | 3 | 0.87768
28850 | 4.42 | 1 | 365 | 5.0335 | 0.15857 | 5 | 0.19206
51833 | 4.94 | 1 | 365 | 5.6257 | 0.94193 | 6 | 0.5676
23606 | 9.88 | 1 | 365 | 11.2513 | 0.88386 | 12 | 0.1352
37760 | 8.06 | 1 | 365 | 9.1787 | 0.64209 | 9 | 0.82082
52318 | 11.96 | 1 | 365 | 13.62 | 0.017298 | 13 | 0.63735
46479 | 4.48 | 1 | 365 | 5.1018 | 0.36434 | 5 | 0.46616
35066 | 7.6 | 1 | 365 | 8.6549 | 0.064504 | 8 | 0.71938
51355 | 8.58 | 1 | 365 | 9.7709 | 0.42545 | 10 | 0.19636
48491 | 8.4 | 1 | 365 | 9.5659 | 0.80814 | 10 | 0.37406
53313 | 12.825 | 1 | 365 | 14.6051 | 0.98385 | 15 | 0.58896
42051 | 9 | 1 | 365 | 10.2492 | 0.86586 | 11 | 0.11506
43548 | 6.93 | 1 | 365 | 7.8919 | 0.76671 | 8 | 0.6586
41897 | 8.7 | 1 | 365 | 9.9076 | 0.837 | 10 | 0.74456
46497 | 4.72 | 1 | 365 | 5.3751 | 0.18743 | 5 | 0.56256
53461 | 5.1 | 1 | 365 | 5.8079 | 0.49065 | 6 | 0.29853
43477 | 5.559 | 1 | 365 | 6.3306 | 0.064813 | 6 | 0.3954
49059 | 8.505 | 1 | 365 | 9.6855 | 0.16824 | 9 | 0.85373
53470 | 6.84 | 1 | 365 | 7.7894 | 0.45805 | 8 | 0.24745
43719 | 5.1 | 1 | 365 | 5.8079 | 0.49065 | 6 | 0.29853
41560 | 9.483 | 1 | 365 | 10.7992 | 0.52233 | 11 | 0.32157
43671 | 11.4 | 1 | 365 | 12.9823 | 0.096756 | 13 | 0.079076
43714 | 5.1 | 1 | 365 | 5.8079 | 0.49065 | 6 | 0.29853
46324 | 10.8 | 1 | 365 | 12.299 | 0.039032 | 12 | 0.33807
48841 | 7.29 | 1 | 365 | 8.3019 | 0.0013466 | 8 | 0.3032
41579 | 8.19 | 1 | 365 | 9.3268 | 0.087933 | 9 | 0.4147
48858 | 6.72 | 1 | 365 | 7.6527 | 0.046509 | 7 | 0.69924
42031 | 6.3 | 1 | 365 | 7.1744 | 0.6061 | 7 | 0.78054
46370 | 7.13 | 1 | 365 | 8.1196 | 0.45262 | 8 | 0.57226
50672 | 4.578 | 1 | 365 | 5.2134 | 0.70043 | 5 | 0.91386
48476 | 7.28 | 1 | 365 | 8.2905 | 0.96705 | 9 | 0.25752
45550 | 7.32 | 1 | 365 | 8.336 | 0.10423 | 8 | 0.44025
44412 | 6.84 | 1 | 365 | 7.7894 | 0.45805 | 8 | 0.24745
48560 | 4.96 | 1 | 365 | 5.6484 | 0.010518 | 5 | 0.65897
48870 | 9.235 | 1 | 365 | 10.5168 | 0.6718 | 11 | 0.18862
53670 | 9.88 | 1 | 365 | 11.2513 | 0.88386 | 12 | 0.1352
43915 | 5.985 | 1 | 365 | 6.8157 | 0.5258 | 7 | 0.34151
44080 | 10.5 | 1 | 365 | 11.9574 | 0.01017 | 11 | 0.96757
53673 | 9.6 | 1 | 365 | 10.9325 | 0.92358 | 11 | 0.85606
53681 | 9.805 | 1 | 365 | 11.1659 | 0.62664 | 11 | 0.79257
49034 | 5.32 | 1 | 365 | 6.0584 | 0.24515 | 6 | 0.30357
49877 | 24.8 | 1 | 365 | 28.2422 | 0.052592 | 28 | 0.29483
49044 | 10.23 | 1 | 365 | 11.6499 | 0.084194 | 11 | 0.73412
44697 | 3.75 | 1 | 365 | 4.2705 | 0.86077 | 5 | 0.13128
44376 | 4.275 | 1 | 365 | 4.8684 | 0.66128 | 5 | 0.52965
43494 | 8.25 | 1 | 365 | 9.3951 | 0.29371 | 9 | 0.68881
49049 | 8.06 | 1 | 365 | 9.1787 | 0.64209 | 9 | 0.82082
44340 | 6.75 | 1 | 365 | 7.6869 | 0.1494 | 7 | 0.8363
49179 | 8.91 | 1 | 365 | 10.1467 | 0.5572 | 10 | 0.70391
49176 | 4.95 | 1 | 365 | 5.6371 | 0.97622 | 6 | 0.61328
44070 | 5.5 | 1 | 365 | 6.2634 | 0.86247 | 7 | 0.12587
49891 | 11.22 | 1 | 365 | 12.7773 | 0.47944 | 13 | 0.25677
44350 | 10.71 | 1 | 365 | 12.1965 | 0.73037 | 12 | 0.92692
50279 | 10.64 | 1 | 365 | 12.1168 | 0.49031 | 12 | 0.60714
45470 | 12.69 | 1 | 365 | 14.4514 | 0.52086 | 14 | 0.97223
43822 | 6.6 | 1 | 365 | 7.5161 | 0.63496 | 8 | 0.15104
43758 | 8.7 | 1 | 365 | 9.9076 | 0.837 | 10 | 0.74456
44316 | 8.5 | 1 | 365 | 9.6798 | 0.15109 | 9 | 0.83089
45095 | 7.42 | 1 | 365 | 8.4499 | 0.44719 | 8 | 0.89708
49489 | 6.84 | 1 | 365 | 7.7894 | 0.45805 | 8 | 0.24745
44003 | 6.76 | 1 | 365 | 7.6983 | 0.18369 | 7 | 0.88198
35925 | 5.4 | 1 | 365 | 6.1495 | 0.51952 | 6 | 0.66904
44765 | 11.44 | 1 | 365 | 13.0279 | 0.23394 | 13 | 0.26181
38288 | 2.6 | 1 | 365 | 2.9609 | 0.9168 | 3 | 0.87768
46487 | 7.125 | 1 | 365 | 8.114 | 0.43547 | 8 | 0.54942
35954 | 6.66 | 1 | 365 | 7.5844 | 0.84074 | 8 | 0.42514
45583 | 5.7 | 1 | 365 | 6.4912 | 0.54838 | 7 | 0.039538
44746 | 7.98 | 1 | 365 | 9.0876 | 0.36773 | 9 | 0.45535
51249 | 14.835 | 1 | 365 | 16.8941 | 0.87723 | 17 | 0.77132
48832 | 6.095 | 1 | 365 | 6.941 | 0.90305 | 7 | 0.84403
50289 | 8.1 | 1 | 365 | 9.2243 | 0.77927 | 10 | 0.003554
50655 | 6.9 | 1 | 365 | 7.8577 | 0.66383 | 8 | 0.52155
53102 | 9.88 | 1 | 365 | 11.2513 | 0.88386 | 12 | 0.1352
43914 | 5.695 | 1 | 365 | 6.4855 | 0.53123 | 7 | 0.016696
42029 | 6.5 | 1 | 365 | 7.4022 | 0.29201 | 7 | 0.69421
46904 | 10.791 | 1 | 365 | 12.2888 | 0.0081661 | 12 | 0.29696
49440 | 5 | 1 | 365 | 5.694 | 0.1477 | 5 | 0.8417
49995 | 4.42 | 1 | 365 | 5.0335 | 0.15857 | 5 | 0.19206
46877 | 6.6 | 1 | 365 | 7.5161 | 0.63496 | 8 | 0.15104
43454 | 5.7 | 1 | 365 | 6.4912 | 0.54838 | 7 | 0.039538
47591 | 24 | 1 | 365 | 27.3312 | 0.30896 | 27 | 0.64016
49731 | 7.875 | 1 | 365 | 8.968 | 0.0076275 | 8 | 0.97568
47670 | 7.2 | 1 | 365 | 8.1994 | 0.69269 | 8 | 0.89205
48502 | 7.56 | 1 | 365 | 8.6093 | 0.92732 | 9 | 0.53665
46368 | 7.245 | 1 | 365 | 8.2506 | 0.84702 | 9 | 0.097623
46911 | 12.4 | 1 | 365 | 14.1211 | 0.5263 | 14 | 0.64742
46895 | 7.04 | 1 | 365 | 8.0172 | 0.14396 | 8 | 0.16111
46796 | 8.68 | 1 | 365 | 9.8848 | 0.76841 | 10 | 0.65319
46886 | 7.5 | 1 | 365 | 8.541 | 0.72155 | 9 | 0.26255
50157 | 6.93 | 1 | 365 | 7.8919 | 0.76671 | 8 | 0.6586
41565 | 9.135 | 1 | 365 | 10.4029 | 0.32885 | 10 | 0.73179
46890 | 8.4 | 1 | 365 | 9.5659 | 0.80814 | 10 | 0.37406
48855 | 6.16 | 1 | 365 | 7.015 | 0.12597 | 7 | 0.14097
44723 | 5.58 | 1 | 365 | 6.3545 | 0.13683 | 6 | 0.49134
47617 | 14.88 | 1 | 365 | 16.9453 | 0.031555 | 16 | 0.9769
41937 | 5.7 | 1 | 365 | 6.4912 | 0.54838 | 7 | 0.039538
45565 | 8.19 | 1 | 365 | 9.3268 | 0.087933 | 9 | 0.4147
50001 | 11.73 | 1 | 365 | 13.3581 | 0.2285 | 13 | 0.58663
43455 | 5.52 | 1 | 365 | 6.2862 | 0.93106 | 7 | 0.21724
49886 | 7.65 | 1 | 365 | 8.7118 | 0.23598 | 8 | 0.9478
45205 | 5.415 | 1 | 365 | 6.1666 | 0.57096 | 6 | 0.73756
49917 | 10.965 | 1 | 365 | 12.4869 | 0.60491 | 13 | 0.091848
48566 | 9.69 | 1 | 365 | 11.035 | 0.23224 | 11 | 0.26721
44754 | 12.6 | 1 | 365 | 14.3489 | 0.2122 | 14 | 0.56108
45218 | 4.578 | 1 | 365 | 5.2134 | 0.70043 | 5 | 0.91386
49997 | 5.2 | 1 | 365 | 5.9218 | 0.83361 | 6 | 0.75537
48881 | 6.48 | 1 | 365 | 7.3794 | 0.22342 | 7 | 0.60284
49730 | 12.426 | 1 | 365 | 14.1507 | 0.61546 | 14 | 0.76619
49729 | 12.426 | 1 | 365 | 14.1507 | 0.61546 | 14 | 0.76619
46867 | 3.92 | 1 | 365 | 4.4641 | 0.4438 | 4 | 0.90789
49064 | 3.78 | 1 | 365 | 4.3047 | 0.96366 | 5 | 0.26833
49185 | 6.213 | 1 | 365 | 7.0754 | 0.30773 | 7 | 0.3831
41993 | 6.84 | 1 | 365 | 7.7894 | 0.45805 | 8 | 0.24745
47284 | 11.4 | 1 | 365 | 12.9823 | 0.096756 | 13 | 0.079076
43928 | 12 | 1 | 365 | 13.6656 | 0.15448 | 13 | 0.82008
46488 | 8.64 | 1 | 365 | 9.8392 | 0.63123 | 10 | 0.47046
43208 | 6.05 | 1 | 365 | 6.8897 | 0.74872 | 7 | 0.63846
42742 | 4.125 | 1 | 365 | 4.6975 | 0.14685 | 4 | 0.8444
42443 | 6.24 | 1 | 365 | 7.1061 | 0.40033 | 7 | 0.50644
42718 | 8.48 | 1 | 365 | 9.657 | 0.082499 | 9 | 0.73952
42604 | 11 | 1 | 365 | 12.5268 | 0.72494 | 13 | 0.25174
42607 | 3.575 | 1 | 365 | 4.0712 | 0.26061 | 4 | 0.33182
42754 | 7.15 | 1 | 365 | 8.1424 | 0.52121 | 8 | 0.66363
42441 | 5.225 | 1 | 365 | 5.9502 | 0.91935 | 6 | 0.86958
42788 | 11 | 1 | 365 | 12.5268 | 0.72494 | 13 | 0.25174
34666 | 109.2 | 0.9 | 365 | 111.9213 | 0.055191 | 111 | 0.97646
42704 | 9.625 | 1 | 365 | 10.961 | 0.0093225 | 10 | 0.97027
42579 | 5.225 | 1 | 365 | 5.9502 | 0.91935 | 6 | 0.86958
42540 | 9.075 | 1 | 365 | 10.3346 | 0.12308 | 10 | 0.45769
46481 | 11.73 | 1 | 365 | 13.3581 | 0.2285 | 13 | 0.58663
42539 | 4.24 | 1 | 365 | 4.8285 | 0.54125 | 5 | 0.36976
43549 | 3.15 | 1 | 365 | 3.5872 | 0.80305 | 4 | 0.39027
46354 | 9.99 | 1 | 365 | 11.3766 | 0.2611 | 11 | 0.63772
43941 | 10.464 | 1 | 365 | 11.9164 | 0.88671 | 12 | 0.80311
53854 | 8.215 | 1 | 365 | 9.3552 | 0.17367 | 9 | 0.52891
46452 | 11.73 | 1 | 365 | 13.3581 | 0.2285 | 13 | 0.58663
46342 | 20.16 | 1 | 365 | 22.9582 | 0.13953 | 23 | 0.097734
47319 | 6.51 | 1 | 365 | 7.4136 | 0.32631 | 7 | 0.73989
47624 | 7.194 | 1 | 365 | 8.1925 | 0.67211 | 8 | 0.86464
44064 | 3.75 | 1 | 365 | 4.2705 | 0.86077 | 5 | 0.13128
51294 | 5.5 | 1 | 365 | 6.2634 | 0.86247 | 7 | 0.12587
46839 | 11.73 | 1 | 365 | 13.3581 | 0.2285 | 13 | 0.58663
46838 | 0.765 | 1 | 365 | 0.87118 | 0.6236 | 1 | 0.49478
49529 | 5.49 | 1 | 365 | 6.252 | 0.82817 | 7 | 0.080187
46281 | 6.5 | 1 | 365 | 7.4022 | 0.29201 | 7 | 0.69421
47177 | 6.25 | 1 | 365 | 7.1175 | 0.43462 | 7 | 0.55212
47228 | 5.6 | 1 | 365 | 6.3773 | 0.20542 | 6 | 0.5827
46643 | 6.76 | 1 | 365 | 7.6983 | 0.18369 | 7 | 0.88198
46102 | 8.32 | 1 | 365 | 9.4748 | 0.53377 | 10 | 0.0085888
46955 | 8.32 | 1 | 365 | 9.4748 | 0.53377 | 10 | 0.0085888
46962 | 5.98 | 1 | 365 | 6.81 | 0.50865 | 7 | 0.31867
46957 | 6.24 | 1 | 365 | 7.1061 | 0.40033 | 7 | 0.50644
45199 | 9 | 1 | 365 | 10.2492 | 0.86586 | 11 | 0.11506
48856 | 11.07 | 1 | 365 | 12.6065 | 0.96501 | 13 | 0.57152
51318 | 10.4 | 1 | 365 | 11.8435 | 0.66722 | 12 | 0.51074
46503 | 3.12 | 1 | 365 | 3.5531 | 0.70016 | 4 | 0.25322
49735 | 8.55 | 1 | 365 | 9.7367 | 0.32257 | 10 | 0.059307
46496 | 6.76 | 1 | 365 | 7.6983 | 0.18369 | 7 | 0.88198
46483 | 4.24 | 1 | 365 | 4.8285 | 0.54125 | 5 | 0.36976
46823 | 11.655 | 1 | 365 | 13.2727 | 0.97129 | 14 | 0.244
46611 | 8.32 | 1 | 365 | 9.4748 | 0.53377 | 10 | 0.0085888
49469 | 7.98 | 1 | 365 | 9.0876 | 0.36773 | 9 | 0.45535
46959 | 6.24 | 1 | 365 | 7.1061 | 0.40033 | 7 | 0.50644
50235 | 10.8 | 1 | 365 | 12.299 | 0.039032 | 12 | 0.33807
49163 | 4.41 | 1 | 365 | 5.0221 | 0.12427 | 5 | 0.14638
46661 | 5.2 | 1 | 365 | 5.9218 | 0.83361 | 6 | 0.75537
46004 | 3.64 | 1 | 365 | 4.1452 | 0.48353 | 4 | 0.62876
46374 | 5.88 | 1 | 365 | 6.6961 | 0.1657 | 6 | 0.86184
46508 | 3.76 | 1 | 365 | 4.2819 | 0.89507 | 5 | 0.17696
46433 | 6.48 | 1 | 365 | 7.3794 | 0.22342 | 7 | 0.60284
46076 | 3.38 | 1 | 365 | 3.8491 | 0.59185 | 4 | 0.44099
46030 | 4.16 | 1 | 365 | 4.7374 | 0.26689 | 5 | 0.0042944
46070 | 6.5 | 1 | 365 | 7.4022 | 0.29201 | 7 | 0.69421
46034 | 4.68 | 1 | 365 | 5.3296 | 0.050247 | 5 | 0.37983
46080 | 7.54 | 1 | 365 | 8.5866 | 0.85873 | 9 | 0.44528
46090 | 8.84 | 1 | 365 | 10.067 | 0.31713 | 10 | 0.38413
47662 | 9.69 | 1 | 365 | 11.035 | 0.23224 | 11 | 0.26721
46097 | 5.2 | 1 | 365 | 5.9218 | 0.83361 | 6 | 0.75537
46896 | 7.125 | 1 | 365 | 8.114 | 0.43547 | 8 | 0.54942
47431 | 8.5 | 1 | 365 | 9.6798 | 0.15109 | 9 | 0.83089
49172 | 6.72 | 1 | 365 | 7.6527 | 0.046509 | 7 | 0.69924
47374 | 6.24 | 1 | 365 | 7.1061 | 0.40033 | 7 | 0.50644
46854 | 6.3 | 1 | 365 | 7.1744 | 0.6061 | 7 | 0.78054
50558 | 9.3 | 1 | 365 | 10.5908 | 0.89472 | 11 | 0.48556
48496 | 5.04 | 1 | 365 | 5.7396 | 0.28488 | 6 | 0.024434
50688 | 4.86 | 1 | 365 | 5.5346 | 0.66756 | 6 | 0.20213
46334 | 9.12 | 1 | 365 | 10.3859 | 0.2774 | 10 | 0.66326
46358 | 5.1 | 1 | 365 | 5.8079 | 0.49065 | 6 | 0.29853
51429 | 5.2 | 1 | 365 | 5.9218 | 0.83361 | 6 | 0.75537
44646 | 10.71 | 1 | 365 | 12.1965 | 0.73037 | 12 | 0.92692
42691 | 9.35 | 1 | 365 | 10.6478 | 0.066199 | 10 | 0.71398
42678 | 9.9 | 1 | 365 | 11.2741 | 0.95245 | 12 | 0.22657
45605 | 4.76 | 1 | 365 | 5.4207 | 0.32461 | 5 | 0.7453
37613 | 5.1 | 1 | 365 | 5.8079 | 0.49065 | 6 | 0.29853
44566 | 8.25 | 1 | 365 | 9.3951 | 0.29371 | 9 | 0.68881
45607 | 6.75 | 1 | 365 | 7.6869 | 0.1494 | 7 | 0.8363
48508 | 3.78 | 1 | 365 | 4.3047 | 0.96366 | 5 | 0.26833
47600 | 9.75 | 1 | 365 | 11.1033 | 0.43801 | 11 | 0.54131
46850 | 6.44 | 1 | 365 | 7.3339 | 0.086238 | 7 | 0.42011
46828 | 6 | 1 | 365 | 6.8328 | 0.57724 | 7 | 0.41004
51286 | 12.09 | 1 | 365 | 13.7681 | 0.46314 | 14 | 0.23123
44040 | 9.81 | 1 | 365 | 11.1716 | 0.64379 | 11 | 0.81542
47672 | 9.075 | 1 | 365 | 10.3346 | 0.12308 | 10 | 0.45769
41956 | 7.875 | 1 | 365 | 8.968 | 0.0076275 | 8 | 0.97568
44745 | 5.72 | 1 | 365 | 6.5139 | 0.61697 | 7 | 0.1309
43931 | 8.96 | 1 | 365 | 10.2036 | 0.72868 | 10 | 0.93233
46392 | 4.96 | 1 | 365 | 5.6484 | 0.010518 | 5 | 0.65897
53946 | 10.6 | 1 | 365 | 12.0713 | 0.35312 | 12 | 0.4244
53111 | 9.6 | 1 | 365 | 10.9325 | 0.92358 | 11 | 0.85606
34049 | 129.2 | 0.9 | 365 | 132.4197 | 0.78691 | 133 | 0.20658
32968 | 681.065 | 0.9 | 365 | 698.0371 | 0.16569 | 698 | 0.20283
49452 | 9.945 | 1 | 365 | 11.3254 | 0.10678 | 11 | 0.43214
32971 | 176.8 | 0.9 | 365 | 181.2059 | 0.7084 | 181 | 0.91426
51289 | 4.59 | 1 | 365 | 5.2271 | 0.74159 | 5 | 0.96868
34603 | 54.9 | 0.9 | 365 | 56.2681 | 0.45357 | 56 | 0.72168
49323 | 7.65 | 1 | 365 | 8.7118 | 0.23598 | 8 | 0.9478
41563 | 10.791 | 1 | 365 | 12.2888 | 0.0081661 | 12 | 0.29696
34755 | 124 | 0.9 | 365 | 127.0901 | 0.73666 | 127 | 0.82674
50148 | 8.502 | 1 | 365 | 9.6821 | 0.15795 | 9 | 0.84003
34684 | 202.8 | 0.9 | 365 | 207.8538 | 0.95964 | 208 | 0.81342
35298 | 265.98 | 0.9 | 365 | 272.6082 | 0.97014 | 273 | 0.57837
44388 | 11.78 | 1 | 365 | 13.4151 | 0.39998 | 13 | 0.81505
35299 | 269.39 | 0.9 | 365 | 276.1032 | 0.4954 | 276 | 0.5986
32959 | 649.8 | 0.8 | 365 | 591.9938 | 0.81207 | 592 | 0.80587
47621 | 5.58 | 1 | 365 | 6.3545 | 0.13683 | 6 | 0.49134
32966 | 649.8 | 0.8 | 365 | 591.9938 | 0.81207 | 592 | 0.80587
46492 | 8.4 | 1 | 365 | 9.5659 | 0.80814 | 10 | 0.37406
32969 | 649.8 | 0.8 | 365 | 591.9938 | 0.81207 | 592 | 0.80587
44413 | 17.325 | 1 | 365 | 19.7297 | 0.41678 | 20 | 0.14649
46422 | 4.905 | 1 | 365 | 5.5858 | 0.82189 | 6 | 0.40771
47914 | 4.42 | 1 | 365 | 5.0335 | 0.15857 | 5 | 0.19206
44062 | 5.4 | 1 | 365 | 6.1495 | 0.51952 | 6 | 0.66904
42670 | 11.13 | 1 | 365 | 12.6748 | 0.17078 | 12 | 0.84562
44905 | 9.69 | 1 | 365 | 11.035 | 0.23224 | 11 | 0.26721
43444 | 5.75 | 1 | 365 | 6.5481 | 0.71986 | 7 | 0.26796
42557 | 6.625 | 1 | 365 | 7.5446 | 0.7207 | 8 | 0.26525
44425 | 4.905 | 1 | 365 | 5.5858 | 0.82189 | 6 | 0.40771
49067 | 5.865 | 1 | 365 | 6.6791 | 0.11425 | 6 | 0.79331
41453 | 15.696 | 1 | 365 | 17.8746 | 0.83006 | 18 | 0.70466
48513 | 8.96 | 1 | 365 | 10.2036 | 0.72868 | 10 | 0.93233
48847 | 5.7 | 1 | 365 | 6.4912 | 0.54838 | 7 | 0.039538
44058 | 4.905 | 1 | 365 | 5.5858 | 0.82189 | 6 | 0.40771
47612 | 3.6 | 1 | 365 | 4.0997 | 0.34634 | 4 | 0.44602
43531 | 13.23 | 1 | 365 | 15.0663 | 0.37281 | 15 | 0.43914
41542 | 6.54 | 1 | 365 | 7.4478 | 0.42919 | 7 | 0.87694
48485 | 7.75 | 1 | 365 | 8.8257 | 0.57893 | 9 | 0.40463
51251 | 14.79 | 1 | 365 | 16.8429 | 0.7229 | 17 | 0.56575
50280 | 6.84 | 1 | 365 | 7.7894 | 0.45805 | 8 | 0.24745
41978 | 11.655 | 1 | 365 | 13.2727 | 0.97129 | 14 | 0.244
49157 | 3.924 | 1 | 365 | 4.4687 | 0.45751 | 4 | 0.92617
49885 | 9.45 | 1 | 365 | 10.7617 | 0.40915 | 11 | 0.17081
49478 | 10.464 | 1 | 365 | 11.9164 | 0.88671 | 12 | 0.80311
49019 | 8.1 | 1 | 365 | 9.2243 | 0.77927 | 10 | 0.003554
48481 | 10.5 | 1 | 365 | 11.9574 | 0.01017 | 11 | 0.96757
44057 | 5 | 1 | 365 | 5.694 | 0.1477 | 5 | 0.8417
34757 | 145.08 | 0.9 | 365 | 148.6954 | 0.8019 | 149 | 0.49729
34562 | 209.56 | 0.9 | 365 | 214.7822 | 0.82496 | 215 | 0.6072
36229 | 237.05 | 0.9 | 365 | 242.9573 | 0.67521 | 243 | 0.6325
34733 | 475.84 | 0.9 | 365 | 487.6979 | 0.72108 | 488 | 0.41902
34527 | 102.024 | 0.9 | 365 | 104.5664 | 0.90585 | 105 | 0.47229
34537 | 106.6 | 0.9 | 365 | 109.2565 | 0.030068 | 109 | 0.28654
46288 | 5.2 | 1 | 365 | 5.9218 | 0.83361 | 6 | 0.75537
46165 | 5.2 | 1 | 365 | 5.9218 | 0.83361 | 6 | 0.75537
42712 | 12.1 | 1 | 365 | 13.7795 | 0.49743 | 14 | 0.27691
48638 | 3.12 | 1 | 365 | 3.5531 | 0.70016 | 4 | 0.25322
45497 | 4.575 | 1 | 365 | 5.21 | 0.69015 | 5 | 0.90016
41595 | 10.35 | 1 | 365 | 11.7866 | 0.49574 | 12 | 0.28232
43175 | 3.64 | 1 | 365 | 4.1452 | 0.48353 | 4 | 0.62876
42753 | 3.575 | 1 | 365 | 4.0712 | 0.26061 | 4 | 0.33182
42811 | 11.22 | 1 | 365 | 12.7773 | 0.47944 | 13 | 0.25677
42736 | 6.6 | 1 | 365 | 7.5161 | 0.63496 | 8 | 0.15104
41946 | 4.59 | 1 | 365 | 5.2271 | 0.74159 | 5 | 0.96868
38558 | 6.12 | 1 | 365 | 6.9695 | 0.98878 | 7 | 0.95824
38498 | 7.395 | 1 | 365 | 8.4214 | 0.36145 | 8 | 0.78287
38447 | 8.25 | 1 | 365 | 9.3951 | 0.29371 | 9 | 0.68881
38398 | 6.12 | 1 | 365 | 6.9695 | 0.98878 | 7 | 0.95824
38791 | 6.12 | 1 | 365 | 6.9695 | 0.98878 | 7 | 0.95824
38439 | 7.25 | 1 | 365 | 8.2563 | 0.86416 | 9 | 0.12046
38568 | 6.75 | 1 | 365 | 7.6869 | 0.1494 | 7 | 0.8363
48516 | 4.96 | 1 | 365 | 5.6484 | 0.010518 | 5 | 0.65897
38946 | 7.14 | 1 | 365 | 8.131 | 0.48692 | 8 | 0.61795
44113 | 6 | 1 | 365 | 6.8328 | 0.57724 | 7 | 0.41004
39196 | 4.08 | 1 | 365 | 4.6463 | 0.99252 | 5 | 0.63883
38540 | 7.14 | 1 | 365 | 8.131 | 0.48692 | 8 | 0.61795
38557 | 5.1 | 1 | 365 | 5.8079 | 0.49065 | 6 | 0.29853
44095 | 4.05 | 1 | 365 | 4.6121 | 0.88964 | 5 | 0.50178
38458 | 4 | 1 | 365 | 4.5552 | 0.71816 | 5 | 0.27336
36124 | 11.7 | 1 | 365 | 13.324 | 0.12562 | 13 | 0.44958
51366 | 6.24 | 1 | 365 | 7.1061 | 0.40033 | 7 | 0.50644
48977 | 6.24 | 1 | 365 | 7.1061 | 0.40033 | 7 | 0.50644
51612 | 5.72 | 1 | 365 | 6.5139 | 0.61697 | 7 | 0.1309
51766 | 3.64 | 1 | 365 | 4.1452 | 0.48353 | 4 | 0.62876
47587 | 17.28 | 1 | 365 | 19.6785 | 0.26245 | 19 | 0.94092
44501 | 11.025 | 1 | 365 | 12.5553 | 0.81068 | 13 | 0.36595
52748 | 9.45 | 1 | 365 | 10.7617 | 0.40915 | 11 | 0.17081
21535 | 2145 | 0.9 | 365 | 2198.4534 | 0.72697 | 2199 | 0.18037
1454 | 1266.35 | 1 | 365 | 1442.1194 | 0.99798 | 1443 | 0.11736
52594 | 10.2 | 1 | 365 | 11.6158 | 0.98131 | 12 | 0.59707
46885 | 10.44 | 1 | 365 | 11.8891 | 0.8044 | 12 | 0.69347
46864 | 8.4 | 1 | 365 | 9.5659 | 0.80814 | 10 | 0.37406
46832 | 6.09 | 1 | 365 | 6.9353 | 0.8859 | 7 | 0.82119
46477 | 11.22 | 1 | 365 | 12.7773 | 0.47944 | 13 | 0.25677
45192 | 6 | 1 | 365 | 6.8328 | 0.57724 | 7 | 0.41004
46910 | 9.9 | 1 | 365 | 11.2741 | 0.95245 | 12 | 0.22657
53289 | 12.96 | 1 | 365 | 14.7588 | 0.44684 | 15 | 0.20569
48291 | 8.99 | 1 | 365 | 10.2378 | 0.83156 | 11 | 0.069377
51308 | 12.4 | 1 | 365 | 14.1211 | 0.5263 | 14 | 0.64742
44039 | 16.24 | 1 | 365 | 18.4941 | 0.69573 | 19 | 0.18984
45559 | 7.975 | 1 | 365 | 9.0819 | 0.35058 | 9 | 0.43251
45592 | 7.975 | 1 | 365 | 9.0819 | 0.35058 | 9 | 0.43251
53314 | 3.3 | 1 | 365 | 3.758 | 0.31748 | 4 | 0.075522
53775 | 10.725 | 1 | 365 | 12.2136 | 0.78182 | 12 | 0.99545
53332 | 11.2 | 1 | 365 | 12.7546 | 0.41085 | 13 | 0.16541
53312 | 8.48 | 1 | 365 | 9.657 | 0.082499 | 9 | 0.73952
53493 | 5.32 | 1 | 365 | 6.0584 | 0.24515 | 6 | 0.30357
53506 | 6.095 | 1 | 365 | 6.941 | 0.90305 | 7 | 0.84403
53492 | 10.335 | 1 | 365 | 11.7695 | 0.4443 | 12 | 0.21379
53777 | 11.55 | 1 | 365 | 13.1531 | 0.61119 | 13 | 0.76433
53309 | 6.12 | 1 | 365 | 6.9695 | 0.98878 | 7 | 0.95824
35738 | 9 | 1 | 365 | 10.2492 | 0.86586 | 11 | 0.11506
52960 | 9.9 | 1 | 365 | 11.2741 | 0.95245 | 12 | 0.22657
51225 | 2.34 | 1 | 365 | 2.6648 | 0.025124 | 2 | 0.68992
53793 | 4.675 | 1 | 365 | 5.3239 | 0.033099 | 5 | 0.35699
49314 | 7.44 | 1 | 365 | 8.4727 | 0.51578 | 8 | 0.98845
53788 | 10.6 | 1 | 365 | 12.0713 | 0.35312 | 12 | 0.4244
52045 | 2.34 | 1 | 365 | 2.6648 | 0.025124 | 2 | 0.68992
52015 | 4.42 | 1 | 365 | 5.0335 | 0.15857 | 5 | 0.19206
53785 | 8.48 | 1 | 365 | 9.657 | 0.082499 | 9 | 0.73952
52634 | 6.76 | 1 | 365 | 7.6983 | 0.18369 | 7 | 0.88198
53776 | 6.325 | 1 | 365 | 7.2029 | 0.69184 | 7 | 0.89475
53060 | 10.5 | 1 | 365 | 11.9574 | 0.01017 | 11 | 0.96757
47316 | 8.12 | 1 | 365 | 9.2471 | 0.84786 | 10 | 0.094921
42300 | 14.3 | 1 | 365 | 16.2848 | 0.042422 | 16 | 0.32726
53403 | 11.07 | 1 | 365 | 12.6065 | 0.96501 | 13 | 0.57152
42455 | 18.15 | 1 | 365 | 20.6692 | 0.24615 | 20 | 0.91537
53409 | 10.545 | 1 | 365 | 12.0086 | 0.1645 | 12 | 0.17315
43201 | 5.225 | 1 | 365 | 5.9502 | 0.91935 | 6 | 0.86958
44636 | 7.65 | 1 | 365 | 8.7118 | 0.23598 | 8 | 0.9478
53418 | 7.56 | 1 | 365 | 8.6093 | 0.92732 | 9 | 0.53665
53562 | 4.94 | 1 | 365 | 5.6257 | 0.94193 | 6 | 0.5676
53137 | 8.58 | 1 | 365 | 9.7709 | 0.42545 | 10 | 0.19636
42469 | 7.685 | 1 | 365 | 8.7517 | 0.35601 | 9 | 0.10769
38645 | 5.2 | 1 | 365 | 5.9218 | 0.83361 | 6 | 0.75537
53380 | 9.1 | 1 | 365 | 10.3631 | 0.20881 | 10 | 0.57189
50217 | 20.46 | 1 | 365 | 23.2998 | 0.16839 | 23 | 0.46824
42303 | 10.45 | 1 | 365 | 11.9005 | 0.83869 | 12 | 0.73915
35601 | 13.4 | 1 | 365 | 15.2599 | 0.95584 | 16 | 0.21576
53391 | 12.48 | 1 | 365 | 14.2122 | 0.80066 | 15 | 0.012883
53868 | 4.24 | 1 | 365 | 4.8285 | 0.54125 | 5 | 0.36976
53399 | 4.16 | 1 | 365 | 4.7374 | 0.26689 | 5 | 0.0042944
53420 | 4.94 | 1 | 365 | 5.6257 | 0.94193 | 6 | 0.5676
53419 | 9.36 | 1 | 365 | 10.6592 | 0.10049 | 10 | 0.75966
53421 | 7.54 | 1 | 365 | 8.5866 | 0.85873 | 9 | 0.44528
53371 | 4.42 | 1 | 365 | 5.0335 | 0.15857 | 5 | 0.19206
42798 | 4.125 | 1 | 365 | 4.6975 | 0.14685 | 4 | 0.8444
53382 | 5.98 | 1 | 365 | 6.81 | 0.50865 | 7 | 0.31867
43519 | 4.83 | 1 | 365 | 5.5004 | 0.56468 | 6 | 0.065082
46913 | 24.885 | 1 | 365 | 28.339 | 0.3441 | 28 | 0.68314
50012 | 9.88 | 1 | 365 | 11.2513 | 0.88386 | 12 | 0.1352
48303 | 6.16 | 1 | 365 | 7.015 | 0.12597 | 7 | 0.14097
41947 | 4.725 | 1 | 365 | 5.3808 | 0.20458 | 5 | 0.58541
50226 | 6.25 | 1 | 365 | 7.1175 | 0.43462 | 7 | 0.55212
53880 | 4.24 | 1 | 365 | 4.8285 | 0.54125 | 5 | 0.36976
49717 | 6.24 | 1 | 365 | 7.1061 | 0.40033 | 7 | 0.50644
53860 | 3.975 | 1 | 365 | 4.5267 | 0.63242 | 5 | 0.15915
46465 | 9.99 | 1 | 365 | 11.3766 | 0.2611 | 11 | 0.63772
53859 | 5.3 | 1 | 365 | 6.0356 | 0.17656 | 6 | 0.2122
53947 | 4.24 | 1 | 365 | 4.8285 | 0.54125 | 5 | 0.36976
53950 | 8.48 | 1 | 365 | 9.657 | 0.082499 | 9 | 0.73952
43433 | 10.395 | 1 | 365 | 11.8378 | 0.65007 | 12 | 0.48789
48877 | 12.6 | 1 | 365 | 14.3489 | 0.2122 | 14 | 0.56108
53797 | 5 | 1 | 365 | 5.694 | 0.1477 | 5 | 0.8417
53948 | 8.745 | 1 | 365 | 9.9588 | 0.99133 | 10 | 0.95013
53945 | 8.745 | 1 | 365 | 9.9588 | 0.99133 | 10 | 0.95013
53944 | 6.095 | 1 | 365 | 6.941 | 0.90305 | 7 | 0.84403
53951 | 9.54 | 1 | 365 | 10.8642 | 0.71781 | 11 | 0.58196
53796 | 6.875 | 1 | 365 | 7.8293 | 0.57809 | 8 | 0.40734
53786 | 5.565 | 1 | 365 | 6.3374 | 0.08539 | 6 | 0.42281
49488 | 6.16 | 1 | 365 | 7.015 | 0.12597 | 7 | 0.14097
46485 | 4.335 | 1 | 365 | 4.9367 | 0.86706 | 5 | 0.80375
49334 | 5.559 | 1 | 365 | 6.3306 | 0.064813 | 6 | 0.3954
50166 | 4.96 | 1 | 365 | 5.6484 | 0.010518 | 5 | 0.65897
41928 | 12.285 | 1 | 365 | 13.9902 | 0.1319 | 14 | 0.12206
51510 | 13.5 | 1 | 365 | 15.3738 | 0.29879 | 15 | 0.67259
51824 | 3.315 | 1 | 365 | 3.7751 | 0.36893 | 4 | 0.14405
52213 | 7.29 | 1 | 365 | 8.3019 | 0.0013466 | 8 | 0.3032
52273 | 13.23 | 1 | 365 | 15.0663 | 0.37281 | 15 | 0.43914
50003 | 8.99 | 1 | 365 | 10.2378 | 0.83156 | 11 | 0.069377
49186 | 10.53 | 1 | 365 | 11.9916 | 0.11306 | 12 | 0.10462
49025 | 5.886 | 1 | 365 | 6.703 | 0.18627 | 6 | 0.88925
47626 | 5.98 | 1 | 365 | 6.81 | 0.50865 | 7 | 0.31867
53795 | 3.445 | 1 | 365 | 3.9232 | 0.81477 | 4 | 0.73793
53862 | 5.3 | 1 | 365 | 6.0356 | 0.17656 | 6 | 0.2122
53801 | 3.445 | 1 | 365 | 3.9232 | 0.81477 | 4 | 0.73793
53783 | 11.275 | 1 | 365 | 12.84 | 0.66806 | 13 | 0.50803
53802 | 7.425 | 1 | 365 | 8.4556 | 0.46433 | 8 | 0.91992
42763 | 7.425 | 1 | 365 | 8.4556 | 0.46433 | 8 | 0.91992
53877 | 7.155 | 1 | 365 | 8.1481 | 0.53836 | 8 | 0.68647
53780 | 5.1 | 1 | 365 | 5.8079 | 0.49065 | 6 | 0.29853
43091 | 3.18 | 1 | 365 | 3.6214 | 0.90594 | 4 | 0.52732
43227 | 4.4 | 1 | 365 | 5.0107 | 0.089976 | 5 | 0.1007
43490 | 9.01 | 1 | 365 | 10.2606 | 0.90016 | 11 | 0.16074
43123 | 8.215 | 1 | 365 | 9.3552 | 0.17367 | 9 | 0.52891
46526 | 6.36 | 1 | 365 | 7.2428 | 0.81187 | 8 | 0.054642
53425 | 11.7 | 1 | 365 | 13.324 | 0.12562 | 13 | 0.44958
53469 | 11.18 | 1 | 365 | 12.7318 | 0.34226 | 13 | 0.074041
53397 | 13 | 1 | 365 | 14.8044 | 0.58402 | 15 | 0.38842
26678 | 4.16 | 1 | 365 | 4.7374 | 0.26689 | 5 | 0.0042944
53641 | 3.9 | 1 | 365 | 4.4413 | 0.37521 | 4 | 0.81653
53389 | 9.555 | 1 | 365 | 10.8812 | 0.76925 | 11 | 0.65049
53512 | 8.84 | 1 | 365 | 10.067 | 0.31713 | 10 | 0.38413
53481 | 3.38 | 1 | 365 | 3.8491 | 0.59185 | 4 | 0.44099
53480 | 5.46 | 1 | 365 | 6.2178 | 0.72529 | 6 | 0.94314
43193 | 9.805 | 1 | 365 | 11.1659 | 0.62664 | 11 | 0.79257
53471 | 5.46 | 1 | 365 | 6.2178 | 0.72529 | 6 | 0.94314
43146 | 5.565 | 1 | 365 | 6.3374 | 0.08539 | 6 | 0.42281
53429 | 4.42 | 1 | 365 | 5.0335 | 0.15857 | 5 | 0.19206
43243 | 9.35 | 1 | 365 | 10.6478 | 0.066199 | 10 | 0.71398
53463 | 5.72 | 1 | 365 | 6.5139 | 0.61697 | 7 | 0.1309
53449 | 10.66 | 1 | 365 | 12.1396 | 0.5589 | 12 | 0.6985
53446 | 9.62 | 1 | 365 | 10.9553 | 0.99217 | 11 | 0.94743
16670 | 9.88 | 1 | 365 | 11.2513 | 0.88386 | 12 | 0.1352
46291 | 8.32 | 1 | 365 | 9.4748 | 0.53377 | 10 | 0.0085888
28366 | 4.16 | 1 | 365 | 4.7374 | 0.26689 | 5 | 0.0042944
49512 | 10.66 | 1 | 365 | 12.1396 | 0.5589 | 12 | 0.6985
31650 | 9.88 | 1 | 365 | 11.2513 | 0.88386 | 12 | 0.1352
22301 | 5.46 | 1 | 365 | 6.2178 | 0.72529 | 6 | 0.94314
53474 | 3.64 | 1 | 365 | 4.1452 | 0.48353 | 4 | 0.62876
45137 | 8.48 | 1 | 365 | 9.657 | 0.082499 | 9 | 0.73952
42758 | 14.575 | 1 | 365 | 16.598 | 0.98555 | 17 | 0.58356
27166 | 8.58 | 1 | 365 | 9.7709 | 0.42545 | 10 | 0.19636
31401 | 9.18 | 1 | 365 | 10.4542 | 0.48318 | 10 | 0.93736
27718 | 4.59 | 1 | 365 | 5.2271 | 0.74159 | 5 | 0.96868
37899 | 3.9 | 1 | 365 | 4.4413 | 0.37521 | 4 | 0.81653
27684 | 8.925 | 1 | 365 | 10.1638 | 0.60864 | 10 | 0.77243
20662 | 6.76 | 1 | 365 | 7.6983 | 0.18369 | 7 | 0.88198
37883 | 10.4 | 1 | 365 | 11.8435 | 0.66722 | 12 | 0.51074
29254 | 7.28 | 1 | 365 | 8.2905 | 0.96705 | 9 | 0.25752
42585 | 10.07 | 1 | 365 | 11.4677 | 0.53547 | 12 | 0.0031838
27584 | 5.61 | 1 | 365 | 6.3887 | 0.23972 | 6 | 0.62839
42791 | 6.6 | 1 | 365 | 7.5161 | 0.63496 | 8 | 0.15104
51886 | 7.02 | 1 | 365 | 7.9944 | 0.075371 | 8 | 0.069747
42796 | 4.24 | 1 | 365 | 4.8285 | 0.54125 | 5 | 0.36976
36542 | 8.06 | 1 | 365 | 9.1787 | 0.64209 | 9 | 0.82082
34270 | 5.25 | 1 | 365 | 5.9787 | 0.005085 | 5 | 0.98378
27553 | 9.18 | 1 | 365 | 10.4542 | 0.48318 | 10 | 0.93736
33125 | 6.24 | 1 | 365 | 7.1061 | 0.40033 | 7 | 0.50644
27489 | 5.355 | 1 | 365 | 6.0983 | 0.36519 | 6 | 0.46346
33460 | 2.86 | 1 | 365 | 3.257 | 0.80848 | 4 | 0.065452
42797 | 12.1 | 1 | 365 | 13.7795 | 0.49743 | 14 | 0.27691
52107 | 8.32 | 1 | 365 | 9.4748 | 0.53377 | 10 | 0.0085888
51944 | 11.7 | 1 | 365 | 13.324 | 0.12562 | 13 | 0.44958
53827 | 4.94 | 1 | 365 | 5.6257 | 0.94193 | 6 | 0.5676
39353 | 10.66 | 1 | 365 | 12.1396 | 0.5589 | 12 | 0.6985
42931 | 5.3 | 1 | 365 | 6.0356 | 0.17656 | 6 | 0.2122
42662 | 9.9 | 1 | 365 | 11.2741 | 0.95245 | 12 | 0.22657
34312 | 4.16 | 1 | 365 | 4.7374 | 0.26689 | 5 | 0.0042944
42673 | 7.42 | 1 | 365 | 8.4499 | 0.44719 | 8 | 0.89708
19685 | 4.68 | 1 | 365 | 5.3296 | 0.050247 | 5 | 0.37983
53823 | 3.12 | 1 | 365 | 3.5531 | 0.70016 | 4 | 0.25322
17405 | 9.88 | 1 | 365 | 11.2513 | 0.88386 | 12 | 0.1352
42632 | 6.6 | 1 | 365 | 7.5161 | 0.63496 | 8 | 0.15104
51751 | 9.88 | 1 | 365 | 11.2513 | 0.88386 | 12 | 0.1352
38806 | 4.94 | 1 | 365 | 5.6257 | 0.94193 | 6 | 0.5676
42629 | 11 | 1 | 365 | 12.5268 | 0.72494 | 13 | 0.25174
42642 | 9.9 | 1 | 365 | 11.2741 | 0.95245 | 12 | 0.22657
53583 | 5.98 | 1 | 365 | 6.81 | 0.50865 | 7 | 0.31867
51769 | 10.4 | 1 | 365 | 11.8435 | 0.66722 | 12 | 0.51074
52353 | 2.86 | 1 | 365 | 3.257 | 0.80848 | 4 | 0.065452
42801 | 3.3 | 1 | 365 | 3.758 | 0.31748 | 4 | 0.075522
53008 | 7.02 | 1 | 365 | 7.9944 | 0.075371 | 8 | 0.069747
41914 | 3.9 | 1 | 365 | 4.4413 | 0.37521 | 4 | 0.81653
52995 | 7.02 | 1 | 365 | 7.9944 | 0.075371 | 8 | 0.069747
51604 | 15.86 | 1 | 365 | 18.0614 | 0.3925 | 18 | 0.45387
43155 | 4.505 | 1 | 365 | 5.1303 | 0.45008 | 5 | 0.58037
52994 | 5.72 | 1 | 365 | 6.5139 | 0.61697 | 7 | 0.1309
52993 | 6.5 | 1 | 365 | 7.4022 | 0.29201 | 7 | 0.69421
48760 | 17.94 | 1 | 365 | 20.4301 | 0.52595 | 20 | 0.95602
53119 | 9.88 | 1 | 365 | 11.2513 | 0.88386 | 12 | 0.1352
43206 | 7.425 | 1 | 365 | 8.4556 | 0.46433 | 8 | 0.91992
45547 | 10.4 | 1 | 365 | 11.8435 | 0.66722 | 12 | 0.51074
52969 | 12.48 | 1 | 365 | 14.2122 | 0.80066 | 15 | 0.012883
52967 | 6.76 | 1 | 365 | 7.6983 | 0.18369 | 7 | 0.88198
52945 | 5.98 | 1 | 365 | 6.81 | 0.50865 | 7 | 0.31867
44965 | 3.64 | 1 | 365 | 4.1452 | 0.48353 | 4 | 0.62876
43717 | 8.32 | 1 | 365 | 9.4748 | 0.53377 | 10 | 0.0085888
42819 | 5.5 | 1 | 365 | 6.2634 | 0.86247 | 7 | 0.12587
39363 | 3.9 | 1 | 365 | 4.4413 | 0.37521 | 4 | 0.81653
52937 | 12.48 | 1 | 365 | 14.2122 | 0.80066 | 15 | 0.012883
41494 | 3.9 | 1 | 365 | 4.4413 | 0.37521 | 4 | 0.81653
52948 | 6.76 | 1 | 365 | 7.6983 | 0.18369 | 7 | 0.88198
52926 | 10.4 | 1 | 365 | 11.8435 | 0.66722 | 12 | 0.51074
52991 | 6.24 | 1 | 365 | 7.1061 | 0.40033 | 7 | 0.50644
52763 | 2.34 | 1 | 365 | 2.6648 | 0.025124 | 2 | 0.68992
52726 | 3.9 | 1 | 365 | 4.4413 | 0.37521 | 4 | 0.81653
43853 | 4.505 | 1 | 365 | 5.1303 | 0.45008 | 5 | 0.58037
45417 | 4.59 | 1 | 365 | 5.2271 | 0.74159 | 5 | 0.96868
43532 | 3.825 | 1 | 365 | 4.3559 | 0.11799 | 4 | 0.4739
45413 | 7.65 | 1 | 365 | 8.7118 | 0.23598 | 8 | 0.9478
45412 | 5.355 | 1 | 365 | 6.0983 | 0.36519 | 6 | 0.46346
45803 | 3.06 | 1 | 365 | 3.4847 | 0.49439 | 3 | 0.97912
53539 | 7.28 | 1 | 365 | 8.2905 | 0.96705 | 9 | 0.25752
53792 | 2.86 | 1 | 365 | 3.257 | 0.80848 | 4 | 0.065452
53756 | 4.94 | 1 | 365 | 5.6257 | 0.94193 | 6 | 0.5676
53755 | 6.76 | 1 | 365 | 7.6983 | 0.18369 | 7 | 0.88198
52044 | 11.44 | 1 | 365 | 13.0279 | 0.23394 | 13 | 0.26181
53977 | 7.28 | 1 | 365 | 8.2905 | 0.96705 | 9 | 0.25752
53974 | 7.8 | 1 | 365 | 8.8826 | 0.75041 | 9 | 0.63305
36333 | 4.578 | 1 | 365 | 5.2134 | 0.70043 | 5 | 0.91386
53971 | 2.08 | 1 | 365 | 2.3687 | 0.13344 | 2 | 0.50215
53924 | 16.12 | 1 | 365 | 18.3575 | 0.28418 | 18 | 0.64164
52685 | 10.92 | 1 | 365 | 12.4357 | 0.45058 | 12 | 0.88627
53893 | 8.84 | 1 | 365 | 10.067 | 0.31713 | 10 | 0.38413
52650 | 7.02 | 1 | 365 | 7.9944 | 0.075371 | 8 | 0.069747
52631 | 10.14 | 1 | 365 | 11.5474 | 0.77554 | 12 | 0.32297
53959 | 4.16 | 1 | 365 | 4.7374 | 0.26689 | 5 | 0.0042944
52583 | 9.88 | 1 | 365 | 11.2513 | 0.88386 | 12 | 0.1352
46916 | 7.56 | 1 | 365 | 8.6093 | 0.92732 | 9 | 0.53665
52513 | 5.2 | 1 | 365 | 5.9218 | 0.83361 | 6 | 0.75537
20829 | 2.08 | 1 | 365 | 2.3687 | 0.13344 | 2 | 0.50215
52474 | 8.58 | 1 | 365 | 9.7709 | 0.42545 | 10 | 0.19636
52434 | 10.4 | 1 | 365 | 11.8435 | 0.66722 | 12 | 0.51074
53697 | 6.24 | 1 | 365 | 7.1061 | 0.40033 | 7 | 0.50644
53915 | 13 | 1 | 365 | 14.8044 | 0.58402 | 15 | 0.38842
53687 | 3.64 | 1 | 365 | 4.1452 | 0.48353 | 4 | 0.62876
53890 | 7.8 | 1 | 365 | 8.8826 | 0.75041 | 9 | 0.63305
53685 | 7.02 | 1 | 365 | 7.9944 | 0.075371 | 8 | 0.069747
53920 | 12.48 | 1 | 365 | 14.2122 | 0.80066 | 15 | 0.012883
53678 | 4.94 | 1 | 365 | 5.6257 | 0.94193 | 6 | 0.5676
53656 | 9.88 | 1 | 365 | 11.2513 | 0.88386 | 12 | 0.1352
53674 | 10.14 | 1 | 365 | 11.5474 | 0.77554 | 12 | 0.32297
53672 | 7.8 | 1 | 365 | 8.8826 | 0.75041 | 9 | 0.63305
53665 | 3.38 | 1 | 365 | 3.8491 | 0.59185 | 4 | 0.44099
53869 | 5.98 | 1 | 365 | 6.81 | 0.50865 | 7 | 0.31867
53653 | 5.72 | 1 | 365 | 6.5139 | 0.61697 | 7 | 0.1309
53567 | 6.5 | 1 | 365 | 7.4022 | 0.29201 | 7 | 0.69421
53565 | 13 | 1 | 365 | 14.8044 | 0.58402 | 15 | 0.38842
53876 | 11.96 | 1 | 365 | 13.62 | 0.017298 | 13 | 0.63735
53561 | 9.1 | 1 | 365 | 10.3631 | 0.20881 | 10 | 0.57189
53560 | 7.02 | 1 | 365 | 7.9944 | 0.075371 | 8 | 0.069747
53655 | 9.62 | 1 | 365 | 10.9553 | 0.99217 | 11 | 0.94743
34571 | 650 | 0.9 | 365 | 666.198 | 0.2809 | 666 | 0.4789
53651 | 3.38 | 1 | 365 | 3.8491 | 0.59185 | 4 | 0.44099
53552 | 8.06 | 1 | 365 | 9.1787 | 0.64209 | 9 | 0.82082
54084 | 3.9 | 1 | 365 | 4.4413 | 0.37521 | 4 | 0.81653
53529 | 3.9 | 1 | 365 | 4.4413 | 0.37521 | 4 | 0.81653
54056 | 8.06 | 1 | 365 | 9.1787 | 0.64209 | 9 | 0.82082
35923 | 64.005 | 0.9 | 365 | 65.6 | 0.55694 | 66 | 0.15694
53999 | 5.72 | 1 | 365 | 6.5139 | 0.61697 | 7 | 0.1309
53576 | 8.58 | 1 | 365 | 9.7709 | 0.42545 | 10 | 0.19636
53308 | 4.16 | 1 | 365 | 4.7374 | 0.26689 | 5 | 0.0042944
34506 | 30.24 | 0.9 | 365 | 30.9936 | 0.33836 | 31 | 0.33194
53632 | 13 | 1 | 365 | 14.8044 | 0.58402 | 15 | 0.38842
54042 | 8.84 | 1 | 365 | 10.067 | 0.31713 | 10 | 0.38413
53061 | 6.24 | 1 | 365 | 7.1061 | 0.40033 | 7 | 0.50644
53030 | 8.06 | 1 | 365 | 9.1787 | 0.64209 | 9 | 0.82082
52810 | 9.62 | 1 | 365 | 10.9553 | 0.99217 | 11 | 0.94743
53845 | 5.98 | 1 | 365 | 6.81 | 0.50865 | 7 | 0.31867
53865 | 9.1 | 1 | 365 | 10.3631 | 0.20881 | 10 | 0.57189
53196 | 4.68 | 1 | 365 | 5.3296 | 0.050247 | 5 | 0.37983
34987 | 7.8 | 1 | 365 | 8.8826 | 0.75041 | 9 | 0.63305
53374 | 8.32 | 1 | 365 | 9.4748 | 0.53377 | 10 | 0.0085888
53105 | 8.32 | 1 | 365 | 9.4748 | 0.53377 | 10 | 0.0085888
53874 | 3.12 | 1 | 365 | 3.5531 | 0.70016 | 4 | 0.25322
53649 | 9.62 | 1 | 365 | 10.9553 | 0.99217 | 11 | 0.94743
36444 | 7.8 | 1 | 365 | 8.8826 | 0.75041 | 9 | 0.63305
53870 | 8.58 | 1 | 365 | 9.7709 | 0.42545 | 10 | 0.19636
53643 | 6.76 | 1 | 365 | 7.6983 | 0.18369 | 7 | 0.88198
44574 | 5.13 | 1 | 365 | 5.842 | 0.59354 | 6 | 0.43558
53866 | 17.68 | 1 | 365 | 20.134 | 0.63427 | 20 | 0.76825
53851 | 7.02 | 1 | 365 | 7.9944 | 0.075371 | 8 | 0.069747
53640 | 11.96 | 1 | 365 | 13.62 | 0.017298 | 13 | 0.63735
44568 | 9.98 | 1 | 365 | 11.3652 | 0.22681 | 11 | 0.59203
53615 | 6.24 | 1 | 365 | 7.1061 | 0.40033 | 7 | 0.50644
44542 | 8.19 | 1 | 365 | 9.3268 | 0.087933 | 9 | 0.4147
53585 | 3.64 | 1 | 365 | 4.1452 | 0.48353 | 4 | 0.62876
53832 | 10.66 | 1 | 365 | 12.1396 | 0.5589 | 12 | 0.6985
53564 | 11.18 | 1 | 365 | 12.7318 | 0.34226 | 13 | 0.074041
53856 | 7.54 | 1 | 365 | 8.5866 | 0.85873 | 9 | 0.44528
53546 | 9.88 | 1 | 365 | 11.2513 | 0.88386 | 12 | 0.1352
51972 | 13.545 | 1 | 365 | 15.425 | 0.45312 | 15 | 0.87817
52223 | 5.98 | 1 | 365 | 6.81 | 0.50865 | 7 | 0.31867
52546 | 14.1 | 1 | 365 | 16.0571 | 0.35651 | 16 | 0.41359
52331 | 7.215 | 1 | 365 | 8.2164 | 0.74413 | 8 | 0.96057
52233 | 9.95 | 1 | 365 | 11.3311 | 0.12392 | 11 | 0.45498
52237 | 8.82 | 1 | 365 | 10.0442 | 0.24854 | 10 | 0.29276
52701 | 13.77 | 1 | 365 | 15.6813 | 0.22477 | 15 | 0.90604
52711 | 5.61 | 1 | 365 | 6.3887 | 0.23972 | 6 | 0.62839
52809 | 7.8 | 1 | 365 | 8.8826 | 0.75041 | 9 | 0.63305
52941 | 12.15 | 1 | 365 | 13.8364 | 0.66891 | 14 | 0.50533
52911 | 13 | 1 | 365 | 14.8044 | 0.58402 | 15 | 0.38842
52912 | 4.86 | 1 | 365 | 5.5346 | 0.66756 | 6 | 0.20213
53025 | 8.1 | 1 | 365 | 9.2243 | 0.77927 | 10 | 0.003554
53097 | 8.5 | 1 | 365 | 9.6798 | 0.15109 | 9 | 0.83089
53142 | 6.48 | 1 | 365 | 7.3794 | 0.22342 | 7 | 0.60284
53143 | 10.4 | 1 | 365 | 11.8435 | 0.66722 | 12 | 0.51074
53144 | 5.8 | 1 | 365 | 6.605 | 0.89133 | 7 | 0.49637
53133 | 12.255 | 1 | 365 | 13.956 | 0.029013 | 13 | 0.98501
44551 | 12.24 | 1 | 365 | 13.9389 | 0.97757 | 14 | 0.91648
39792 | 8.8 | 1 | 365 | 10.0214 | 0.17995 | 10 | 0.20139
37211 | 7.7 | 1 | 365 | 8.7688 | 0.40746 | 9 | 0.17622
38312 | 4.125 | 1 | 365 | 4.6975 | 0.14685 | 4 | 0.8444
41014 | 5.04 | 1 | 365 | 5.7396 | 0.28488 | 6 | 0.024434
36454 | 7.935 | 1 | 365 | 9.0364 | 0.2134 | 9 | 0.24978
36482 | 3.33 | 1 | 365 | 3.7922 | 0.42037 | 4 | 0.21257
36729 | 5.125 | 1 | 365 | 5.8364 | 0.57639 | 6 | 0.41274
36463 | 5.125 | 1 | 365 | 5.8364 | 0.57639 | 6 | 0.41274
36659 | 9.755 | 1 | 365 | 11.109 | 0.45516 | 11 | 0.56416
37839 | 4.235 | 1 | 365 | 4.8228 | 0.5241 | 5 | 0.34692
39922 | 6.325 | 1 | 365 | 7.2029 | 0.69184 | 7 | 0.89475
36479 | 9 | 1 | 365 | 10.2492 | 0.86586 | 11 | 0.11506
35995 | 15.86 | 1 | 365 | 18.0614 | 0.3925 | 18 | 0.45387
53350 | 5.04 | 1 | 365 | 5.7396 | 0.28488 | 6 | 0.024434
53617 | 7 | 1 | 365 | 7.9716 | 0.00678 | 7 | 0.97838
53668 | 10.8 | 1 | 365 | 12.299 | 0.039032 | 12 | 0.33807
36437 | 3.315 | 1 | 365 | 3.7751 | 0.36893 | 4 | 0.14405
53457 | 7.5 | 1 | 365 | 8.541 | 0.72155 | 9 | 0.26255
36506 | 8.195 | 1 | 365 | 9.3325 | 0.10508 | 9 | 0.43755
53731 | 8.8 | 1 | 365 | 10.0214 | 0.17995 | 10 | 0.20139
53770 | 5.98 | 1 | 365 | 6.81 | 0.50865 | 7 | 0.31867
36380 | 5.88 | 1 | 365 | 6.6961 | 0.1657 | 6 | 0.86184
53759 | 6.615 | 1 | 365 | 7.5332 | 0.68641 | 8 | 0.21957
36872 | 8.455 | 1 | 365 | 9.6286 | 0.99676 | 10 | 0.62531
53885 | 14.49 | 1 | 365 | 16.5012 | 0.69403 | 17 | 0.19525
38116 | 9.9 | 1 | 365 | 11.2741 | 0.95245 | 12 | 0.22657
37193 | 8.8 | 1 | 365 | 10.0214 | 0.17995 | 10 | 0.20139
53834 | 3.38 | 1 | 365 | 3.8491 | 0.59185 | 4 | 0.44099
36440 | 7.7 | 1 | 365 | 8.7688 | 0.40746 | 9 | 0.17622
53888 | 6.84 | 1 | 365 | 7.7894 | 0.45805 | 8 | 0.24745
35981 | 3.59 | 1 | 365 | 4.0883 | 0.31205 | 4 | 0.40034
53444 | 4.86 | 1 | 365 | 5.5346 | 0.66756 | 6 | 0.20213
36612 | 7.72 | 1 | 365 | 8.7915 | 0.47605 | 9 | 0.26758
36364 | 4.125 | 1 | 365 | 4.6975 | 0.14685 | 4 | 0.8444
36360 | 9.21 | 1 | 365 | 10.4883 | 0.58606 | 11 | 0.074411
36505 | 10.51 | 1 | 365 | 11.9688 | 0.044465 | 12 | 0.013253
38198 | 3.025 | 1 | 365 | 3.4449 | 0.37436 | 3 | 0.81923
36697 | 3.07 | 1 | 365 | 3.4961 | 0.52869 | 4 | 0.024804
36753 | 13.12 | 1 | 365 | 14.9411 | 0.99556 | 15 | 0.93662
36755 | 9.76 | 1 | 365 | 11.1147 | 0.47231 | 11 | 0.587
36761 | 6.14 | 1 | 365 | 6.9922 | 0.057376 | 7 | 0.049608
36866 | 9.35 | 1 | 365 | 10.6478 | 0.066199 | 10 | 0.71398
38846 | 8.84 | 1 | 365 | 10.067 | 0.31713 | 10 | 0.38413
36751 | 9.78 | 1 | 365 | 11.1375 | 0.5409 | 11 | 0.67837
36741 | 3.565 | 1 | 365 | 4.0598 | 0.22631 | 4 | 0.28613
37279 | 7.28 | 1 | 365 | 8.2905 | 0.96705 | 9 | 0.25752
39775 | 4.95 | 1 | 365 | 5.6371 | 0.97622 | 6 | 0.61328
43837 | 5.565 | 1 | 365 | 6.3374 | 0.08539 | 6 | 0.42281
43826 | 3.445 | 1 | 365 | 3.9232 | 0.81477 | 4 | 0.73793
38722 | 4.845 | 1 | 365 | 5.5175 | 0.61612 | 6 | 0.13361
38171 | 8.25 | 1 | 365 | 9.3951 | 0.29371 | 9 | 0.68881
43847 | 10.6 | 1 | 365 | 12.0713 | 0.35312 | 12 | 0.4244
39830 | 4.68 | 1 | 365 | 5.3296 | 0.050247 | 5 | 0.37983
37075 | 4.48 | 1 | 365 | 5.1018 | 0.36434 | 5 | 0.46616
38146 | 8.845 | 1 | 365 | 10.0727 | 0.33428 | 10 | 0.40697
38201 | 6.24 | 1 | 365 | 7.1061 | 0.40033 | 7 | 0.50644
37537 | 9.69 | 1 | 365 | 11.035 | 0.23224 | 11 | 0.26721
37078 | 4.125 | 1 | 365 | 4.6975 | 0.14685 | 4 | 0.8444
36984 | 5.225 | 1 | 365 | 5.9502 | 0.91935 | 6 | 0.86958
40318 | 6.05 | 1 | 365 | 6.8897 | 0.74872 | 7 | 0.63846
38760 | 3.12 | 1 | 365 | 3.5531 | 0.70016 | 4 | 0.25322
38011 | 5.72 | 1 | 365 | 6.5139 | 0.61697 | 7 | 0.1309
36739 | 2.86 | 1 | 365 | 3.257 | 0.80848 | 4 | 0.065452
44171 | 3.92 | 1 | 365 | 4.4641 | 0.4438 | 4 | 0.90789
41031 | 4.335 | 1 | 365 | 4.9367 | 0.86706 | 5 | 0.80375
38863 | 7.975 | 1 | 365 | 9.0819 | 0.35058 | 9 | 0.43251
36042 | 17.36 | 1 | 365 | 19.7696 | 0.53681 | 20 | 0.30638
38494 | 7.975 | 1 | 365 | 9.0819 | 0.35058 | 9 | 0.43251
37033 | 4.125 | 1 | 365 | 4.6975 | 0.14685 | 4 | 0.8444
37260 | 3.025 | 1 | 365 | 3.4449 | 0.37436 | 3 | 0.81923
38852 | 4.4 | 1 | 365 | 5.0107 | 0.089976 | 5 | 0.1007
44338 | 6.12 | 1 | 365 | 6.9695 | 0.98878 | 7 | 0.95824
44951 | 12.75 | 1 | 365 | 14.5197 | 0.72664 | 15 | 0.24633
39851 | 3.9 | 1 | 365 | 4.4413 | 0.37521 | 4 | 0.81653
37000 | 4.48 | 1 | 365 | 5.1018 | 0.36434 | 5 | 0.46616
35756 | 14 | 1 | 365 | 15.9432 | 0.01356 | 15 | 0.95676
12300 | 418.19 | 1 | 365 | 476.2348 | 0.19933 | 476 | 0.4341
35753 | 11 | 1 | 365 | 12.5268 | 0.72494 | 13 | 0.25174
39850 | 4.125 | 1 | 365 | 4.6975 | 0.14685 | 4 | 0.8444
37230 | 4.4 | 1 | 365 | 5.0107 | 0.089976 | 5 | 0.1007
38676 | 3.85 | 1 | 365 | 4.3844 | 0.20373 | 4 | 0.58811
46629 | 9.9 | 1 | 365 | 11.2741 | 0.95245 | 12 | 0.22657
39087 | 6.325 | 1 | 365 | 7.2029 | 0.69184 | 7 | 0.89475
39769 | 4.4 | 1 | 365 | 5.0107 | 0.089976 | 5 | 0.1007
37995 | 4.8 | 1 | 365 | 5.4662 | 0.46179 | 5 | 0.92803
38249 | 5.2 | 1 | 365 | 5.9218 | 0.83361 | 6 | 0.75537
36885 | 10.36 | 1 | 365 | 11.798 | 0.53003 | 12 | 0.328
38140 | 4.68 | 1 | 365 | 5.3296 | 0.050247 | 5 | 0.37983
38923 | 5.2 | 1 | 365 | 5.9218 | 0.83361 | 6 | 0.75537
38807 | 5.2 | 1 | 365 | 5.9218 | 0.83361 | 6 | 0.75537
38785 | 5.72 | 1 | 365 | 6.5139 | 0.61697 | 7 | 0.1309
37356 | 8.06 | 1 | 365 | 9.1787 | 0.64209 | 9 | 0.82082
37158 | 3.9 | 1 | 365 | 4.4413 | 0.37521 | 4 | 0.81653
37347 | 6.76 | 1 | 365 | 7.6983 | 0.18369 | 7 | 0.88198
37199 | 3.38 | 1 | 365 | 3.8491 | 0.59185 | 4 | 0.44099
39073 | 4.16 | 1 | 365 | 4.7374 | 0.26689 | 5 | 0.0042944
37196 | 5.2 | 1 | 365 | 5.9218 | 0.83361 | 6 | 0.75537
38303 | 5.72 | 1 | 365 | 6.5139 | 0.61697 | 7 | 0.1309
37534 | 3.64 | 1 | 365 | 4.1452 | 0.48353 | 4 | 0.62876
38376 | 6.05 | 1 | 365 | 6.8897 | 0.74872 | 7 | 0.63846
37533 | 4.16 | 1 | 365 | 4.7374 | 0.26689 | 5 | 0.0042944
37999 | 4.42 | 1 | 365 | 5.0335 | 0.15857 | 5 | 0.19206
38244 | 6.24 | 1 | 365 | 7.1061 | 0.40033 | 7 | 0.50644
37355 | 4.68 | 1 | 365 | 5.3296 | 0.050247 | 5 | 0.37983
35985 | 7.96 | 1 | 365 | 9.0648 | 0.29914 | 9 | 0.36399
37885 | 4.675 | 1 | 365 | 5.3239 | 0.033099 | 5 | 0.35699
35838 | 8.829 | 1 | 365 | 10.0545 | 0.27941 | 10 | 0.33387
35760 | 9.156 | 1 | 365 | 10.4269 | 0.40087 | 10 | 0.82772
38813 | 7.8 | 1 | 365 | 8.8826 | 0.75041 | 9 | 0.63305
37248 | 8.32 | 1 | 365 | 9.4748 | 0.53377 | 10 | 0.0085888
47018 | 8.58 | 1 | 365 | 9.7709 | 0.42545 | 10 | 0.19636
39928 | 5.2 | 1 | 365 | 5.9218 | 0.83361 | 6 | 0.75537
47021 | 3.99 | 1 | 365 | 4.5438 | 0.68386 | 5 | 0.22768
38125 | 8.58 | 1 | 365 | 9.7709 | 0.42545 | 10 | 0.19636
47025 | 6.5 | 1 | 365 | 7.4022 | 0.29201 | 7 | 0.69421
39802 | 4.95 | 1 | 365 | 5.6371 | 0.97622 | 6 | 0.61328
47027 | 6.24 | 1 | 365 | 7.1061 | 0.40033 | 7 | 0.50644
47030 | 13.26 | 1 | 365 | 15.1005 | 0.4757 | 15 | 0.57619
39098 | 7.15 | 1 | 365 | 8.1424 | 0.52121 | 8 | 0.66363
38854 | 4.125 | 1 | 365 | 4.6975 | 0.14685 | 4 | 0.8444
36491 | 4.4 | 1 | 365 | 5.0107 | 0.089976 | 5 | 0.1007
36438 | 4.4 | 1 | 365 | 5.0107 | 0.089976 | 5 | 0.1007
37163 | 4.16 | 1 | 365 | 4.7374 | 0.26689 | 5 | 0.0042944
47044 | 9.88 | 1 | 365 | 11.2513 | 0.88386 | 12 | 0.1352
38233 | 6.24 | 1 | 365 | 7.1061 | 0.40033 | 7 | 0.50644
37327 | 5.6 | 1 | 365 | 6.3773 | 0.20542 | 6 | 0.5827
38422 | 4.68 | 1 | 365 | 5.3296 | 0.050247 | 5 | 0.37983
36536 | 4.4 | 1 | 365 | 5.0107 | 0.089976 | 5 | 0.1007
38192 | 6.24 | 1 | 365 | 7.1061 | 0.40033 | 7 | 0.50644
37927 | 5.72 | 1 | 365 | 6.5139 | 0.61697 | 7 | 0.1309
36422 | 6.875 | 1 | 365 | 7.8293 | 0.57809 | 8 | 0.40734
37182 | 5.32 | 1 | 365 | 6.0584 | 0.24515 | 6 | 0.30357
38747 | 5.6 | 1 | 365 | 6.3773 | 0.20542 | 6 | 0.5827
40235 | 5.2 | 1 | 365 | 5.9218 | 0.83361 | 6 | 0.75537
38433 | 3.64 | 1 | 365 | 4.1452 | 0.48353 | 4 | 0.62876
38640 | 5.88 | 1 | 365 | 6.6961 | 0.1657 | 6 | 0.86184
37162 | 5.2 | 1 | 365 | 5.9218 | 0.83361 | 6 | 0.75537
47047 | 7.98 | 1 | 365 | 9.0876 | 0.36773 | 9 | 0.45535
37704 | 24.26 | 1 | 365 | 27.6273 | 0.20064 | 27 | 0.82793
36726 | 7.47 | 1 | 365 | 8.5068 | 0.61866 | 9 | 0.1255
47052 | 7.8 | 1 | 365 | 8.8826 | 0.75041 | 9 | 0.63305
39805 | 6.05 | 1 | 365 | 6.8897 | 0.74872 | 7 | 0.63846
36756 | 7.2 | 1 | 365 | 8.1994 | 0.69269 | 8 | 0.89205
39861 | 5.225 | 1 | 365 | 5.9502 | 0.91935 | 6 | 0.86958
47105 | 9.62 | 1 | 365 | 10.9553 | 0.99217 | 11 | 0.94743
37272 | 7.15 | 1 | 365 | 8.1424 | 0.52121 | 8 | 0.66363
38669 | 5.225 | 1 | 365 | 5.9502 | 0.91935 | 6 | 0.86958
47106 | 4.16 | 1 | 365 | 4.7374 | 0.26689 | 5 | 0.0042944
36369 | 4.125 | 1 | 365 | 4.6975 | 0.14685 | 4 | 0.8444
47107 | 8.32 | 1 | 365 | 9.4748 | 0.53377 | 10 | 0.0085888
47110 | 4.94 | 1 | 365 | 5.6257 | 0.94193 | 6 | 0.5676
39372 | 4.2 | 1 | 365 | 4.783 | 0.40407 | 5 | 0.18703
39864 | 3.85 | 1 | 365 | 4.3844 | 0.20373 | 4 | 0.58811
38339 | 5.225 | 1 | 365 | 5.9502 | 0.91935 | 6 | 0.86958
47112 | 3.9 | 1 | 365 | 4.4413 | 0.37521 | 4 | 0.81653
36485 | 7.18 | 1 | 365 | 8.1766 | 0.6241 | 8 | 0.80068
47114 | 6.24 | 1 | 365 | 7.1061 | 0.40033 | 7 | 0.50644
47117 | 9.88 | 1 | 365 | 11.2513 | 0.88386 | 12 | 0.1352
36365 | 3.07 | 1 | 365 | 3.4961 | 0.52869 | 4 | 0.024804
36382 | 6.66 | 1 | 365 | 7.5844 | 0.84074 | 8 | 0.42514
47034 | 10.66 | 1 | 365 | 12.1396 | 0.5589 | 12 | 0.6985
36386 | 7.96 | 1 | 365 | 9.0648 | 0.29914 | 9 | 0.36399
36500 | 10.25 | 1 | 365 | 11.6727 | 0.15278 | 11 | 0.82548
37717 | 6.72 | 1 | 365 | 7.6527 | 0.046509 | 7 | 0.69924
36399 | 7.18 | 1 | 365 | 8.1766 | 0.6241 | 8 | 0.80068
36667 | 6.14 | 1 | 365 | 6.9922 | 0.057376 | 7 | 0.049608
36015 | 5.905 | 1 | 365 | 6.7246 | 0.25143 | 6 | 0.97605
36502 | 4.605 | 1 | 365 | 5.2442 | 0.79303 | 6 | 0.037206
36307 | 5.88 | 1 | 365 | 6.6961 | 0.1657 | 6 | 0.86184
38269 | 4.16 | 1 | 365 | 4.7374 | 0.26689 | 5 | 0.0042944
37157 | 3.12 | 1 | 365 | 3.5531 | 0.70016 | 4 | 0.25322
36368 | 9.235 | 1 | 365 | 10.5168 | 0.6718 | 11 | 0.18862
38224 | 4.42 | 1 | 365 | 5.0335 | 0.15857 | 5 | 0.19206
36038 | 7.18 | 1 | 365 | 8.1766 | 0.6241 | 8 | 0.80068
44771 | 10.791 | 1 | 365 | 12.2888 | 0.0081661 | 12 | 0.29696
44733 | 13.5 | 1 | 365 | 15.3738 | 0.29879 | 15 | 0.67259
37893 | 7.8 | 1 | 365 | 8.8826 | 0.75041 | 9 | 0.63305
36296 | 13.12 | 1 | 365 | 14.9411 | 0.99556 | 15 | 0.93662
47050 | 6.5 | 1 | 365 | 7.4022 | 0.29201 | 7 | 0.69421
38181 | 6.5 | 1 | 365 | 7.4022 | 0.29201 | 7 | 0.69421
47119 | 7.8 | 1 | 365 | 8.8826 | 0.75041 | 9 | 0.63305
47122 | 3.38 | 1 | 365 | 3.8491 | 0.59185 | 4 | 0.44099
47124 | 11.7 | 1 | 365 | 13.324 | 0.12562 | 13 | 0.44958
47126 | 5.72 | 1 | 365 | 6.5139 | 0.61697 | 7 | 0.1309
36735 | 5.6 | 1 | 365 | 6.3773 | 0.20542 | 6 | 0.5827
47140 | 5.72 | 1 | 365 | 6.5139 | 0.61697 | 7 | 0.1309
38977 | 9.8 | 1 | 365 | 11.1602 | 0.60949 | 11 | 0.76973
47143 | 8.91 | 1 | 365 | 10.1467 | 0.5572 | 10 | 0.70391
38223 | 6.05 | 1 | 365 | 6.8897 | 0.74872 | 7 | 0.63846
47146 | 6.76 | 1 | 365 | 7.6983 | 0.18369 | 7 | 0.88198
37931 | 3.64 | 1 | 365 | 4.1452 | 0.48353 | 4 | 0.62876
35957 | 5.13 | 1 | 365 | 5.842 | 0.59354 | 6 | 0.43558
37156 | 10.4 | 1 | 365 | 11.8435 | 0.66722 | 12 | 0.51074
45525 | 7.44 | 1 | 365 | 8.4727 | 0.51578 | 8 | 0.98845
47149 | 5.98 | 1 | 365 | 6.81 | 0.50865 | 7 | 0.31867
44779 | 8.04 | 1 | 365 | 9.156 | 0.5735 | 9 | 0.72945
47154 | 4.94 | 1 | 365 | 5.6257 | 0.94193 | 6 | 0.5676
38126 | 10.92 | 1 | 365 | 12.4357 | 0.45058 | 12 | 0.88627
47155 | 3.12 | 1 | 365 | 3.5531 | 0.70016 | 4 | 0.25322
38279 | 7.28 | 1 | 365 | 8.2905 | 0.96705 | 9 | 0.25752
36472 | 11.55 | 1 | 365 | 13.1531 | 0.61119 | 13 | 0.76433
39810 | 6.16 | 1 | 365 | 7.015 | 0.12597 | 7 | 0.14097
38651 | 3.025 | 1 | 365 | 3.4449 | 0.37436 | 3 | 0.81923
37359 | 8.4 | 1 | 365 | 9.5659 | 0.80814 | 10 | 0.37406
47157 | 4.42 | 1 | 365 | 5.0335 | 0.15857 | 5 | 0.19206
47161 | 5.98 | 1 | 365 | 6.81 | 0.50865 | 7 | 0.31867
37745 | 4.68 | 1 | 365 | 5.3296 | 0.050247 | 5 | 0.37983
47162 | 8.32 | 1 | 365 | 9.4748 | 0.53377 | 10 | 0.0085888
47163 | 4.16 | 1 | 365 | 4.7374 | 0.26689 | 5 | 0.0042944
38792 | 10.14 | 1 | 365 | 11.5474 | 0.77554 | 12 | 0.32297
39845 | 4.48 | 1 | 365 | 5.1018 | 0.36434 | 5 | 0.46616
39881 | 7.8 | 1 | 365 | 8.8826 | 0.75041 | 9 | 0.63305
39064 | 5.88 | 1 | 365 | 6.6961 | 0.1657 | 6 | 0.86184
39130 | 11.7 | 1 | 365 | 13.324 | 0.12562 | 13 | 0.44958
47170 | 8.58 | 1 | 365 | 9.7709 | 0.42545 | 10 | 0.19636
47336 | 9.156 | 1 | 365 | 10.4269 | 0.40087 | 10 | 0.82772
47171 | 6.76 | 1 | 365 | 7.6983 | 0.18369 | 7 | 0.88198
37924 | 10.08 | 1 | 365 | 11.4791 | 0.56976 | 12 | 0.048867
53967 | 9.625 | 1 | 365 | 10.961 | 0.0093225 | 10 | 0.97027
47172 | 8.06 | 1 | 365 | 9.1787 | 0.64209 | 9 | 0.82082
38628 | 5.215 | 1 | 365 | 5.9388 | 0.88505 | 6 | 0.82389
37155 | 9.52 | 1 | 365 | 10.8414 | 0.64922 | 11 | 0.4906
36909 | 5.98 | 1 | 365 | 6.81 | 0.50865 | 7 | 0.31867
38440 | 6.5 | 1 | 365 | 7.4022 | 0.29201 | 7 | 0.69421
38654 | 4.94 | 1 | 365 | 5.6257 | 0.94193 | 6 | 0.5676
53973 | 8.84 | 1 | 365 | 10.067 | 0.31713 | 10 | 0.38413
38380 | 2.6 | 1 | 365 | 2.9609 | 0.9168 | 3 | 0.87768
53975 | 9.1 | 1 | 365 | 10.3631 | 0.20881 | 10 | 0.57189
39089 | 4.845 | 1 | 365 | 5.5175 | 0.61612 | 6 | 0.13361
53978 | 10.53 | 1 | 365 | 11.9916 | 0.11306 | 12 | 0.10462
53985 | 5.232 | 1 | 365 | 5.9582 | 0.94335 | 6 | 0.90155
54013 | 7.75 | 1 | 365 | 8.8257 | 0.57893 | 9 | 0.40463
54014 | 10.545 | 1 | 365 | 12.0086 | 0.1645 | 12 | 0.17315
54015 | 11.2 | 1 | 365 | 12.7546 | 0.41085 | 13 | 0.16541
54020 | 6.12 | 1 | 365 | 6.9695 | 0.98878 | 7 | 0.95824
54058 | 10.335 | 1 | 365 | 11.7695 | 0.4443 | 12 | 0.21379
54091 | 2.34 | 1 | 365 | 2.6648 | 0.025124 | 2 | 0.68992
54089 | 7.28 | 1 | 365 | 8.2905 | 0.96705 | 9 | 0.25752
37757 | 6.05 | 1 | 365 | 6.8897 | 0.74872 | 7 | 0.63846
49470 | 6.48 | 1 | 365 | 7.3794 | 0.22342 | 7 | 0.60284
38266 | 5.5 | 1 | 365 | 6.2634 | 0.86247 | 7 | 0.12587
39806 | 9.075 | 1 | 365 | 10.3346 | 0.12308 | 10 | 0.45769
38134 | 7.98 | 1 | 365 | 9.0876 | 0.36773 | 9 | 0.45535
38633 | 8.55 | 1 | 365 | 9.7367 | 0.32257 | 10 | 0.059307
38367 | 5.775 | 1 | 365 | 6.5766 | 0.80559 | 7 | 0.38216
38395 | 4.79 | 1 | 365 | 5.4549 | 0.4275 | 5 | 0.88235
38197 | 7.975 | 1 | 365 | 9.0819 | 0.35058 | 9 | 0.43251
38960 | 6.24 | 1 | 365 | 7.1061 | 0.40033 | 7 | 0.50644
38728 | 3.9 | 1 | 365 | 4.4413 | 0.37521 | 4 | 0.81653
38696 | 2.6 | 1 | 365 | 2.9609 | 0.9168 | 3 | 0.87768
37592 | 8.58 | 1 | 365 | 9.7709 | 0.42545 | 10 | 0.19636
43355 | 3.64 | 1 | 365 | 4.1452 | 0.48353 | 4 | 0.62876
41608 | 4.68 | 1 | 365 | 5.3296 | 0.050247 | 5 | 0.37983
37790 | 5.72 | 1 | 365 | 6.5139 | 0.61697 | 7 | 0.1309
38677 | 6.76 | 1 | 365 | 7.6983 | 0.18369 | 7 | 0.88198
37259 | 3.85 | 1 | 365 | 4.3844 | 0.20373 | 4 | 0.58811
36512 | 4.605 | 1 | 365 | 5.2442 | 0.79303 | 6 | 0.037206
36616 | 8.455 | 1 | 365 | 9.6286 | 0.99676 | 10 | 0.62531
36515 | 4.605 | 1 | 365 | 5.2442 | 0.79303 | 6 | 0.037206
37231 | 6.325 | 1 | 365 | 7.2029 | 0.69184 | 7 | 0.89475
41630 | 4.95 | 1 | 365 | 5.6371 | 0.97622 | 6 | 0.61328
38167 | 4.76 | 1 | 365 | 5.4207 | 0.32461 | 5 | 0.7453
42694 | 7.7 | 1 | 365 | 8.7688 | 0.40746 | 9 | 0.17622
42812 | 6.6 | 1 | 365 | 7.5161 | 0.63496 | 8 | 0.15104
48367 | 8.48 | 1 | 365 | 9.657 | 0.082499 | 9 | 0.73952
52053 | 13 | 1 | 365 | 14.8044 | 0.58402 | 15 | 0.38842
52612 | 2.86 | 1 | 365 | 3.257 | 0.80848 | 4 | 0.065452
53135 | 12.15 | 1 | 365 | 13.8364 | 0.66891 | 14 | 0.50533
35926 | 8.28 | 1 | 365 | 9.4293 | 0.39659 | 9 | 0.82586
53039 | 11.18 | 1 | 365 | 12.7318 | 0.34226 | 13 | 0.074041
48746 | 9.1 | 1 | 365 | 10.3631 | 0.20881 | 10 | 0.57189
52276 | 12.48 | 1 | 365 | 14.2122 | 0.80066 | 15 | 0.012883
53093 | 7.02 | 1 | 365 | 7.9944 | 0.075371 | 8 | 0.069747
53064 | 6.5 | 1 | 365 | 7.4022 | 0.29201 | 7 | 0.69421
53040 | 6.5 | 1 | 365 | 7.4022 | 0.29201 | 7 | 0.69421
31925 | 9.1 | 1 | 365 | 10.3631 | 0.20881 | 10 | 0.57189
53238 | 9.62 | 1 | 365 | 10.9553 | 0.99217 | 11 | 0.94743
53293 | 9.12 | 1 | 365 | 10.3859 | 0.2774 | 10 | 0.66326
53683 | 7.8 | 1 | 365 | 8.8826 | 0.75041 | 9 | 0.63305
44196 | 6.3 | 1 | 365 | 7.1744 | 0.6061 | 7 | 0.78054
42658 | 3.575 | 1 | 365 | 4.0712 | 0.26061 | 4 | 0.33182
42563 | 9.1 | 1 | 365 | 10.3631 | 0.20881 | 10 | 0.57189
53949 | 6.095 | 1 | 365 | 6.941 | 0.90305 | 7 | 0.84403
53778 | 6.6 | 1 | 365 | 7.5161 | 0.63496 | 8 | 0.15104
53779 | 4.77 | 1 | 365 | 5.4321 | 0.35891 | 5 | 0.79098
29047 | 6.12 | 1 | 365 | 6.9695 | 0.98878 | 7 | 0.95824
15954 | 11.22 | 1 | 365 | 12.7773 | 0.47944 | 13 | 0.25677
53626 | 5.2 | 1 | 365 | 5.9218 | 0.83361 | 6 | 0.75537
53516 | 5.98 | 1 | 365 | 6.81 | 0.50865 | 7 | 0.31867
53450 | 6.24 | 1 | 365 | 7.1061 | 0.40033 | 7 | 0.50644
53472 | 5.2 | 1 | 365 | 5.9218 | 0.83361 | 6 | 0.75537
53578 | 4.94 | 1 | 365 | 5.6257 | 0.94193 | 6 | 0.5676
53487 | 3.9 | 1 | 365 | 4.4413 | 0.37521 | 4 | 0.81653
53597 | 10.92 | 1 | 365 | 12.4357 | 0.45058 | 12 | 0.88627
54024 | 4.59 | 1 | 365 | 5.2271 | 0.74159 | 5 | 0.96868
53895 | 6.5 | 1 | 365 | 7.4022 | 0.29201 | 7 | 0.69421
16203 | 9.435 | 1 | 365 | 10.7446 | 0.35771 | 11 | 0.10229
14636 | 2.55 | 1 | 365 | 2.9039 | 0.74533 | 3 | 0.64927
53899 | 3.64 | 1 | 365 | 4.1452 | 0.48353 | 4 | 0.62876
54068 | 9.1 | 1 | 365 | 10.3631 | 0.20881 | 10 | 0.57189
54048 | 10.4 | 1 | 365 | 11.8435 | 0.66722 | 12 | 0.51074
31352 | 14.3 | 1 | 365 | 16.2848 | 0.042422 | 16 | 0.32726
53984 | 11.44 | 1 | 365 | 13.0279 | 0.23394 | 13 | 0.26181
34953 | 24.9 | 1 | 365 | 28.3561 | 0.39555 | 28 | 0.75167
52627 | 6.6 | 1 | 365 | 7.5161 | 0.63496 | 8 | 0.15104
53145 | 9.99 | 1 | 365 | 11.3766 | 0.2611 | 11 | 0.63772
53586 | 5.98 | 1 | 365 | 6.81 | 0.50865 | 7 | 0.31867
54080 | 12.6 | 1 | 365 | 14.3489 | 0.2122 | 14 | 0.56108
38327 | 3.47 | 1 | 365 | 3.9516 | 0.9005 | 4 | 0.85214
54081 | 8.06 | 1 | 365 | 9.1787 | 0.64209 | 9 | 0.82082
38150 | 3.64 | 1 | 365 | 4.1452 | 0.48353 | 4 | 0.62876
38345 | 14.3 | 1 | 365 | 16.2848 | 0.042422 | 16 | 0.32726
37933 | 10.14 | 1 | 365 | 11.5474 | 0.77554 | 12 | 0.32297
54111 | 3.72 | 1 | 365 | 4.2363 | 0.75789 | 4 | 0.99422
53988 | 17.16 | 1 | 365 | 19.5418 | 0.85091 | 20 | 0.39271
38122 | 4.125 | 1 | 365 | 4.6975 | 0.14685 | 4 | 0.8444
36342 | 8.95 | 1 | 365 | 10.1923 | 0.69438 | 10 | 0.88664
36412 | 11.265 | 1 | 365 | 12.8286 | 0.63377 | 13 | 0.46235
38108 | 3.12 | 1 | 365 | 3.5531 | 0.70016 | 4 | 0.25322
54112 | 4.35 | 1 | 365 | 4.9538 | 0.9185 | 5 | 0.87228
41097 | 4.42 | 1 | 365 | 5.0335 | 0.15857 | 5 | 0.19206
54127 | 9.25 | 1 | 365 | 10.5339 | 0.72325 | 11 | 0.25715
39862 | 3.575 | 1 | 365 | 4.0712 | 0.26061 | 4 | 0.33182
36498 | 9.495 | 1 | 365 | 10.8129 | 0.56348 | 11 | 0.37639
39767 | 6.875 | 1 | 365 | 7.8293 | 0.57809 | 8 | 0.40734
37596 | 6.05 | 1 | 365 | 6.8897 | 0.74872 | 7 | 0.63846
36856 | 7.935 | 1 | 365 | 9.0364 | 0.2134 | 9 | 0.24978
37624 | 9.36 | 1 | 365 | 10.6592 | 0.10049 | 10 | 0.75966
54113 | 11.4 | 1 | 365 | 12.9823 | 0.096756 | 13 | 0.079076
54115 | 10.545 | 1 | 365 | 12.0086 | 0.1645 | 12 | 0.17315
54131 | 9.28 | 1 | 365 | 10.5681 | 0.82613 | 11 | 0.3942
36858 | 6.68 | 1 | 365 | 7.6072 | 0.90933 | 8 | 0.51651
38789 | 3.775 | 1 | 365 | 4.299 | 0.94651 | 5 | 0.24548
38710 | 4.42 | 1 | 365 | 5.0335 | 0.15857 | 5 | 0.19206
38240 | 7.8 | 1 | 365 | 8.8826 | 0.75041 | 9 | 0.63305
37252 | 7.15 | 1 | 365 | 8.1424 | 0.52121 | 8 | 0.66363
39364 | 6.875 | 1 | 365 | 7.8293 | 0.57809 | 8 | 0.40734
39913 | 3.08 | 1 | 365 | 3.5075 | 0.56298 | 4 | 0.070487
38121 | 8.415 | 1 | 365 | 9.583 | 0.85958 | 10 | 0.44258
38916 | 6.065 | 1 | 365 | 6.9068 | 0.80016 | 7 | 0.70698
38300 | 9.88 | 1 | 365 | 11.2513 | 0.88386 | 12 | 0.1352
38839 | 4.42 | 1 | 365 | 5.0335 | 0.15857 | 5 | 0.19206
38218 | 5.72 | 1 | 365 | 6.5139 | 0.61697 | 7 | 0.1309
37181 | 3.92 | 1 | 365 | 4.4641 | 0.4438 | 4 | 0.90789
36849 | 5.125 | 1 | 365 | 5.8364 | 0.57639 | 6 | 0.41274
36609 | 6.92 | 1 | 365 | 7.8805 | 0.73242 | 8 | 0.61291
36026 | 7.7 | 1 | 365 | 8.7688 | 0.40746 | 9 | 0.17622
41674 | 6.24 | 1 | 365 | 7.1061 | 0.40033 | 7 | 0.50644
36401 | 4.605 | 1 | 365 | 5.2442 | 0.79303 | 6 | 0.037206
37807 | 5.46 | 1 | 365 | 6.2178 | 0.72529 | 6 | 0.94314
39859 | 5.72 | 1 | 365 | 6.5139 | 0.61697 | 7 | 0.1309
39123 | 7.425 | 1 | 365 | 8.4556 | 0.46433 | 8 | 0.91992
47248 | 5.2 | 1 | 365 | 5.9218 | 0.83361 | 6 | 0.75537
38817 | 5.2 | 1 | 365 | 5.9218 | 0.83361 | 6 | 0.75537
36503 | 4.68 | 1 | 365 | 5.3296 | 0.050247 | 5 | 0.37983
38348 | 4.42 | 1 | 365 | 5.0335 | 0.15857 | 5 | 0.19206
37824 | 6.05 | 1 | 365 | 6.8897 | 0.74872 | 7 | 0.63846
37251 | 7.02 | 1 | 365 | 7.9944 | 0.075371 | 8 | 0.069747
36291 | 7.675 | 1 | 365 | 8.7403 | 0.32172 | 9 | 0.06201
37256 | 6.47 | 1 | 365 | 7.368 | 0.18912 | 7 | 0.55716
44195 | 6.76 | 1 | 365 | 7.6983 | 0.18369 | 7 | 0.88198
38206 | 4.94 | 1 | 365 | 5.6257 | 0.94193 | 6 | 0.5676
37952 | 4.68 | 1 | 365 | 5.3296 | 0.050247 | 5 | 0.37983
38681 | 7.7 | 1 | 365 | 8.7688 | 0.40746 | 9 | 0.17622
38658 | 8.96 | 1 | 365 | 10.2036 | 0.72868 | 10 | 0.93233
47153 | 6.76 | 1 | 365 | 7.6983 | 0.18369 | 7 | 0.88198
44924 | 8.06 | 1 | 365 | 9.1787 | 0.64209 | 9 | 0.82082
41024 | 4.48 | 1 | 365 | 5.1018 | 0.36434 | 5 | 0.46616
47176 | 8.06 | 1 | 365 | 9.1787 | 0.64209 | 9 | 0.82082
47178 | 9.88 | 1 | 365 | 11.2513 | 0.88386 | 12 | 0.1352
42841 | 3.12 | 1 | 365 | 3.5531 | 0.70016 | 4 | 0.25322
47180 | 6.24 | 1 | 365 | 7.1061 | 0.40033 | 7 | 0.50644
38214 | 6.24 | 1 | 365 | 7.1061 | 0.40033 | 7 | 0.50644
47183 | 7.8 | 1 | 365 | 8.8826 | 0.75041 | 9 | 0.63305
38435 | 3.64 | 1 | 365 | 4.1452 | 0.48353 | 4 | 0.62876
37603 | 4.675 | 1 | 365 | 5.3239 | 0.033099 | 5 | 0.35699
47406 | 10.92 | 1 | 365 | 12.4357 | 0.45058 | 12 | 0.88627
47536 | 10.14 | 1 | 365 | 11.5474 | 0.77554 | 12 | 0.32297
37280 | 3.3 | 1 | 365 | 3.758 | 0.31748 | 4 | 0.075522
37190 | 6.05 | 1 | 365 | 6.8897 | 0.74872 | 7 | 0.63846
47184 | 8.58 | 1 | 365 | 9.7709 | 0.42545 | 10 | 0.19636
37218 | 4.2 | 1 | 365 | 4.783 | 0.40407 | 5 | 0.18703
47186 | 5.2 | 1 | 365 | 5.9218 | 0.83361 | 6 | 0.75537
42186 | 3.9 | 1 | 365 | 4.4413 | 0.37521 | 4 | 0.81653
47188 | 4.16 | 1 | 365 | 4.7374 | 0.26689 | 5 | 0.0042944
47189 | 4.68 | 1 | 365 | 5.3296 | 0.050247 | 5 | 0.37983
54174 | 8.19 | 1 | 365 | 9.3268 | 0.087933 | 9 | 0.4147
54175 | 6.625 | 1 | 365 | 7.5446 | 0.7207 | 8 | 0.26525
47486 | 9.36 | 1 | 365 | 10.6592 | 0.10049 | 10 | 0.75966
54181 | 5.46 | 1 | 365 | 6.2178 | 0.72529 | 6 | 0.94314
54176 | 9.69 | 1 | 365 | 11.035 | 0.23224 | 11 | 0.26721
47494 | 3.38 | 1 | 365 | 3.8491 | 0.59185 | 4 | 0.44099
47314 | 9.315 | 1 | 365 | 10.6079 | 0.94617 | 11 | 0.55409
54184 | 7.155 | 1 | 365 | 8.1481 | 0.53836 | 8 | 0.68647
54187 | 8.55 | 1 | 365 | 9.7367 | 0.32257 | 10 | 0.059307
54217 | 4.4 | 1 | 365 | 5.0107 | 0.089976 | 5 | 0.1007
54198 | 7.02 | 1 | 365 | 7.9944 | 0.075371 | 8 | 0.069747
51855 | 6.76 | 1 | 365 | 7.6983 | 0.18369 | 7 | 0.88198
43496 | 3.3 | 1 | 365 | 3.758 | 0.31748 | 4 | 0.075522
53193 | 5.46 | 1 | 365 | 6.2178 | 0.72529 | 6 | 0.94314
32120 | 7.54 | 1 | 365 | 8.5866 | 0.85873 | 9 | 0.44528
49093 | 7.02 | 1 | 365 | 7.9944 | 0.075371 | 8 | 0.069747
53901 | 5.72 | 1 | 365 | 6.5139 | 0.61697 | 7 | 0.1309
39874 | 5.46 | 1 | 365 | 6.2178 | 0.72529 | 6 | 0.94314
31101 | 2267.7 | 0.8 | 365 | 2065.9654 | 0.73429 | 2066 | 0.69969
32078 | 7.02 | 1 | 365 | 7.9944 | 0.075371 | 8 | 0.069747
32967 | 649.8 | 0.8 | 365 | 591.9938 | 0.81207 | 592 | 0.80587
38485 | 10.08 | 1 | 365 | 11.4791 | 0.56976 | 12 | 0.048867
28101 | 4.845 | 1 | 365 | 5.5175 | 0.61612 | 6 | 0.13361
1441 | 2773.26 | 0.7 | 365 | 2210.7319 | 0.70427 | 2211 | 0.43621
47522 | 5.72 | 1 | 365 | 6.5139 | 0.61697 | 7 | 0.1309
26714 | 5.72 | 1 | 365 | 6.5139 | 0.61697 | 7 | 0.1309
31249 | 715.05 | 1 | 365 | 814.2989 | 0.29258 | 814 | 0.59152
23063 | 1.53 | 1 | 365 | 1.7424 | 0.2472 | 1 | 0.98956
47527 | 4.68 | 1 | 365 | 5.3296 | 0.050247 | 5 | 0.37983
27825 | 8.84 | 1 | 365 | 10.067 | 0.31713 | 10 | 0.38413
47531 | 5.13 | 1 | 365 | 5.842 | 0.59354 | 6 | 0.43558
22046 | 6.24 | 1 | 365 | 7.1061 | 0.40033 | 7 | 0.50644
47534 | 3.64 | 1 | 365 | 4.1452 | 0.48353 | 4 | 0.62876
53536 | 7.8 | 1 | 365 | 8.8826 | 0.75041 | 9 | 0.63305
53491 | 9.88 | 1 | 365 | 11.2513 | 0.88386 | 12 | 0.1352
47541 | 9.69 | 1 | 365 | 11.035 | 0.23224 | 11 | 0.26721
47544 | 7.7 | 1 | 365 | 8.7688 | 0.40746 | 9 | 0.17622
35866 | 777.48 | 1 | 365 | 885.3942 | 0.39876 | 885 | 0.79298
38715 | 8.55 | 1 | 365 | 9.7367 | 0.32257 | 10 | 0.059307
38866 | 5.98 | 1 | 365 | 6.81 | 0.50865 | 7 | 0.31867
38638 | 2.34 | 1 | 365 | 2.6648 | 0.025124 | 2 | 0.68992
38441 | 5.72 | 1 | 365 | 6.5139 | 0.61697 | 7 | 0.1309
47546 | 6.5 | 1 | 365 | 7.4022 | 0.29201 | 7 | 0.69421
38950 | 11.96 | 1 | 365 | 13.62 | 0.017298 | 13 | 0.63735
47548 | 7.8 | 1 | 365 | 8.8826 | 0.75041 | 9 | 0.63305
31574 | 64.26 | 0.9 | 365 | 65.8614 | 0.34402 | 66 | 0.20538
47550 | 9.1 | 1 | 365 | 10.3631 | 0.20881 | 10 | 0.57189
47936 | 5.2 | 1 | 365 | 5.9218 | 0.83361 | 6 | 0.75537
49362 | 2.08 | 1 | 365 | 2.3687 | 0.13344 | 2 | 0.50215
47940 | 6.76 | 1 | 365 | 7.6983 | 0.18369 | 7 | 0.88198
49364 | 5.46 | 1 | 365 | 6.2178 | 0.72529 | 6 | 0.94314
47948 | 8.32 | 1 | 365 | 9.4748 | 0.53377 | 10 | 0.0085888
47950 | 2.86 | 1 | 365 | 3.257 | 0.80848 | 4 | 0.065452
50134 | 6.5 | 1 | 365 | 7.4022 | 0.29201 | 7 | 0.69421
54255 | 3.025 | 1 | 365 | 3.4449 | 0.37436 | 3 | 0.81923
49365 | 11.18 | 1 | 365 | 12.7318 | 0.34226 | 13 | 0.074041
49378 | 15.08 | 1 | 365 | 17.1731 | 0.71746 | 17 | 0.89057
49593 | 17.385 | 1 | 365 | 19.798 | 0.62255 | 20 | 0.42059
50142 | 7.02 | 1 | 365 | 7.9944 | 0.075371 | 8 | 0.069747
49366 | 8.06 | 1 | 365 | 9.1787 | 0.64209 | 9 | 0.82082
49368 | 7.8 | 1 | 365 | 8.8826 | 0.75041 | 9 | 0.63305
50149 | 5.2 | 1 | 365 | 5.9218 | 0.83361 | 6 | 0.75537
49380 | 6.555 | 1 | 365 | 7.4648 | 0.48063 | 7 | 0.94547
49900 | 9.45 | 1 | 365 | 10.7617 | 0.40915 | 11 | 0.17081
52892 | 5.83 | 1 | 365 | 6.6392 | 0.99422 | 7 | 0.63342
44330 | 9.25 | 1 | 365 | 10.5339 | 0.72325 | 11 | 0.25715
50273 | 4.96 | 1 | 365 | 5.6484 | 0.010518 | 5 | 0.65897
53873 | 11.7 | 1 | 365 | 13.324 | 0.12562 | 13 | 0.44958
41535 | 6.3 | 1 | 365 | 7.1744 | 0.6061 | 7 | 0.78054
53001 | 6.3 | 1 | 365 | 7.1744 | 0.6061 | 7 | 0.78054
53251 | 4.88 | 1 | 365 | 5.5573 | 0.73616 | 6 | 0.2935
53290 | 8.19 | 1 | 365 | 9.3268 | 0.087933 | 9 | 0.4147
48517 | 11.4 | 1 | 365 | 12.9823 | 0.096756 | 13 | 0.079076
52584 | 8.265 | 1 | 365 | 9.4122 | 0.34515 | 9 | 0.75733
49382 | 6.5 | 1 | 365 | 7.4022 | 0.29201 | 7 | 0.69421
53794 | 2.915 | 1 | 365 | 3.3196 | 0.99711 | 4 | 0.31671
46470 | 11.48 | 1 | 365 | 13.0734 | 0.37112 | 13 | 0.44454
49022 | 11.4 | 1 | 365 | 12.9823 | 0.096756 | 13 | 0.079076
25778 | 10.4 | 1 | 365 | 11.8435 | 0.66722 | 12 | 0.51074
27620 | 6.54 | 1 | 365 | 7.4478 | 0.42919 | 7 | 0.87694
49385 | 9.36 | 1 | 365 | 10.6592 | 0.10049 | 10 | 0.75966
49538 | 8.52 | 1 | 365 | 9.7026 | 0.21968 | 9 | 0.92226
49565 | 4.42 | 1 | 365 | 5.0335 | 0.15857 | 5 | 0.19206
49573 | 9.36 | 1 | 365 | 10.6592 | 0.10049 | 10 | 0.75966
49576 | 7.8 | 1 | 365 | 8.8826 | 0.75041 | 9 | 0.63305
49580 | 6.76 | 1 | 365 | 7.6983 | 0.18369 | 7 | 0.88198
49582 | 5.46 | 1 | 365 | 6.2178 | 0.72529 | 6 | 0.94314
36683 | 14.025 | 1 | 365 | 15.9717 | 0.099299 | 16 | 0.070969
49589 | 5.46 | 1 | 365 | 6.2178 | 0.72529 | 6 | 0.94314
49376 | 9.36 | 1 | 365 | 10.6592 | 0.10049 | 10 | 0.75966
50159 | 3.9 | 1 | 365 | 4.4413 | 0.37521 | 4 | 0.81653
49374 | 9.88 | 1 | 365 | 11.2513 | 0.88386 | 12 | 0.1352
50162 | 9.62 | 1 | 365 | 10.9553 | 0.99217 | 11 | 0.94743
39858 | 7.425 | 1 | 365 | 8.4556 | 0.46433 | 8 | 0.91992
50167 | 9.975 | 1 | 365 | 11.3595 | 0.20966 | 11 | 0.56919
37734 | 5.32 | 1 | 365 | 6.0584 | 0.24515 | 6 | 0.30357
39855 | 11.275 | 1 | 365 | 12.84 | 0.66806 | 13 | 0.50803
39060 | 8.8 | 1 | 365 | 10.0214 | 0.17995 | 10 | 0.20139
47252 | 4.16 | 1 | 365 | 4.7374 | 0.26689 | 5 | 0.0042944
50169 | 8.32 | 1 | 365 | 9.4748 | 0.53377 | 10 | 0.0085888
41076 | 7.41 | 1 | 365 | 8.4385 | 0.41289 | 8 | 0.8514
50170 | 9.1 | 1 | 365 | 10.3631 | 0.20881 | 10 | 0.57189
50715 | 5.98 | 1 | 365 | 6.81 | 0.50865 | 7 | 0.31867
50719 | 10.4 | 1 | 365 | 11.8435 | 0.66722 | 12 | 0.51074
37245 | 12.1 | 1 | 365 | 13.7795 | 0.49743 | 14 | 0.27691
39856 | 4.16 | 1 | 365 | 4.7374 | 0.26689 | 5 | 0.0042944
37770 | 5.72 | 1 | 365 | 6.5139 | 0.61697 | 7 | 0.1309
38675 | 4.125 | 1 | 365 | 4.6975 | 0.14685 | 4 | 0.8444
36014 | 5.62 | 1 | 365 | 6.4001 | 0.27401 | 6 | 0.67407
38261 | 5.98 | 1 | 365 | 6.81 | 0.50865 | 7 | 0.31867
38759 | 8.265 | 1 | 365 | 9.4122 | 0.34515 | 9 | 0.75733
39841 | 5.72 | 1 | 365 | 6.5139 | 0.61697 | 7 | 0.1309
50727 | 4.68 | 1 | 365 | 5.3296 | 0.050247 | 5 | 0.37983
49523 | 8.835 | 1 | 365 | 10.0613 | 0.29999 | 10 | 0.36128
50943 | 7.8 | 1 | 365 | 8.8826 | 0.75041 | 9 | 0.63305
39070 | 15.12 | 1 | 365 | 17.2187 | 0.85464 | 18 | 0.073301
50973 | 13.26 | 1 | 365 | 15.1005 | 0.4757 | 15 | 0.57619
38894 | 5.72 | 1 | 365 | 6.5139 | 0.61697 | 7 | 0.1309
51023 | 13.26 | 1 | 365 | 15.1005 | 0.4757 | 15 | 0.57619
41621 | 6.76 | 1 | 365 | 7.6983 | 0.18369 | 7 | 0.88198
50946 | 3.9 | 1 | 365 | 4.4413 | 0.37521 | 4 | 0.81653
41045 | 3.38 | 1 | 365 | 3.8491 | 0.59185 | 4 | 0.44099
50947 | 2.08 | 1 | 365 | 2.3687 | 0.13344 | 2 | 0.50215
47285 | 3.38 | 1 | 365 | 3.8491 | 0.59185 | 4 | 0.44099
40278 | 7.8 | 1 | 365 | 8.8826 | 0.75041 | 9 | 0.63305
50949 | 6.5 | 1 | 365 | 7.4022 | 0.29201 | 7 | 0.69421
50971 | 4.42 | 1 | 365 | 5.0335 | 0.15857 | 5 | 0.19206
37812 | 4.16 | 1 | 365 | 4.7374 | 0.26689 | 5 | 0.0042944
37172 | 11 | 1 | 365 | 12.5268 | 0.72494 | 13 | 0.25174
51002 | 5.72 | 1 | 365 | 6.5139 | 0.61697 | 7 | 0.1309
51003 | 9.88 | 1 | 365 | 11.2513 | 0.88386 | 12 | 0.1352
43338 | 5.98 | 1 | 365 | 6.81 | 0.50865 | 7 | 0.31867
39778 | 4.16 | 1 | 365 | 4.7374 | 0.26689 | 5 | 0.0042944
38132 | 5.88 | 1 | 365 | 6.6961 | 0.1657 | 6 | 0.86184
51005 | 5.2 | 1 | 365 | 5.9218 | 0.83361 | 6 | 0.75537
39825 | 12.1 | 1 | 365 | 13.7795 | 0.49743 | 14 | 0.27691
51007 | 9.36 | 1 | 365 | 10.6592 | 0.10049 | 10 | 0.75966
38872 | 4.95 | 1 | 365 | 5.6371 | 0.97622 | 6 | 0.61328
51008 | 5.72 | 1 | 365 | 6.5139 | 0.61697 | 7 | 0.1309
38310 | 5.4 | 1 | 365 | 6.1495 | 0.51952 | 6 | 0.66904
51009 | 4.16 | 1 | 365 | 4.7374 | 0.26689 | 5 | 0.0042944
39884 | 3.12 | 1 | 365 | 3.5531 | 0.70016 | 4 | 0.25322
38190 | 4.16 | 1 | 365 | 4.7374 | 0.26689 | 5 | 0.0042944
51011 | 5.98 | 1 | 365 | 6.81 | 0.50865 | 7 | 0.31867
51013 | 3.64 | 1 | 365 | 4.1452 | 0.48353 | 4 | 0.62876
36945 | 4.56 | 1 | 365 | 5.1929 | 0.6387 | 5 | 0.83163
36740 | 6.47 | 1 | 365 | 7.368 | 0.18912 | 7 | 0.55716
35988 | 5.125 | 1 | 365 | 5.8364 | 0.57639 | 6 | 0.41274
51021 | 7.02 | 1 | 365 | 7.9944 | 0.075371 | 8 | 0.069747
37904 | 7.975 | 1 | 365 | 9.0819 | 0.35058 | 9 | 0.43251
38860 | 6.24 | 1 | 365 | 7.1061 | 0.40033 | 7 | 0.50644
51022 | 8.32 | 1 | 365 | 9.4748 | 0.53377 | 10 | 0.0085888
39848 | 4.94 | 1 | 365 | 5.6257 | 0.94193 | 6 | 0.5676
38322 | 8.68 | 1 | 365 | 9.8848 | 0.76841 | 10 | 0.65319
51025 | 3.64 | 1 | 365 | 4.1452 | 0.48353 | 4 | 0.62876
39872 | 3.64 | 1 | 365 | 4.1452 | 0.48353 | 4 | 0.62876
50139 | 7.95 | 1 | 365 | 9.0535 | 0.26484 | 9 | 0.3183
51148 | 15.08 | 1 | 365 | 17.1731 | 0.71746 | 17 | 0.89057
51149 | 13.26 | 1 | 365 | 15.1005 | 0.4757 | 15 | 0.57619
51146 | 9.1 | 1 | 365 | 10.3631 | 0.20881 | 10 | 0.57189
50944 | 5.2 | 1 | 365 | 5.9218 | 0.83361 | 6 | 0.75537
51147 | 6.5 | 1 | 365 | 7.4022 | 0.29201 | 7 | 0.69421
51150 | 7.54 | 1 | 365 | 8.5866 | 0.85873 | 9 | 0.44528
51159 | 2.08 | 1 | 365 | 2.3687 | 0.13344 | 2 | 0.50215
51167 | 4.16 | 1 | 365 | 4.7374 | 0.26689 | 5 | 0.0042944
37776 | 9.8 | 1 | 365 | 11.1602 | 0.60949 | 11 | 0.76973
51168 | 7.41 | 1 | 365 | 8.4385 | 0.41289 | 8 | 0.8514
38679 | 3.64 | 1 | 365 | 4.1452 | 0.48353 | 4 | 0.62876
51185 | 2.6 | 1 | 365 | 2.9609 | 0.9168 | 3 | 0.87768
37217 | 8.84 | 1 | 365 | 10.067 | 0.31713 | 10 | 0.38413
51169 | 7.28 | 1 | 365 | 8.2905 | 0.96705 | 9 | 0.25752
41338 | 10.545 | 1 | 365 | 12.0086 | 0.1645 | 12 | 0.17315
51188 | 9.88 | 1 | 365 | 11.2513 | 0.88386 | 12 | 0.1352
51191 | 8.58 | 1 | 365 | 9.7709 | 0.42545 | 10 | 0.19636
51195 | 6.76 | 1 | 365 | 7.6983 | 0.18369 | 7 | 0.88198
36319 | 6.14 | 1 | 365 | 6.9922 | 0.057376 | 7 | 0.049608
49584 | 5.46 | 1 | 365 | 6.2178 | 0.72529 | 6 | 0.94314
39813 | 5.2 | 1 | 365 | 5.9218 | 0.83361 | 6 | 0.75537
47127 | 9.12 | 1 | 365 | 10.3859 | 0.2774 | 10 | 0.66326
36897 | 6.24 | 1 | 365 | 7.1061 | 0.40033 | 7 | 0.50644
51197 | 3.38 | 1 | 365 | 3.8491 | 0.59185 | 4 | 0.44099
37746 | 7.28 | 1 | 365 | 8.2905 | 0.96705 | 9 | 0.25752
51228 | 3.12 | 1 | 365 | 3.5531 | 0.70016 | 4 | 0.25322
51296 | 8.25 | 1 | 365 | 9.3951 | 0.29371 | 9 | 0.68881
37169 | 4.16 | 1 | 365 | 4.7374 | 0.26689 | 5 | 0.0042944
49442 | 6.5 | 1 | 365 | 7.4022 | 0.29201 | 7 | 0.69421
39839 | 5.46 | 1 | 365 | 6.2178 | 0.72529 | 6 | 0.94314
37834 | 3.9 | 1 | 365 | 4.4413 | 0.37521 | 4 | 0.81653
39056 | 5.2 | 1 | 365 | 5.9218 | 0.83361 | 6 | 0.75537
36737 | 5.46 | 1 | 365 | 6.2178 | 0.72529 | 6 | 0.94314
46979 | 10.36 | 1 | 365 | 11.798 | 0.53003 | 12 | 0.328
51399 | 6.76 | 1 | 365 | 7.6983 | 0.18369 | 7 | 0.88198
46033 | 8.25 | 1 | 365 | 9.3951 | 0.29371 | 9 | 0.68881
51400 | 9.62 | 1 | 365 | 10.9553 | 0.99217 | 11 | 0.94743
38693 | 3.64 | 1 | 365 | 4.1452 | 0.48353 | 4 | 0.62876
37876 | 5.2 | 1 | 365 | 5.9218 | 0.83361 | 6 | 0.75537
38026 | 4.16 | 1 | 365 | 4.7374 | 0.26689 | 5 | 0.0042944
51401 | 8.32 | 1 | 365 | 9.4748 | 0.53377 | 10 | 0.0085888
38338 | 7.54 | 1 | 365 | 8.5866 | 0.85873 | 9 | 0.44528
39005 | 5.98 | 1 | 365 | 6.81 | 0.50865 | 7 | 0.31867
51402 | 5.98 | 1 | 365 | 6.81 | 0.50865 | 7 | 0.31867
38864 | 6.05 | 1 | 365 | 6.8897 | 0.74872 | 7 | 0.63846
38182 | 3.85 | 1 | 365 | 4.3844 | 0.20373 | 4 | 0.58811
51410 | 12.22 | 1 | 365 | 13.9161 | 0.90898 | 14 | 0.82511
36499 | 5.98 | 1 | 365 | 6.81 | 0.50865 | 7 | 0.31867
51411 | 13.52 | 1 | 365 | 15.3966 | 0.36738 | 15 | 0.76396
38635 | 4.42 | 1 | 365 | 5.0335 | 0.15857 | 5 | 0.19206
51413 | 11.44 | 1 | 365 | 13.0279 | 0.23394 | 13 | 0.26181
39382 | 5.2 | 1 | 365 | 5.9218 | 0.83361 | 6 | 0.75537
38183 | 5.2 | 1 | 365 | 5.9218 | 0.83361 | 6 | 0.75537
51412 | 11.7 | 1 | 365 | 13.324 | 0.12562 | 13 | 0.44958
37023 | 5.805 | 1 | 365 | 6.6107 | 0.90848 | 7 | 0.51921
37178 | 4.16 | 1 | 365 | 4.7374 | 0.26689 | 5 | 0.0042944
36922 | 8.47 | 1 | 365 | 9.6456 | 0.048204 | 9 | 0.69384
37953 | 8.12 | 1 | 365 | 9.2471 | 0.84786 | 10 | 0.094921
38646 | 4.845 | 1 | 365 | 5.5175 | 0.61612 | 6 | 0.13361
36661 | 7.7 | 1 | 365 | 8.7688 | 0.40746 | 9 | 0.17622
36876 | 4.085 | 1 | 365 | 4.652 | 0.0096709 | 4 | 0.66167
38711 | 8.4 | 1 | 365 | 9.5659 | 0.80814 | 10 | 0.37406
47238 | 3.515 | 1 | 365 | 4.0029 | 0.054833 | 4 | 0.057715
38271 | 6.56 | 1 | 365 | 7.4705 | 0.49778 | 7 | 0.96831
37249 | 4.4 | 1 | 365 | 5.0107 | 0.089976 | 5 | 0.1007
37030 | 5.4 | 1 | 365 | 6.1495 | 0.51952 | 6 | 0.66904
41651 | 11.96 | 1 | 365 | 13.62 | 0.017298 | 13 | 0.63735
38869 | 6.14 | 1 | 365 | 6.9922 | 0.057376 | 7 | 0.049608
39899 | 11.76 | 1 | 365 | 13.3923 | 0.33139 | 13 | 0.72368
38632 | 7.28 | 1 | 365 | 8.2905 | 0.96705 | 9 | 0.25752
37957 | 3.85 | 1 | 365 | 4.3844 | 0.20373 | 4 | 0.58811
35771 | 8.25 | 1 | 365 | 9.3951 | 0.29371 | 9 | 0.68881
43025 | 4.4 | 1 | 365 | 5.0107 | 0.089976 | 5 | 0.1007
43629 | 8.82 | 1 | 365 | 10.0442 | 0.24854 | 10 | 0.29276
38816 | 4.605 | 1 | 365 | 5.2442 | 0.79303 | 6 | 0.037206
37748 | 6.92 | 1 | 365 | 7.8805 | 0.73242 | 8 | 0.61291
37183 | 7.935 | 1 | 365 | 9.0364 | 0.2134 | 9 | 0.24978
41649 | 5.5 | 1 | 365 | 6.2634 | 0.86247 | 7 | 0.12587
38708 | 4.4 | 1 | 365 | 5.0107 | 0.089976 | 5 | 0.1007
49449 | 10.92 | 1 | 365 | 12.4357 | 0.45058 | 12 | 0.88627
38387 | 8.32 | 1 | 365 | 9.4748 | 0.53377 | 10 | 0.0085888
37007 | 5.905 | 1 | 365 | 6.7246 | 0.25143 | 6 | 0.97605
46277 | 10.4 | 1 | 365 | 11.8435 | 0.66722 | 12 | 0.51074
35797 | 7.8 | 1 | 365 | 8.8826 | 0.75041 | 9 | 0.63305
52746 | 8.67 | 1 | 365 | 9.8734 | 0.73411 | 10 | 0.60751
46110 | 10.4 | 1 | 365 | 11.8435 | 0.66722 | 12 | 0.51074
46956 | 13.26 | 1 | 365 | 15.1005 | 0.4757 | 15 | 0.57619
38913 | 5.72 | 1 | 365 | 6.5139 | 0.61697 | 7 | 0.1309
39747 | 8.59 | 1 | 365 | 9.7823 | 0.45975 | 10 | 0.24204
38821 | 4.035 | 1 | 365 | 4.5951 | 0.83819 | 5 | 0.43325
37209 | 5.12 | 1 | 365 | 5.8307 | 0.55924 | 6 | 0.3899
41393 | 3.3 | 1 | 365 | 3.758 | 0.31748 | 4 | 0.075522
38717 | 3.575 | 1 | 365 | 4.0712 | 0.26061 | 4 | 0.33182
47222 | 12.1 | 1 | 365 | 13.7795 | 0.49743 | 14 | 0.27691
38880 | 5.545 | 1 | 365 | 6.3146 | 0.016799 | 6 | 0.33145
37191 | 8.195 | 1 | 365 | 9.3325 | 0.10508 | 9 | 0.43755
36989 | 4.605 | 1 | 365 | 5.2442 | 0.79303 | 6 | 0.037206
36877 | 5.1 | 1 | 365 | 5.8079 | 0.49065 | 6 | 0.29853
37203 | 7.18 | 1 | 365 | 8.1766 | 0.6241 | 8 | 0.80068
36958 | 7.44 | 1 | 365 | 8.4727 | 0.51578 | 8 | 0.98845
38143 | 7.8 | 1 | 365 | 8.8826 | 0.75041 | 9 | 0.63305
37362 | 3.12 | 1 | 365 | 3.5531 | 0.70016 | 4 | 0.25322
51155 | 4.94 | 1 | 365 | 5.6257 | 0.94193 | 6 | 0.5676
39751 | 8.715 | 1 | 365 | 9.9246 | 0.88844 | 10 | 0.81308
38830 | 6.66 | 1 | 365 | 7.5844 | 0.84074 | 8 | 0.42514
38734 | 5.72 | 1 | 365 | 6.5139 | 0.61697 | 7 | 0.1309
38805 | 3.9 | 1 | 365 | 4.4413 | 0.37521 | 4 | 0.81653
38769 | 7.28 | 1 | 365 | 8.2905 | 0.96705 | 9 | 0.25752
39782 | 6.24 | 1 | 365 | 7.1061 | 0.40033 | 7 | 0.50644
38257 | 6.47 | 1 | 365 | 7.368 | 0.18912 | 7 | 0.55716
38627 | 7.315 | 1 | 365 | 8.3303 | 0.087085 | 8 | 0.41741
38476 | 10.57 | 1 | 365 | 12.0371 | 0.25024 | 12 | 0.28735
49517 | 5.98 | 1 | 365 | 6.81 | 0.50865 | 7 | 0.31867
39082 | 11.025 | 1 | 365 | 12.5553 | 0.81068 | 13 | 0.36595
38394 | 4.5 | 1 | 365 | 5.1246 | 0.43293 | 5 | 0.55753
42537 | 10.71 | 1 | 365 | 12.1965 | 0.73037 | 12 | 0.92692
41967 | 6.3 | 1 | 365 | 7.1744 | 0.6061 | 7 | 0.78054
42110 | 12 | 1 | 365 | 13.6656 | 0.15448 | 13 | 0.82008
41924 | 12 | 1 | 365 | 13.6656 | 0.15448 | 13 | 0.82008
38375 | 9.135 | 1 | 365 | 10.4029 | 0.32885 | 10 | 0.73179
41195 | 8.19 | 1 | 365 | 9.3268 | 0.087933 | 9 | 0.4147
38325 | 7.2 | 1 | 365 | 8.1994 | 0.69269 | 8 | 0.89205
47358 | 6.3 | 1 | 365 | 7.1744 | 0.6061 | 7 | 0.78054
47103 | 5.1 | 1 | 365 | 5.8079 | 0.49065 | 6 | 0.29853
47096 | 7.2 | 1 | 365 | 8.1994 | 0.69269 | 8 | 0.89205
46290 | 7.8 | 1 | 365 | 8.8826 | 0.75041 | 9 | 0.63305
47116 | 9.6 | 1 | 365 | 10.9325 | 0.92358 | 11 | 0.85606
44359 | 4.56 | 1 | 365 | 5.1929 | 0.6387 | 5 | 0.83163
46197 | 11.25 | 1 | 365 | 12.8115 | 0.58232 | 13 | 0.39382
47458 | 24.64 | 1 | 365 | 28.06 | 0.50387 | 28 | 0.5639
48725 | 11.6 | 1 | 365 | 13.2101 | 0.78266 | 13 | 0.99274
50115 | 11.6 | 1 | 365 | 13.2101 | 0.78266 | 13 | 0.99274
49772 | 11.6 | 1 | 365 | 13.2101 | 0.78266 | 13 | 0.99274
35931 | 6.213 | 1 | 365 | 7.0754 | 0.30773 | 7 | 0.3831
36131 | 12.426 | 1 | 365 | 14.1507 | 0.61546 | 14 | 0.76619
36135 | 7.194 | 1 | 365 | 8.1925 | 0.67211 | 8 | 0.86464
36142 | 12.42 | 1 | 365 | 14.1439 | 0.59489 | 14 | 0.73878
36163 | 9.81 | 1 | 365 | 11.1716 | 0.64379 | 11 | 0.81542
37522 | 7.02 | 1 | 365 | 7.9944 | 0.075371 | 8 | 0.069747
38875 | 6.56 | 1 | 365 | 7.4705 | 0.49778 | 7 | 0.96831
42888 | 3.02 | 1 | 365 | 3.4392 | 0.35721 | 3 | 0.79639
36835 | 4.605 | 1 | 365 | 5.2442 | 0.79303 | 6 | 0.037206
37216 | 3.85 | 1 | 365 | 4.3844 | 0.20373 | 4 | 0.58811
36882 | 6.375 | 1 | 365 | 7.2599 | 0.86332 | 8 | 0.12317
39849 | 8.715 | 1 | 365 | 9.9246 | 0.88844 | 10 | 0.81308
38836 | 7.15 | 1 | 365 | 8.1424 | 0.52121 | 8 | 0.66363
47235 | 6.76 | 1 | 365 | 7.6983 | 0.18369 | 7 | 0.88198
37625 | 4.345 | 1 | 365 | 4.9481 | 0.90135 | 5 | 0.84944
37228 | 7.84 | 1 | 365 | 8.9282 | 0.88759 | 9 | 0.81579
50807 | 5.72 | 1 | 365 | 6.5139 | 0.61697 | 7 | 0.1309
38733 | 4.11 | 1 | 365 | 4.6805 | 0.095409 | 4 | 0.77588
38189 | 12.1 | 1 | 365 | 13.7795 | 0.49743 | 14 | 0.27691
39794 | 8.68 | 1 | 365 | 9.8848 | 0.76841 | 10 | 0.65319
43255 | 6.76 | 1 | 365 | 7.6983 | 0.18369 | 7 | 0.88198
50644 | 4.42 | 1 | 365 | 5.0335 | 0.15857 | 5 | 0.19206
39030 | 6.27 | 1 | 365 | 7.1403 | 0.50322 | 7 | 0.64349
38306 | 6.6 | 1 | 365 | 7.5161 | 0.63496 | 8 | 0.15104
39920 | 5.6 | 1 | 365 | 6.3773 | 0.20542 | 6 | 0.5827
39091 | 9.1 | 1 | 365 | 10.3631 | 0.20881 | 10 | 0.57189
51181 | 4.94 | 1 | 365 | 5.6257 | 0.94193 | 6 | 0.5676
38796 | 4.2 | 1 | 365 | 4.783 | 0.40407 | 5 | 0.18703
36363 | 8.715 | 1 | 365 | 9.9246 | 0.88844 | 10 | 0.81308
38299 | 5.88 | 1 | 365 | 6.6961 | 0.1657 | 6 | 0.86184
39112 | 8.58 | 1 | 365 | 9.7709 | 0.42545 | 10 | 0.19636
39094 | 9.1 | 1 | 365 | 10.3631 | 0.20881 | 10 | 0.57189
51157 | 10.08 | 1 | 365 | 11.4791 | 0.56976 | 12 | 0.048867
38107 | 4.845 | 1 | 365 | 5.5175 | 0.61612 | 6 | 0.13361
38212 | 9.36 | 1 | 365 | 10.6592 | 0.10049 | 10 | 0.75966
47231 | 7.28 | 1 | 365 | 8.2905 | 0.96705 | 9 | 0.25752
51584 | 7.28 | 1 | 365 | 8.2905 | 0.96705 | 9 | 0.25752
39784 | 6.05 | 1 | 365 | 6.8897 | 0.74872 | 7 | 0.63846
49492 | 4.16 | 1 | 365 | 4.7374 | 0.26689 | 5 | 0.0042944
50707 | 4.68 | 1 | 365 | 5.3296 | 0.050247 | 5 | 0.37983
41052 | 7.15 | 1 | 365 | 8.1424 | 0.52121 | 8 | 0.66363
37275 | 3.575 | 1 | 365 | 4.0712 | 0.26061 | 4 | 0.33182
38842 | 8.195 | 1 | 365 | 9.3325 | 0.10508 | 9 | 0.43755
39392 | 8.195 | 1 | 365 | 9.3325 | 0.10508 | 9 | 0.43755
39075 | 7.15 | 1 | 365 | 8.1424 | 0.52121 | 8 | 0.66363
38685 | 6.325 | 1 | 365 | 7.2029 | 0.69184 | 7 | 0.89475
39869 | 4.68 | 1 | 365 | 5.3296 | 0.050247 | 5 | 0.37983
38501 | 10.4 | 1 | 365 | 11.8435 | 0.66722 | 12 | 0.51074
38663 | 8.59 | 1 | 365 | 9.7823 | 0.45975 | 10 | 0.24204
37875 | 12.32 | 1 | 365 | 14.03 | 0.25193 | 14 | 0.28195
39843 | 3.12 | 1 | 365 | 3.5531 | 0.70016 | 4 | 0.25322
37370 | 12.48 | 1 | 365 | 14.2122 | 0.80066 | 15 | 0.012883
37257 | 5.88 | 1 | 365 | 6.6961 | 0.1657 | 6 | 0.86184
38283 | 6.76 | 1 | 365 | 7.6983 | 0.18369 | 7 | 0.88198
47247 | 7.02 | 1 | 365 | 7.9944 | 0.075371 | 8 | 0.069747
37771 | 7.8 | 1 | 365 | 8.8826 | 0.75041 | 9 | 0.63305
47240 | 4.16 | 1 | 365 | 4.7374 | 0.26689 | 5 | 0.0042944
38877 | 5.72 | 1 | 365 | 6.5139 | 0.61697 | 7 | 0.1309
39105 | 5.2 | 1 | 365 | 5.9218 | 0.83361 | 6 | 0.75537
53056 | 24.99 | 1 | 365 | 28.4586 | 0.7042 | 29 | 0.16282
44456 | 119.025 | 0.9 | 365 | 121.9911 | 0.3809 | 122 | 0.372
29889 | 456.94 | 0.9 | 365 | 468.3269 | 0.38461 | 468 | 0.71155
35678 | 148.18 | 0.9 | 365 | 151.8726 | 0.37031 | 152 | 0.24296
52626 | 7.6 | 1 | 365 | 8.6549 | 0.064504 | 8 | 0.71938
51397 | 6.76 | 1 | 365 | 7.6983 | 0.18369 | 7 | 0.88198
51201 | 8.32 | 1 | 365 | 9.4748 | 0.53377 | 10 | 0.0085888
45336 | 22.26 | 1 | 365 | 25.3497 | 0.34156 | 25 | 0.69125
51628 | 9.36 | 1 | 365 | 10.6592 | 0.10049 | 10 | 0.75966
51629 | 8.84 | 1 | 365 | 10.067 | 0.31713 | 10 | 0.38413
51638 | 6.76 | 1 | 365 | 7.6983 | 0.18369 | 7 | 0.88198
51639 | 5.2 | 1 | 365 | 5.9218 | 0.83361 | 6 | 0.75537
51640 | 7.02 | 1 | 365 | 7.9944 | 0.075371 | 8 | 0.069747
41973 | 7.28 | 1 | 365 | 8.2905 | 0.96705 | 9 | 0.25752
51641 | 7.28 | 1 | 365 | 8.2905 | 0.96705 | 9 | 0.25752
51643 | 4.42 | 1 | 365 | 5.0335 | 0.15857 | 5 | 0.19206
51644 | 5.98 | 1 | 365 | 6.81 | 0.50865 | 7 | 0.31867
51645 | 7.02 | 1 | 365 | 7.9944 | 0.075371 | 8 | 0.069747
51680 | 3.9 | 1 | 365 | 4.4413 | 0.37521 | 4 | 0.81653
51682 | 2.86 | 1 | 365 | 3.257 | 0.80848 | 4 | 0.065452
51683 | 7.28 | 1 | 365 | 8.2905 | 0.96705 | 9 | 0.25752
51687 | 5.1 | 1 | 365 | 5.8079 | 0.49065 | 6 | 0.29853
51691 | 4.42 | 1 | 365 | 5.0335 | 0.15857 | 5 | 0.19206
51694 | 7.28 | 1 | 365 | 8.2905 | 0.96705 | 9 | 0.25752
51695 | 2.86 | 1 | 365 | 3.257 | 0.80848 | 4 | 0.065452
51696 | 9.88 | 1 | 365 | 11.2513 | 0.88386 | 12 | 0.1352
51697 | 7.28 | 1 | 365 | 8.2905 | 0.96705 | 9 | 0.25752
51938 | 3.12 | 1 | 365 | 3.5531 | 0.70016 | 4 | 0.25322
49096 | 6.25 | 1 | 365 | 7.1175 | 0.43462 | 7 | 0.55212
51964 | 7.8 | 1 | 365 | 8.8826 | 0.75041 | 9 | 0.63305
36486 | 9.96 | 1 | 365 | 11.3424 | 0.15822 | 11 | 0.50067
37801 | 4.68 | 1 | 365 | 5.3296 | 0.050247 | 5 | 0.37983
37247 | 4.42 | 1 | 365 | 5.0335 | 0.15857 | 5 | 0.19206
37154 | 4.42 | 1 | 365 | 5.0335 | 0.15857 | 5 | 0.19206
38264 | 3.64 | 1 | 365 | 4.1452 | 0.48353 | 4 | 0.62876
51968 | 9.36 | 1 | 365 | 10.6592 | 0.10049 | 10 | 0.75966
51969 | 6.76 | 1 | 365 | 7.6983 | 0.18369 | 7 | 0.88198
51971 | 3.64 | 1 | 365 | 4.1452 | 0.48353 | 4 | 0.62876
51975 | 5.2 | 1 | 365 | 5.9218 | 0.83361 | 6 | 0.75537
51978 | 5.46 | 1 | 365 | 6.2178 | 0.72529 | 6 | 0.94314
51983 | 4.42 | 1 | 365 | 5.0335 | 0.15857 | 5 | 0.19206
51982 | 8.8 | 1 | 365 | 10.0214 | 0.17995 | 10 | 0.20139
51987 | 9.36 | 1 | 365 | 10.6592 | 0.10049 | 10 | 0.75966
51984 | 3.38 | 1 | 365 | 3.8491 | 0.59185 | 4 | 0.44099
51990 | 5.72 | 1 | 365 | 6.5139 | 0.61697 | 7 | 0.1309
51993 | 8.06 | 1 | 365 | 9.1787 | 0.64209 | 9 | 0.82082
51999 | 5.2 | 1 | 365 | 5.9218 | 0.83361 | 6 | 0.75537
52013 | 6.24 | 1 | 365 | 7.1061 | 0.40033 | 7 | 0.50644
52001 | 5.72 | 1 | 365 | 6.5139 | 0.61697 | 7 | 0.1309
52004 | 4.68 | 1 | 365 | 5.3296 | 0.050247 | 5 | 0.37983
41699 | 12.32 | 1 | 365 | 14.03 | 0.25193 | 14 | 0.28195
37175 | 7.8 | 1 | 365 | 8.8826 | 0.75041 | 9 | 0.63305
38362 | 8.58 | 1 | 365 | 9.7709 | 0.42545 | 10 | 0.19636
38672 | 2.86 | 1 | 365 | 3.257 | 0.80848 | 4 | 0.065452
51588 | 12.22 | 1 | 365 | 13.9161 | 0.90898 | 14 | 0.82511
49479 | 3.64 | 1 | 365 | 4.1452 | 0.48353 | 4 | 0.62876
39753 | 5.72 | 1 | 365 | 6.5139 | 0.61697 | 7 | 0.1309
51192 | 12.22 | 1 | 365 | 13.9161 | 0.90898 | 14 | 0.82511
38272 | 9.88 | 1 | 365 | 11.2513 | 0.88386 | 12 | 0.1352
38350 | 5.46 | 1 | 365 | 6.2178 | 0.72529 | 6 | 0.94314
38861 | 6.56 | 1 | 365 | 7.4705 | 0.49778 | 7 | 0.96831
41353 | 7.28 | 1 | 365 | 8.2905 | 0.96705 | 9 | 0.25752
41624 | 6.065 | 1 | 365 | 6.9068 | 0.80016 | 7 | 0.70698
39750 | 12.04 | 1 | 365 | 13.7112 | 0.29166 | 14 | 0.0028136
36655 | 5.5 | 1 | 365 | 6.2634 | 0.86247 | 7 | 0.12587
47775 | 10.865 | 1 | 365 | 12.3731 | 0.26195 | 12 | 0.63501
52043 | 9.01 | 1 | 365 | 10.2606 | 0.90016 | 11 | 0.16074
38892 | 7.5 | 1 | 365 | 8.541 | 0.72155 | 9 | 0.26255
46587 | 4.2 | 1 | 365 | 4.783 | 0.40407 | 5 | 0.18703
48627 | 9.6 | 1 | 365 | 10.9325 | 0.92358 | 11 | 0.85606
52175 | 9.1 | 1 | 365 | 10.3631 | 0.20881 | 10 | 0.57189
52177 | 8.58 | 1 | 365 | 9.7709 | 0.42545 | 10 | 0.19636
52180 | 2.52 | 1 | 365 | 2.8698 | 0.64244 | 3 | 0.51222
52181 | 7.8 | 1 | 365 | 8.8826 | 0.75041 | 9 | 0.63305
52183 | 4.16 | 1 | 365 | 4.7374 | 0.26689 | 5 | 0.0042944
52185 | 3.9 | 1 | 365 | 4.4413 | 0.37521 | 4 | 0.81653
47111 | 6 | 1 | 365 | 6.8328 | 0.57724 | 7 | 0.41004
36189 | 7.56 | 1 | 365 | 8.6093 | 0.92732 | 9 | 0.53665
40771 | 4.2 | 1 | 365 | 4.783 | 0.40407 | 5 | 0.18703
46258 | 14.26 | 1 | 365 | 16.2393 | 0.90524 | 17 | 0.14453
46241 | 14.4 | 1 | 365 | 16.3987 | 0.38538 | 16 | 0.7841
44119 | 10.71 | 1 | 365 | 12.1965 | 0.73037 | 12 | 0.92692
52307 | 4.42 | 1 | 365 | 5.0335 | 0.15857 | 5 | 0.19206
50855 | 11.7 | 1 | 365 | 13.324 | 0.12562 | 13 | 0.44958
52308 | 3.38 | 1 | 365 | 3.8491 | 0.59185 | 4 | 0.44099
35799 | 10.08 | 1 | 365 | 11.4791 | 0.56976 | 12 | 0.048867
52311 | 5.72 | 1 | 365 | 6.5139 | 0.61697 | 7 | 0.1309
35740 | 8.7 | 1 | 365 | 9.9076 | 0.837 | 10 | 0.74456
52317 | 5.72 | 1 | 365 | 6.5139 | 0.61697 | 7 | 0.1309
32066 | 10.4 | 1 | 365 | 11.8435 | 0.66722 | 12 | 0.51074
52319 | 3.38 | 1 | 365 | 3.8491 | 0.59185 | 4 | 0.44099
47637 | 8.505 | 1 | 365 | 9.6855 | 0.16824 | 9 | 0.85373
37428 | 8.829 | 1 | 365 | 10.0545 | 0.27941 | 10 | 0.33387
36005 | 30.5 | 0.9 | 365 | 31.2601 | 0.14087 | 31 | 0.40093
52325 | 4.42 | 1 | 365 | 5.0335 | 0.15857 | 5 | 0.19206
38701 | 6.05 | 1 | 365 | 6.8897 | 0.74872 | 7 | 0.63846
52324 | 5.46 | 1 | 365 | 6.2178 | 0.72529 | 6 | 0.94314
38670 | 4.48 | 1 | 365 | 5.1018 | 0.36434 | 5 | 0.46616
49953 | 5.4 | 1 | 365 | 6.1495 | 0.51952 | 6 | 0.66904
49487 | 5.72 | 1 | 365 | 6.5139 | 0.61697 | 7 | 0.1309
52336 | 4.16 | 1 | 365 | 4.7374 | 0.26689 | 5 | 0.0042944
50725 | 8.54 | 1 | 365 | 9.7254 | 0.28827 | 10 | 0.013624
52337 | 3.9 | 1 | 365 | 4.4413 | 0.37521 | 4 | 0.81653
52342 | 6.5 | 1 | 365 | 7.4022 | 0.29201 | 7 | 0.69421
50980 | 3.9 | 1 | 365 | 4.4413 | 0.37521 | 4 | 0.81653
40838 | 5.61 | 1 | 365 | 6.3887 | 0.23972 | 6 | 0.62839
41285 | 3.9 | 1 | 365 | 4.4413 | 0.37521 | 4 | 0.81653
41642 | 9.24 | 1 | 365 | 10.5225 | 0.68895 | 11 | 0.21146
46943 | 13.26 | 1 | 365 | 15.1005 | 0.4757 | 15 | 0.57619
42314 | 3.9 | 1 | 365 | 4.4413 | 0.37521 | 4 | 0.81653
41227 | 5.4 | 1 | 365 | 6.1495 | 0.51952 | 6 | 0.66904
46075 | 13.26 | 1 | 365 | 15.1005 | 0.4757 | 15 | 0.57619
41889 | 3.38 | 1 | 365 | 3.8491 | 0.59185 | 4 | 0.44099
46094 | 13.52 | 1 | 365 | 15.3966 | 0.36738 | 15 | 0.76396
43611 | 4.68 | 1 | 365 | 5.3296 | 0.050247 | 5 | 0.37983
43585 | 7.24 | 1 | 365 | 8.2449 | 0.82987 | 9 | 0.074782
48696 | 7.98 | 1 | 365 | 9.0876 | 0.36773 | 9 | 0.45535
43984 | 6.3 | 1 | 365 | 7.1744 | 0.6061 | 7 | 0.78054
47467 | 10.8 | 1 | 365 | 12.299 | 0.039032 | 12 | 0.33807
36210 | 7.56 | 1 | 365 | 8.6093 | 0.92732 | 9 | 0.53665
43252 | 9.18 | 1 | 365 | 10.4542 | 0.48318 | 10 | 0.93736
43612 | 7.8 | 1 | 365 | 8.8826 | 0.75041 | 9 | 0.63305
35924 | 6.555 | 1 | 365 | 7.4648 | 0.48063 | 7 | 0.94547
52802 | 6.5 | 1 | 365 | 7.4022 | 0.29201 | 7 | 0.69421
52705 | 9.36 | 1 | 365 | 10.6592 | 0.10049 | 10 | 0.75966
52801 | 6.5 | 1 | 365 | 7.4022 | 0.29201 | 7 | 0.69421
52803 | 7.54 | 1 | 365 | 8.5866 | 0.85873 | 9 | 0.44528
52707 | 4.16 | 1 | 365 | 4.7374 | 0.26689 | 5 | 0.0042944
52828 | 6.5 | 1 | 365 | 7.4022 | 0.29201 | 7 | 0.69421
52800 | 7.02 | 1 | 365 | 7.9944 | 0.075371 | 8 | 0.069747
52799 | 5.2 | 1 | 365 | 5.9218 | 0.83361 | 6 | 0.75537
52830 | 5.46 | 1 | 365 | 6.2178 | 0.72529 | 6 | 0.94314
52833 | 6.5 | 1 | 365 | 7.4022 | 0.29201 | 7 | 0.69421
52962 | 5.2 | 1 | 365 | 5.9218 | 0.83361 | 6 | 0.75537
52826 | 6.5 | 1 | 365 | 7.4022 | 0.29201 | 7 | 0.69421
52836 | 4.16 | 1 | 365 | 4.7374 | 0.26689 | 5 | 0.0042944
52838 | 3.64 | 1 | 365 | 4.1452 | 0.48353 | 4 | 0.62876
52965 | 4.16 | 1 | 365 | 4.7374 | 0.26689 | 5 | 0.0042944
52839 | 5.2 | 1 | 365 | 5.9218 | 0.83361 | 6 | 0.75537
52968 | 9.88 | 1 | 365 | 11.2513 | 0.88386 | 12 | 0.1352
52959 | 8.58 | 1 | 365 | 9.7709 | 0.42545 | 10 | 0.19636
52955 | 2.08 | 1 | 365 | 2.3687 | 0.13344 | 2 | 0.50215
52954 | 5.2 | 1 | 365 | 5.9218 | 0.83361 | 6 | 0.75537
52859 | 5.2 | 1 | 365 | 5.9218 | 0.83361 | 6 | 0.75537
52855 | 8.32 | 1 | 365 | 9.4748 | 0.53377 | 10 | 0.0085888
52853 | 4.42 | 1 | 365 | 5.0335 | 0.15857 | 5 | 0.19206
52851 | 6.5 | 1 | 365 | 7.4022 | 0.29201 | 7 | 0.69421
52848 | 4.68 | 1 | 365 | 5.3296 | 0.050247 | 5 | 0.37983
53073 | 5.225 | 1 | 365 | 5.9502 | 0.91935 | 6 | 0.86958
53092 | 7.28 | 1 | 365 | 8.2905 | 0.96705 | 9 | 0.25752
53090 | 6.24 | 1 | 365 | 7.1061 | 0.40033 | 7 | 0.50644
53076 | 6.76 | 1 | 365 | 7.6983 | 0.18369 | 7 | 0.88198
53079 | 4.68 | 1 | 365 | 5.3296 | 0.050247 | 5 | 0.37983
53075 | 9.36 | 1 | 365 | 10.6592 | 0.10049 | 10 | 0.75966
53074 | 4.16 | 1 | 365 | 4.7374 | 0.26689 | 5 | 0.0042944
53324 | 6.24 | 1 | 365 | 7.1061 | 0.40033 | 7 | 0.50644
52846 | 9.88 | 1 | 365 | 11.2513 | 0.88386 | 12 | 0.1352
52858 | 7.8 | 1 | 365 | 8.8826 | 0.75041 | 9 | 0.63305
52964 | 6.3 | 1 | 365 | 7.1744 | 0.6061 | 7 | 0.78054
53091 | 5.2 | 1 | 365 | 5.9218 | 0.83361 | 6 | 0.75537
53094 | 7.02 | 1 | 365 | 7.9944 | 0.075371 | 8 | 0.069747
37568 | 7.28 | 1 | 365 | 8.2905 | 0.96705 | 9 | 0.25752
51230 | 9.1 | 1 | 365 | 10.3631 | 0.20881 | 10 | 0.57189
39757 | 4.68 | 1 | 365 | 5.3296 | 0.050247 | 5 | 0.37983
41619 | 8.58 | 1 | 365 | 9.7709 | 0.42545 | 10 | 0.19636
51389 | 9.88 | 1 | 365 | 11.2513 | 0.88386 | 12 | 0.1352
50660 | 4.68 | 1 | 365 | 5.3296 | 0.050247 | 5 | 0.37983
51565 | 7.54 | 1 | 365 | 8.5866 | 0.85873 | 9 | 0.44528
38023 | 5.125 | 1 | 365 | 5.8364 | 0.57639 | 6 | 0.41274
51390 | 4.16 | 1 | 365 | 4.7374 | 0.26689 | 5 | 0.0042944
36995 | 6.14 | 1 | 365 | 6.9922 | 0.057376 | 7 | 0.049608
36687 | 3.565 | 1 | 365 | 4.0598 | 0.22631 | 4 | 0.28613
51391 | 7.28 | 1 | 365 | 8.2905 | 0.96705 | 9 | 0.25752
36991 | 4.605 | 1 | 365 | 5.2442 | 0.79303 | 6 | 0.037206
51187 | 5.385 | 1 | 365 | 6.1324 | 0.46807 | 6 | 0.60051
38935 | 5.2 | 1 | 365 | 5.9218 | 0.83361 | 6 | 0.75537
38245 | 10.25 | 1 | 365 | 11.6727 | 0.15278 | 11 | 0.82548
51393 | 8.06 | 1 | 365 | 9.1787 | 0.64209 | 9 | 0.82082
49613 | 8.4 | 1 | 365 | 9.5659 | 0.80814 | 10 | 0.37406
45039 | 7.02 | 1 | 365 | 7.9944 | 0.075371 | 8 | 0.069747
47855 | 8.505 | 1 | 365 | 9.6855 | 0.16824 | 9 | 0.85373
44259 | 4.76 | 1 | 365 | 5.4207 | 0.32461 | 5 | 0.7453
36023 | 8.175 | 1 | 365 | 9.3097 | 0.03649 | 9 | 0.34618
44294 | 8.82 | 1 | 365 | 10.0442 | 0.24854 | 10 | 0.29276
44532 | 3.315 | 1 | 365 | 3.7751 | 0.36893 | 4 | 0.14405
44146 | 8.82 | 1 | 365 | 10.0442 | 0.24854 | 10 | 0.29276
44526 | 4.5 | 1 | 365 | 5.1246 | 0.43293 | 5 | 0.55753
44365 | 4.905 | 1 | 365 | 5.5858 | 0.82189 | 6 | 0.40771
51464 | 6.24 | 1 | 365 | 7.1061 | 0.40033 | 7 | 0.50644
44588 | 11.1 | 1 | 365 | 12.6407 | 0.067894 | 12 | 0.70857
36113 | 5.6 | 1 | 365 | 6.3773 | 0.20542 | 6 | 0.5827
36181 | 8.28 | 1 | 365 | 9.4293 | 0.39659 | 9 | 0.82586
37464 | 9.156 | 1 | 365 | 10.4269 | 0.40087 | 10 | 0.82772
44515 | 5.5 | 1 | 365 | 6.2634 | 0.86247 | 7 | 0.12587
44522 | 10.8 | 1 | 365 | 12.299 | 0.039032 | 12 | 0.33807
44521 | 8.505 | 1 | 365 | 9.6855 | 0.16824 | 9 | 0.85373
44739 | 8.68 | 1 | 365 | 9.8848 | 0.76841 | 10 | 0.65319
46710 | 3.92 | 1 | 365 | 4.4641 | 0.4438 | 4 | 0.90789
45574 | 4.5 | 1 | 365 | 5.1246 | 0.43293 | 5 | 0.55753
43463 | 12.285 | 1 | 365 | 13.9902 | 0.1319 | 14 | 0.12206
50143 | 7.8 | 1 | 365 | 8.8826 | 0.75041 | 9 | 0.63305
44152 | 5.7 | 1 | 365 | 6.4912 | 0.54838 | 7 | 0.039538
51030 | 10.23 | 1 | 365 | 11.6499 | 0.084194 | 11 | 0.73412
49707 | 4.2 | 1 | 365 | 4.783 | 0.40407 | 5 | 0.18703
40846 | 9.69 | 1 | 365 | 11.035 | 0.23224 | 11 | 0.26721
44144 | 8.505 | 1 | 365 | 9.6855 | 0.16824 | 9 | 0.85373
46528 | 5.7 | 1 | 365 | 6.4912 | 0.54838 | 7 | 0.039538
46369 | 13 | 1 | 365 | 14.8044 | 0.58402 | 15 | 0.38842
44153 | 6 | 1 | 365 | 6.8328 | 0.57724 | 7 | 0.41004
42536 | 4.8 | 1 | 365 | 5.4662 | 0.46179 | 5 | 0.92803
50845 | 5.7 | 1 | 365 | 6.4912 | 0.54838 | 7 | 0.039538
37016 | 9.6 | 1 | 365 | 10.9325 | 0.92358 | 11 | 0.85606
47135 | 12.48 | 1 | 365 | 14.2122 | 0.80066 | 15 | 0.012883
44135 | 12 | 1 | 365 | 13.6656 | 0.15448 | 13 | 0.82008
44138 | 9.3 | 1 | 365 | 10.5908 | 0.89472 | 11 | 0.48556
44162 | 6.75 | 1 | 365 | 7.6869 | 0.1494 | 7 | 0.8363
44192 | 3.9 | 1 | 365 | 4.4413 | 0.37521 | 4 | 0.81653
44682 | 4.5 | 1 | 365 | 5.1246 | 0.43293 | 5 | 0.55753
36344 | 9.6 | 1 | 365 | 10.9325 | 0.92358 | 11 | 0.85606
47671 | 3.64 | 1 | 365 | 4.1452 | 0.48353 | 4 | 0.62876
49328 | 7.14 | 1 | 365 | 8.131 | 0.48692 | 8 | 0.61795
46404 | 5 | 1 | 365 | 5.694 | 0.1477 | 5 | 0.8417
51048 | 7.54 | 1 | 365 | 8.5866 | 0.85873 | 9 | 0.44528
47013 | 10.08 | 1 | 365 | 11.4791 | 0.56976 | 12 | 0.048867
44409 | 9.36 | 1 | 365 | 10.6592 | 0.10049 | 10 | 0.75966
44516 | 2.04 | 1 | 365 | 2.3232 | 0.99626 | 3 | 0.31941
49321 | 10.71 | 1 | 365 | 12.1965 | 0.73037 | 12 | 0.92692
45393 | 11.2 | 1 | 365 | 12.7546 | 0.41085 | 13 | 0.16541
51129 | 11.47 | 1 | 365 | 13.062 | 0.33682 | 13 | 0.39886
35766 | 14.84 | 1 | 365 | 16.8998 | 0.89437 | 17 | 0.79417
43537 | 6.9 | 1 | 365 | 7.8577 | 0.66383 | 8 | 0.52155
49950 | 8.12 | 1 | 365 | 9.2471 | 0.84786 | 10 | 0.094921
50146 | 7.28 | 1 | 365 | 8.2905 | 0.96705 | 9 | 0.25752
48221 | 10 | 1 | 365 | 11.388 | 0.2954 | 11 | 0.6834
44875 | 15.81 | 1 | 365 | 18.0044 | 0.22103 | 18 | 0.22546
49737 | 11.115 | 1 | 365 | 12.6578 | 0.11934 | 12 | 0.7771
47342 | 12.18 | 1 | 365 | 13.8706 | 0.7718 | 14 | 0.64238
51290 | 8.235 | 1 | 365 | 9.378 | 0.24226 | 9 | 0.62028
44725 | 12 | 1 | 365 | 13.6656 | 0.15448 | 13 | 0.82008
51264 | 12.426 | 1 | 365 | 14.1507 | 0.61546 | 14 | 0.76619
49187 | 6.84 | 1 | 365 | 7.7894 | 0.45805 | 8 | 0.24745
45503 | 11.4 | 1 | 365 | 12.9823 | 0.096756 | 13 | 0.079076
44053 | 7.875 | 1 | 365 | 8.968 | 0.0076275 | 8 | 0.97568
47405 | 10.25 | 1 | 365 | 11.6727 | 0.15278 | 11 | 0.82548
49644 | 12.29 | 1 | 365 | 13.9959 | 0.14905 | 14 | 0.1449
51206 | 7.8 | 1 | 365 | 8.8826 | 0.75041 | 9 | 0.63305
44255 | 9.765 | 1 | 365 | 11.1204 | 0.48946 | 11 | 0.60984
45773 | 9.8 | 1 | 365 | 11.1602 | 0.60949 | 11 | 0.76973
49158 | 7.36 | 1 | 365 | 8.3816 | 0.24141 | 8 | 0.62298
49525 | 5.58 | 1 | 365 | 6.3545 | 0.13683 | 6 | 0.49134
46767 | 6.21 | 1 | 365 | 7.0719 | 0.29744 | 7 | 0.36939
54525 | 3.9 | 1 | 365 | 4.4413 | 0.37521 | 4 | 0.81653
44178 | 9.45 | 1 | 365 | 10.7617 | 0.40915 | 11 | 0.17081
37176 | 10.1 | 1 | 365 | 11.5019 | 0.63835 | 12 | 0.14023
36179 | 4.68 | 1 | 365 | 5.3296 | 0.050247 | 5 | 0.37983
38313 | 5.88 | 1 | 365 | 6.6961 | 0.1657 | 6 | 0.86184
37374 | 4.68 | 1 | 365 | 5.3296 | 0.050247 | 5 | 0.37983
46707 | 9.075 | 1 | 365 | 10.3346 | 0.12308 | 10 | 0.45769
47268 | 3.64 | 1 | 365 | 4.1452 | 0.48353 | 4 | 0.62876
44353 | 7.5 | 1 | 365 | 8.541 | 0.72155 | 9 | 0.26255
47233 | 6.24 | 1 | 365 | 7.1061 | 0.40033 | 7 | 0.50644
37168 | 3.3 | 1 | 365 | 3.758 | 0.31748 | 4 | 0.075522
54888 | 29.64 | 0.9 | 365 | 30.3786 | 0.48641 | 30 | 0.86504
37766 | 4.48 | 1 | 365 | 5.1018 | 0.36434 | 5 | 0.46616
54140 | 62.4 | 0.9 | 365 | 63.955 | 0.60297 | 64 | 0.55797
38915 | 5.225 | 1 | 365 | 5.9502 | 0.91935 | 6 | 0.86958
38779 | 7.56 | 1 | 365 | 8.6093 | 0.92732 | 9 | 0.53665
41606 | 10.4 | 1 | 365 | 11.8435 | 0.66722 | 12 | 0.51074
50086 | 3.135 | 1 | 365 | 3.5701 | 0.75161 | 4 | 0.32175
52221 | 13.26 | 1 | 365 | 15.1005 | 0.4757 | 15 | 0.57619
38958 | 3.9 | 1 | 365 | 4.4413 | 0.37521 | 4 | 0.81653
51573 | 3.18 | 1 | 365 | 3.6214 | 0.90594 | 4 | 0.52732
38680 | 4.95 | 1 | 365 | 5.6371 | 0.97622 | 6 | 0.61328
38341 | 8.4 | 1 | 365 | 9.5659 | 0.80814 | 10 | 0.37406
43451 | 9.765 | 1 | 365 | 11.1204 | 0.48946 | 11 | 0.60984
41550 | 11.39 | 1 | 365 | 12.9709 | 0.062461 | 13 | 0.033393
49649 | 6.24 | 1 | 365 | 7.1061 | 0.40033 | 7 | 0.50644
44870 | 11.44 | 1 | 365 | 13.0279 | 0.23394 | 13 | 0.26181
46702 | 11.7 | 1 | 365 | 13.324 | 0.12562 | 13 | 0.44958
44022 | 3.12 | 1 | 365 | 3.5531 | 0.70016 | 4 | 0.25322
18133 | 10.4 | 1 | 365 | 11.8435 | 0.66722 | 12 | 0.51074
44447 | 12.96 | 1 | 365 | 14.7588 | 0.44684 | 15 | 0.20569
40955 | 5.7 | 1 | 365 | 6.4912 | 0.54838 | 7 | 0.039538
44295 | 10.92 | 1 | 365 | 12.4357 | 0.45058 | 12 | 0.88627
44640 | 6.24 | 1 | 365 | 7.1061 | 0.40033 | 7 | 0.50644
51046 | 5.2 | 1 | 365 | 5.9218 | 0.83361 | 6 | 0.75537
44598 | 7.28 | 1 | 365 | 8.2905 | 0.96705 | 9 | 0.25752
40892 | 7.28 | 1 | 365 | 8.2905 | 0.96705 | 9 | 0.25752
51679 | 9.36 | 1 | 365 | 10.6592 | 0.10049 | 10 | 0.75966
49675 | 5.2 | 1 | 365 | 5.9218 | 0.83361 | 6 | 0.75537
50441 | 10.5 | 1 | 365 | 11.9574 | 0.01017 | 11 | 0.96757
35964 | 9.156 | 1 | 365 | 10.4269 | 0.40087 | 10 | 0.82772
51675 | 9.36 | 1 | 365 | 10.6592 | 0.10049 | 10 | 0.75966
48425 | 15.08 | 1 | 365 | 17.1731 | 0.71746 | 17 | 0.89057
36152 | 17.004 | 1 | 365 | 19.3642 | 0.3159 | 19 | 0.68005
44509 | 7.2 | 1 | 365 | 8.1994 | 0.69269 | 8 | 0.89205
36138 | 5.232 | 1 | 365 | 5.9582 | 0.94335 | 6 | 0.90155
36209 | 10.72 | 1 | 365 | 12.2079 | 0.76467 | 12 | 0.9726
51045 | 6.5 | 1 | 365 | 7.4022 | 0.29201 | 7 | 0.69421
46992 | 10.2 | 1 | 365 | 11.6158 | 0.98131 | 12 | 0.59707
50443 | 9.16 | 1 | 365 | 10.4314 | 0.41459 | 10 | 0.84599
44122 | 10.395 | 1 | 365 | 11.8378 | 0.65007 | 12 | 0.48789
45429 | 11.77 | 1 | 365 | 13.4037 | 0.36569 | 13 | 0.76936
36349 | 13.545 | 1 | 365 | 15.425 | 0.45312 | 15 | 0.87817
49937 | 6.213 | 1 | 365 | 7.0754 | 0.30773 | 7 | 0.3831
35785 | 5.61 | 1 | 365 | 6.3887 | 0.23972 | 6 | 0.62839
49760 | 8.4 | 1 | 365 | 9.5659 | 0.80814 | 10 | 0.37406
44610 | 9.483 | 1 | 365 | 10.7992 | 0.52233 | 11 | 0.32157
53219 | 0.765 | 1 | 365 | 0.87118 | 0.6236 | 1 | 0.49478
51927 | 11.96 | 1 | 365 | 13.62 | 0.017298 | 13 | 0.63735
48785 | 5.1 | 1 | 365 | 5.8079 | 0.49065 | 6 | 0.29853
41990 | 10.464 | 1 | 365 | 11.9164 | 0.88671 | 12 | 0.80311
53014 | 9.88 | 1 | 365 | 11.2513 | 0.88386 | 12 | 0.1352
42003 | 6.9 | 1 | 365 | 7.8577 | 0.66383 | 8 | 0.52155
41517 | 7.848 | 1 | 365 | 8.9373 | 0.91503 | 9 | 0.85233
47433 | 5.7 | 1 | 365 | 6.4912 | 0.54838 | 7 | 0.039538
47483 | 5.2 | 1 | 365 | 5.9218 | 0.83361 | 6 | 0.75537
50254 | 6.12 | 1 | 365 | 6.9695 | 0.98878 | 7 | 0.95824
44306 | 12.92 | 1 | 365 | 14.7133 | 0.30966 | 15 | 0.022953
43618 | 9.765 | 1 | 365 | 11.1204 | 0.48946 | 11 | 0.60984
43936 | 6.16 | 1 | 365 | 7.015 | 0.12597 | 7 | 0.14097
46245 | 9.5 | 1 | 365 | 10.8186 | 0.58063 | 11 | 0.39923
48086 | 6.5 | 1 | 365 | 7.4022 | 0.29201 | 7 | 0.69421
50470 | 10.137 | 1 | 365 | 11.544 | 0.76525 | 12 | 0.30926
44180 | 2.25 | 1 | 365 | 2.5623 | 0.71647 | 3 | 0.27876
44520 | 14.025 | 1 | 365 | 15.9717 | 0.099299 | 16 | 0.070969
36166 | 20.8 | 1 | 365 | 23.687 | 0.33443 | 24 | 0.021472
45702 | 6.9 | 1 | 365 | 7.8577 | 0.66383 | 8 | 0.52155
47120 | 9.12 | 1 | 365 | 10.3859 | 0.2774 | 10 | 0.66326
49190 | 3.9 | 1 | 365 | 4.4413 | 0.37521 | 4 | 0.81653
43626 | 6.5 | 1 | 365 | 7.4022 | 0.29201 | 7 | 0.69421
42411 | 6.76 | 1 | 365 | 7.6983 | 0.18369 | 7 | 0.88198
44929 | 6.6 | 1 | 365 | 7.5161 | 0.63496 | 8 | 0.15104
44681 | 8 | 1 | 365 | 9.1104 | 0.43632 | 9 | 0.54672
45309 | 8.32 | 1 | 365 | 9.4748 | 0.53377 | 10 | 0.0085888
44672 | 9.36 | 1 | 365 | 10.6592 | 0.10049 | 10 | 0.75966
49771 | 7.28 | 1 | 365 | 8.2905 | 0.96705 | 9 | 0.25752
36212 | 5.232 | 1 | 365 | 5.9582 | 0.94335 | 6 | 0.90155
43114 | 6.24 | 1 | 365 | 7.1061 | 0.40033 | 7 | 0.50644
49259 | 4.4 | 1 | 365 | 5.0107 | 0.089976 | 5 | 0.1007
50998 | 4.24 | 1 | 365 | 4.8285 | 0.54125 | 5 | 0.36976
43119 | 7.02 | 1 | 365 | 7.9944 | 0.075371 | 8 | 0.069747
44303 | 8.82 | 1 | 365 | 10.0442 | 0.24854 | 10 | 0.29276
45759 | 9.135 | 1 | 365 | 10.4029 | 0.32885 | 10 | 0.73179
43959 | 2.44 | 1 | 365 | 2.7787 | 0.36808 | 3 | 0.14675
35754 | 12.04 | 1 | 365 | 13.7112 | 0.29166 | 14 | 0.0028136
44429 | 17.68 | 1 | 365 | 20.134 | 0.63427 | 20 | 0.76825
44507 | 9.156 | 1 | 365 | 10.4269 | 0.40087 | 10 | 0.82772
44168 | 8.55 | 1 | 365 | 9.7367 | 0.32257 | 10 | 0.059307
44450 | 7.02 | 1 | 365 | 7.9944 | 0.075371 | 8 | 0.069747
44683 | 6.24 | 1 | 365 | 7.1061 | 0.40033 | 7 | 0.50644
44439 | 6.24 | 1 | 365 | 7.1061 | 0.40033 | 7 | 0.50644
44235 | 9 | 1 | 365 | 10.2492 | 0.86586 | 11 | 0.11506
36298 | 7.84 | 1 | 365 | 8.9282 | 0.88759 | 9 | 0.81579
44686 | 10.5 | 1 | 365 | 11.9574 | 0.01017 | 11 | 0.96757
36162 | 5.559 | 1 | 365 | 6.3306 | 0.064813 | 6 | 0.3954
43619 | 11.4 | 1 | 365 | 12.9823 | 0.096756 | 13 | 0.079076
44927 | 4.725 | 1 | 365 | 5.3808 | 0.20458 | 5 | 0.58541
35972 | 9.36 | 1 | 365 | 10.6592 | 0.10049 | 10 | 0.75966
48660 | 8.06 | 1 | 365 | 9.1787 | 0.64209 | 9 | 0.82082
43630 | 14.4 | 1 | 365 | 16.3987 | 0.38538 | 16 | 0.7841
47601 | 5.1 | 1 | 365 | 5.8079 | 0.49065 | 6 | 0.29853
53437 | 10.14 | 1 | 365 | 11.5474 | 0.77554 | 12 | 0.32297
22628 | 11.475 | 1 | 365 | 13.0677 | 0.35397 | 13 | 0.4217
37567 | 9.52 | 1 | 365 | 10.8414 | 0.64922 | 11 | 0.4906
38825 | 8.96 | 1 | 365 | 10.2036 | 0.72868 | 10 | 0.93233
39754 | 4.16 | 1 | 365 | 4.7374 | 0.26689 | 5 | 0.0042944
39763 | 4.94 | 1 | 365 | 5.6257 | 0.94193 | 6 | 0.5676
36660 | 7.425 | 1 | 365 | 8.4556 | 0.46433 | 8 | 0.91992
41678 | 6.6 | 1 | 365 | 7.5161 | 0.63496 | 8 | 0.15104
43038 | 7.95 | 1 | 365 | 9.0535 | 0.26484 | 9 | 0.3183
47660 | 8.265 | 1 | 365 | 9.4122 | 0.34515 | 9 | 0.75733
53805 | 11.97 | 1 | 365 | 13.6314 | 0.051594 | 13 | 0.68303
53787 | 3.71 | 1 | 365 | 4.2249 | 0.72359 | 4 | 0.94854
51449 | 6.48 | 1 | 365 | 7.3794 | 0.22342 | 7 | 0.60284
37663 | 135.94 | 1 | 365 | 154.8085 | 0.21167 | 155 | 0.02014
43426 | 10.791 | 1 | 365 | 12.2888 | 0.0081661 | 12 | 0.29696
37352 | 9.075 | 1 | 365 | 10.3346 | 0.12308 | 10 | 0.45769
39781 | 8.96 | 1 | 365 | 10.2036 | 0.72868 | 10 | 0.93233
39820 | 7.425 | 1 | 365 | 8.4556 | 0.46433 | 8 | 0.91992
40273 | 7.84 | 1 | 365 | 8.9282 | 0.88759 | 9 | 0.81579
37201 | 8.32 | 1 | 365 | 9.4748 | 0.53377 | 10 | 0.0085888
37080 | 6.6 | 1 | 365 | 7.5161 | 0.63496 | 8 | 0.15104
37010 | 9.24 | 1 | 365 | 10.5225 | 0.68895 | 11 | 0.21146
47037 | 8.84 | 1 | 365 | 10.067 | 0.31713 | 10 | 0.38413
38305 | 2.6 | 1 | 365 | 2.9609 | 0.9168 | 3 | 0.87768
38136 | 4.68 | 1 | 365 | 5.3296 | 0.050247 | 5 | 0.37983
38694 | 3.64 | 1 | 365 | 4.1452 | 0.48353 | 4 | 0.62876
37601 | 9.24 | 1 | 365 | 10.5225 | 0.68895 | 11 | 0.21146
38326 | 3.64 | 1 | 365 | 4.1452 | 0.48353 | 4 | 0.62876
51627 | 4.16 | 1 | 365 | 4.7374 | 0.26689 | 5 | 0.0042944
37940 | 9.36 | 1 | 365 | 10.6592 | 0.10049 | 10 | 0.75966
36863 | 9.12 | 1 | 365 | 10.3859 | 0.2774 | 10 | 0.66326
36819 | 7.7 | 1 | 365 | 8.7688 | 0.40746 | 9 | 0.17622
50131 | 21.58 | 1 | 365 | 24.5753 | 0.0094732 | 24 | 0.58478
51145 | 15.08 | 1 | 365 | 17.1731 | 0.71746 | 17 | 0.89057
35804 | 17.004 | 1 | 365 | 19.3642 | 0.3159 | 19 | 0.68005
42482 | 10.335 | 1 | 365 | 11.7695 | 0.4443 | 12 | 0.21379
53162 | 5.3 | 1 | 365 | 6.0356 | 0.17656 | 6 | 0.2122
53167 | 9.01 | 1 | 365 | 10.2606 | 0.90016 | 11 | 0.16074
45190 | 9.975 | 1 | 365 | 11.3595 | 0.20966 | 11 | 0.56919
42360 | 6.48 | 1 | 365 | 7.3794 | 0.22342 | 7 | 0.60284
44799 | 7.194 | 1 | 365 | 8.1925 | 0.67211 | 8 | 0.86464
45614 | 7.875 | 1 | 365 | 8.968 | 0.0076275 | 8 | 0.97568
42016 | 6.867 | 1 | 365 | 7.8201 | 0.55065 | 8 | 0.37079
44366 | 5.04 | 1 | 365 | 5.7396 | 0.28488 | 6 | 0.024434
51049 | 6 | 1 | 365 | 6.8328 | 0.57724 | 7 | 0.41004
37229 | 3.9 | 1 | 365 | 4.4413 | 0.37521 | 4 | 0.81653
38477 | 5.2 | 1 | 365 | 5.9218 | 0.83361 | 6 | 0.75537
38004 | 4.95 | 1 | 365 | 5.6371 | 0.97622 | 6 | 0.61328
38891 | 8.32 | 1 | 365 | 9.4748 | 0.53377 | 10 | 0.0085888
38256 | 5.2 | 1 | 365 | 5.9218 | 0.83361 | 6 | 0.75537
37833 | 6.24 | 1 | 365 | 7.1061 | 0.40033 | 7 | 0.50644
38401 | 5.98 | 1 | 365 | 6.81 | 0.50865 | 7 | 0.31867
38018 | 3.64 | 1 | 365 | 4.1452 | 0.48353 | 4 | 0.62876
37161 | 6.5 | 1 | 365 | 7.4022 | 0.29201 | 7 | 0.69421
38665 | 6.27 | 1 | 365 | 7.1403 | 0.50322 | 7 | 0.64349
47042 | 14.04 | 1 | 365 | 15.9888 | 0.15074 | 16 | 0.13949
36460 | 4.605 | 1 | 365 | 5.2442 | 0.79303 | 6 | 0.037206
37363 | 3.515 | 1 | 365 | 4.0029 | 0.054833 | 4 | 0.057715
38766 | 5.225 | 1 | 365 | 5.9502 | 0.91935 | 6 | 0.86958
47115 | 3.38 | 1 | 365 | 3.8491 | 0.59185 | 4 | 0.44099
47165 | 8.58 | 1 | 365 | 9.7709 | 0.42545 | 10 | 0.19636
39761 | 5.47 | 1 | 365 | 6.2292 | 0.75958 | 6 | 0.98882
39822 | 9.36 | 1 | 365 | 10.6592 | 0.10049 | 10 | 0.75966
38698 | 5.415 | 1 | 365 | 6.1666 | 0.57096 | 6 | 0.73756
38149 | 8.58 | 1 | 365 | 9.7709 | 0.42545 | 10 | 0.19636
36004 | 10.77 | 1 | 365 | 12.2649 | 0.93615 | 13 | 0.20102
37153 | 5.72 | 1 | 365 | 6.5139 | 0.61697 | 7 | 0.1309
47179 | 9.88 | 1 | 365 | 11.2513 | 0.88386 | 12 | 0.1352
38311 | 5.98 | 1 | 365 | 6.81 | 0.50865 | 7 | 0.31867
37354 | 4.68 | 1 | 365 | 5.3296 | 0.050247 | 5 | 0.37983
47363 | 3.9 | 1 | 365 | 4.4413 | 0.37521 | 4 | 0.81653
37638 | 7.425 | 1 | 365 | 8.4556 | 0.46433 | 8 | 0.91992
37214 | 5.72 | 1 | 365 | 6.5139 | 0.61697 | 7 | 0.1309
37764 | 6.47 | 1 | 365 | 7.368 | 0.18912 | 7 | 0.55716
44587 | 6.24 | 1 | 365 | 7.1061 | 0.40033 | 7 | 0.50644
42663 | 8.32 | 1 | 365 | 9.4748 | 0.53377 | 10 | 0.0085888
44565 | 10.92 | 1 | 365 | 12.4357 | 0.45058 | 12 | 0.88627
36069 | 4.42 | 1 | 365 | 5.0335 | 0.15857 | 5 | 0.19206
51034 | 11.4 | 1 | 365 | 12.9823 | 0.096756 | 13 | 0.079076
35293 | 36.54 | 0.9 | 365 | 37.4506 | 0.78385 | 38 | 0.23443
54903 | 7.84 | 1 | 365 | 8.9282 | 0.88759 | 9 | 0.81579
48834 | 2.1 | 1 | 365 | 2.3915 | 0.20203 | 2 | 0.59351
54906 | 7.04 | 1 | 365 | 8.0172 | 0.14396 | 8 | 0.16111
55124 | 3.5 | 1 | 365 | 3.9858 | 0.00339 | 3 | 0.98919
49524 | 4.25 | 1 | 365 | 4.8399 | 0.57554 | 5 | 0.41544
55125 | 4.5 | 1 | 365 | 5.1246 | 0.43293 | 5 | 0.55753
47665 | 7.695 | 1 | 365 | 8.7631 | 0.39031 | 9 | 0.15338
55133 | 5.565 | 1 | 365 | 6.3374 | 0.08539 | 6 | 0.42281
55134 | 6.93 | 1 | 365 | 7.8919 | 0.76671 | 8 | 0.6586
47315 | 11.025 | 1 | 365 | 12.5553 | 0.81068 | 13 | 0.36595
52293 | 3.9 | 1 | 365 | 4.4413 | 0.37521 | 4 | 0.81653
55343 | 9.3 | 1 | 365 | 10.5908 | 0.89472 | 11 | 0.48556
55346 | 3.315 | 1 | 365 | 3.7751 | 0.36893 | 4 | 0.14405
52211 | 8.4 | 1 | 365 | 9.5659 | 0.80814 | 10 | 0.37406
55347 | 4.16 | 1 | 365 | 4.7374 | 0.26689 | 5 | 0.0042944
44321 | 8.32 | 1 | 365 | 9.4748 | 0.53377 | 10 | 0.0085888
55396 | 5.12 | 1 | 365 | 5.8307 | 0.55924 | 6 | 0.3899
55526 | 7.848 | 1 | 365 | 8.9373 | 0.91503 | 9 | 0.85233
55397 | 2.08 | 1 | 365 | 2.3687 | 0.13344 | 2 | 0.50215
54110 | 9.01 | 1 | 365 | 10.2606 | 0.90016 | 11 | 0.16074
55706 | 8.1 | 1 | 365 | 9.2243 | 0.77927 | 10 | 0.003554
55716 | 3.57 | 1 | 365 | 4.0655 | 0.24346 | 4 | 0.30897
55717 | 4.68 | 1 | 365 | 5.3296 | 0.050247 | 5 | 0.37983
55723 | 4.68 | 1 | 365 | 5.3296 | 0.050247 | 5 | 0.37983
55761 | 4.8 | 1 | 365 | 5.4662 | 0.46179 | 5 | 0.92803
49455 | 10.83 | 1 | 365 | 12.3332 | 0.14192 | 12 | 0.47512
55734 | 5.04 | 1 | 365 | 5.7396 | 0.28488 | 6 | 0.024434
55736 | 4.2 | 1 | 365 | 4.783 | 0.40407 | 5 | 0.18703
44078 | 13.64 | 1 | 365 | 15.5332 | 0.77893 | 16 | 0.31216
44553 | 9.8 | 1 | 365 | 11.1602 | 0.60949 | 11 | 0.76973
55926 | 13.25 | 1 | 365 | 15.0891 | 0.4414 | 15 | 0.5305
46740 | 7.5 | 1 | 365 | 8.541 | 0.72155 | 9 | 0.26255
50024 | 7.685 | 1 | 365 | 8.7517 | 0.35601 | 9 | 0.10769
41315 | 6.03 | 1 | 365 | 6.867 | 0.68013 | 7 | 0.54709
56006 | 9.3 | 1 | 365 | 10.5908 | 0.89472 | 11 | 0.48556
36527 | 15.4 | 1 | 365 | 17.5375 | 0.81492 | 18 | 0.35244
56027 | 6.095 | 1 | 365 | 6.941 | 0.90305 | 7 | 0.84403
48142 | 7.425 | 1 | 365 | 8.4556 | 0.46433 | 8 | 0.91992
56028 | 3 | 1 | 365 | 3.4164 | 0.28862 | 3 | 0.70502
41850 | 6.84 | 1 | 365 | 7.7894 | 0.45805 | 8 | 0.24745
36143 | 19.38 | 1 | 365 | 22.0699 | 0.46449 | 22 | 0.53443
56057 | 10.8 | 1 | 365 | 12.299 | 0.039032 | 12 | 0.33807
56059 | 12 | 1 | 365 | 13.6656 | 0.15448 | 13 | 0.82008
40891 | 10.14 | 1 | 365 | 11.5474 | 0.77554 | 12 | 0.32297
35886 | 794.53 | 1 | 365 | 904.8108 | 0.87242 | 905 | 0.68318
56234 | 5.1 | 1 | 365 | 5.8079 | 0.49065 | 6 | 0.29853
39067 | 7.28 | 1 | 365 | 8.2905 | 0.96705 | 9 | 0.25752
56232 | 7.95 | 1 | 365 | 9.0535 | 0.26484 | 9 | 0.3183
19530 | 3298.4 | 0.8 | 365 | 3004.9743 | 0.59579 | 3005 | 0.57012
56297 | 11.66 | 1 | 365 | 13.2784 | 0.98844 | 14 | 0.26684
56298 | 5.886 | 1 | 365 | 6.703 | 0.18627 | 6 | 0.88925
50600 | 5.83 | 1 | 365 | 6.6392 | 0.99422 | 7 | 0.63342
56360 | 12.19 | 1 | 365 | 13.882 | 0.80609 | 14 | 0.68806
47430 | 8.835 | 1 | 365 | 10.0613 | 0.29999 | 10 | 0.36128
52931 | 10.5 | 1 | 365 | 11.9574 | 0.01017 | 11 | 0.96757
51153 | 5.565 | 1 | 365 | 6.3374 | 0.08539 | 6 | 0.42281
45571 | 7 | 1 | 365 | 7.9716 | 0.00678 | 7 | 0.97838
51258 | 5.13 | 1 | 365 | 5.842 | 0.59354 | 6 | 0.43558
46898 | 6.09 | 1 | 365 | 6.9353 | 0.8859 | 7 | 0.82119
49454 | 13.8 | 1 | 365 | 15.7154 | 0.32765 | 16 | 0.043092
46417 | 5.13 | 1 | 365 | 5.842 | 0.59354 | 6 | 0.43558
48549 | 6.54 | 1 | 365 | 7.4478 | 0.42919 | 7 | 0.87694
53677 | 9.18 | 1 | 365 | 10.4542 | 0.48318 | 10 | 0.93736
46721 | 11.44 | 1 | 365 | 13.0279 | 0.23394 | 13 | 0.26181
47664 | 4.125 | 1 | 365 | 4.6975 | 0.14685 | 4 | 0.8444
47647 | 3.06 | 1 | 365 | 3.4847 | 0.49439 | 3 | 0.97912
46109 | 4.42 | 1 | 365 | 5.0335 | 0.15857 | 5 | 0.19206
28446 | 4.2 | 1 | 365 | 4.783 | 0.40407 | 5 | 0.18703
48298 | 6.76 | 1 | 365 | 7.6983 | 0.18369 | 7 | 0.88198
49878 | 17.94 | 1 | 365 | 20.4301 | 0.52595 | 20 | 0.95602
44414 | 10.5 | 1 | 365 | 11.9574 | 0.01017 | 11 | 0.96757
50007 | 17 | 1 | 365 | 19.3596 | 0.30218 | 19 | 0.66178
51307 | 7.521 | 1 | 365 | 8.5649 | 0.79357 | 9 | 0.35849
46811 | 7.5 | 1 | 365 | 8.541 | 0.72155 | 9 | 0.26255
49740 | 6 | 1 | 365 | 6.8328 | 0.57724 | 7 | 0.41004
48876 | 10.2 | 1 | 365 | 11.6158 | 0.98131 | 12 | 0.59707
50027 | 9 | 1 | 365 | 10.2492 | 0.86586 | 11 | 0.11506
41508 | 19.765 | 1 | 365 | 22.5084 | 0.78486 | 23 | 0.29324
50029 | 10.5 | 1 | 365 | 11.9574 | 0.01017 | 11 | 0.96757
49166 | 7.56 | 1 | 365 | 8.6093 | 0.92732 | 9 | 0.53665
48880 | 12 | 1 | 365 | 13.6656 | 0.15448 | 13 | 0.82008
53297 | 24.96 | 1 | 365 | 28.4244 | 0.60132 | 29 | 0.025766
50659 | 5.83 | 1 | 365 | 6.6392 | 0.99422 | 7 | 0.63342
50222 | 5.4 | 1 | 365 | 6.1495 | 0.51952 | 6 | 0.66904
51321 | 5.1 | 1 | 365 | 5.8079 | 0.49065 | 6 | 0.29853
48843 | 6.48 | 1 | 365 | 7.3794 | 0.22342 | 7 | 0.60284
49308 | 11.7 | 1 | 365 | 13.324 | 0.12562 | 13 | 0.44958
53887 | 4.575 | 1 | 365 | 5.21 | 0.69015 | 5 | 0.90016
51310 | 8.7 | 1 | 365 | 9.9076 | 0.837 | 10 | 0.74456
46387 | 4.2 | 1 | 365 | 4.783 | 0.40407 | 5 | 0.18703
48844 | 11.395 | 1 | 365 | 12.9766 | 0.079608 | 13 | 0.056234
48835 | 5.565 | 1 | 365 | 6.3374 | 0.08539 | 6 | 0.42281
47335 | 7.95 | 1 | 365 | 9.0535 | 0.26484 | 9 | 0.3183
47668 | 9.81 | 1 | 365 | 11.1716 | 0.64379 | 11 | 0.81542
46444 | 11.73 | 1 | 365 | 13.3581 | 0.2285 | 13 | 0.58663
48290 | 9.86 | 1 | 365 | 11.2286 | 0.81526 | 12 | 0.043832
46476 | 7.25 | 1 | 365 | 8.2563 | 0.86416 | 9 | 0.12046
45224 | 5.7 | 1 | 365 | 6.4912 | 0.54838 | 7 | 0.039538
48879 | 10.8 | 1 | 365 | 12.299 | 0.039032 | 12 | 0.33807
51255 | 11.34 | 1 | 365 | 12.914 | 0.89098 | 13 | 0.80498
45219 | 13.44 | 1 | 365 | 15.3055 | 0.093018 | 15 | 0.39849
50676 | 9.9 | 1 | 365 | 11.2741 | 0.95245 | 12 | 0.22657
46887 | 5 | 1 | 365 | 5.694 | 0.1477 | 5 | 0.8417
49170 | 3.64 | 1 | 365 | 4.1452 | 0.48353 | 4 | 0.62876
49887 | 9.36 | 1 | 365 | 10.6592 | 0.10049 | 10 | 0.75966
46362 | 9 | 1 | 365 | 10.2492 | 0.86586 | 11 | 0.11506
54541 | 6.25 | 1 | 365 | 7.1175 | 0.43462 | 7 | 0.55212
46458 | 5 | 1 | 365 | 5.694 | 0.1477 | 5 | 0.8417
47332 | 1.06 | 1 | 365 | 1.2071 | 0.63531 | 1 | 0.84244
46500 | 6 | 1 | 365 | 6.8328 | 0.57724 | 7 | 0.41004
46453 | 5 | 1 | 365 | 5.694 | 0.1477 | 5 | 0.8417
48875 | 4.24 | 1 | 365 | 4.8285 | 0.54125 | 5 | 0.36976
44790 | 7.65 | 1 | 365 | 8.7118 | 0.23598 | 8 | 0.9478
43958 | 6.3 | 1 | 365 | 7.1744 | 0.6061 | 7 | 0.78054
46800 | 8.215 | 1 | 365 | 9.3552 | 0.17367 | 9 | 0.52891
43569 | 10.395 | 1 | 365 | 11.8378 | 0.65007 | 12 | 0.48789
46860 | 7.75 | 1 | 365 | 8.8257 | 0.57893 | 9 | 0.40463
49333 | 3 | 1 | 365 | 3.4164 | 0.28862 | 3 | 0.70502
48288 | 7.125 | 1 | 365 | 8.114 | 0.43547 | 8 | 0.54942
47334 | 10.395 | 1 | 365 | 11.8378 | 0.65007 | 12 | 0.48789
46846 | 9.3 | 1 | 365 | 10.5908 | 0.89472 | 11 | 0.48556
49999 | 13.77 | 1 | 365 | 15.6813 | 0.22477 | 15 | 0.90604
43487 | 6.3 | 1 | 365 | 7.1744 | 0.6061 | 7 | 0.78054
50230 | 9.25 | 1 | 365 | 10.5339 | 0.72325 | 11 | 0.25715
45587 | 11.118 | 1 | 365 | 12.6612 | 0.12963 | 12 | 0.7908
50673 | 5 | 1 | 365 | 5.694 | 0.1477 | 5 | 0.8417
50225 | 6.48 | 1 | 365 | 7.3794 | 0.22342 | 7 | 0.60284
48551 | 5.886 | 1 | 365 | 6.703 | 0.18627 | 6 | 0.88925
46373 | 6.93 | 1 | 365 | 7.8919 | 0.76671 | 8 | 0.6586
51285 | 6.51 | 1 | 365 | 7.4136 | 0.32631 | 7 | 0.73989
50021 | 10.5 | 1 | 365 | 11.9574 | 0.01017 | 11 | 0.96757
49745 | 11.4 | 1 | 365 | 12.9823 | 0.096756 | 13 | 0.079076
51302 | 5 | 1 | 365 | 5.694 | 0.1477 | 5 | 0.8417
51266 | 8.175 | 1 | 365 | 9.3097 | 0.03649 | 9 | 0.34618
51127 | 8.55 | 1 | 365 | 9.7367 | 0.32257 | 10 | 0.059307
49463 | 14.805 | 1 | 365 | 16.8599 | 0.77434 | 17 | 0.63427
54922 | 11.34 | 1 | 365 | 12.914 | 0.89098 | 13 | 0.80498
54931 | 10.8 | 1 | 365 | 12.299 | 0.039032 | 12 | 0.33807
54939 | 12 | 1 | 365 | 13.6656 | 0.15448 | 13 | 0.82008
54948 | 5.7 | 1 | 365 | 6.4912 | 0.54838 | 7 | 0.039538
54974 | 10.8 | 1 | 365 | 12.299 | 0.039032 | 12 | 0.33807
54980 | 3.18 | 1 | 365 | 3.6214 | 0.90594 | 4 | 0.52732
54998 | 3.924 | 1 | 365 | 4.4687 | 0.45751 | 4 | 0.92617
55009 | 4.578 | 1 | 365 | 5.2134 | 0.70043 | 5 | 0.91386
41583 | 16.695 | 1 | 365 | 19.0123 | 0.25617 | 19 | 0.26844
42021 | 6 | 1 | 365 | 6.8328 | 0.57724 | 7 | 0.41004
41574 | 4.905 | 1 | 365 | 5.5858 | 0.82189 | 6 | 0.40771
41577 | 11.34 | 1 | 365 | 12.914 | 0.89098 | 13 | 0.80498
49736 | 4.59 | 1 | 365 | 5.2271 | 0.74159 | 5 | 0.96868
51086 | 7.5 | 1 | 365 | 8.541 | 0.72155 | 9 | 0.26255
51305 | 5.7 | 1 | 365 | 6.4912 | 0.54838 | 7 | 0.039538
50150 | 4.59 | 1 | 365 | 5.2271 | 0.74159 | 5 | 0.96868
46915 | 12 | 1 | 365 | 13.6656 | 0.15448 | 13 | 0.82008
50721 | 7.54 | 1 | 365 | 8.5866 | 0.85873 | 9 | 0.44528
49722 | 10.08 | 1 | 365 | 11.4791 | 0.56976 | 12 | 0.048867
50022 | 6.5 | 1 | 365 | 7.4022 | 0.29201 | 7 | 0.69421
51319 | 4.68 | 1 | 365 | 5.3296 | 0.050247 | 5 | 0.37983
50683 | 11.4 | 1 | 365 | 12.9823 | 0.096756 | 13 | 0.079076
47659 | 6.72 | 1 | 365 | 7.6527 | 0.046509 | 7 | 0.69924
49748 | 6.6 | 1 | 365 | 7.5161 | 0.63496 | 8 | 0.15104
36816 | 7.15 | 1 | 365 | 8.1424 | 0.52121 | 8 | 0.66363
48287 | 4.845 | 1 | 365 | 5.5175 | 0.61612 | 6 | 0.13361
48479 | 7.14 | 1 | 365 | 8.131 | 0.48692 | 8 | 0.61795
49913 | 9.975 | 1 | 365 | 11.3595 | 0.20966 | 11 | 0.56919
49998 | 6.76 | 1 | 365 | 7.6983 | 0.18369 | 7 | 0.88198
51320 | 7.28 | 1 | 365 | 8.2905 | 0.96705 | 9 | 0.25752
45612 | 5 | 1 | 365 | 5.694 | 0.1477 | 5 | 0.8417
50658 | 4.16 | 1 | 365 | 4.7374 | 0.26689 | 5 | 0.0042944
51248 | 5.415 | 1 | 365 | 6.1666 | 0.57096 | 6 | 0.73756
41570 | 7.56 | 1 | 365 | 8.6093 | 0.92732 | 9 | 0.53665
50663 | 6.6 | 1 | 365 | 7.5161 | 0.63496 | 8 | 0.15104
49327 | 7.65 | 1 | 365 | 8.7118 | 0.23598 | 8 | 0.9478
35254 | 151.2 | 0.9 | 365 | 154.9679 | 0.6918 | 155 | 0.65971
47113 | 16.64 | 1 | 365 | 18.9496 | 0.067546 | 19 | 0.017178
52581 | 8.16 | 1 | 365 | 9.2926 | 0.98505 | 10 | 0.27765
47094 | 8.32 | 1 | 365 | 9.4748 | 0.53377 | 10 | 0.0085888
47204 | 7.28 | 1 | 365 | 8.2905 | 0.96705 | 9 | 0.25752
48103 | 13 | 1 | 365 | 14.8044 | 0.58402 | 15 | 0.38842
54114 | 10.8 | 1 | 365 | 12.299 | 0.039032 | 12 | 0.33807
47337 | 7.54 | 1 | 365 | 8.5866 | 0.85873 | 9 | 0.44528
47365 | 7.905 | 1 | 365 | 9.0022 | 0.11051 | 9 | 0.11273
47460 | 4.94 | 1 | 365 | 5.6257 | 0.94193 | 6 | 0.5676
47282 | 6.24 | 1 | 365 | 7.1061 | 0.40033 | 7 | 0.50644
49256 | 4.68 | 1 | 365 | 5.3296 | 0.050247 | 5 | 0.37983
49363 | 4.59 | 1 | 365 | 5.2271 | 0.74159 | 5 | 0.96868
49370 | 8.32 | 1 | 365 | 9.4748 | 0.53377 | 10 | 0.0085888
49383 | 13.78 | 1 | 365 | 15.6927 | 0.25906 | 15 | 0.95173
49394 | 9.88 | 1 | 365 | 11.2513 | 0.88386 | 12 | 0.1352
49401 | 5.72 | 1 | 365 | 6.5139 | 0.61697 | 7 | 0.1309
49404 | 4.94 | 1 | 365 | 5.6257 | 0.94193 | 6 | 0.5676
49420 | 14.04 | 1 | 365 | 15.9888 | 0.15074 | 16 | 0.13949
49421 | 15.6 | 1 | 365 | 17.7653 | 0.50082 | 18 | 0.2661
49426 | 7.54 | 1 | 365 | 8.5866 | 0.85873 | 9 | 0.44528
49433 | 4.335 | 1 | 365 | 4.9367 | 0.86706 | 5 | 0.80375
49448 | 13.26 | 1 | 365 | 15.1005 | 0.4757 | 15 | 0.57619
49459 | 9.36 | 1 | 365 | 10.6592 | 0.10049 | 10 | 0.75966
49471 | 4.16 | 1 | 365 | 4.7374 | 0.26689 | 5 | 0.0042944
49481 | 2.08 | 1 | 365 | 2.3687 | 0.13344 | 2 | 0.50215
49468 | 7.28 | 1 | 365 | 8.2905 | 0.96705 | 9 | 0.25752
49490 | 5.98 | 1 | 365 | 6.81 | 0.50865 | 7 | 0.31867
49515 | 7.8 | 1 | 365 | 8.8826 | 0.75041 | 9 | 0.63305
49979 | 11.925 | 1 | 365 | 13.5802 | 0.89726 | 14 | 0.47745
49532 | 7.54 | 1 | 365 | 8.5866 | 0.85873 | 9 | 0.44528
49556 | 5.98 | 1 | 365 | 6.81 | 0.50865 | 7 | 0.31867
50480 | 8.32 | 1 | 365 | 9.4748 | 0.53377 | 10 | 0.0085888
49553 | 10.14 | 1 | 365 | 11.5474 | 0.77554 | 12 | 0.32297
49588 | 2.34 | 1 | 365 | 2.6648 | 0.025124 | 2 | 0.68992
49606 | 12.74 | 1 | 365 | 14.5083 | 0.69234 | 15 | 0.20065
49614 | 3.975 | 1 | 365 | 4.5267 | 0.63242 | 5 | 0.15915
49620 | 4.16 | 1 | 365 | 4.7374 | 0.26689 | 5 | 0.0042944
49633 | 7.42 | 1 | 365 | 8.4499 | 0.44719 | 8 | 0.89708
49637 | 5.83 | 1 | 365 | 6.6392 | 0.99422 | 7 | 0.63342
49648 | 12.74 | 1 | 365 | 14.5083 | 0.69234 | 15 | 0.20065
49775 | 9.805 | 1 | 365 | 11.1659 | 0.62664 | 11 | 0.79257
49660 | 6.24 | 1 | 365 | 7.1061 | 0.40033 | 7 | 0.50644
50492 | 6.5 | 1 | 365 | 7.4022 | 0.29201 | 7 | 0.69421
49665 | 9.88 | 1 | 365 | 11.2513 | 0.88386 | 12 | 0.1352
49680 | 7.54 | 1 | 365 | 8.5866 | 0.85873 | 9 | 0.44528
50514 | 11.96 | 1 | 365 | 13.62 | 0.017298 | 13 | 0.63735
49784 | 9.88 | 1 | 365 | 11.2513 | 0.88386 | 12 | 0.1352
50528 | 7.54 | 1 | 365 | 8.5866 | 0.85873 | 9 | 0.44528
49786 | 5.46 | 1 | 365 | 6.2178 | 0.72529 | 6 | 0.94314
50724 | 3.38 | 1 | 365 | 3.8491 | 0.59185 | 4 | 0.44099
49806 | 8.06 | 1 | 365 | 9.1787 | 0.64209 | 9 | 0.82082
50747 | 10.14 | 1 | 365 | 11.5474 | 0.77554 | 12 | 0.32297
50733 | 3.9 | 1 | 365 | 4.4413 | 0.37521 | 4 | 0.81653
49817 | 4.16 | 1 | 365 | 4.7374 | 0.26689 | 5 | 0.0042944
49831 | 8.32 | 1 | 365 | 9.4748 | 0.53377 | 10 | 0.0085888
50823 | 9.88 | 1 | 365 | 11.2513 | 0.88386 | 12 | 0.1352
49832 | 2.6 | 1 | 365 | 2.9609 | 0.9168 | 3 | 0.87768
50762 | 4.505 | 1 | 365 | 5.1303 | 0.45008 | 5 | 0.58037
50775 | 6.5 | 1 | 365 | 7.4022 | 0.29201 | 7 | 0.69421
50761 | 3.12 | 1 | 365 | 3.5531 | 0.70016 | 4 | 0.25322
50728 | 3.12 | 1 | 365 | 3.5531 | 0.70016 | 4 | 0.25322
51017 | 8.84 | 1 | 365 | 10.067 | 0.31713 | 10 | 0.38413
50989 | 5.2 | 1 | 365 | 5.9218 | 0.83361 | 6 | 0.75537
50999 | 12.74 | 1 | 365 | 14.5083 | 0.69234 | 15 | 0.20065
50981 | 2.08 | 1 | 365 | 2.3687 | 0.13344 | 2 | 0.50215
51024 | 5.46 | 1 | 365 | 6.2178 | 0.72529 | 6 | 0.94314
51097 | 3.9 | 1 | 365 | 4.4413 | 0.37521 | 4 | 0.81653
51098 | 7.28 | 1 | 365 | 8.2905 | 0.96705 | 9 | 0.25752
50968 | 8.25 | 1 | 365 | 9.3951 | 0.29371 | 9 | 0.68881
51094 | 7.54 | 1 | 365 | 8.5866 | 0.85873 | 9 | 0.44528
51792 | 13.52 | 1 | 365 | 15.3966 | 0.36738 | 15 | 0.76396
49848 | 5.98 | 1 | 365 | 6.81 | 0.50865 | 7 | 0.31867
49857 | 6.885 | 1 | 365 | 7.8406 | 0.61238 | 8 | 0.45302
51775 | 3.24 | 1 | 365 | 3.6897 | 0.11171 | 3 | 0.80142
49866 | 2.08 | 1 | 365 | 2.3687 | 0.13344 | 2 | 0.50215
49929 | 13.26 | 1 | 365 | 15.1005 | 0.4757 | 15 | 0.57619
49931 | 7.28 | 1 | 365 | 8.2905 | 0.96705 | 9 | 0.25752
49943 | 3.06 | 1 | 365 | 3.4847 | 0.49439 | 3 | 0.97912
49941 | 8.58 | 1 | 365 | 9.7709 | 0.42545 | 10 | 0.19636
49936 | 10.66 | 1 | 365 | 12.1396 | 0.5589 | 12 | 0.6985
49949 | 10.14 | 1 | 365 | 11.5474 | 0.77554 | 12 | 0.32297
49952 | 3.64 | 1 | 365 | 4.1452 | 0.48353 | 4 | 0.62876
49955 | 6.375 | 1 | 365 | 7.2599 | 0.86332 | 8 | 0.12317
49960 | 4.94 | 1 | 365 | 5.6257 | 0.94193 | 6 | 0.5676
49966 | 4.77 | 1 | 365 | 5.4321 | 0.35891 | 5 | 0.79098
49969 | 4.24 | 1 | 365 | 4.8285 | 0.54125 | 5 | 0.36976
49974 | 7.8 | 1 | 365 | 8.8826 | 0.75041 | 9 | 0.63305
49976 | 6.76 | 1 | 365 | 7.6983 | 0.18369 | 7 | 0.88198
49977 | 7.02 | 1 | 365 | 7.9944 | 0.075371 | 8 | 0.069747
39120 | 4.94 | 1 | 365 | 5.6257 | 0.94193 | 6 | 0.5676
40753 | 4.42 | 1 | 365 | 5.0335 | 0.15857 | 5 | 0.19206
41825 | 10.92 | 1 | 365 | 12.4357 | 0.45058 | 12 | 0.88627
38602 | 8.32 | 1 | 365 | 9.4748 | 0.53377 | 10 | 0.0085888
42676 | 7.8 | 1 | 365 | 8.8826 | 0.75041 | 9 | 0.63305
40693 | 7.54 | 1 | 365 | 8.5866 | 0.85873 | 9 | 0.44528
52923 | 9.62 | 1 | 365 | 10.9553 | 0.99217 | 11 | 0.94743
47378 | 2.34 | 1 | 365 | 2.6648 | 0.025124 | 2 | 0.68992
42212 | 7.83 | 1 | 365 | 8.9168 | 0.8533 | 9 | 0.7701
40579 | 2.86 | 1 | 365 | 3.257 | 0.80848 | 4 | 0.065452
41392 | 6.24 | 1 | 365 | 7.1061 | 0.40033 | 7 | 0.50644
39545 | 3.64 | 1 | 365 | 4.1452 | 0.48353 | 4 | 0.62876
39061 | 8.58 | 1 | 365 | 9.7709 | 0.42545 | 10 | 0.19636
52643 | 4.42 | 1 | 365 | 5.0335 | 0.15857 | 5 | 0.19206
52638 | 9.69 | 1 | 365 | 11.035 | 0.23224 | 11 | 0.26721
38065 | 6.24 | 1 | 365 | 7.1061 | 0.40033 | 7 | 0.50644
41382 | 9.36 | 1 | 365 | 10.6592 | 0.10049 | 10 | 0.75966
38730 | 5.72 | 1 | 365 | 6.5139 | 0.61697 | 7 | 0.1309
45936 | 2.86 | 1 | 365 | 3.257 | 0.80848 | 4 | 0.065452
38178 | 11.96 | 1 | 365 | 13.62 | 0.017298 | 13 | 0.63735
41918 | 7.28 | 1 | 365 | 8.2905 | 0.96705 | 9 | 0.25752
38055 | 4.68 | 1 | 365 | 5.3296 | 0.050247 | 5 | 0.37983
42945 | 5.355 | 1 | 365 | 6.0983 | 0.36519 | 6 | 0.46346
40697 | 9.54 | 1 | 365 | 10.8642 | 0.71781 | 11 | 0.58196
40007 | 3.12 | 1 | 365 | 3.5531 | 0.70016 | 4 | 0.25322
38216 | 7.28 | 1 | 365 | 8.2905 | 0.96705 | 9 | 0.25752
37631 | 8.84 | 1 | 365 | 10.067 | 0.31713 | 10 | 0.38413
38826 | 2.86 | 1 | 365 | 3.257 | 0.80848 | 4 | 0.065452
43607 | 11.96 | 1 | 365 | 13.62 | 0.017298 | 13 | 0.63735
38898 | 6.63 | 1 | 365 | 7.5502 | 0.73785 | 8 | 0.28809
40171 | 12.48 | 1 | 365 | 14.2122 | 0.80066 | 15 | 0.012883
43784 | 5.1 | 1 | 365 | 5.8079 | 0.49065 | 6 | 0.29853
39189 | 7.8 | 1 | 365 | 8.8826 | 0.75041 | 9 | 0.63305
51548 | 9.36 | 1 | 365 | 10.6592 | 0.10049 | 10 | 0.75966
51817 | 4.335 | 1 | 365 | 4.9367 | 0.86706 | 5 | 0.80375
53234 | 12.1 | 1 | 365 | 13.7795 | 0.49743 | 14 | 0.27691
51783 | 9.1 | 1 | 365 | 10.3631 | 0.20881 | 10 | 0.57189
47148 | 2.08 | 1 | 365 | 2.3687 | 0.13344 | 2 | 0.50215
52075 | 14.82 | 1 | 365 | 16.877 | 0.82578 | 17 | 0.7028
50734 | 7.54 | 1 | 365 | 8.5866 | 0.85873 | 9 | 0.44528
51304 | 4.16 | 1 | 365 | 4.7374 | 0.26689 | 5 | 0.0042944
51324 | 3.38 | 1 | 365 | 3.8491 | 0.59185 | 4 | 0.44099
52059 | 8.84 | 1 | 365 | 10.067 | 0.31713 | 10 | 0.38413
52051 | 4.42 | 1 | 365 | 5.0335 | 0.15857 | 5 | 0.19206
52069 | 9.62 | 1 | 365 | 10.9553 | 0.99217 | 11 | 0.94743
52055 | 2.295 | 1 | 365 | 2.6135 | 0.87079 | 3 | 0.48434
52052 | 7.905 | 1 | 365 | 9.0022 | 0.11051 | 9 | 0.11273
52085 | 4.16 | 1 | 365 | 4.7374 | 0.26689 | 5 | 0.0042944
52010 | 9.1 | 1 | 365 | 10.3631 | 0.20881 | 10 | 0.57189
52006 | 12.22 | 1 | 365 | 13.9161 | 0.90898 | 14 | 0.82511
51953 | 3.9 | 1 | 365 | 4.4413 | 0.37521 | 4 | 0.81653
52374 | 5.61 | 1 | 365 | 6.3887 | 0.23972 | 6 | 0.62839
52429 | 6.63 | 1 | 365 | 7.5502 | 0.73785 | 8 | 0.28809
52435 | 4.08 | 1 | 365 | 4.6463 | 0.99252 | 5 | 0.63883
52450 | 11.7 | 1 | 365 | 13.324 | 0.12562 | 13 | 0.44958
52449 | 4.16 | 1 | 365 | 4.7374 | 0.26689 | 5 | 0.0042944
52686 | 5.1 | 1 | 365 | 5.8079 | 0.49065 | 6 | 0.29853
52656 | 4.845 | 1 | 365 | 5.5175 | 0.61612 | 6 | 0.13361
43909 | 13.52 | 1 | 365 | 15.3966 | 0.36738 | 15 | 0.76396
40219 | 10.4 | 1 | 365 | 11.8435 | 0.66722 | 12 | 0.51074
38284 | 6.36 | 1 | 365 | 7.2428 | 0.81187 | 8 | 0.054642
52653 | 6.36 | 1 | 365 | 7.2428 | 0.81187 | 8 | 0.054642
52654 | 4.08 | 1 | 365 | 4.6463 | 0.99252 | 5 | 0.63883
52655 | 4.845 | 1 | 365 | 5.5175 | 0.61612 | 6 | 0.13361
40324 | 6.36 | 1 | 365 | 7.2428 | 0.81187 | 8 | 0.054642
52379 | 4.59 | 1 | 365 | 5.2271 | 0.74159 | 5 | 0.96868
52339 | 8.415 | 1 | 365 | 9.583 | 0.85958 | 10 | 0.44258
48029 | 9.435 | 1 | 365 | 10.7446 | 0.35771 | 11 | 0.10229
52306 | 4.94 | 1 | 365 | 5.6257 | 0.94193 | 6 | 0.5676
52483 | 14.04 | 1 | 365 | 15.9888 | 0.15074 | 16 | 0.13949
52303 | 6.76 | 1 | 365 | 7.6983 | 0.18369 | 7 | 0.88198
52300 | 7.8 | 1 | 365 | 8.8826 | 0.75041 | 9 | 0.63305
41754 | 5.2 | 1 | 365 | 5.9218 | 0.83361 | 6 | 0.75537
37916 | 7.54 | 1 | 365 | 8.5866 | 0.85873 | 9 | 0.44528
40761 | 18.615 | 1 | 365 | 21.1988 | 0.84089 | 22 | 0.039649
42068 | 7.02 | 1 | 365 | 7.9944 | 0.075371 | 8 | 0.069747
51954 | 4.247 | 1 | 365 | 4.8365 | 0.56526 | 5 | 0.40174
43710 | 9.945 | 1 | 365 | 11.3254 | 0.10678 | 11 | 0.43214
51957 | 10.14 | 1 | 365 | 11.5474 | 0.77554 | 12 | 0.32297
38833 | 8.32 | 1 | 365 | 9.4748 | 0.53377 | 10 | 0.0085888
52487 | 7.65 | 1 | 365 | 8.7118 | 0.23598 | 8 | 0.9478
41290 | 8.84 | 1 | 365 | 10.067 | 0.31713 | 10 | 0.38413
51911 | 2.04 | 1 | 365 | 2.3232 | 0.99626 | 3 | 0.31941
39330 | 6.12 | 1 | 365 | 6.9695 | 0.98878 | 7 | 0.95824
51826 | 4.845 | 1 | 365 | 5.5175 | 0.61612 | 6 | 0.13361
38521 | 10.66 | 1 | 365 | 12.1396 | 0.5589 | 12 | 0.6985
39308 | 7.8 | 1 | 365 | 8.8826 | 0.75041 | 9 | 0.63305
52639 | 6.885 | 1 | 365 | 7.8406 | 0.61238 | 8 | 0.45302
43186 | 5.2 | 1 | 365 | 5.9218 | 0.83361 | 6 | 0.75537
39054 | 6.24 | 1 | 365 | 7.1061 | 0.40033 | 7 | 0.50644
52635 | 10.455 | 1 | 365 | 11.9062 | 0.85584 | 12 | 0.76199
52637 | 8.16 | 1 | 365 | 9.2926 | 0.98505 | 10 | 0.27765
52910 | 2.55 | 1 | 365 | 2.9039 | 0.74533 | 3 | 0.64927
52871 | 3.8 | 1 | 365 | 4.3274 | 0.032252 | 4 | 0.35969
52652 | 8.415 | 1 | 365 | 9.583 | 0.85958 | 10 | 0.44258
52744 | 5.1 | 1 | 365 | 5.8079 | 0.49065 | 6 | 0.29853
52610 | 2.86 | 1 | 365 | 3.257 | 0.80848 | 4 | 0.065452
54874 | 2353 | 0.9 | 365 | 2411.6368 | 0.73686 | 2412 | 0.37362
52646 | 8.58 | 1 | 365 | 9.7709 | 0.42545 | 10 | 0.19636
30694 | 5.98 | 1 | 365 | 6.81 | 0.50865 | 7 | 0.31867
52651 | 7.02 | 1 | 365 | 7.9944 | 0.075371 | 8 | 0.069747
52689 | 4.42 | 1 | 365 | 5.0335 | 0.15857 | 5 | 0.19206
52692 | 3.57 | 1 | 365 | 4.0655 | 0.24346 | 4 | 0.30897
52740 | 4.42 | 1 | 365 | 5.0335 | 0.15857 | 5 | 0.19206
40575 | 4.42 | 1 | 365 | 5.0335 | 0.15857 | 5 | 0.19206
40315 | 7.02 | 1 | 365 | 7.9944 | 0.075371 | 8 | 0.069747
40198 | 16.12 | 1 | 365 | 18.3575 | 0.28418 | 18 | 0.64164
42126 | 7.8 | 1 | 365 | 8.8826 | 0.75041 | 9 | 0.63305
42215 | 4.05 | 1 | 365 | 4.6121 | 0.88964 | 5 | 0.50178
40597 | 14.3 | 1 | 365 | 16.2848 | 0.042422 | 16 | 0.32726
45779 | 10.14 | 1 | 365 | 11.5474 | 0.77554 | 12 | 0.32297
39723 | 5.2 | 1 | 365 | 5.9218 | 0.83361 | 6 | 0.75537
41884 | 11.22 | 1 | 365 | 12.7773 | 0.47944 | 13 | 0.25677
40206 | 7.905 | 1 | 365 | 9.0022 | 0.11051 | 9 | 0.11273
48082 | 6.24 | 1 | 365 | 7.1061 | 0.40033 | 7 | 0.50644
40661 | 18.2 | 1 | 365 | 20.7262 | 0.41763 | 21 | 0.14379
41552 | 3.38 | 1 | 365 | 3.8491 | 0.59185 | 4 | 0.44099
43082 | 4.59 | 1 | 365 | 5.2271 | 0.74159 | 5 | 0.96868
37898 | 3.9 | 1 | 365 | 4.4413 | 0.37521 | 4 | 0.81653
41759 | 5.72 | 1 | 365 | 6.5139 | 0.61697 | 7 | 0.1309
40517 | 10.455 | 1 | 365 | 11.9062 | 0.85584 | 12 | 0.76199
41272 | 7.8 | 1 | 365 | 8.8826 | 0.75041 | 9 | 0.63305
42681 | 8.84 | 1 | 365 | 10.067 | 0.31713 | 10 | 0.38413
40403 | 10.66 | 1 | 365 | 12.1396 | 0.5589 | 12 | 0.6985
40483 | 12.48 | 1 | 365 | 14.2122 | 0.80066 | 15 | 0.012883
40204 | 7.8 | 1 | 365 | 8.8826 | 0.75041 | 9 | 0.63305
41060 | 10.66 | 1 | 365 | 12.1396 | 0.5589 | 12 | 0.6985
38737 | 8.67 | 1 | 365 | 9.8734 | 0.73411 | 10 | 0.60751
52632 | 3.825 | 1 | 365 | 4.3559 | 0.11799 | 4 | 0.4739
52798 | 8.32 | 1 | 365 | 9.4748 | 0.53377 | 10 | 0.0085888
40811 | 19.08 | 1 | 365 | 21.7283 | 0.43562 | 22 | 0.16393
37794 | 7.8 | 1 | 365 | 8.8826 | 0.75041 | 9 | 0.63305
40472 | 5.72 | 1 | 365 | 6.5139 | 0.61697 | 7 | 0.1309
53000 | 7.02 | 1 | 365 | 7.9944 | 0.075371 | 8 | 0.069747
52868 | 11.22 | 1 | 365 | 12.7773 | 0.47944 | 13 | 0.25677
52512 | 6.885 | 1 | 365 | 7.8406 | 0.61238 | 8 | 0.45302
40343 | 5.46 | 1 | 365 | 6.2178 | 0.72529 | 6 | 0.94314
52496 | 12.24 | 1 | 365 | 13.9389 | 0.97757 | 14 | 0.91648
51434 | 3.12 | 1 | 365 | 3.5531 | 0.70016 | 4 | 0.25322
41538 | 6.76 | 1 | 365 | 7.6983 | 0.18369 | 7 | 0.88198
40918 | 8.58 | 1 | 365 | 9.7709 | 0.42545 | 10 | 0.19636
38265 | 9.54 | 1 | 365 | 10.8642 | 0.71781 | 11 | 0.58196
38315 | 2.86 | 1 | 365 | 3.257 | 0.80848 | 4 | 0.065452
52980 | 3.38 | 1 | 365 | 3.8491 | 0.59185 | 4 | 0.44099
52976 | 9.945 | 1 | 365 | 11.3254 | 0.10678 | 11 | 0.43214
52978 | 9.435 | 1 | 365 | 10.7446 | 0.35771 | 11 | 0.10229
55325 | 13.005 | 1 | 365 | 14.8101 | 0.60117 | 15 | 0.41126
55704 | 3.924 | 1 | 365 | 4.4687 | 0.45751 | 4 | 0.92617
55801 | 6.5 | 1 | 365 | 7.4022 | 0.29201 | 7 | 0.69421
56363 | 4.5 | 1 | 365 | 5.1246 | 0.43293 | 5 | 0.55753
44369 | 4.25 | 1 | 365 | 4.8399 | 0.57554 | 5 | 0.41544
44702 | 9.715 | 1 | 365 | 11.0634 | 0.31798 | 11 | 0.38142
45211 | 7.5 | 1 | 365 | 8.541 | 0.72155 | 9 | 0.26255
46366 | 6.5 | 1 | 365 | 7.4022 | 0.29201 | 7 | 0.69421
43527 | 7.98 | 1 | 365 | 9.0876 | 0.36773 | 9 | 0.45535
44355 | 9.66 | 1 | 365 | 11.0008 | 0.12936 | 11 | 0.13016
47681 | 4.16 | 1 | 365 | 4.7374 | 0.26689 | 5 | 0.0042944
52918 | 2.805 | 1 | 365 | 3.1943 | 0.61986 | 3 | 0.81419
41882 | 12.255 | 1 | 365 | 13.956 | 0.029013 | 13 | 0.98501
43953 | 11.772 | 1 | 365 | 13.406 | 0.37254 | 13 | 0.7785
52936 | 4.335 | 1 | 365 | 4.9367 | 0.86706 | 5 | 0.80375
41370 | 14.25 | 1 | 365 | 16.2279 | 0.87094 | 17 | 0.098845
52972 | 3.8 | 1 | 365 | 4.3274 | 0.032252 | 4 | 0.35969
35289 | 32.445 | 1 | 365 | 36.9484 | 0.27143 | 37 | 0.21979
44361 | 24.75 | 1 | 365 | 28.1853 | 0.88111 | 29 | 0.066415
43491 | 9.6 | 1 | 365 | 10.9325 | 0.92358 | 11 | 0.85606
43493 | 6.3 | 1 | 365 | 7.1744 | 0.6061 | 7 | 0.78054
38967 | 5.72 | 1 | 365 | 6.5139 | 0.61697 | 7 | 0.1309
46031 | 7.54 | 1 | 365 | 8.5866 | 0.85873 | 9 | 0.44528
38064 | 6.63 | 1 | 365 | 7.5502 | 0.73785 | 8 | 0.28809
38200 | 9.1 | 1 | 365 | 10.3631 | 0.20881 | 10 | 0.57189
39531 | 8.32 | 1 | 365 | 9.4748 | 0.53377 | 10 | 0.0085888
41893 | 8.58 | 1 | 365 | 9.7709 | 0.42545 | 10 | 0.19636
52924 | 4.59 | 1 | 365 | 5.2271 | 0.74159 | 5 | 0.96868
40931 | 6.76 | 1 | 365 | 7.6983 | 0.18369 | 7 | 0.88198
42427 | 3.64 | 1 | 365 | 4.1452 | 0.48353 | 4 | 0.62876
37843 | 5.46 | 1 | 365 | 6.2178 | 0.72529 | 6 | 0.94314
50625 | 11.96 | 1 | 365 | 13.62 | 0.017298 | 13 | 0.63735
42342 | 4.68 | 1 | 365 | 5.3296 | 0.050247 | 5 | 0.37983
52896 | 4.86 | 1 | 365 | 5.5346 | 0.66756 | 6 | 0.20213
38754 | 8.67 | 1 | 365 | 9.8734 | 0.73411 | 10 | 0.60751
40332 | 7.54 | 1 | 365 | 8.5866 | 0.85873 | 9 | 0.44528
52899 | 9.18 | 1 | 365 | 10.4542 | 0.48318 | 10 | 0.93736
40577 | 16.64 | 1 | 365 | 18.9496 | 0.067546 | 19 | 0.017178
40679 | 7.28 | 1 | 365 | 8.2905 | 0.96705 | 9 | 0.25752
52867 | 12.24 | 1 | 365 | 13.9389 | 0.97757 | 14 | 0.91648
52888 | 3.825 | 1 | 365 | 4.3559 | 0.11799 | 4 | 0.4739
40069 | 7.14 | 1 | 365 | 8.131 | 0.48692 | 8 | 0.61795
52891 | 3.38 | 1 | 365 | 3.8491 | 0.59185 | 4 | 0.44099
52861 | 5.1 | 1 | 365 | 5.8079 | 0.49065 | 6 | 0.29853
41327 | 9.62 | 1 | 365 | 10.9553 | 0.99217 | 11 | 0.94743
38753 | 4.42 | 1 | 365 | 5.0335 | 0.15857 | 5 | 0.19206
52864 | 6.5 | 1 | 365 | 7.4022 | 0.29201 | 7 | 0.69421
41702 | 7.395 | 1 | 365 | 8.4214 | 0.36145 | 8 | 0.78287
52860 | 3.57 | 1 | 365 | 4.0655 | 0.24346 | 4 | 0.30897
52862 | 6.12 | 1 | 365 | 6.9695 | 0.98878 | 7 | 0.95824
38070 | 7.8 | 1 | 365 | 8.8826 | 0.75041 | 9 | 0.63305
52741 | 5.46 | 1 | 365 | 6.2178 | 0.72529 | 6 | 0.94314
39324 | 3.12 | 1 | 365 | 3.5531 | 0.70016 | 4 | 0.25322
39448 | 3.825 | 1 | 365 | 4.3559 | 0.11799 | 4 | 0.4739
39268 | 6.12 | 1 | 365 | 6.9695 | 0.98878 | 7 | 0.95824
41659 | 2.55 | 1 | 365 | 2.9039 | 0.74533 | 3 | 0.64927
41559 | 2.915 | 1 | 365 | 3.3196 | 0.99711 | 4 | 0.31671
40540 | 10.4 | 1 | 365 | 11.8435 | 0.66722 | 12 | 0.51074
39184 | 3.9 | 1 | 365 | 4.4413 | 0.37521 | 4 | 0.81653
40862 | 6.24 | 1 | 365 | 7.1061 | 0.40033 | 7 | 0.50644
40647 | 5.2 | 1 | 365 | 5.9218 | 0.83361 | 6 | 0.75537
39036 | 6.12 | 1 | 365 | 6.9695 | 0.98878 | 7 | 0.95824
40737 | 8.84 | 1 | 365 | 10.067 | 0.31713 | 10 | 0.38413
39999 | 11.18 | 1 | 365 | 12.7318 | 0.34226 | 13 | 0.074041
40573 | 8.58 | 1 | 365 | 9.7709 | 0.42545 | 10 | 0.19636
37989 | 2.805 | 1 | 365 | 3.1943 | 0.61986 | 3 | 0.81419
40374 | 7.02 | 1 | 365 | 7.9944 | 0.075371 | 8 | 0.069747
40905 | 5.46 | 1 | 365 | 6.2178 | 0.72529 | 6 | 0.94314
43407 | 3.12 | 1 | 365 | 3.5531 | 0.70016 | 4 | 0.25322
40898 | 13.78 | 1 | 365 | 15.6927 | 0.25906 | 15 | 0.95173
38798 | 11.985 | 1 | 365 | 13.6485 | 0.10304 | 13 | 0.75155
41464 | 4.77 | 1 | 365 | 5.4321 | 0.35891 | 5 | 0.79098
38955 | 5.2 | 1 | 365 | 5.9218 | 0.83361 | 6 | 0.75537
40923 | 7.95 | 1 | 365 | 9.0535 | 0.26484 | 9 | 0.3183
39025 | 5.98 | 1 | 365 | 6.81 | 0.50865 | 7 | 0.31867
41549 | 8.925 | 1 | 365 | 10.1638 | 0.60864 | 10 | 0.77243
38396 | 6.63 | 1 | 365 | 7.5502 | 0.73785 | 8 | 0.28809
43681 | 9.69 | 1 | 365 | 11.035 | 0.23224 | 11 | 0.26721
42608 | 11.7 | 1 | 365 | 13.324 | 0.12562 | 13 | 0.44958
41291 | 6.375 | 1 | 365 | 7.2599 | 0.86332 | 8 | 0.12317
38043 | 2.55 | 1 | 365 | 2.9039 | 0.74533 | 3 | 0.64927
38788 | 11.18 | 1 | 365 | 12.7318 | 0.34226 | 13 | 0.074041
41357 | 7.8 | 1 | 365 | 8.8826 | 0.75041 | 9 | 0.63305
45000 | 2.08 | 1 | 365 | 2.3687 | 0.13344 | 2 | 0.50215
38709 | 9.62 | 1 | 365 | 10.9553 | 0.99217 | 11 | 0.94743
41145 | 5.72 | 1 | 365 | 6.5139 | 0.61697 | 7 | 0.1309
39223 | 6.24 | 1 | 365 | 7.1061 | 0.40033 | 7 | 0.50644
43608 | 6.24 | 1 | 365 | 7.1061 | 0.40033 | 7 | 0.50644
45942 | 5.46 | 1 | 365 | 6.2178 | 0.72529 | 6 | 0.94314
42002 | 7.65 | 1 | 365 | 8.7118 | 0.23598 | 8 | 0.9478
39071 | 8.58 | 1 | 365 | 9.7709 | 0.42545 | 10 | 0.19636
39117 | 2.08 | 1 | 365 | 2.3687 | 0.13344 | 2 | 0.50215
39502 | 9.62 | 1 | 365 | 10.9553 | 0.99217 | 11 | 0.94743
41331 | 9.54 | 1 | 365 | 10.8642 | 0.71781 | 11 | 0.58196
41415 | 10.4 | 1 | 365 | 11.8435 | 0.66722 | 12 | 0.51074
39350 | 14.04 | 1 | 365 | 15.9888 | 0.15074 | 16 | 0.13949
40526 | 5.98 | 1 | 365 | 6.81 | 0.50865 | 7 | 0.31867
40477 | 5.46 | 1 | 365 | 6.2178 | 0.72529 | 6 | 0.94314
40207 | 4.845 | 1 | 365 | 5.5175 | 0.61612 | 6 | 0.13361
38855 | 13.26 | 1 | 365 | 15.1005 | 0.4757 | 15 | 0.57619
38917 | 7.54 | 1 | 365 | 8.5866 | 0.85873 | 9 | 0.44528
39598 | 5.865 | 1 | 365 | 6.6791 | 0.11425 | 6 | 0.79331
39498 | 6.24 | 1 | 365 | 7.1061 | 0.40033 | 7 | 0.50644
38060 | 11.44 | 1 | 365 | 13.0279 | 0.23394 | 13 | 0.26181
39227 | 3.38 | 1 | 365 | 3.8491 | 0.59185 | 4 | 0.44099
41267 | 4.845 | 1 | 365 | 5.5175 | 0.61612 | 6 | 0.13361
39719 | 7.54 | 1 | 365 | 8.5866 | 0.85873 | 9 | 0.44528
39573 | 3.64 | 1 | 365 | 4.1452 | 0.48353 | 4 | 0.62876
39168 | 9.62 | 1 | 365 | 10.9553 | 0.99217 | 11 | 0.94743
39587 | 6.5 | 1 | 365 | 7.4022 | 0.29201 | 7 | 0.69421
39420 | 3.64 | 1 | 365 | 4.1452 | 0.48353 | 4 | 0.62876
39425 | 2.86 | 1 | 365 | 3.257 | 0.80848 | 4 | 0.065452
41588 | 13.52 | 1 | 365 | 15.3966 | 0.36738 | 15 | 0.76396
40504 | 6.76 | 1 | 365 | 7.6983 | 0.18369 | 7 | 0.88198
41208 | 12.48 | 1 | 365 | 14.2122 | 0.80066 | 15 | 0.012883
38436 | 4.94 | 1 | 365 | 5.6257 | 0.94193 | 6 | 0.5676
39955 | 4.16 | 1 | 365 | 4.7374 | 0.26689 | 5 | 0.0042944
41334 | 3.9 | 1 | 365 | 4.4413 | 0.37521 | 4 | 0.81653
40497 | 2.08 | 1 | 365 | 2.3687 | 0.13344 | 2 | 0.50215
41486 | 9.88 | 1 | 365 | 11.2513 | 0.88386 | 12 | 0.1352
41765 | 10.92 | 1 | 365 | 12.4357 | 0.45058 | 12 | 0.88627
40908 | 6.76 | 1 | 365 | 7.6983 | 0.18369 | 7 | 0.88198
40680 | 12.48 | 1 | 365 | 14.2122 | 0.80066 | 15 | 0.012883
38695 | 11.18 | 1 | 365 | 12.7318 | 0.34226 | 13 | 0.074041
38068 | 9.88 | 1 | 365 | 11.2513 | 0.88386 | 12 | 0.1352
37822 | 11.18 | 1 | 365 | 12.7318 | 0.34226 | 13 | 0.074041
41172 | 6.76 | 1 | 365 | 7.6983 | 0.18369 | 7 | 0.88198
40739 | 6.24 | 1 | 365 | 7.1061 | 0.40033 | 7 | 0.50644
38927 | 10.66 | 1 | 365 | 12.1396 | 0.5589 | 12 | 0.6985
41496 | 8.215 | 1 | 365 | 9.3552 | 0.17367 | 9 | 0.52891
38976 | 5.46 | 1 | 365 | 6.2178 | 0.72529 | 6 | 0.94314
45442 | 4.335 | 1 | 365 | 4.9367 | 0.86706 | 5 | 0.80375
46002 | 5.46 | 1 | 365 | 6.2178 | 0.72529 | 6 | 0.94314
39249 | 8.06 | 1 | 365 | 9.1787 | 0.64209 | 9 | 0.82082
38074 | 7.905 | 1 | 365 | 9.0022 | 0.11051 | 9 | 0.11273
45978 | 7.65 | 1 | 365 | 8.7118 | 0.23598 | 8 | 0.9478
40754 | 7.02 | 1 | 365 | 7.9944 | 0.075371 | 8 | 0.069747
39095 | 12.22 | 1 | 365 | 13.9161 | 0.90898 | 14 | 0.82511
42034 | 10.92 | 1 | 365 | 12.4357 | 0.45058 | 12 | 0.88627
39965 | 4.94 | 1 | 365 | 5.6257 | 0.94193 | 6 | 0.5676
43044 | 5.98 | 1 | 365 | 6.81 | 0.50865 | 7 | 0.31867
40700 | 6.24 | 1 | 365 | 7.1061 | 0.40033 | 7 | 0.50644
42059 | 13.52 | 1 | 365 | 15.3966 | 0.36738 | 15 | 0.76396
37965 | 6.76 | 1 | 365 | 7.6983 | 0.18369 | 7 | 0.88198
40452 | 7.02 | 1 | 365 | 7.9944 | 0.075371 | 8 | 0.069747
41301 | 6.5 | 1 | 365 | 7.4022 | 0.29201 | 7 | 0.69421
42197 | 5.2 | 1 | 365 | 5.9218 | 0.83361 | 6 | 0.75537
39243 | 4.16 | 1 | 365 | 4.7374 | 0.26689 | 5 | 0.0042944
41360 | 6.89 | 1 | 365 | 7.8463 | 0.62953 | 8 | 0.47586
43079 | 6.12 | 1 | 365 | 6.9695 | 0.98878 | 7 | 0.95824
41915 | 15.86 | 1 | 365 | 18.0614 | 0.3925 | 18 | 0.45387
37581 | 8.32 | 1 | 365 | 9.4748 | 0.53377 | 10 | 0.0085888
40536 | 12.22 | 1 | 365 | 13.9161 | 0.90898 | 14 | 0.82511
48053 | 5.2 | 1 | 365 | 5.9218 | 0.83361 | 6 | 0.75537
41791 | 6.5 | 1 | 365 | 7.4022 | 0.29201 | 7 | 0.69421
39247 | 6.63 | 1 | 365 | 7.5502 | 0.73785 | 8 | 0.28809
40719 | 4.16 | 1 | 365 | 4.7374 | 0.26689 | 5 | 0.0042944
38699 | 9.1 | 1 | 365 | 10.3631 | 0.20881 | 10 | 0.57189
43705 | 5.3 | 1 | 365 | 6.0356 | 0.17656 | 6 | 0.2122
39943 | 5.3 | 1 | 365 | 6.0356 | 0.17656 | 6 | 0.2122
41440 | 9.275 | 1 | 365 | 10.5624 | 0.80898 | 11 | 0.37135
41902 | 6.24 | 1 | 365 | 7.1061 | 0.40033 | 7 | 0.50644
40637 | 8.32 | 1 | 365 | 9.4748 | 0.53377 | 10 | 0.0085888
39447 | 9.36 | 1 | 365 | 10.6592 | 0.10049 | 10 | 0.75966
39564 | 5.98 | 1 | 365 | 6.81 | 0.50865 | 7 | 0.31867
39295 | 7.28 | 1 | 365 | 8.2905 | 0.96705 | 9 | 0.25752
40429 | 11.7 | 1 | 365 | 13.324 | 0.12562 | 13 | 0.44958
41580 | 8.48 | 1 | 365 | 9.657 | 0.082499 | 9 | 0.73952
41687 | 6.76 | 1 | 365 | 7.6983 | 0.18369 | 7 | 0.88198
39683 | 9.88 | 1 | 365 | 11.2513 | 0.88386 | 12 | 0.1352
43687 | 2.08 | 1 | 365 | 2.3687 | 0.13344 | 2 | 0.50215
37980 | 2.55 | 1 | 365 | 2.9039 | 0.74533 | 3 | 0.64927
44736 | 7.28 | 1 | 365 | 8.2905 | 0.96705 | 9 | 0.25752
37622 | 6.24 | 1 | 365 | 7.1061 | 0.40033 | 7 | 0.50644
42039 | 5.035 | 1 | 365 | 5.7339 | 0.26773 | 6 | 0.0015919
40626 | 5.2 | 1 | 365 | 5.9218 | 0.83361 | 6 | 0.75537
47882 | 9.1 | 1 | 365 | 10.3631 | 0.20881 | 10 | 0.57189
40011 | 5.98 | 1 | 365 | 6.81 | 0.50865 | 7 | 0.31867
39642 | 6.24 | 1 | 365 | 7.1061 | 0.40033 | 7 | 0.50644
43576 | 2.6 | 1 | 365 | 2.9609 | 0.9168 | 3 | 0.87768
40825 | 15.6 | 1 | 365 | 17.7653 | 0.50082 | 18 | 0.2661
40944 | 13.78 | 1 | 365 | 15.6927 | 0.25906 | 15 | 0.95173
42409 | 9.18 | 1 | 365 | 10.4542 | 0.48318 | 10 | 0.93736
40292 | 10.14 | 1 | 365 | 11.5474 | 0.77554 | 12 | 0.32297
42006 | 2.34 | 1 | 365 | 2.6648 | 0.025124 | 2 | 0.68992
40644 | 6.375 | 1 | 365 | 7.2599 | 0.86332 | 8 | 0.12317
40943 | 6.76 | 1 | 365 | 7.6983 | 0.18369 | 7 | 0.88198
39195 | 10.14 | 1 | 365 | 11.5474 | 0.77554 | 12 | 0.32297
38857 | 6.5 | 1 | 365 | 7.4022 | 0.29201 | 7 | 0.69421
40451 | 7.8 | 1 | 365 | 8.8826 | 0.75041 | 9 | 0.63305
46607 | 5.1 | 1 | 365 | 5.8079 | 0.49065 | 6 | 0.29853
47993 | 7.65 | 1 | 365 | 8.7118 | 0.23598 | 8 | 0.9478
46157 | 8.48 | 1 | 365 | 9.657 | 0.082499 | 9 | 0.73952
40962 | 14.04 | 1 | 365 | 15.9888 | 0.15074 | 16 | 0.13949
39380 | 5.565 | 1 | 365 | 6.3374 | 0.08539 | 6 | 0.42281
40377 | 8.32 | 1 | 365 | 9.4748 | 0.53377 | 10 | 0.0085888
39435 | 3.12 | 1 | 365 | 3.5531 | 0.70016 | 4 | 0.25322
40468 | 5.46 | 1 | 365 | 6.2178 | 0.72529 | 6 | 0.94314
42364 | 2.65 | 1 | 365 | 3.0178 | 0.088281 | 3 | 0.1061
38076 | 6.24 | 1 | 365 | 7.1061 | 0.40033 | 7 | 0.50644
43693 | 12.48 | 1 | 365 | 14.2122 | 0.80066 | 15 | 0.012883
40000 | 8.84 | 1 | 365 | 10.067 | 0.31713 | 10 | 0.38413
40215 | 10.14 | 1 | 365 | 11.5474 | 0.77554 | 12 | 0.32297
42383 | 6.76 | 1 | 365 | 7.6983 | 0.18369 | 7 | 0.88198
38034 | 8.06 | 1 | 365 | 9.1787 | 0.64209 | 9 | 0.82082
39607 | 5.98 | 1 | 365 | 6.81 | 0.50865 | 7 | 0.31867
40652 | 7.54 | 1 | 365 | 8.5866 | 0.85873 | 9 | 0.44528
40378 | 5.61 | 1 | 365 | 6.3887 | 0.23972 | 6 | 0.62839
40010 | 13.515 | 1 | 365 | 15.3909 | 0.35023 | 15 | 0.74112
41653 | 3.825 | 1 | 365 | 4.3559 | 0.11799 | 4 | 0.4739
38169 | 3.18 | 1 | 365 | 3.6214 | 0.90594 | 4 | 0.52732
41058 | 7.02 | 1 | 365 | 7.9944 | 0.075371 | 8 | 0.069747
43071 | 4.59 | 1 | 365 | 5.2271 | 0.74159 | 5 | 0.96868
40564 | 15.08 | 1 | 365 | 17.1731 | 0.71746 | 17 | 0.89057
37626 | 7.54 | 1 | 365 | 8.5866 | 0.85873 | 9 | 0.44528
38592 | 4.335 | 1 | 365 | 4.9367 | 0.86706 | 5 | 0.80375
38087 | 7.02 | 1 | 365 | 7.9944 | 0.075371 | 8 | 0.069747
41302 | 4.94 | 1 | 365 | 5.6257 | 0.94193 | 6 | 0.5676
40928 | 4.94 | 1 | 365 | 5.6257 | 0.94193 | 6 | 0.5676
41497 | 5.46 | 1 | 365 | 6.2178 | 0.72529 | 6 | 0.94314
10587 | 647 | 0.8 | 365 | 589.4429 | 0.1299 | 589 | 0.57278
38157 | 9.1 | 1 | 365 | 10.3631 | 0.20881 | 10 | 0.57189
50656 | 6 | 1 | 365 | 6.8328 | 0.57724 | 7 | 0.41004
50696 | 6.6 | 1 | 365 | 7.5161 | 0.63496 | 8 | 0.15104
40818 | 3.12 | 1 | 365 | 3.5531 | 0.70016 | 4 | 0.25322
50286 | 7.02 | 1 | 365 | 7.9944 | 0.075371 | 8 | 0.069747
50670 | 9.58 | 1 | 365 | 10.9097 | 0.85499 | 11 | 0.7647
39198 | 3.445 | 1 | 365 | 3.9232 | 0.81477 | 4 | 0.73793
37755 | 6.3 | 1 | 365 | 7.1744 | 0.6061 | 7 | 0.78054
53020 | 6.63 | 1 | 365 | 7.5502 | 0.73785 | 8 | 0.28809
37219 | 3.9 | 1 | 365 | 4.4413 | 0.37521 | 4 | 0.81653
38940 | 5.98 | 1 | 365 | 6.81 | 0.50865 | 7 | 0.31867
38291 | 3.12 | 1 | 365 | 3.5531 | 0.70016 | 4 | 0.25322
40932 | 8.58 | 1 | 365 | 9.7709 | 0.42545 | 10 | 0.19636
39772 | 10.92 | 1 | 365 | 12.4357 | 0.45058 | 12 | 0.88627
37544 | 6.5 | 1 | 365 | 7.4022 | 0.29201 | 7 | 0.69421
37021 | 5.125 | 1 | 365 | 5.8364 | 0.57639 | 6 | 0.41274
41121 | 8.33 | 1 | 365 | 9.4862 | 0.56807 | 10 | 0.054272
47445 | 7.8 | 1 | 365 | 8.8826 | 0.75041 | 9 | 0.63305
39752 | 6.76 | 1 | 365 | 7.6983 | 0.18369 | 7 | 0.88198
38280 | 9.35 | 1 | 365 | 10.6478 | 0.066199 | 10 | 0.71398
41695 | 9.36 | 1 | 365 | 10.6592 | 0.10049 | 10 | 0.75966
45907 | 4.16 | 1 | 365 | 4.7374 | 0.26689 | 5 | 0.0042944
36521 | 7.18 | 1 | 365 | 8.1766 | 0.6241 | 8 | 0.80068
39837 | 12.32 | 1 | 365 | 14.03 | 0.25193 | 14 | 0.28195
51562 | 5.3 | 1 | 365 | 6.0356 | 0.17656 | 6 | 0.2122
37548 | 4.4 | 1 | 365 | 5.0107 | 0.089976 | 5 | 0.1007
38961 | 5.46 | 1 | 365 | 6.2178 | 0.72529 | 6 | 0.94314
52184 | 7.54 | 1 | 365 | 8.5866 | 0.85873 | 9 | 0.44528
38199 | 4.68 | 1 | 365 | 5.3296 | 0.050247 | 5 | 0.37983
42414 | 11.66 | 1 | 365 | 13.2784 | 0.98844 | 14 | 0.26684
46044 | 3.64 | 1 | 365 | 4.1452 | 0.48353 | 4 | 0.62876
40871 | 4.845 | 1 | 365 | 5.5175 | 0.61612 | 6 | 0.13361
38873 | 6.76 | 1 | 365 | 7.6983 | 0.18369 | 7 | 0.88198
40906 | 4.16 | 1 | 365 | 4.7374 | 0.26689 | 5 | 0.0042944
37960 | 4.42 | 1 | 365 | 5.0335 | 0.15857 | 5 | 0.19206
38893 | 6.5 | 1 | 365 | 7.4022 | 0.29201 | 7 | 0.69421
40276 | 4.08 | 1 | 365 | 4.6463 | 0.99252 | 5 | 0.63883
40683 | 4.68 | 1 | 365 | 5.3296 | 0.050247 | 5 | 0.37983
49757 | 2.86 | 1 | 365 | 3.257 | 0.80848 | 4 | 0.065452
40622 | 4.42 | 1 | 365 | 5.0335 | 0.15857 | 5 | 0.19206
42394 | 4.16 | 1 | 365 | 4.7374 | 0.26689 | 5 | 0.0042944
40146 | 4.16 | 1 | 365 | 4.7374 | 0.26689 | 5 | 0.0042944
41715 | 6.375 | 1 | 365 | 7.2599 | 0.86332 | 8 | 0.12317
40499 | 4.42 | 1 | 365 | 5.0335 | 0.15857 | 5 | 0.19206
50231 | 11.96 | 1 | 365 | 13.62 | 0.017298 | 13 | 0.63735
39083 | 5.98 | 1 | 365 | 6.81 | 0.50865 | 7 | 0.31867
39334 | 7.8 | 1 | 365 | 8.8826 | 0.75041 | 9 | 0.63305
41797 | 10.4 | 1 | 365 | 11.8435 | 0.66722 | 12 | 0.51074
40256 | 14.04 | 1 | 365 | 15.9888 | 0.15074 | 16 | 0.13949
41040 | 8.84 | 1 | 365 | 10.067 | 0.31713 | 10 | 0.38413
57124 | 860 | 0.9 | 365 | 881.4312 | 0.46396 | 881 | 0.89516
41965 | 3.825 | 1 | 365 | 4.3559 | 0.11799 | 4 | 0.4739
38302 | 10.14 | 1 | 365 | 11.5474 | 0.77554 | 12 | 0.32297
40319 | 7.28 | 1 | 365 | 8.2905 | 0.96705 | 9 | 0.25752
40199 | 4.845 | 1 | 365 | 5.5175 | 0.61612 | 6 | 0.13361
50427 | 8.32 | 1 | 365 | 9.4748 | 0.53377 | 10 | 0.0085888
41679 | 4.94 | 1 | 365 | 5.6257 | 0.94193 | 6 | 0.5676
41005 | 4.42 | 1 | 365 | 5.0335 | 0.15857 | 5 | 0.19206
39696 | 3.64 | 1 | 365 | 4.1452 | 0.48353 | 4 | 0.62876
39970 | 9.1 | 1 | 365 | 10.3631 | 0.20881 | 10 | 0.57189
42044 | 9.275 | 1 | 365 | 10.5624 | 0.80898 | 11 | 0.37135
41038 | 4.16 | 1 | 365 | 4.7374 | 0.26689 | 5 | 0.0042944
39356 | 11.96 | 1 | 365 | 13.62 | 0.017298 | 13 | 0.63735
41217 | 8.415 | 1 | 365 | 9.583 | 0.85958 | 10 | 0.44258
41055 | 11.44 | 1 | 365 | 13.0279 | 0.23394 | 13 | 0.26181
39669 | 9.88 | 1 | 365 | 11.2513 | 0.88386 | 12 | 0.1352
39577 | 6.5 | 1 | 365 | 7.4022 | 0.29201 | 7 | 0.69421
38147 | 2.6 | 1 | 365 | 2.9609 | 0.9168 | 3 | 0.87768
41062 | 10.335 | 1 | 365 | 11.7695 | 0.4443 | 12 | 0.21379
40445 | 4.94 | 1 | 365 | 5.6257 | 0.94193 | 6 | 0.5676
40418 | 14.04 | 1 | 365 | 15.9888 | 0.15074 | 16 | 0.13949
42194 | 13.52 | 1 | 365 | 15.3966 | 0.36738 | 15 | 0.76396
38024 | 6.625 | 1 | 365 | 7.5446 | 0.7207 | 8 | 0.26525
39971 | 9.01 | 1 | 365 | 10.2606 | 0.90016 | 11 | 0.16074
40744 | 8.48 | 1 | 365 | 9.657 | 0.082499 | 9 | 0.73952
38595 | 7.28 | 1 | 365 | 8.2905 | 0.96705 | 9 | 0.25752
38210 | 10.92 | 1 | 365 | 12.4357 | 0.45058 | 12 | 0.88627
42937 | 5.2 | 1 | 365 | 5.9218 | 0.83361 | 6 | 0.75537
50504 | 3.38 | 1 | 365 | 3.8491 | 0.59185 | 4 | 0.44099
42381 | 5.98 | 1 | 365 | 6.81 | 0.50865 | 7 | 0.31867
42600 | 11.44 | 1 | 365 | 13.0279 | 0.23394 | 13 | 0.26181
42012 | 9.1 | 1 | 365 | 10.3631 | 0.20881 | 10 | 0.57189
42371 | 6.885 | 1 | 365 | 7.8406 | 0.61238 | 8 | 0.45302
42995 | 13.78 | 1 | 365 | 15.6927 | 0.25906 | 15 | 0.95173
40300 | 2.6 | 1 | 365 | 2.9609 | 0.9168 | 3 | 0.87768
40673 | 5.2 | 1 | 365 | 5.9218 | 0.83361 | 6 | 0.75537
39724 | 10.92 | 1 | 365 | 12.4357 | 0.45058 | 12 | 0.88627
41196 | 8.32 | 1 | 365 | 9.4748 | 0.53377 | 10 | 0.0085888
40643 | 6.375 | 1 | 365 | 7.2599 | 0.86332 | 8 | 0.12317
38295 | 5.2 | 1 | 365 | 5.9218 | 0.83361 | 6 | 0.75537
41458 | 4.16 | 1 | 365 | 4.7374 | 0.26689 | 5 | 0.0042944
39563 | 5.61 | 1 | 365 | 6.3887 | 0.23972 | 6 | 0.62839
43711 | 4.94 | 1 | 365 | 5.6257 | 0.94193 | 6 | 0.5676
39583 | 5.46 | 1 | 365 | 6.2178 | 0.72529 | 6 | 0.94314
40530 | 2.86 | 1 | 365 | 3.257 | 0.80848 | 4 | 0.065452
41846 | 10.14 | 1 | 365 | 11.5474 | 0.77554 | 12 | 0.32297
38160 | 9.1 | 1 | 365 | 10.3631 | 0.20881 | 10 | 0.57189
40533 | 14.04 | 1 | 365 | 15.9888 | 0.15074 | 16 | 0.13949
38975 | 10.92 | 1 | 365 | 12.4357 | 0.45058 | 12 | 0.88627
47416 | 10.455 | 1 | 365 | 11.9062 | 0.85584 | 12 | 0.76199
41202 | 12.22 | 1 | 365 | 13.9161 | 0.90898 | 14 | 0.82511
48474 | 4.16 | 1 | 365 | 4.7374 | 0.26689 | 5 | 0.0042944
37881 | 7.8 | 1 | 365 | 8.8826 | 0.75041 | 9 | 0.63305
41224 | 2.86 | 1 | 365 | 3.257 | 0.80848 | 4 | 0.065452
39266 | 5.98 | 1 | 365 | 6.81 | 0.50865 | 7 | 0.31867
39214 | 4.16 | 1 | 365 | 4.7374 | 0.26689 | 5 | 0.0042944
45048 | 3.12 | 1 | 365 | 3.5531 | 0.70016 | 4 | 0.25322
40872 | 5.46 | 1 | 365 | 6.2178 | 0.72529 | 6 | 0.94314
39995 | 7.02 | 1 | 365 | 7.9944 | 0.075371 | 8 | 0.069747
38749 | 11.18 | 1 | 365 | 12.7318 | 0.34226 | 13 | 0.074041
40221 | 7.54 | 1 | 365 | 8.5866 | 0.85873 | 9 | 0.44528
38185 | 9.805 | 1 | 365 | 11.1659 | 0.62664 | 11 | 0.79257
41887 | 4.08 | 1 | 365 | 4.6463 | 0.99252 | 5 | 0.63883
38323 | 6.375 | 1 | 365 | 7.2599 | 0.86332 | 8 | 0.12317
41575 | 2.86 | 1 | 365 | 3.257 | 0.80848 | 4 | 0.065452
39218 | 8.84 | 1 | 365 | 10.067 | 0.31713 | 10 | 0.38413
39127 | 5.98 | 1 | 365 | 6.81 | 0.50865 | 7 | 0.31867
39956 | 13.26 | 1 | 365 | 15.1005 | 0.4757 | 15 | 0.57619
40143 | 5.72 | 1 | 365 | 6.5139 | 0.61697 | 7 | 0.1309
40036 | 3.12 | 1 | 365 | 3.5531 | 0.70016 | 4 | 0.25322
42386 | 3.9 | 1 | 365 | 4.4413 | 0.37521 | 4 | 0.81653
43031 | 3.9 | 1 | 365 | 4.4413 | 0.37521 | 4 | 0.81653
39967 | 11.44 | 1 | 365 | 13.0279 | 0.23394 | 13 | 0.26181
39731 | 10.92 | 1 | 365 | 12.4357 | 0.45058 | 12 | 0.88627
39712 | 8.06 | 1 | 365 | 9.1787 | 0.64209 | 9 | 0.82082
40552 | 10.4 | 1 | 365 | 11.8435 | 0.66722 | 12 | 0.51074
39014 | 2.04 | 1 | 365 | 2.3232 | 0.99626 | 3 | 0.31941
40917 | 10.07 | 1 | 365 | 11.4677 | 0.53547 | 12 | 0.0031838
42322 | 3.825 | 1 | 365 | 4.3559 | 0.11799 | 4 | 0.4739
41895 | 5.46 | 1 | 365 | 6.2178 | 0.72529 | 6 | 0.94314
42404 | 5.035 | 1 | 365 | 5.7339 | 0.26773 | 6 | 0.0015919
40520 | 12.22 | 1 | 365 | 13.9161 | 0.90898 | 14 | 0.82511
38739 | 7.02 | 1 | 365 | 7.9944 | 0.075371 | 8 | 0.069747
40293 | 4.335 | 1 | 365 | 4.9367 | 0.86706 | 5 | 0.80375
40465 | 6.625 | 1 | 365 | 7.5446 | 0.7207 | 8 | 0.26525
42599 | 3.64 | 1 | 365 | 4.1452 | 0.48353 | 4 | 0.62876
38080 | 6.5 | 1 | 365 | 7.4022 | 0.29201 | 7 | 0.69421
39199 | 9.62 | 1 | 365 | 10.9553 | 0.99217 | 11 | 0.94743
39496 | 4.59 | 1 | 365 | 5.2271 | 0.74159 | 5 | 0.96868
39992 | 6.76 | 1 | 365 | 7.6983 | 0.18369 | 7 | 0.88198
40311 | 10.4 | 1 | 365 | 11.8435 | 0.66722 | 12 | 0.51074
41949 | 2.86 | 1 | 365 | 3.257 | 0.80848 | 4 | 0.065452
47904 | 13.26 | 1 | 365 | 15.1005 | 0.4757 | 15 | 0.57619
43726 | 9.69 | 1 | 365 | 11.035 | 0.23224 | 11 | 0.26721
38703 | 6.76 | 1 | 365 | 7.6983 | 0.18369 | 7 | 0.88198
38495 | 4.68 | 1 | 365 | 5.3296 | 0.050247 | 5 | 0.37983
40768 | 6.76 | 1 | 365 | 7.6983 | 0.18369 | 7 | 0.88198
42549 | 6.095 | 1 | 365 | 6.941 | 0.90305 | 7 | 0.84403
41189 | 7.685 | 1 | 365 | 8.7517 | 0.35601 | 9 | 0.10769
42659 | 13.25 | 1 | 365 | 15.0891 | 0.4414 | 15 | 0.5305
39065 | 14.04 | 1 | 365 | 15.9888 | 0.15074 | 16 | 0.13949
38547 | 5.2 | 1 | 365 | 5.9218 | 0.83361 | 6 | 0.75537
38742 | 6.76 | 1 | 365 | 7.6983 | 0.18369 | 7 | 0.88198
41511 | 3.38 | 1 | 365 | 3.8491 | 0.59185 | 4 | 0.44099
40746 | 8.415 | 1 | 365 | 9.583 | 0.85958 | 10 | 0.44258
38803 | 15.555 | 1 | 365 | 17.714 | 0.34649 | 18 | 0.060529
1400 | 2694 | 1 | 365 | 3067.9272 | 0.18076 | 3068 | 0.10796
46980 | 7.6 | 1 | 365 | 8.6549 | 0.064504 | 8 | 0.71938
42760 | 8.25 | 1 | 365 | 9.3951 | 0.29371 | 9 | 0.68881
38113 | 4.77 | 1 | 365 | 5.4321 | 0.35891 | 5 | 0.79098
41953 | 6.24 | 1 | 365 | 7.1061 | 0.40033 | 7 | 0.50644
49812 | 7.68 | 1 | 365 | 8.746 | 0.33887 | 9 | 0.084851
51689 | 15.86 | 1 | 365 | 18.0614 | 0.3925 | 18 | 0.45387
39354 | 7.28 | 1 | 365 | 8.2905 | 0.96705 | 9 | 0.25752
32265 | 6.76 | 1 | 365 | 7.6983 | 0.18369 | 7 | 0.88198
40345 | 7.54 | 1 | 365 | 8.5866 | 0.85873 | 9 | 0.44528
52258 | 6.76 | 1 | 365 | 7.6983 | 0.18369 | 7 | 0.88198
41784 | 2.34 | 1 | 365 | 2.6648 | 0.025124 | 2 | 0.68992
41346 | 6.12 | 1 | 365 | 6.9695 | 0.98878 | 7 | 0.95824
52114 | 8.06 | 1 | 365 | 9.1787 | 0.64209 | 9 | 0.82082
38267 | 10.6 | 1 | 365 | 12.0713 | 0.35312 | 12 | 0.4244
37620 | 10.66 | 1 | 365 | 12.1396 | 0.5589 | 12 | 0.6985
39384 | 10.4 | 1 | 365 | 11.8435 | 0.66722 | 12 | 0.51074
40064 | 7.02 | 1 | 365 | 7.9944 | 0.075371 | 8 | 0.069747
39590 | 3.12 | 1 | 365 | 3.5531 | 0.70016 | 4 | 0.25322
49769 | 9.6 | 1 | 365 | 10.9325 | 0.92358 | 11 | 0.85606
41910 | 9.1 | 1 | 365 | 10.3631 | 0.20881 | 10 | 0.57189
38453 | 4.42 | 1 | 365 | 5.0335 | 0.15857 | 5 | 0.19206
37422 | 8.413 | 1 | 365 | 9.5807 | 0.85272 | 10 | 0.43344
42075 | 4.68 | 1 | 365 | 5.3296 | 0.050247 | 5 | 0.37983
39530 | 6.5 | 1 | 365 | 7.4022 | 0.29201 | 7 | 0.69421
45396 | 4.41 | 1 | 365 | 5.0221 | 0.12427 | 5 | 0.14638
40735 | 9.88 | 1 | 365 | 11.2513 | 0.88386 | 12 | 0.1352
39681 | 2.34 | 1 | 365 | 2.6648 | 0.025124 | 2 | 0.68992
44580 | 6.4 | 1 | 365 | 7.2883 | 0.94906 | 8 | 0.23738
38056 | 6.5 | 1 | 365 | 7.4022 | 0.29201 | 7 | 0.69421
44065 | 5.99 | 1 | 365 | 6.8214 | 0.54294 | 7 | 0.36436
38727 | 5.2 | 1 | 365 | 5.9218 | 0.83361 | 6 | 0.75537
39439 | 6.76 | 1 | 365 | 7.6983 | 0.18369 | 7 | 0.88198
38236 | 11.13 | 1 | 365 | 12.6748 | 0.17078 | 12 | 0.84562
37736 | 3.64 | 1 | 365 | 4.1452 | 0.48353 | 4 | 0.62876
53147 | 5.2 | 1 | 365 | 5.9218 | 0.83361 | 6 | 0.75537
40176 | 5.98 | 1 | 365 | 6.81 | 0.50865 | 7 | 0.31867
40866 | 9.36 | 1 | 365 | 10.6592 | 0.10049 | 10 | 0.75966
54086 | 9.86 | 1 | 365 | 11.2286 | 0.81526 | 12 | 0.043832
50152 | 8.58 | 1 | 365 | 9.7709 | 0.42545 | 10 | 0.19636
41470 | 4.68 | 1 | 365 | 5.3296 | 0.050247 | 5 | 0.37983
40029 | 11.7 | 1 | 365 | 13.324 | 0.12562 | 13 | 0.44958
51199 | 8.32 | 1 | 365 | 9.4748 | 0.53377 | 10 | 0.0085888
38581 | 8.84 | 1 | 365 | 10.067 | 0.31713 | 10 | 0.38413
44131 | 8.68 | 1 | 365 | 9.8848 | 0.76841 | 10 | 0.65319
50918 | 16.2 | 1 | 365 | 18.4486 | 0.55855 | 19 | 0.007108
36183 | 11.385 | 1 | 365 | 12.9652 | 0.045313 | 13 | 0.010551
37035 | 7.521 | 1 | 365 | 8.5649 | 0.79357 | 9 | 0.35849
44582 | 10.4 | 1 | 365 | 11.8435 | 0.66722 | 12 | 0.51074
46759 | 7.705 | 1 | 365 | 8.7745 | 0.42461 | 9 | 0.19906
44137 | 9.9 | 1 | 365 | 11.2741 | 0.95245 | 12 | 0.22657
40364 | 9.36 | 1 | 365 | 10.6592 | 0.10049 | 10 | 0.75966
44356 | 9.45 | 1 | 365 | 10.7617 | 0.40915 | 11 | 0.17081
51001 | 6.3 | 1 | 365 | 7.1744 | 0.6061 | 7 | 0.78054
43033 | 5.98 | 1 | 365 | 6.81 | 0.50865 | 7 | 0.31867
46462 | 13.5 | 1 | 365 | 15.3738 | 0.29879 | 15 | 0.67259
40024 | 14.04 | 1 | 365 | 15.9888 | 0.15074 | 16 | 0.13949
53364 | 5.2 | 1 | 365 | 5.9218 | 0.83361 | 6 | 0.75537
49933 | 8.64 | 1 | 365 | 9.8392 | 0.63123 | 10 | 0.47046
43684 | 7.28 | 1 | 365 | 8.2905 | 0.96705 | 9 | 0.25752
39409 | 4.16 | 1 | 365 | 4.7374 | 0.26689 | 5 | 0.0042944
40981 | 8.84 | 1 | 365 | 10.067 | 0.31713 | 10 | 0.38413
48903 | 10.4 | 1 | 365 | 11.8435 | 0.66722 | 12 | 0.51074
40821 | 3.12 | 1 | 365 | 3.5531 | 0.70016 | 4 | 0.25322
38758 | 7.7 | 1 | 365 | 8.7688 | 0.40746 | 9 | 0.17622
39640 | 8.32 | 1 | 365 | 9.4748 | 0.53377 | 10 | 0.0085888
50155 | 6.84 | 1 | 365 | 7.7894 | 0.45805 | 8 | 0.24745
49855 | 5.7 | 1 | 365 | 6.4912 | 0.54838 | 7 | 0.039538
40538 | 9.88 | 1 | 365 | 11.2513 | 0.88386 | 12 | 0.1352
79 | 3001.2 | 0.7 | 365 | 2392.4366 | 0.91481 | 2393 | 0.35141
40714 | 5.3 | 1 | 365 | 6.0356 | 0.17656 | 6 | 0.2122
42923 | 5.2 | 1 | 365 | 5.9218 | 0.83361 | 6 | 0.75537
50712 | 12.22 | 1 | 365 | 13.9161 | 0.90898 | 14 | 0.82511
39084 | 6.095 | 1 | 365 | 6.941 | 0.90305 | 7 | 0.84403
52919 | 14.025 | 1 | 365 | 15.9717 | 0.099299 | 16 | 0.070969
40933 | 8.745 | 1 | 365 | 9.9588 | 0.99133 | 10 | 0.95013
41725 | 4.16 | 1 | 365 | 4.7374 | 0.26689 | 5 | 0.0042944
39158 | 2.86 | 1 | 365 | 3.257 | 0.80848 | 4 | 0.065452
39125 | 3.12 | 1 | 365 | 3.5531 | 0.70016 | 4 | 0.25322
40945 | 4.68 | 1 | 365 | 5.3296 | 0.050247 | 5 | 0.37983
40602 | 5.98 | 1 | 365 | 6.81 | 0.50865 | 7 | 0.31867
50306 | 8.925 | 1 | 365 | 10.1638 | 0.60864 | 10 | 0.77243
55344 | 8.37 | 1 | 365 | 9.5318 | 0.70525 | 10 | 0.23701
42365 | 6.5 | 1 | 365 | 7.4022 | 0.29201 | 7 | 0.69421
46812 | 16.24 | 1 | 365 | 18.4941 | 0.69573 | 19 | 0.18984
40764 | 3.06 | 1 | 365 | 3.4847 | 0.49439 | 3 | 0.97912
35116 | 301.34 | 0.9 | 365 | 308.8494 | 0.11183 | 308 | 0.96122
38987 | 3.12 | 1 | 365 | 3.5531 | 0.70016 | 4 | 0.25322
48857 | 20.4 | 1 | 365 | 23.2315 | 0.96262 | 24 | 0.19414
41460 | 8.06 | 1 | 365 | 9.1787 | 0.64209 | 9 | 0.82082
51109 | 3.8 | 1 | 365 | 4.3274 | 0.032252 | 4 | 0.35969
41632 | 3.12 | 1 | 365 | 3.5531 | 0.70016 | 4 | 0.25322
50471 | 6.375 | 1 | 365 | 7.2599 | 0.86332 | 8 | 0.12317
39244 | 6.76 | 1 | 365 | 7.6983 | 0.18369 | 7 | 0.88198
39139 | 6.63 | 1 | 365 | 7.5502 | 0.73785 | 8 | 0.28809
47609 | 7.525 | 1 | 365 | 8.5695 | 0.80729 | 9 | 0.37676
48522 | 11.4 | 1 | 365 | 12.9823 | 0.096756 | 13 | 0.079076
38457 | 4.08 | 1 | 365 | 4.6463 | 0.99252 | 5 | 0.63883
49721 | 7.15 | 1 | 365 | 8.1424 | 0.52121 | 8 | 0.66363
41980 | 5.98 | 1 | 365 | 6.81 | 0.50865 | 7 | 0.31867
40830 | 8.06 | 1 | 365 | 9.1787 | 0.64209 | 9 | 0.82082
41680 | 10.4 | 1 | 365 | 11.8435 | 0.66722 | 12 | 0.51074
38215 | 10.4 | 1 | 365 | 11.8435 | 0.66722 | 12 | 0.51074
38519 | 7.42 | 1 | 365 | 8.4499 | 0.44719 | 8 | 0.89708
40338 | 9.69 | 1 | 365 | 11.035 | 0.23224 | 11 | 0.26721
41463 | 6.24 | 1 | 365 | 7.1061 | 0.40033 | 7 | 0.50644
39659 | 7.395 | 1 | 365 | 8.4214 | 0.36145 | 8 | 0.78287
41834 | 10.965 | 1 | 365 | 12.4869 | 0.60491 | 13 | 0.091848
41071 | 6.76 | 1 | 365 | 7.6983 | 0.18369 | 7 | 0.88198
41010 | 4.68 | 1 | 365 | 5.3296 | 0.050247 | 5 | 0.37983
45920 | 7.02 | 1 | 365 | 7.9944 | 0.075371 | 8 | 0.069747
41164 | 7.14 | 1 | 365 | 8.131 | 0.48692 | 8 | 0.61795
42918 | 7.28 | 1 | 365 | 8.2905 | 0.96705 | 9 | 0.25752
39423 | 3.06 | 1 | 365 | 3.4847 | 0.49439 | 3 | 0.97912
40218 | 5.46 | 1 | 365 | 6.2178 | 0.72529 | 6 | 0.94314
39169 | 11.7 | 1 | 365 | 13.324 | 0.12562 | 13 | 0.44958
41029 | 7.28 | 1 | 365 | 8.2905 | 0.96705 | 9 | 0.25752
38444 | 10.455 | 1 | 365 | 11.9062 | 0.85584 | 12 | 0.76199
37993 | 13.52 | 1 | 365 | 15.3966 | 0.36738 | 15 | 0.76396
39452 | 9.54 | 1 | 365 | 10.8642 | 0.71781 | 11 | 0.58196
41779 | 6.885 | 1 | 365 | 7.8406 | 0.61238 | 8 | 0.45302
39516 | 9.88 | 1 | 365 | 11.2513 | 0.88386 | 12 | 0.1352
50532 | 7.8 | 1 | 365 | 8.8826 | 0.75041 | 9 | 0.63305
42015 | 9.88 | 1 | 365 | 11.2513 | 0.88386 | 12 | 0.1352
38462 | 10.4 | 1 | 365 | 11.8435 | 0.66722 | 12 | 0.51074
41471 | 9.36 | 1 | 365 | 10.6592 | 0.10049 | 10 | 0.75966
39250 | 8.06 | 1 | 365 | 9.1787 | 0.64209 | 9 | 0.82082
39492 | 6.095 | 1 | 365 | 6.941 | 0.90305 | 7 | 0.84403
41086 | 7.54 | 1 | 365 | 8.5866 | 0.85873 | 9 | 0.44528
39077 | 6.63 | 1 | 365 | 7.5502 | 0.73785 | 8 | 0.28809
42085 | 5.46 | 1 | 365 | 6.2178 | 0.72529 | 6 | 0.94314
38221 | 5.1 | 1 | 365 | 5.8079 | 0.49065 | 6 | 0.29853
41770 | 5.61 | 1 | 365 | 6.3887 | 0.23972 | 6 | 0.62839
39729 | 5.2 | 1 | 365 | 5.9218 | 0.83361 | 6 | 0.75537
40325 | 6.76 | 1 | 365 | 7.6983 | 0.18369 | 7 | 0.88198
40166 | 3.64 | 1 | 365 | 4.1452 | 0.48353 | 4 | 0.62876
43084 | 3.975 | 1 | 365 | 4.5267 | 0.63242 | 5 | 0.15915
40572 | 7.28 | 1 | 365 | 8.2905 | 0.96705 | 9 | 0.25752
42276 | 5.2 | 1 | 365 | 5.9218 | 0.83361 | 6 | 0.75537
38308 | 7.28 | 1 | 365 | 8.2905 | 0.96705 | 9 | 0.25752
40301 | 7.395 | 1 | 365 | 8.4214 | 0.36145 | 8 | 0.78287
56640 | 6.3 | 1 | 365 | 7.1744 | 0.6061 | 7 | 0.78054
50343 | 9.62 | 1 | 365 | 10.9553 | 0.99217 | 11 | 0.94743
56714 | 4.59 | 1 | 365 | 5.2271 | 0.74159 | 5 | 0.96868
56713 | 5.46 | 1 | 365 | 6.2178 | 0.72529 | 6 | 0.94314
56710 | 6.05 | 1 | 365 | 6.8897 | 0.74872 | 7 | 0.63846
56637 | 6.5 | 1 | 365 | 7.4022 | 0.29201 | 7 | 0.69421
56596 | 11.2 | 1 | 365 | 12.7546 | 0.41085 | 13 | 0.16541
56594 | 7.95 | 1 | 365 | 9.0535 | 0.26484 | 9 | 0.3183
56581 | 4.68 | 1 | 365 | 5.3296 | 0.050247 | 5 | 0.37983
50665 | 9.25 | 1 | 365 | 10.5339 | 0.72325 | 11 | 0.25715
44322 | 22.96 | 1 | 365 | 26.1468 | 0.74224 | 26 | 0.88909
46826 | 6 | 1 | 365 | 6.8328 | 0.57724 | 7 | 0.41004
47327 | 7.44 | 1 | 365 | 8.4727 | 0.51578 | 8 | 0.98845
41996 | 9.88 | 1 | 365 | 11.2513 | 0.88386 | 12 | 0.1352
56632 | 4.2 | 1 | 365 | 4.783 | 0.40407 | 5 | 0.18703
56629 | 4.16 | 1 | 365 | 4.7374 | 0.26689 | 5 | 0.0042944
45913 | 6.375 | 1 | 365 | 7.2599 | 0.86332 | 8 | 0.12317
55115 | 6.2 | 1 | 365 | 7.0606 | 0.26315 | 7 | 0.32371
56787 | 10.335 | 1 | 365 | 11.7695 | 0.4443 | 12 | 0.21379
56789 | 8.215 | 1 | 365 | 9.3552 | 0.17367 | 9 | 0.52891
40118 | 5.46 | 1 | 365 | 6.2178 | 0.72529 | 6 | 0.94314
56794 | 4.8 | 1 | 365 | 5.4662 | 0.46179 | 5 | 0.92803
56795 | 10.07 | 1 | 365 | 11.4677 | 0.53547 | 12 | 0.0031838
41510 | 14.025 | 1 | 365 | 15.9717 | 0.099299 | 16 | 0.070969
39013 | 8.06 | 1 | 365 | 9.1787 | 0.64209 | 9 | 0.82082
41216 | 5.61 | 1 | 365 | 6.3887 | 0.23972 | 6 | 0.62839
38509 | 11.66 | 1 | 365 | 13.2784 | 0.98844 | 14 | 0.26684
41473 | 7.02 | 1 | 365 | 7.9944 | 0.075371 | 8 | 0.069747
34878 | 94.64 | 0.9 | 365 | 96.9984 | 0.1145 | 97 | 0.11293
43441 | 6.6 | 1 | 365 | 7.5161 | 0.63496 | 8 | 0.15104
47828 | 9 | 1 | 365 | 10.2492 | 0.86586 | 11 | 0.11506
53163 | 6.3 | 1 | 365 | 7.1744 | 0.6061 | 7 | 0.78054
43843 | 6.76 | 1 | 365 | 7.6983 | 0.18369 | 7 | 0.88198
56798 | 9 | 1 | 365 | 10.2492 | 0.86586 | 11 | 0.11506
56799 | 6.21 | 1 | 365 | 7.0719 | 0.29744 | 7 | 0.36939
56800 | 11.925 | 1 | 365 | 13.5802 | 0.89726 | 14 | 0.47745
41733 | 7.28 | 1 | 365 | 8.2905 | 0.96705 | 9 | 0.25752
56801 | 4.5 | 1 | 365 | 5.1246 | 0.43293 | 5 | 0.55753
56807 | 6.095 | 1 | 365 | 6.941 | 0.90305 | 7 | 0.84403
56808 | 9.075 | 1 | 365 | 10.3346 | 0.12308 | 10 | 0.45769
40307 | 3.64 | 1 | 365 | 4.1452 | 0.48353 | 4 | 0.62876
56791 | 4.14 | 1 | 365 | 4.7146 | 0.1983 | 4 | 0.91293
38194 | 7.8 | 1 | 365 | 8.8826 | 0.75041 | 9 | 0.63305
56818 | 9.3 | 1 | 365 | 10.5908 | 0.89472 | 11 | 0.48556
41648 | 7.14 | 1 | 365 | 8.131 | 0.48692 | 8 | 0.61795
41214 | 6.12 | 1 | 365 | 6.9695 | 0.98878 | 7 | 0.95824
46428 | 6 | 1 | 365 | 6.8328 | 0.57724 | 7 | 0.41004
48289 | 7.2 | 1 | 365 | 8.1994 | 0.69269 | 8 | 0.89205
38344 | 7.28 | 1 | 365 | 8.2905 | 0.96705 | 9 | 0.25752
52582 | 7.125 | 1 | 365 | 8.114 | 0.43547 | 8 | 0.54942
52956 | 7.8 | 1 | 365 | 8.8826 | 0.75041 | 9 | 0.63305
48524 | 6.76 | 1 | 365 | 7.6983 | 0.18369 | 7 | 0.88198
48523 | 5.2 | 1 | 365 | 5.9218 | 0.83361 | 6 | 0.75537
41851 | 4.94 | 1 | 365 | 5.6257 | 0.94193 | 6 | 0.5676
47651 | 6.3 | 1 | 365 | 7.1744 | 0.6061 | 7 | 0.78054
56918 | 3.71 | 1 | 365 | 4.2249 | 0.72359 | 4 | 0.94854
40044 | 12.22 | 1 | 365 | 13.9161 | 0.90898 | 14 | 0.82511
56898 | 6.16 | 1 | 365 | 7.015 | 0.12597 | 7 | 0.14097
56831 | 9.805 | 1 | 365 | 11.1659 | 0.62664 | 11 | 0.79257
42399 | 12.24 | 1 | 365 | 13.9389 | 0.97757 | 14 | 0.91648
42398 | 5.98 | 1 | 365 | 6.81 | 0.50865 | 7 | 0.31867
42134 | 5.61 | 1 | 365 | 6.3887 | 0.23972 | 6 | 0.62839
41581 | 2.295 | 1 | 365 | 2.6135 | 0.87079 | 3 | 0.48434
41728 | 8.06 | 1 | 365 | 9.1787 | 0.64209 | 9 | 0.82082
39128 | 2.08 | 1 | 365 | 2.3687 | 0.13344 | 2 | 0.50215
39116 | 6.5 | 1 | 365 | 7.4022 | 0.29201 | 7 | 0.69421
41434 | 7.14 | 1 | 365 | 8.131 | 0.48692 | 8 | 0.61795
39921 | 7.28 | 1 | 365 | 8.2905 | 0.96705 | 9 | 0.25752
37864 | 5.355 | 1 | 365 | 6.0983 | 0.36519 | 6 | 0.46346
53151 | 5.865 | 1 | 365 | 6.6791 | 0.11425 | 6 | 0.79331
41424 | 7.54 | 1 | 365 | 8.5866 | 0.85873 | 9 | 0.44528
42213 | 3.38 | 1 | 365 | 3.8491 | 0.59185 | 4 | 0.44099
41213 | 6.375 | 1 | 365 | 7.2599 | 0.86332 | 8 | 0.12317
53159 | 8.32 | 1 | 365 | 9.4748 | 0.53377 | 10 | 0.0085888
53161 | 3.06 | 1 | 365 | 3.4847 | 0.49439 | 3 | 0.97912
53169 | 10.53 | 1 | 365 | 11.9916 | 0.11306 | 12 | 0.10462
41794 | 9.62 | 1 | 365 | 10.9553 | 0.99217 | 11 | 0.94743
42603 | 9.945 | 1 | 365 | 11.3254 | 0.10678 | 11 | 0.43214
53170 | 8.84 | 1 | 365 | 10.067 | 0.31713 | 10 | 0.38413
39455 | 6.48 | 1 | 365 | 7.3794 | 0.22342 | 7 | 0.60284
41562 | 6.5 | 1 | 365 | 7.4022 | 0.29201 | 7 | 0.69421
53171 | 6.885 | 1 | 365 | 7.8406 | 0.61238 | 8 | 0.45302
37921 | 3.64 | 1 | 365 | 4.1452 | 0.48353 | 4 | 0.62876
40027 | 9.62 | 1 | 365 | 10.9553 | 0.99217 | 11 | 0.94743
41900 | 11.395 | 1 | 365 | 12.9766 | 0.079608 | 13 | 0.056234
37779 | 7.8 | 1 | 365 | 8.8826 | 0.75041 | 9 | 0.63305
39615 | 3.9 | 1 | 365 | 4.4413 | 0.37521 | 4 | 0.81653
38195 | 7.54 | 1 | 365 | 8.5866 | 0.85873 | 9 | 0.44528
41841 | 5.2 | 1 | 365 | 5.9218 | 0.83361 | 6 | 0.75537
38319 | 9.1 | 1 | 365 | 10.3631 | 0.20881 | 10 | 0.57189
40255 | 6.76 | 1 | 365 | 7.6983 | 0.18369 | 7 | 0.88198
38493 | 10.14 | 1 | 365 | 11.5474 | 0.77554 | 12 | 0.32297
38902 | 5.46 | 1 | 365 | 6.2178 | 0.72529 | 6 | 0.94314
39718 | 13.26 | 1 | 365 | 15.1005 | 0.4757 | 15 | 0.57619
50631 | 6.75 | 1 | 365 | 7.6869 | 0.1494 | 7 | 0.8363
40484 | 9.62 | 1 | 365 | 10.9553 | 0.99217 | 11 | 0.94743
42907 | 4.42 | 1 | 365 | 5.0335 | 0.15857 | 5 | 0.19206
38868 | 2.86 | 1 | 365 | 3.257 | 0.80848 | 4 | 0.065452
45897 | 2.86 | 1 | 365 | 3.257 | 0.80848 | 4 | 0.065452
42461 | 5.035 | 1 | 365 | 5.7339 | 0.26773 | 6 | 0.0015919
40668 | 7.155 | 1 | 365 | 8.1481 | 0.53836 | 8 | 0.68647
37816 | 4.68 | 1 | 365 | 5.3296 | 0.050247 | 5 | 0.37983
41853 | 7.65 | 1 | 365 | 8.7118 | 0.23598 | 8 | 0.9478
37974 | 11.96 | 1 | 365 | 13.62 | 0.017298 | 13 | 0.63735
41457 | 7.28 | 1 | 365 | 8.2905 | 0.96705 | 9 | 0.25752
41094 | 8.32 | 1 | 365 | 9.4748 | 0.53377 | 10 | 0.0085888
45346 | 2.86 | 1 | 365 | 3.257 | 0.80848 | 4 | 0.065452
53174 | 7.14 | 1 | 365 | 8.131 | 0.48692 | 8 | 0.61795
39362 | 7.65 | 1 | 365 | 8.7118 | 0.23598 | 8 | 0.9478
41455 | 4.42 | 1 | 365 | 5.0335 | 0.15857 | 5 | 0.19206
39860 | 4.59 | 1 | 365 | 5.2271 | 0.74159 | 5 | 0.96868
43116 | 3.12 | 1 | 365 | 3.5531 | 0.70016 | 4 | 0.25322
42362 | 7.42 | 1 | 365 | 8.4499 | 0.44719 | 8 | 0.89708
41309 | 3.12 | 1 | 365 | 3.5531 | 0.70016 | 4 | 0.25322
45362 | 4.335 | 1 | 365 | 4.9367 | 0.86706 | 5 | 0.80375
42972 | 7.65 | 1 | 365 | 8.7118 | 0.23598 | 8 | 0.9478
41578 | 7.8 | 1 | 365 | 8.8826 | 0.75041 | 9 | 0.63305
41292 | 4.59 | 1 | 365 | 5.2271 | 0.74159 | 5 | 0.96868
40859 | 4.16 | 1 | 365 | 4.7374 | 0.26689 | 5 | 0.0042944
38939 | 14.04 | 1 | 365 | 15.9888 | 0.15074 | 16 | 0.13949
45668 | 9.18 | 1 | 365 | 10.4542 | 0.48318 | 10 | 0.93736
41129 | 5.1 | 1 | 365 | 5.8079 | 0.49065 | 6 | 0.29853
40762 | 9.36 | 1 | 365 | 10.6592 | 0.10049 | 10 | 0.75966
45666 | 6.12 | 1 | 365 | 6.9695 | 0.98878 | 7 | 0.95824
40229 | 5.98 | 1 | 365 | 6.81 | 0.50865 | 7 | 0.31867
39336 | 3.12 | 1 | 365 | 3.5531 | 0.70016 | 4 | 0.25322
43303 | 5.035 | 1 | 365 | 5.7339 | 0.26773 | 6 | 0.0015919
39517 | 4.845 | 1 | 365 | 5.5175 | 0.61612 | 6 | 0.13361
39660 | 4.94 | 1 | 365 | 5.6257 | 0.94193 | 6 | 0.5676
40295 | 4.68 | 1 | 365 | 5.3296 | 0.050247 | 5 | 0.37983
53165 | 6.24 | 1 | 365 | 7.1061 | 0.40033 | 7 | 0.50644
53172 | 4.59 | 1 | 365 | 5.2271 | 0.74159 | 5 | 0.96868
45941 | 9.1 | 1 | 365 | 10.3631 | 0.20881 | 10 | 0.57189
53177 | 12.48 | 1 | 365 | 14.2122 | 0.80066 | 15 | 0.012883
53175 | 7.395 | 1 | 365 | 8.4214 | 0.36145 | 8 | 0.78287
39951 | 7.02 | 1 | 365 | 7.9944 | 0.075371 | 8 | 0.069747
53183 | 3.38 | 1 | 365 | 3.8491 | 0.59185 | 4 | 0.44099
38512 | 6.24 | 1 | 365 | 7.1061 | 0.40033 | 7 | 0.50644
39399 | 7.02 | 1 | 365 | 7.9944 | 0.075371 | 8 | 0.069747
38908 | 10.14 | 1 | 365 | 11.5474 | 0.77554 | 12 | 0.32297
39993 | 6.625 | 1 | 365 | 7.5446 | 0.7207 | 8 | 0.26525
40537 | 4.68 | 1 | 365 | 5.3296 | 0.050247 | 5 | 0.37983
40156 | 4.94 | 1 | 365 | 5.6257 | 0.94193 | 6 | 0.5676
39253 | 3.9 | 1 | 365 | 4.4413 | 0.37521 | 4 | 0.81653
39440 | 5.035 | 1 | 365 | 5.7339 | 0.26773 | 6 | 0.0015919
38028 | 5.72 | 1 | 365 | 6.5139 | 0.61697 | 7 | 0.1309
38888 | 12.22 | 1 | 365 | 13.9161 | 0.90898 | 14 | 0.82511
40881 | 8.58 | 1 | 365 | 9.7709 | 0.42545 | 10 | 0.19636
40938 | 4.94 | 1 | 365 | 5.6257 | 0.94193 | 6 | 0.5676
40827 | 6.095 | 1 | 365 | 6.941 | 0.90305 | 7 | 0.84403
42393 | 4.42 | 1 | 365 | 5.0335 | 0.15857 | 5 | 0.19206
38204 | 5.2 | 1 | 365 | 5.9218 | 0.83361 | 6 | 0.75537
41386 | 7.14 | 1 | 365 | 8.131 | 0.48692 | 8 | 0.61795
39092 | 11.96 | 1 | 365 | 13.62 | 0.017298 | 13 | 0.63735
53255 | 3.315 | 1 | 365 | 3.7751 | 0.36893 | 4 | 0.14405
53315 | 4.42 | 1 | 365 | 5.0335 | 0.15857 | 5 | 0.19206
41469 | 7.02 | 1 | 365 | 7.9944 | 0.075371 | 8 | 0.069747
53362 | 5.2 | 1 | 365 | 5.9218 | 0.83361 | 6 | 0.75537
53393 | 7.65 | 1 | 365 | 8.7118 | 0.23598 | 8 | 0.9478
53395 | 5.355 | 1 | 365 | 6.0983 | 0.36519 | 6 | 0.46346
53398 | 11.18 | 1 | 365 | 12.7318 | 0.34226 | 13 | 0.074041
53411 | 7.395 | 1 | 365 | 8.4214 | 0.36145 | 8 | 0.78287
53417 | 5.355 | 1 | 365 | 6.0983 | 0.36519 | 6 | 0.46346
53422 | 5.61 | 1 | 365 | 6.3887 | 0.23972 | 6 | 0.62839
53426 | 5.46 | 1 | 365 | 6.2178 | 0.72529 | 6 | 0.94314
53188 | 2.805 | 1 | 365 | 3.1943 | 0.61986 | 3 | 0.81419
53432 | 5.1 | 1 | 365 | 5.8079 | 0.49065 | 6 | 0.29853
53435 | 8.16 | 1 | 365 | 9.2926 | 0.98505 | 10 | 0.27765
53433 | 8.16 | 1 | 365 | 9.2926 | 0.98505 | 10 | 0.27765
53436 | 6.63 | 1 | 365 | 7.5502 | 0.73785 | 8 | 0.28809
53438 | 9.69 | 1 | 365 | 11.035 | 0.23224 | 11 | 0.26721
53201 | 6.12 | 1 | 365 | 6.9695 | 0.98878 | 7 | 0.95824
53439 | 5.565 | 1 | 365 | 6.3374 | 0.08539 | 6 | 0.42281
53440 | 10.66 | 1 | 365 | 12.1396 | 0.5589 | 12 | 0.6985
53442 | 7.28 | 1 | 365 | 8.2905 | 0.96705 | 9 | 0.25752
35273 | 105.28 | 0.9 | 365 | 107.9036 | 0.95577 | 108 | 0.85935
53447 | 5.1 | 1 | 365 | 5.8079 | 0.49065 | 6 | 0.29853
53213 | 7.395 | 1 | 365 | 8.4214 | 0.36145 | 8 | 0.78287
53456 | 8.32 | 1 | 365 | 9.4748 | 0.53377 | 10 | 0.0085888
53458 | 4.94 | 1 | 365 | 5.6257 | 0.94193 | 6 | 0.5676
53222 | 8.415 | 1 | 365 | 9.583 | 0.85958 | 10 | 0.44258
53223 | 9.69 | 1 | 365 | 11.035 | 0.23224 | 11 | 0.26721
53224 | 7.42 | 1 | 365 | 8.4499 | 0.44719 | 8 | 0.89708
53228 | 9.69 | 1 | 365 | 11.035 | 0.23224 | 11 | 0.26721
53227 | 8.415 | 1 | 365 | 9.583 | 0.85958 | 10 | 0.44258
53230 | 9.62 | 1 | 365 | 10.9553 | 0.99217 | 11 | 0.94743
53249 | 9.69 | 1 | 365 | 11.035 | 0.23224 | 11 | 0.26721
53253 | 2.805 | 1 | 365 | 3.1943 | 0.61986 | 3 | 0.81419
53256 | 2.04 | 1 | 365 | 2.3232 | 0.99626 | 3 | 0.31941
53257 | 9.435 | 1 | 365 | 10.7446 | 0.35771 | 11 | 0.10229
40476 | 6.24 | 1 | 365 | 7.1061 | 0.40033 | 7 | 0.50644
53260 | 10.92 | 1 | 365 | 12.4357 | 0.45058 | 12 | 0.88627
53265 | 6.5 | 1 | 365 | 7.4022 | 0.29201 | 7 | 0.69421
43750 | 7.395 | 1 | 365 | 8.4214 | 0.36145 | 8 | 0.78287
52906 | 8.84 | 1 | 365 | 10.067 | 0.31713 | 10 | 0.38413
41365 | 16.32 | 1 | 365 | 18.5852 | 0.97009 | 19 | 0.55531
40569 | 4.16 | 1 | 365 | 4.7374 | 0.26689 | 5 | 0.0042944
53267 | 8.84 | 1 | 365 | 10.067 | 0.31713 | 10 | 0.38413
41813 | 5.565 | 1 | 365 | 6.3374 | 0.08539 | 6 | 0.42281
53268 | 3.825 | 1 | 365 | 4.3559 | 0.11799 | 4 | 0.4739
53270 | 7.905 | 1 | 365 | 9.0022 | 0.11051 | 9 | 0.11273
53273 | 5.355 | 1 | 365 | 6.0983 | 0.36519 | 6 | 0.46346
53279 | 10.2 | 1 | 365 | 11.6158 | 0.98131 | 12 | 0.59707
40934 | 5.3 | 1 | 365 | 6.0356 | 0.17656 | 6 | 0.2122
53276 | 3.9 | 1 | 365 | 4.4413 | 0.37521 | 4 | 0.81653
53284 | 4.16 | 1 | 365 | 4.7374 | 0.26689 | 5 | 0.0042944
53180 | 5.61 | 1 | 365 | 6.3887 | 0.23972 | 6 | 0.62839
53486 | 3.9 | 1 | 365 | 4.4413 | 0.37521 | 4 | 0.81653
53609 | 11.73 | 1 | 365 | 13.3581 | 0.2285 | 13 | 0.58663
53559 | 6.885 | 1 | 365 | 7.8406 | 0.61238 | 8 | 0.45302
53619 | 3.825 | 1 | 365 | 4.3559 | 0.11799 | 4 | 0.4739
53614 | 4.59 | 1 | 365 | 5.2271 | 0.74159 | 5 | 0.96868
53620 | 10.66 | 1 | 365 | 12.1396 | 0.5589 | 12 | 0.6985
53631 | 8.67 | 1 | 365 | 9.8734 | 0.73411 | 10 | 0.60751
53622 | 7.02 | 1 | 365 | 7.9944 | 0.075371 | 8 | 0.069747
53627 | 14.04 | 1 | 365 | 15.9888 | 0.15074 | 16 | 0.13949
53633 | 2.805 | 1 | 365 | 3.1943 | 0.61986 | 3 | 0.81419
53637 | 9.36 | 1 | 365 | 10.6592 | 0.10049 | 10 | 0.75966
53636 | 9.18 | 1 | 365 | 10.4542 | 0.48318 | 10 | 0.93736
53630 | 3.12 | 1 | 365 | 3.5531 | 0.70016 | 4 | 0.25322
53638 | 7.54 | 1 | 365 | 8.5866 | 0.85873 | 9 | 0.44528
53661 | 4.94 | 1 | 365 | 5.6257 | 0.94193 | 6 | 0.5676
53642 | 4.08 | 1 | 365 | 4.6463 | 0.99252 | 5 | 0.63883
53664 | 8.06 | 1 | 365 | 9.1787 | 0.64209 | 9 | 0.82082
53667 | 10.455 | 1 | 365 | 11.9062 | 0.85584 | 12 | 0.76199
53669 | 11.73 | 1 | 365 | 13.3581 | 0.2285 | 13 | 0.58663
39411 | 6.24 | 1 | 365 | 7.1061 | 0.40033 | 7 | 0.50644
39045 | 7.8 | 1 | 365 | 8.8826 | 0.75041 | 9 | 0.63305
41263 | 8.58 | 1 | 365 | 9.7709 | 0.42545 | 10 | 0.19636
42123 | 4.845 | 1 | 365 | 5.5175 | 0.61612 | 6 | 0.13361
39287 | 2.08 | 1 | 365 | 2.3687 | 0.13344 | 2 | 0.50215
42903 | 13.26 | 1 | 365 | 15.1005 | 0.4757 | 15 | 0.57619
41898 | 5.2 | 1 | 365 | 5.9218 | 0.83361 | 6 | 0.75537
40851 | 8.32 | 1 | 365 | 9.4748 | 0.53377 | 10 | 0.0085888
41906 | 5.2 | 1 | 365 | 5.9218 | 0.83361 | 6 | 0.75537
40413 | 9.1 | 1 | 365 | 10.3631 | 0.20881 | 10 | 0.57189
42274 | 6.5 | 1 | 365 | 7.4022 | 0.29201 | 7 | 0.69421
39726 | 8.32 | 1 | 365 | 9.4748 | 0.53377 | 10 | 0.0085888
39343 | 8.32 | 1 | 365 | 9.4748 | 0.53377 | 10 | 0.0085888
40019 | 4.42 | 1 | 365 | 5.0335 | 0.15857 | 5 | 0.19206
45042 | 5.3 | 1 | 365 | 6.0356 | 0.17656 | 6 | 0.2122
40234 | 4.94 | 1 | 365 | 5.6257 | 0.94193 | 6 | 0.5676
37608 | 11.18 | 1 | 365 | 12.7318 | 0.34226 | 13 | 0.074041
45646 | 2.6 | 1 | 365 | 2.9609 | 0.9168 | 3 | 0.87768
39998 | 2.16 | 1 | 365 | 2.4598 | 0.40781 | 2 | 0.86761
40730 | 8.32 | 1 | 365 | 9.4748 | 0.53377 | 10 | 0.0085888
46234 | 9.36 | 1 | 365 | 10.6592 | 0.10049 | 10 | 0.75966
33067 | 9.88 | 1 | 365 | 11.2513 | 0.88386 | 12 | 0.1352
45462 | 4.68 | 1 | 365 | 5.3296 | 0.050247 | 5 | 0.37983
47628 | 4.68 | 1 | 365 | 5.3296 | 0.050247 | 5 | 0.37983
54579 | 5.67 | 1 | 365 | 6.457 | 0.44549 | 6 | 0.90249
54561 | 7.65 | 1 | 365 | 8.7118 | 0.23598 | 8 | 0.9478
54545 | 9.45 | 1 | 365 | 10.7617 | 0.40915 | 11 | 0.17081
54539 | 12.6 | 1 | 365 | 14.3489 | 0.2122 | 14 | 0.56108
54538 | 8.829 | 1 | 365 | 10.0545 | 0.27941 | 10 | 0.33387
54531 | 9.6 | 1 | 365 | 10.9325 | 0.92358 | 11 | 0.85606
54528 | 5.865 | 1 | 365 | 6.6791 | 0.11425 | 6 | 0.79331
41423 | 3.64 | 1 | 365 | 4.1452 | 0.48353 | 4 | 0.62876
54526 | 8.41 | 1 | 365 | 9.5773 | 0.84243 | 10 | 0.41974
38700 | 6.63 | 1 | 365 | 7.5502 | 0.73785 | 8 | 0.28809
54518 | 6.885 | 1 | 365 | 7.8406 | 0.61238 | 8 | 0.45302
54517 | 3.15 | 1 | 365 | 3.5872 | 0.80305 | 4 | 0.39027
39237 | 4.94 | 1 | 365 | 5.6257 | 0.94193 | 6 | 0.5676
54349 | 11.52 | 1 | 365 | 13.119 | 0.5083 | 13 | 0.62728
54348 | 7.65 | 1 | 365 | 8.7118 | 0.23598 | 8 | 0.9478
54288 | 6 | 1 | 365 | 6.8328 | 0.57724 | 7 | 0.41004
54287 | 6.93 | 1 | 365 | 7.8919 | 0.76671 | 8 | 0.6586
45737 | 2.86 | 1 | 365 | 3.257 | 0.80848 | 4 | 0.065452
54286 | 6.24 | 1 | 365 | 7.1061 | 0.40033 | 7 | 0.50644
41796 | 7.02 | 1 | 365 | 7.9944 | 0.075371 | 8 | 0.069747
41750 | 9.36 | 1 | 365 | 10.6592 | 0.10049 | 10 | 0.75966
40635 | 5.46 | 1 | 365 | 6.2178 | 0.72529 | 6 | 0.94314
41711 | 8.58 | 1 | 365 | 9.7709 | 0.42545 | 10 | 0.19636
40079 | 14.04 | 1 | 365 | 15.9888 | 0.15074 | 16 | 0.13949
39576 | 10.4 | 1 | 365 | 11.8435 | 0.66722 | 12 | 0.51074
40025 | 5.46 | 1 | 365 | 6.2178 | 0.72529 | 6 | 0.94314
39647 | 5.865 | 1 | 365 | 6.6791 | 0.11425 | 6 | 0.79331
38883 | 14.04 | 1 | 365 | 15.9888 | 0.15074 | 16 | 0.13949
42270 | 5.355 | 1 | 365 | 6.0983 | 0.36519 | 6 | 0.46346
40461 | 10.4 | 1 | 365 | 11.8435 | 0.66722 | 12 | 0.51074
39628 | 13.26 | 1 | 365 | 15.1005 | 0.4757 | 15 | 0.57619
47768 | 9.435 | 1 | 365 | 10.7446 | 0.35771 | 11 | 0.10229
41545 | 4.42 | 1 | 365 | 5.0335 | 0.15857 | 5 | 0.19206
50308 | 8.06 | 1 | 365 | 9.1787 | 0.64209 | 9 | 0.82082
40002 | 10.92 | 1 | 365 | 12.4357 | 0.45058 | 12 | 0.88627
38601 | 7.905 | 1 | 365 | 9.0022 | 0.11051 | 9 | 0.11273
50624 | 5.3 | 1 | 365 | 6.0356 | 0.17656 | 6 | 0.2122
40077 | 11.44 | 1 | 365 | 13.0279 | 0.23394 | 13 | 0.26181
43698 | 7.95 | 1 | 365 | 9.0535 | 0.26484 | 9 | 0.3183
38757 | 2.65 | 1 | 365 | 3.0178 | 0.088281 | 3 | 0.1061
40194 | 6.5 | 1 | 365 | 7.4022 | 0.29201 | 7 | 0.69421
42973 | 5.2 | 1 | 365 | 5.9218 | 0.83361 | 6 | 0.75537
42091 | 7.02 | 1 | 365 | 7.9944 | 0.075371 | 8 | 0.069747
41839 | 7.54 | 1 | 365 | 8.5866 | 0.85873 | 9 | 0.44528
50391 | 8.215 | 1 | 365 | 9.3552 | 0.17367 | 9 | 0.52891
42339 | 7.02 | 1 | 365 | 7.9944 | 0.075371 | 8 | 0.069747
38242 | 5.2 | 1 | 365 | 5.9218 | 0.83361 | 6 | 0.75537
40571 | 15.86 | 1 | 365 | 18.0614 | 0.3925 | 18 | 0.45387
39023 | 4.59 | 1 | 365 | 5.2271 | 0.74159 | 5 | 0.96868
39235 | 2.86 | 1 | 365 | 3.257 | 0.80848 | 4 | 0.065452
41506 | 3.06 | 1 | 365 | 3.4847 | 0.49439 | 3 | 0.97912
40150 | 8.67 | 1 | 365 | 9.8734 | 0.73411 | 10 | 0.60751
41948 | 9.275 | 1 | 365 | 10.5624 | 0.80898 | 11 | 0.37135
41852 | 3.975 | 1 | 365 | 4.5267 | 0.63242 | 5 | 0.15915
39511 | 6.76 | 1 | 365 | 7.6983 | 0.18369 | 7 | 0.88198
43019 | 7.905 | 1 | 365 | 9.0022 | 0.11051 | 9 | 0.11273
43131 | 19.38 | 1 | 365 | 22.0699 | 0.46449 | 22 | 0.53443
50519 | 10.71 | 1 | 365 | 12.1965 | 0.73037 | 12 | 0.92692
39238 | 11.96 | 1 | 365 | 13.62 | 0.017298 | 13 | 0.63735
37985 | 9.1 | 1 | 365 | 10.3631 | 0.20881 | 10 | 0.57189
53203 | 6.375 | 1 | 365 | 7.2599 | 0.86332 | 8 | 0.12317
53208 | 2.805 | 1 | 365 | 3.1943 | 0.61986 | 3 | 0.81419
53248 | 4.59 | 1 | 365 | 5.2271 | 0.74159 | 5 | 0.96868
53182 | 5.2 | 1 | 365 | 5.9218 | 0.83361 | 6 | 0.75537
41741 | 3.445 | 1 | 365 | 3.9232 | 0.81477 | 4 | 0.73793
53271 | 7.14 | 1 | 365 | 8.131 | 0.48692 | 8 | 0.61795
40995 | 3.64 | 1 | 365 | 4.1452 | 0.48353 | 4 | 0.62876
39035 | 14.04 | 1 | 365 | 15.9888 | 0.15074 | 16 | 0.13949
41339 | 13.52 | 1 | 365 | 15.3966 | 0.36738 | 15 | 0.76396
40458 | 2.08 | 1 | 365 | 2.3687 | 0.13344 | 2 | 0.50215
45311 | 4.68 | 1 | 365 | 5.3296 | 0.050247 | 5 | 0.37983
41617 | 4.16 | 1 | 365 | 4.7374 | 0.26689 | 5 | 0.0042944
42478 | 14.025 | 1 | 365 | 15.9717 | 0.099299 | 16 | 0.070969
40724 | 10.4 | 1 | 365 | 11.8435 | 0.66722 | 12 | 0.51074
38173 | 8.32 | 1 | 365 | 9.4748 | 0.53377 | 10 | 0.0085888
38931 | 7.8 | 1 | 365 | 8.8826 | 0.75041 | 9 | 0.63305
43634 | 3.57 | 1 | 365 | 4.0655 | 0.24346 | 4 | 0.30897
42944 | 6.63 | 1 | 365 | 7.5502 | 0.73785 | 8 | 0.28809
41655 | 9.1 | 1 | 365 | 10.3631 | 0.20881 | 10 | 0.57189
43300 | 10.4 | 1 | 365 | 11.8435 | 0.66722 | 12 | 0.51074
40144 | 10.66 | 1 | 365 | 12.1396 | 0.5589 | 12 | 0.6985
41564 | 3.825 | 1 | 365 | 4.3559 | 0.11799 | 4 | 0.4739
38741 | 10.66 | 1 | 365 | 12.1396 | 0.5589 | 12 | 0.6985
43288 | 4.32 | 1 | 365 | 4.9196 | 0.81561 | 5 | 0.73523
40177 | 8.84 | 1 | 365 | 10.067 | 0.31713 | 10 | 0.38413
39434 | 5.72 | 1 | 365 | 6.5139 | 0.61697 | 7 | 0.1309
38554 | 8.37 | 1 | 365 | 9.5318 | 0.70525 | 10 | 0.23701
43323 | 7.14 | 1 | 365 | 8.131 | 0.48692 | 8 | 0.61795
41761 | 2.86 | 1 | 365 | 3.257 | 0.80848 | 4 | 0.065452
41644 | 6.5 | 1 | 365 | 7.4022 | 0.29201 | 7 | 0.69421
37785 | 2.97 | 1 | 365 | 3.3822 | 0.18573 | 3 | 0.56797
42116 | 6.76 | 1 | 365 | 7.6983 | 0.18369 | 7 | 0.88198
38316 | 6.76 | 1 | 365 | 7.6983 | 0.18369 | 7 | 0.88198
41326 | 5.355 | 1 | 365 | 6.0983 | 0.36519 | 6 | 0.46346
38320 | 11.18 | 1 | 365 | 12.7318 | 0.34226 | 13 | 0.074041
41170 | 4.59 | 1 | 365 | 5.2271 | 0.74159 | 5 | 0.96868
45120 | 2.86 | 1 | 365 | 3.257 | 0.80848 | 4 | 0.065452
39017 | 5.355 | 1 | 365 | 6.0983 | 0.36519 | 6 | 0.46346
38832 | 11.96 | 1 | 365 | 13.62 | 0.017298 | 13 | 0.63735
41628 | 7.8 | 1 | 365 | 8.8826 | 0.75041 | 9 | 0.63305
41013 | 12.22 | 1 | 365 | 13.9161 | 0.90898 | 14 | 0.82511
41868 | 3.825 | 1 | 365 | 4.3559 | 0.11799 | 4 | 0.4739
50458 | 7.28 | 1 | 365 | 8.2905 | 0.96705 | 9 | 0.25752
42032 | 7.54 | 1 | 365 | 8.5866 | 0.85873 | 9 | 0.44528
37578 | 8.06 | 1 | 365 | 9.1787 | 0.64209 | 9 | 0.82082
42601 | 7.685 | 1 | 365 | 8.7517 | 0.35601 | 9 | 0.10769
38166 | 3.38 | 1 | 365 | 3.8491 | 0.59185 | 4 | 0.44099
40694 | 11.18 | 1 | 365 | 12.7318 | 0.34226 | 13 | 0.074041
47381 | 3.64 | 1 | 365 | 4.1452 | 0.48353 | 4 | 0.62876
46601 | 5.98 | 1 | 365 | 6.81 | 0.50865 | 7 | 0.31867
39178 | 6.24 | 1 | 365 | 7.1061 | 0.40033 | 7 | 0.50644
38912 | 8.58 | 1 | 365 | 9.7709 | 0.42545 | 10 | 0.19636
39708 | 9.88 | 1 | 365 | 11.2513 | 0.88386 | 12 | 0.1352
38914 | 5.98 | 1 | 365 | 6.81 | 0.50865 | 7 | 0.31867
38371 | 6.24 | 1 | 365 | 7.1061 | 0.40033 | 7 | 0.50644
42357 | 5.98 | 1 | 365 | 6.81 | 0.50865 | 7 | 0.31867
39565 | 5.2 | 1 | 365 | 5.9218 | 0.83361 | 6 | 0.75537
41046 | 7.8 | 1 | 365 | 8.8826 | 0.75041 | 9 | 0.63305
39118 | 5.46 | 1 | 365 | 6.2178 | 0.72529 | 6 | 0.94314
41521 | 7.8 | 1 | 365 | 8.8826 | 0.75041 | 9 | 0.63305
41373 | 8.37 | 1 | 365 | 9.5318 | 0.70525 | 10 | 0.23701
37861 | 5.035 | 1 | 365 | 5.7339 | 0.26773 | 6 | 0.0015919
41798 | 3.9 | 1 | 365 | 4.4413 | 0.37521 | 4 | 0.81653
40946 | 10.66 | 1 | 365 | 12.1396 | 0.5589 | 12 | 0.6985
40707 | 8.84 | 1 | 365 | 10.067 | 0.31713 | 10 | 0.38413
47446 | 12.19 | 1 | 365 | 13.882 | 0.80609 | 14 | 0.68806
41951 | 9.88 | 1 | 365 | 11.2513 | 0.88386 | 12 | 0.1352
41789 | 3.57 | 1 | 365 | 4.0655 | 0.24346 | 4 | 0.30897
41269 | 5.2 | 1 | 365 | 5.9218 | 0.83361 | 6 | 0.75537
43820 | 11.395 | 1 | 365 | 12.9766 | 0.079608 | 13 | 0.056234
38907 | 6.63 | 1 | 365 | 7.5502 | 0.73785 | 8 | 0.28809
42363 | 4.845 | 1 | 365 | 5.5175 | 0.61612 | 6 | 0.13361
38314 | 9.36 | 1 | 365 | 10.6592 | 0.10049 | 10 | 0.75966
41544 | 5.3 | 1 | 365 | 6.0356 | 0.17656 | 6 | 0.2122
43746 | 13.26 | 1 | 365 | 15.1005 | 0.4757 | 15 | 0.57619
46019 | 14.82 | 1 | 365 | 16.877 | 0.82578 | 17 | 0.7028
50292 | 10.6 | 1 | 365 | 12.0713 | 0.35312 | 12 | 0.4244
47501 | 3.315 | 1 | 365 | 3.7751 | 0.36893 | 4 | 0.14405
42487 | 3.64 | 1 | 365 | 4.1452 | 0.48353 | 4 | 0.62876
41686 | 3.9 | 1 | 365 | 4.4413 | 0.37521 | 4 | 0.81653
37877 | 13.78 | 1 | 365 | 15.6927 | 0.25906 | 15 | 0.95173
41732 | 9.62 | 1 | 365 | 10.9553 | 0.99217 | 11 | 0.94743
38724 | 6.76 | 1 | 365 | 7.6983 | 0.18369 | 7 | 0.88198
39586 | 9.36 | 1 | 365 | 10.6592 | 0.10049 | 10 | 0.75966
40863 | 5.865 | 1 | 365 | 6.6791 | 0.11425 | 6 | 0.79331
50213 | 4.335 | 1 | 365 | 4.9367 | 0.86706 | 5 | 0.80375
41025 | 12.455 | 1 | 365 | 14.1838 | 0.71492 | 14 | 0.89867
50310 | 8.84 | 1 | 365 | 10.067 | 0.31713 | 10 | 0.38413
43709 | 2.08 | 1 | 365 | 2.3687 | 0.13344 | 2 | 0.50215
39709 | 2.295 | 1 | 365 | 2.6135 | 0.87079 | 3 | 0.48434
45359 | 7.8 | 1 | 365 | 8.8826 | 0.75041 | 9 | 0.63305
39520 | 5.72 | 1 | 365 | 6.5139 | 0.61697 | 7 | 0.1309
42984 | 8.84 | 1 | 365 | 10.067 | 0.31713 | 10 | 0.38413
46003 | 4.42 | 1 | 365 | 5.0335 | 0.15857 | 5 | 0.19206
41551 | 13.5 | 1 | 365 | 15.3738 | 0.29879 | 15 | 0.67259
38003 | 2.6 | 1 | 365 | 2.9609 | 0.9168 | 3 | 0.87768
40752 | 5.46 | 1 | 365 | 6.2178 | 0.72529 | 6 | 0.94314
41831 | 11.7 | 1 | 365 | 13.324 | 0.12562 | 13 | 0.44958
43295 | 4.68 | 1 | 365 | 5.3296 | 0.050247 | 5 | 0.37983
41385 | 4.08 | 1 | 365 | 4.6463 | 0.99252 | 5 | 0.63883
39957 | 2.805 | 1 | 365 | 3.1943 | 0.61986 | 3 | 0.81419
40411 | 3.12 | 1 | 365 | 3.5531 | 0.70016 | 4 | 0.25322
39424 | 12.19 | 1 | 365 | 13.882 | 0.80609 | 14 | 0.68806
40261 | 7.8 | 1 | 365 | 8.8826 | 0.75041 | 9 | 0.63305
41872 | 4.16 | 1 | 365 | 4.7374 | 0.26689 | 5 | 0.0042944
39053 | 12.48 | 1 | 365 | 14.2122 | 0.80066 | 15 | 0.012883
40197 | 4.94 | 1 | 365 | 5.6257 | 0.94193 | 6 | 0.5676
37591 | 8.32 | 1 | 365 | 9.4748 | 0.53377 | 10 | 0.0085888
40021 | 3.9 | 1 | 365 | 4.4413 | 0.37521 | 4 | 0.81653
39572 | 2.08 | 1 | 365 | 2.3687 | 0.13344 | 2 | 0.50215
40169 | 10.2 | 1 | 365 | 11.6158 | 0.98131 | 12 | 0.59707
45725 | 3.315 | 1 | 365 | 3.7751 | 0.36893 | 4 | 0.14405
41150 | 11.7 | 1 | 365 | 13.324 | 0.12562 | 13 | 0.44958
45732 | 3.06 | 1 | 365 | 3.4847 | 0.49439 | 3 | 0.97912
42124 | 9.88 | 1 | 365 | 11.2513 | 0.88386 | 12 | 0.1352
41561 | 8.06 | 1 | 365 | 9.1787 | 0.64209 | 9 | 0.82082
45395 | 9.36 | 1 | 365 | 10.6592 | 0.10049 | 10 | 0.75966
39187 | 3.9 | 1 | 365 | 4.4413 | 0.37521 | 4 | 0.81653
39591 | 2.34 | 1 | 365 | 2.6648 | 0.025124 | 2 | 0.68992
38049 | 10.455 | 1 | 365 | 11.9062 | 0.85584 | 12 | 0.76199
40748 | 8.48 | 1 | 365 | 9.657 | 0.082499 | 9 | 0.73952
38066 | 7.54 | 1 | 365 | 8.5866 | 0.85873 | 9 | 0.44528
39427 | 9.18 | 1 | 365 | 10.4542 | 0.48318 | 10 | 0.93736
43183 | 14.535 | 1 | 365 | 16.5525 | 0.84836 | 17 | 0.40082
42043 | 7.02 | 1 | 365 | 7.9944 | 0.075371 | 8 | 0.069747
39494 | 6.5 | 1 | 365 | 7.4022 | 0.29201 | 7 | 0.69421
37730 | 7.395 | 1 | 365 | 8.4214 | 0.36145 | 8 | 0.78287
37595 | 9.62 | 1 | 365 | 10.9553 | 0.99217 | 11 | 0.94743
41445 | 7.54 | 1 | 365 | 8.5866 | 0.85873 | 9 | 0.44528
40145 | 6.24 | 1 | 365 | 7.1061 | 0.40033 | 7 | 0.50644
39319 | 7.905 | 1 | 365 | 9.0022 | 0.11051 | 9 | 0.11273
50722 | 12.74 | 1 | 365 | 14.5083 | 0.69234 | 15 | 0.20065
45036 | 5.335 | 1 | 365 | 6.0755 | 0.2966 | 6 | 0.37209
43757 | 5.72 | 1 | 365 | 6.5139 | 0.61697 | 7 | 0.1309
43271 | 5.67 | 1 | 365 | 6.457 | 0.44549 | 6 | 0.90249
39725 | 11.18 | 1 | 365 | 12.7318 | 0.34226 | 13 | 0.074041
39150 | 10.455 | 1 | 365 | 11.9062 | 0.85584 | 12 | 0.76199
40090 | 7.02 | 1 | 365 | 7.9944 | 0.075371 | 8 | 0.069747
40630 | 5.1 | 1 | 365 | 5.8079 | 0.49065 | 6 | 0.29853
40162 | 2.6 | 1 | 365 | 2.9609 | 0.9168 | 3 | 0.87768
40849 | 4.42 | 1 | 365 | 5.0335 | 0.15857 | 5 | 0.19206
37908 | 12.22 | 1 | 365 | 13.9161 | 0.90898 | 14 | 0.82511
39600 | 6.095 | 1 | 365 | 6.941 | 0.90305 | 7 | 0.84403
40624 | 13.52 | 1 | 365 | 15.3966 | 0.36738 | 15 | 0.76396
39638 | 6.76 | 1 | 365 | 7.6983 | 0.18369 | 7 | 0.88198
45902 | 7.54 | 1 | 365 | 8.5866 | 0.85873 | 9 | 0.44528
41364 | 4.68 | 1 | 365 | 5.3296 | 0.050247 | 5 | 0.37983
42991 | 3.64 | 1 | 365 | 4.1452 | 0.48353 | 4 | 0.62876
39655 | 4.94 | 1 | 365 | 5.6257 | 0.94193 | 6 | 0.5676
39599 | 10.4 | 1 | 365 | 11.8435 | 0.66722 | 12 | 0.51074
39685 | 10.92 | 1 | 365 | 12.4357 | 0.45058 | 12 | 0.88627
39646 | 10.4 | 1 | 365 | 11.8435 | 0.66722 | 12 | 0.51074
45180 | 10.66 | 1 | 365 | 12.1396 | 0.5589 | 12 | 0.6985
45056 | 10.2 | 1 | 365 | 11.6158 | 0.98131 | 12 | 0.59707
38372 | 8.06 | 1 | 365 | 9.1787 | 0.64209 | 9 | 0.82082
39693 | 7.54 | 1 | 365 | 8.5866 | 0.85873 | 9 | 0.44528
39948 | 13.26 | 1 | 365 | 15.1005 | 0.4757 | 15 | 0.57619
40399 | 14.82 | 1 | 365 | 16.877 | 0.82578 | 17 | 0.7028
45507 | 3.64 | 1 | 365 | 4.1452 | 0.48353 | 4 | 0.62876
38095 | 4.68 | 1 | 365 | 5.3296 | 0.050247 | 5 | 0.37983
40640 | 9.69 | 1 | 365 | 11.035 | 0.23224 | 11 | 0.26721
39489 | 11.96 | 1 | 365 | 13.62 | 0.017298 | 13 | 0.63735
39368 | 3.9 | 1 | 365 | 4.4413 | 0.37521 | 4 | 0.81653
48070 | 3.18 | 1 | 365 | 3.6214 | 0.90594 | 4 | 0.52732
39394 | 4.94 | 1 | 365 | 5.6257 | 0.94193 | 6 | 0.5676
41927 | 5.46 | 1 | 365 | 6.2178 | 0.72529 | 6 | 0.94314
40857 | 4.505 | 1 | 365 | 5.1303 | 0.45008 | 5 | 0.58037
40248 | 7.905 | 1 | 365 | 9.0022 | 0.11051 | 9 | 0.11273
38294 | 4.68 | 1 | 365 | 5.3296 | 0.050247 | 5 | 0.37983
38823 | 8.32 | 1 | 365 | 9.4748 | 0.53377 | 10 | 0.0085888
40425 | 13.26 | 1 | 365 | 15.1005 | 0.4757 | 15 | 0.57619
38416 | 5.67 | 1 | 365 | 6.457 | 0.44549 | 6 | 0.90249
38363 | 5.94 | 1 | 365 | 6.7645 | 0.37147 | 7 | 0.13594
38270 | 6.76 | 1 | 365 | 7.6983 | 0.18369 | 7 | 0.88198
45799 | 7.685 | 1 | 365 | 8.7517 | 0.35601 | 9 | 0.10769
38335 | 4.42 | 1 | 365 | 5.0335 | 0.15857 | 5 | 0.19206
52693 | 7.02 | 1 | 365 | 7.9944 | 0.075371 | 8 | 0.069747
40045 | 5.2 | 1 | 365 | 5.9218 | 0.83361 | 6 | 0.75537
40629 | 14.04 | 1 | 365 | 15.9888 | 0.15074 | 16 | 0.13949
40370 | 4.16 | 1 | 365 | 4.7374 | 0.26689 | 5 | 0.0042944
38611 | 7.54 | 1 | 365 | 8.5866 | 0.85873 | 9 | 0.44528
38952 | 4.94 | 1 | 365 | 5.6257 | 0.94193 | 6 | 0.5676
46562 | 6.76 | 1 | 365 | 7.6983 | 0.18369 | 7 | 0.88198
39381 | 12.48 | 1 | 365 | 14.2122 | 0.80066 | 15 | 0.012883
52602 | 4.59 | 1 | 365 | 5.2271 | 0.74159 | 5 | 0.96868
41534 | 14.045 | 1 | 365 | 15.9944 | 0.16789 | 16 | 0.16234
40100 | 7.28 | 1 | 365 | 8.2905 | 0.96705 | 9 | 0.25752
40829 | 11.7 | 1 | 365 | 13.324 | 0.12562 | 13 | 0.44958
39654 | 14.04 | 1 | 365 | 15.9888 | 0.15074 | 16 | 0.13949
45616 | 4.94 | 1 | 365 | 5.6257 | 0.94193 | 6 | 0.5676
40763 | 2.34 | 1 | 365 | 2.6648 | 0.025124 | 2 | 0.68992
48079 | 11.73 | 1 | 365 | 13.3581 | 0.2285 | 13 | 0.58663
43597 | 8.32 | 1 | 365 | 9.4748 | 0.53377 | 10 | 0.0085888
41935 | 8.84 | 1 | 365 | 10.067 | 0.31713 | 10 | 0.38413
39959 | 12.74 | 1 | 365 | 14.5083 | 0.69234 | 15 | 0.20065
43603 | 10.92 | 1 | 365 | 12.4357 | 0.45058 | 12 | 0.88627
37714 | 8.84 | 1 | 365 | 10.067 | 0.31713 | 10 | 0.38413
42279 | 17.94 | 1 | 365 | 20.4301 | 0.52595 | 20 | 0.95602
45940 | 6.63 | 1 | 365 | 7.5502 | 0.73785 | 8 | 0.28809
42421 | 12.74 | 1 | 365 | 14.5083 | 0.69234 | 15 | 0.20065
45496 | 4.335 | 1 | 365 | 4.9367 | 0.86706 | 5 | 0.80375
39953 | 3.315 | 1 | 365 | 3.7751 | 0.36893 | 4 | 0.14405
41124 | 8.16 | 1 | 365 | 9.2926 | 0.98505 | 10 | 0.27765
41448 | 3.9 | 1 | 365 | 4.4413 | 0.37521 | 4 | 0.81653
40609 | 11.18 | 1 | 365 | 12.7318 | 0.34226 | 13 | 0.074041
39052 | 6.375 | 1 | 365 | 7.2599 | 0.86332 | 8 | 0.12317
45521 | 9.1 | 1 | 365 | 10.3631 | 0.20881 | 10 | 0.57189
43679 | 4.94 | 1 | 365 | 5.6257 | 0.94193 | 6 | 0.5676
41771 | 9.18 | 1 | 365 | 10.4542 | 0.48318 | 10 | 0.93736
43128 | 7.8 | 1 | 365 | 8.8826 | 0.75041 | 9 | 0.63305
38944 | 6.24 | 1 | 365 | 7.1061 | 0.40033 | 7 | 0.50644
45747 | 13.78 | 1 | 365 | 15.6927 | 0.25906 | 15 | 0.95173
39560 | 7.65 | 1 | 365 | 8.7118 | 0.23598 | 8 | 0.9478
46154 | 8.32 | 1 | 365 | 9.4748 | 0.53377 | 10 | 0.0085888
50594 | 7.65 | 1 | 365 | 8.7118 | 0.23598 | 8 | 0.9478
50466 | 9.62 | 1 | 365 | 10.9553 | 0.99217 | 11 | 0.94743
41390 | 8.67 | 1 | 365 | 9.8734 | 0.73411 | 10 | 0.60751
45075 | 6.63 | 1 | 365 | 7.5502 | 0.73785 | 8 | 0.28809
41721 | 6.24 | 1 | 365 | 7.1061 | 0.40033 | 7 | 0.50644
39398 | 4.42 | 1 | 365 | 5.0335 | 0.15857 | 5 | 0.19206
47937 | 3.315 | 1 | 365 | 3.7751 | 0.36893 | 4 | 0.14405
48431 | 14.045 | 1 | 365 | 15.9944 | 0.16789 | 16 | 0.16234
41270 | 11.13 | 1 | 365 | 12.6748 | 0.17078 | 12 | 0.84562
43181 | 4.08 | 1 | 365 | 4.6463 | 0.99252 | 5 | 0.63883
40956 | 10.92 | 1 | 365 | 12.4357 | 0.45058 | 12 | 0.88627
41228 | 3.06 | 1 | 365 | 3.4847 | 0.49439 | 3 | 0.97912
48368 | 9.62 | 1 | 365 | 10.9553 | 0.99217 | 11 | 0.94743
40080 | 8.32 | 1 | 365 | 9.4748 | 0.53377 | 10 | 0.0085888
43678 | 7.02 | 1 | 365 | 7.9944 | 0.075371 | 8 | 0.069747
40813 | 12.19 | 1 | 365 | 13.882 | 0.80609 | 14 | 0.68806
39567 | 8.84 | 1 | 365 | 10.067 | 0.31713 | 10 | 0.38413
42118 | 5.72 | 1 | 365 | 6.5139 | 0.61697 | 7 | 0.1309
50524 | 13.78 | 1 | 365 | 15.6927 | 0.25906 | 15 | 0.95173
39596 | 6.24 | 1 | 365 | 7.1061 | 0.40033 | 7 | 0.50644
39340 | 6.24 | 1 | 365 | 7.1061 | 0.40033 | 7 | 0.50644
39493 | 12.48 | 1 | 365 | 14.2122 | 0.80066 | 15 | 0.012883
39680 | 3.12 | 1 | 365 | 3.5531 | 0.70016 | 4 | 0.25322
40978 | 11.73 | 1 | 365 | 13.3581 | 0.2285 | 13 | 0.58663
41571 | 6.76 | 1 | 365 | 7.6983 | 0.18369 | 7 | 0.88198
38352 | 3.9 | 1 | 365 | 4.4413 | 0.37521 | 4 | 0.81653
40270 | 15.86 | 1 | 365 | 18.0614 | 0.3925 | 18 | 0.45387
42206 | 9.1 | 1 | 365 | 10.3631 | 0.20881 | 10 | 0.57189
40804 | 19.875 | 1 | 365 | 22.6336 | 0.16211 | 22 | 0.79576
43760 | 8.06 | 1 | 365 | 9.1787 | 0.64209 | 9 | 0.82082
40108 | 6.76 | 1 | 365 | 7.6983 | 0.18369 | 7 | 0.88198
50628 | 18.46 | 1 | 365 | 21.0222 | 0.30931 | 21 | 0.33156
38895 | 8.06 | 1 | 365 | 9.1787 | 0.64209 | 9 | 0.82082
43767 | 3.57 | 1 | 365 | 4.0655 | 0.24346 | 4 | 0.30897
40101 | 7.8 | 1 | 365 | 8.8826 | 0.75041 | 9 | 0.63305
39359 | 12.74 | 1 | 365 | 14.5083 | 0.69234 | 15 | 0.20065
47912 | 10.965 | 1 | 365 | 12.4869 | 0.60491 | 13 | 0.091848
39015 | 2.34 | 1 | 365 | 2.6648 | 0.025124 | 2 | 0.68992
50315 | 4.59 | 1 | 365 | 5.2271 | 0.74159 | 5 | 0.96868
38822 | 8.58 | 1 | 365 | 9.7709 | 0.42545 | 10 | 0.19636
37800 | 3.38 | 1 | 365 | 3.8491 | 0.59185 | 4 | 0.44099
39366 | 3.06 | 1 | 365 | 3.4847 | 0.49439 | 3 | 0.97912
40527 | 3.12 | 1 | 365 | 3.5531 | 0.70016 | 4 | 0.25322
41787 | 12.75 | 1 | 365 | 14.5197 | 0.72664 | 15 | 0.24633
40907 | 5.2 | 1 | 365 | 5.9218 | 0.83361 | 6 | 0.75537
41215 | 8.32 | 1 | 365 | 9.4748 | 0.53377 | 10 | 0.0085888
40641 | 4.16 | 1 | 365 | 4.7374 | 0.26689 | 5 | 0.0042944
40633 | 9.1 | 1 | 365 | 10.3631 | 0.20881 | 10 | 0.57189
38968 | 9.88 | 1 | 365 | 11.2513 | 0.88386 | 12 | 0.1352
39063 | 7.8 | 1 | 365 | 8.8826 | 0.75041 | 9 | 0.63305
39495 | 5.72 | 1 | 365 | 6.5139 | 0.61697 | 7 | 0.1309
39248 | 9.36 | 1 | 365 | 10.6592 | 0.10049 | 10 | 0.75966
41275 | 5.2 | 1 | 365 | 5.9218 | 0.83361 | 6 | 0.75537
40192 | 5.98 | 1 | 365 | 6.81 | 0.50865 | 7 | 0.31867
40138 | 5.2 | 1 | 365 | 5.9218 | 0.83361 | 6 | 0.75537
38531 | 4.94 | 1 | 365 | 5.6257 | 0.94193 | 6 | 0.5676
42583 | 16.38 | 1 | 365 | 18.6535 | 0.17587 | 18 | 0.82941
38921 | 5.98 | 1 | 365 | 6.81 | 0.50865 | 7 | 0.31867
38390 | 3.9 | 1 | 365 | 4.4413 | 0.37521 | 4 | 0.81653
39180 | 4.16 | 1 | 365 | 4.7374 | 0.26689 | 5 | 0.0042944
43153 | 4.59 | 1 | 365 | 5.2271 | 0.74159 | 5 | 0.96868
45775 | 6.885 | 1 | 365 | 7.8406 | 0.61238 | 8 | 0.45302
40015 | 9.36 | 1 | 365 | 10.6592 | 0.10049 | 10 | 0.75966
39090 | 6.76 | 1 | 365 | 7.6983 | 0.18369 | 7 | 0.88198
41515 | 3.12 | 1 | 365 | 3.5531 | 0.70016 | 4 | 0.25322
45072 | 4.845 | 1 | 365 | 5.5175 | 0.61612 | 6 | 0.13361
41054 | 2.86 | 1 | 365 | 3.257 | 0.80848 | 4 | 0.065452
42359 | 5.2 | 1 | 365 | 5.9218 | 0.83361 | 6 | 0.75537
39402 | 10.66 | 1 | 365 | 12.1396 | 0.5589 | 12 | 0.6985
40147 | 8.84 | 1 | 365 | 10.067 | 0.31713 | 10 | 0.38413
45655 | 4.68 | 1 | 365 | 5.3296 | 0.050247 | 5 | 0.37983
41130 | 8.32 | 1 | 365 | 9.4748 | 0.53377 | 10 | 0.0085888
45151 | 5.83 | 1 | 365 | 6.6392 | 0.99422 | 7 | 0.63342
41015 | 6.24 | 1 | 365 | 7.1061 | 0.40033 | 7 | 0.50644
43801 | 3.06 | 1 | 365 | 3.4847 | 0.49439 | 3 | 0.97912
41157 | 14.04 | 1 | 365 | 15.9888 | 0.15074 | 16 | 0.13949
40877 | 5.67 | 1 | 365 | 6.457 | 0.44549 | 6 | 0.90249
46164 | 10.71 | 1 | 365 | 12.1965 | 0.73037 | 12 | 0.92692
40760 | 14.56 | 1 | 365 | 16.5809 | 0.9341 | 17 | 0.51503
43747 | 11.18 | 1 | 365 | 12.7318 | 0.34226 | 13 | 0.074041
50626 | 3.64 | 1 | 365 | 4.1452 | 0.48353 | 4 | 0.62876
40057 | 13 | 1 | 365 | 14.8044 | 0.58402 | 15 | 0.38842
41697 | 12.48 | 1 | 365 | 14.2122 | 0.80066 | 15 | 0.012883
39385 | 10.14 | 1 | 365 | 11.5474 | 0.77554 | 12 | 0.32297
47906 | 12.72 | 1 | 365 | 14.4855 | 0.62375 | 15 | 0.10928
50538 | 9.88 | 1 | 365 | 11.2513 | 0.88386 | 12 | 0.1352
41548 | 4.59 | 1 | 365 | 5.2271 | 0.74159 | 5 | 0.96868
39246 | 6.24 | 1 | 365 | 7.1061 | 0.40033 | 7 | 0.50644
45722 | 4.68 | 1 | 365 | 5.3296 | 0.050247 | 5 | 0.37983
45455 | 6.885 | 1 | 365 | 7.8406 | 0.61238 | 8 | 0.45302
40632 | 12.495 | 1 | 365 | 14.2293 | 0.8521 | 15 | 0.081408
50321 | 7.02 | 1 | 365 | 7.9944 | 0.075371 | 8 | 0.069747
50342 | 4.335 | 1 | 365 | 4.9367 | 0.86706 | 5 | 0.80375
39432 | 5.2 | 1 | 365 | 5.9218 | 0.83361 | 6 | 0.75537
41762 | 4.59 | 1 | 365 | 5.2271 | 0.74159 | 5 | 0.96868
39557 | 11.7 | 1 | 365 | 13.324 | 0.12562 | 13 | 0.44958
41720 | 6.12 | 1 | 365 | 6.9695 | 0.98878 | 7 | 0.95824
42007 | 7.65 | 1 | 365 | 8.7118 | 0.23598 | 8 | 0.9478
42065 | 8.06 | 1 | 365 | 9.1787 | 0.64209 | 9 | 0.82082
41297 | 4.68 | 1 | 365 | 5.3296 | 0.050247 | 5 | 0.37983
41986 | 5.2 | 1 | 365 | 5.9218 | 0.83361 | 6 | 0.75537
47477 | 5.72 | 1 | 365 | 6.5139 | 0.61697 | 7 | 0.1309
38217 | 10.14 | 1 | 365 | 11.5474 | 0.77554 | 12 | 0.32297
40131 | 3.38 | 1 | 365 | 3.8491 | 0.59185 | 4 | 0.44099
39138 | 13.78 | 1 | 365 | 15.6927 | 0.25906 | 15 | 0.95173
39055 | 10.71 | 1 | 365 | 12.1965 | 0.73037 | 12 | 0.92692
45382 | 7.28 | 1 | 365 | 8.2905 | 0.96705 | 9 | 0.25752
38716 | 2.6 | 1 | 365 | 2.9609 | 0.9168 | 3 | 0.87768
39233 | 10.14 | 1 | 365 | 11.5474 | 0.77554 | 12 | 0.32297
39451 | 13.52 | 1 | 365 | 15.3966 | 0.36738 | 15 | 0.76396
45658 | 21 | 1 | 365 | 23.9148 | 0.02034 | 23 | 0.93514
39267 | 12.19 | 1 | 365 | 13.882 | 0.80609 | 14 | 0.68806
39390 | 7.02 | 1 | 365 | 7.9944 | 0.075371 | 8 | 0.069747
45342 | 6.12 | 1 | 365 | 6.9695 | 0.98878 | 7 | 0.95824
41873 | 4.68 | 1 | 365 | 5.3296 | 0.050247 | 5 | 0.37983
43348 | 5.61 | 1 | 365 | 6.3887 | 0.23972 | 6 | 0.62839
39529 | 4.94 | 1 | 365 | 5.6257 | 0.94193 | 6 | 0.5676
45360 | 4.335 | 1 | 365 | 4.9367 | 0.86706 | 5 | 0.80375
45891 | 7.395 | 1 | 365 | 8.4214 | 0.36145 | 8 | 0.78287
37832 | 5.2 | 1 | 365 | 5.9218 | 0.83361 | 6 | 0.75537
39113 | 3.9 | 1 | 365 | 4.4413 | 0.37521 | 4 | 0.81653
42234 | 10.965 | 1 | 365 | 12.4869 | 0.60491 | 13 | 0.091848
39291 | 9.1 | 1 | 365 | 10.3631 | 0.20881 | 10 | 0.57189
42053 | 8.58 | 1 | 365 | 9.7709 | 0.42545 | 10 | 0.19636
41979 | 6.5 | 1 | 365 | 7.4022 | 0.29201 | 7 | 0.69421
41399 | 7.28 | 1 | 365 | 8.2905 | 0.96705 | 9 | 0.25752
40971 | 3.38 | 1 | 365 | 3.8491 | 0.59185 | 4 | 0.44099
45695 | 8.16 | 1 | 365 | 9.2926 | 0.98505 | 10 | 0.27765
40167 | 8.06 | 1 | 365 | 9.1787 | 0.64209 | 9 | 0.82082
40352 | 8.84 | 1 | 365 | 10.067 | 0.31713 | 10 | 0.38413
50694 | 5.2 | 1 | 365 | 5.9218 | 0.83361 | 6 | 0.75537
50486 | 4.335 | 1 | 365 | 4.9367 | 0.86706 | 5 | 0.80375
39331 | 4.505 | 1 | 365 | 5.1303 | 0.45008 | 5 | 0.58037
39507 | 5.46 | 1 | 365 | 6.2178 | 0.72529 | 6 | 0.94314
41557 | 9.88 | 1 | 365 | 11.2513 | 0.88386 | 12 | 0.1352
40072 | 6.76 | 1 | 365 | 7.6983 | 0.18369 | 7 | 0.88198
37891 | 5.98 | 1 | 365 | 6.81 | 0.50865 | 7 | 0.31867
50244 | 2.65 | 1 | 365 | 3.0178 | 0.088281 | 3 | 0.1061
42419 | 7.8 | 1 | 365 | 8.8826 | 0.75041 | 9 | 0.63305
40820 | 9.36 | 1 | 365 | 10.6592 | 0.10049 | 10 | 0.75966
45376 | 5.72 | 1 | 365 | 6.5139 | 0.61697 | 7 | 0.1309
32154 | 7.02 | 1 | 365 | 7.9944 | 0.075371 | 8 | 0.069747
39727 | 9.62 | 1 | 365 | 10.9553 | 0.99217 | 11 | 0.94743
53355 | 3.64 | 1 | 365 | 4.1452 | 0.48353 | 4 | 0.62876
40628 | 3.12 | 1 | 365 | 3.5531 | 0.70016 | 4 | 0.25322
53311 | 10 | 1 | 365 | 11.388 | 0.2954 | 11 | 0.6834
53423 | 3.12 | 1 | 365 | 3.5531 | 0.70016 | 4 | 0.25322
41319 | 9.88 | 1 | 365 | 11.2513 | 0.88386 | 12 | 0.1352
38120 | 8.58 | 1 | 365 | 9.7709 | 0.42545 | 10 | 0.19636
40096 | 9.72 | 1 | 365 | 11.0691 | 0.33513 | 11 | 0.40426
40657 | 8.06 | 1 | 365 | 9.1787 | 0.64209 | 9 | 0.82082
39021 | 13.78 | 1 | 365 | 15.6927 | 0.25906 | 15 | 0.95173
50253 | 6.625 | 1 | 365 | 7.5446 | 0.7207 | 8 | 0.26525
40282 | 9.88 | 1 | 365 | 11.2513 | 0.88386 | 12 | 0.1352
41477 | 2.86 | 1 | 365 | 3.257 | 0.80848 | 4 | 0.065452
56365 | 5.28 | 1 | 365 | 6.0129 | 0.10797 | 6 | 0.12084
45483 | 7.54 | 1 | 365 | 8.5866 | 0.85873 | 9 | 0.44528
39241 | 8.84 | 1 | 365 | 10.067 | 0.31713 | 10 | 0.38413
34876 | 251.395 | 0.9 | 365 | 257.6598 | 0.95229 | 258 | 0.61205
40716 | 4.505 | 1 | 365 | 5.1303 | 0.45008 | 5 | 0.58037
49906 | 7.2 | 1 | 365 | 8.1994 | 0.69269 | 8 | 0.89205
49483 | 6.48 | 1 | 365 | 7.3794 | 0.22342 | 7 | 0.60284
50691 | 11.2 | 1 | 365 | 12.7546 | 0.41085 | 13 | 0.16541
54543 | 7.875 | 1 | 365 | 8.968 | 0.0076275 | 8 | 0.97568
54527 | 6.38 | 1 | 365 | 7.2655 | 0.88047 | 8 | 0.14601
46905 | 7.56 | 1 | 365 | 8.6093 | 0.92732 | 9 | 0.53665
43022 | 5.1 | 1 | 365 | 5.8079 | 0.49065 | 6 | 0.29853
50330 | 6.63 | 1 | 365 | 7.5502 | 0.73785 | 8 | 0.28809
42356 | 9.43 | 1 | 365 | 10.7389 | 0.34056 | 11 | 0.079446
39686 | 6.76 | 1 | 365 | 7.6983 | 0.18369 | 7 | 0.88198
37722 | 7.54 | 1 | 365 | 8.5866 | 0.85873 | 9 | 0.44528
43752 | 10.66 | 1 | 365 | 12.1396 | 0.5589 | 12 | 0.6985
40046 | 6.76 | 1 | 365 | 7.6983 | 0.18369 | 7 | 0.88198
48497 | 5.72 | 1 | 365 | 6.5139 | 0.61697 | 7 | 0.1309
45705 | 4.42 | 1 | 365 | 5.0335 | 0.15857 | 5 | 0.19206
38884 | 4.68 | 1 | 365 | 5.3296 | 0.050247 | 5 | 0.37983
50445 | 8.16 | 1 | 365 | 9.2926 | 0.98505 | 10 | 0.27765
40474 | 12.74 | 1 | 365 | 14.5083 | 0.69234 | 15 | 0.20065
40051 | 2.6 | 1 | 365 | 2.9609 | 0.9168 | 3 | 0.87768
48384 | 9.945 | 1 | 365 | 11.3254 | 0.10678 | 11 | 0.43214
42028 | 4.16 | 1 | 365 | 4.7374 | 0.26689 | 5 | 0.0042944
40588 | 10.92 | 1 | 365 | 12.4357 | 0.45058 | 12 | 0.88627
42256 | 11.18 | 1 | 365 | 12.7318 | 0.34226 | 13 | 0.074041
40216 | 3.57 | 1 | 365 | 4.0655 | 0.24346 | 4 | 0.30897
46219 | 4.335 | 1 | 365 | 4.9367 | 0.86706 | 5 | 0.80375
38661 | 7.28 | 1 | 365 | 8.2905 | 0.96705 | 9 | 0.25752
45391 | 3.9 | 1 | 365 | 4.4413 | 0.37521 | 4 | 0.81653
39508 | 3.825 | 1 | 365 | 4.3559 | 0.11799 | 4 | 0.4739
41740 | 6.24 | 1 | 365 | 7.1061 | 0.40033 | 7 | 0.50644
50632 | 2.7 | 1 | 365 | 3.0748 | 0.25976 | 3 | 0.33452
39460 | 5.46 | 1 | 365 | 6.2178 | 0.72529 | 6 | 0.94314
40677 | 6.625 | 1 | 365 | 7.5446 | 0.7207 | 8 | 0.26525
41997 | 3.445 | 1 | 365 | 3.9232 | 0.81477 | 4 | 0.73793
40729 | 15.9 | 1 | 365 | 18.1069 | 0.52969 | 18 | 0.63661
39612 | 6.24 | 1 | 365 | 7.1061 | 0.40033 | 7 | 0.50644
40585 | 5.865 | 1 | 365 | 6.6791 | 0.11425 | 6 | 0.79331
40322 | 7.02 | 1 | 365 | 7.9944 | 0.075371 | 8 | 0.069747
41916 | 6.375 | 1 | 365 | 7.2599 | 0.86332 | 8 | 0.12317
45365 | 8.415 | 1 | 365 | 9.583 | 0.85958 | 10 | 0.44258
38810 | 9.88 | 1 | 365 | 11.2513 | 0.88386 | 12 | 0.1352
48012 | 11.475 | 1 | 365 | 13.0677 | 0.35397 | 13 | 0.4217
47560 | 9.1 | 1 | 365 | 10.3631 | 0.20881 | 10 | 0.57189
38802 | 7.42 | 1 | 365 | 8.4499 | 0.44719 | 8 | 0.89708
45611 | 5.61 | 1 | 365 | 6.3887 | 0.23972 | 6 | 0.62839
38179 | 7.02 | 1 | 365 | 7.9944 | 0.075371 | 8 | 0.069747
48062 | 11.985 | 1 | 365 | 13.6485 | 0.10304 | 13 | 0.75155
48393 | 3.825 | 1 | 365 | 4.3559 | 0.11799 | 4 | 0.4739
45299 | 3.38 | 1 | 365 | 3.8491 | 0.59185 | 4 | 0.44099
41573 | 8.32 | 1 | 365 | 9.4748 | 0.53377 | 10 | 0.0085888
45651 | 6.24 | 1 | 365 | 7.1061 | 0.40033 | 7 | 0.50644
41569 | 7.02 | 1 | 365 | 7.9944 | 0.075371 | 8 | 0.069747
41491 | 10.4 | 1 | 365 | 11.8435 | 0.66722 | 12 | 0.51074
40049 | 4.59 | 1 | 365 | 5.2271 | 0.74159 | 5 | 0.96868
39540 | 7.8 | 1 | 365 | 8.8826 | 0.75041 | 9 | 0.63305
41656 | 7.14 | 1 | 365 | 8.131 | 0.48692 | 8 | 0.61795
39634 | 5.2 | 1 | 365 | 5.9218 | 0.83361 | 6 | 0.75537
38177 | 6.24 | 1 | 365 | 7.1061 | 0.40033 | 7 | 0.50644
39404 | 12.48 | 1 | 365 | 14.2122 | 0.80066 | 15 | 0.012883
39159 | 2.04 | 1 | 365 | 2.3232 | 0.99626 | 3 | 0.31941
43748 | 4.16 | 1 | 365 | 4.7374 | 0.26689 | 5 | 0.0042944
45468 | 3.38 | 1 | 365 | 3.8491 | 0.59185 | 4 | 0.44099
39149 | 7.28 | 1 | 365 | 8.2905 | 0.96705 | 9 | 0.25752
39100 | 7.8 | 1 | 365 | 8.8826 | 0.75041 | 9 | 0.63305
43700 | 8.32 | 1 | 365 | 9.4748 | 0.53377 | 10 | 0.0085888
39386 | 8.64 | 1 | 365 | 9.8392 | 0.63123 | 10 | 0.47046
41883 | 14.04 | 1 | 365 | 15.9888 | 0.15074 | 16 | 0.13949
41880 | 2.805 | 1 | 365 | 3.1943 | 0.61986 | 3 | 0.81419
53800 | 7.395 | 1 | 365 | 8.4214 | 0.36145 | 8 | 0.78287
40553 | 4.08 | 1 | 365 | 4.6463 | 0.99252 | 5 | 0.63883
53753 | 8.58 | 1 | 365 | 9.7709 | 0.42545 | 10 | 0.19636
53875 | 4.08 | 1 | 365 | 4.6463 | 0.99252 | 5 | 0.63883
40314 | 9.1 | 1 | 365 | 10.3631 | 0.20881 | 10 | 0.57189
53879 | 4.08 | 1 | 365 | 4.6463 | 0.99252 | 5 | 0.63883
45003 | 7.155 | 1 | 365 | 8.1481 | 0.53836 | 8 | 0.68647
53883 | 9.435 | 1 | 365 | 10.7446 | 0.35771 | 11 | 0.10229
48376 | 6.63 | 1 | 365 | 7.5502 | 0.73785 | 8 | 0.28809
42042 | 5.72 | 1 | 365 | 6.5139 | 0.61697 | 7 | 0.1309
50475 | 4.08 | 1 | 365 | 4.6463 | 0.99252 | 5 | 0.63883
47570 | 11.18 | 1 | 365 | 12.7318 | 0.34226 | 13 | 0.074041
40341 | 4.94 | 1 | 365 | 5.6257 | 0.94193 | 6 | 0.5676
50611 | 5.72 | 1 | 365 | 6.5139 | 0.61697 | 7 | 0.1309
40653 | 4.68 | 1 | 365 | 5.3296 | 0.050247 | 5 | 0.37983
53164 | 7.54 | 1 | 365 | 8.5866 | 0.85873 | 9 | 0.44528
42103 | 14.04 | 1 | 365 | 15.9888 | 0.15074 | 16 | 0.13949
46041 | 2.04 | 1 | 365 | 2.3232 | 0.99626 | 3 | 0.31941
47449 | 5.1 | 1 | 365 | 5.8079 | 0.49065 | 6 | 0.29853
41257 | 14.04 | 1 | 365 | 15.9888 | 0.15074 | 16 | 0.13949
50361 | 3.57 | 1 | 365 | 4.0655 | 0.24346 | 4 | 0.30897
41205 | 7.8 | 1 | 365 | 8.8826 | 0.75041 | 9 | 0.63305
41032 | 7.54 | 1 | 365 | 8.5866 | 0.85873 | 9 | 0.44528
39057 | 12.495 | 1 | 365 | 14.2293 | 0.8521 | 15 | 0.081408
45146 | 4.16 | 1 | 365 | 4.7374 | 0.26689 | 5 | 0.0042944
45104 | 6.24 | 1 | 365 | 7.1061 | 0.40033 | 7 | 0.50644
43742 | 7.8 | 1 | 365 | 8.8826 | 0.75041 | 9 | 0.63305
43782 | 4.42 | 1 | 365 | 5.0335 | 0.15857 | 5 | 0.19206
38148 | 5.2 | 1 | 365 | 5.9218 | 0.83361 | 6 | 0.75537
39618 | 13.52 | 1 | 365 | 15.3966 | 0.36738 | 15 | 0.76396
42379 | 9.36 | 1 | 365 | 10.6592 | 0.10049 | 10 | 0.75966
39454 | 3.12 | 1 | 365 | 3.5531 | 0.70016 | 4 | 0.25322
39984 | 6.5 | 1 | 365 | 7.4022 | 0.29201 | 7 | 0.69421
45476 | 3.12 | 1 | 365 | 3.5531 | 0.70016 | 4 | 0.25322
39926 | 8.06 | 1 | 365 | 9.1787 | 0.64209 | 9 | 0.82082
40599 | 5.72 | 1 | 365 | 6.5139 | 0.61697 | 7 | 0.1309
41408 | 13.52 | 1 | 365 | 15.3966 | 0.36738 | 15 | 0.76396
39636 | 7.02 | 1 | 365 | 7.9944 | 0.075371 | 8 | 0.069747
40163 | 4.86 | 1 | 365 | 5.5346 | 0.66756 | 6 | 0.20213
50302 | 5.2 | 1 | 365 | 5.9218 | 0.83361 | 6 | 0.75537
45297 | 11.44 | 1 | 365 | 13.0279 | 0.23394 | 13 | 0.26181
40532 | 11.475 | 1 | 365 | 13.0677 | 0.35397 | 13 | 0.4217
41999 | 4.94 | 1 | 365 | 5.6257 | 0.94193 | 6 | 0.5676
51224 | 2.4 | 1 | 365 | 2.7331 | 0.2309 | 2 | 0.96402
41295 | 13.52 | 1 | 365 | 15.3966 | 0.36738 | 15 | 0.76396
42858 | 5.3 | 1 | 365 | 6.0356 | 0.17656 | 6 | 0.2122
50501 | 3.64 | 1 | 365 | 4.1452 | 0.48353 | 4 | 0.62876
43041 | 10.14 | 1 | 365 | 11.5474 | 0.77554 | 12 | 0.32297
39437 | 11.96 | 1 | 365 | 13.62 | 0.017298 | 13 | 0.63735
39182 | 5.72 | 1 | 365 | 6.5139 | 0.61697 | 7 | 0.1309
45993 | 8.67 | 1 | 365 | 9.8734 | 0.73411 | 10 | 0.60751
39207 | 4.16 | 1 | 365 | 4.7374 | 0.26689 | 5 | 0.0042944
41226 | 4.42 | 1 | 365 | 5.0335 | 0.15857 | 5 | 0.19206
37818 | 3.51 | 1 | 365 | 3.9972 | 0.037685 | 4 | 0.034873
40065 | 2.34 | 1 | 365 | 2.6648 | 0.025124 | 2 | 0.68992
40560 | 13 | 1 | 365 | 14.8044 | 0.58402 | 15 | 0.38842
42259 | 7.6 | 1 | 365 | 8.6549 | 0.064504 | 8 | 0.71938
45717 | 5.35 | 1 | 365 | 6.0926 | 0.34804 | 6 | 0.44062
41822 | 8.06 | 1 | 365 | 9.1787 | 0.64209 | 9 | 0.82082
39691 | 2.6 | 1 | 365 | 2.9609 | 0.9168 | 3 | 0.87768
39257 | 12.48 | 1 | 365 | 14.2122 | 0.80066 | 15 | 0.012883
49840 | 9.1 | 1 | 365 | 10.3631 | 0.20881 | 10 | 0.57189
47351 | 3.9 | 1 | 365 | 4.4413 | 0.37521 | 4 | 0.81653
40615 | 5.2 | 1 | 365 | 5.9218 | 0.83361 | 6 | 0.75537
41814 | 9.36 | 1 | 365 | 10.6592 | 0.10049 | 10 | 0.75966
45641 | 9.18 | 1 | 365 | 10.4542 | 0.48318 | 10 | 0.93736
53185 | 8.215 | 1 | 365 | 9.3552 | 0.17367 | 9 | 0.52891
45650 | 8.16 | 1 | 365 | 9.2926 | 0.98505 | 10 | 0.27765
53198 | 2.385 | 1 | 365 | 2.716 | 0.17945 | 2 | 0.89549
53250 | 5.83 | 1 | 365 | 6.6392 | 0.99422 | 7 | 0.63342
53269 | 3.71 | 1 | 365 | 4.2249 | 0.72359 | 4 | 0.94854
53288 | 4.505 | 1 | 365 | 5.1303 | 0.45008 | 5 | 0.58037
53178 | 5.3 | 1 | 365 | 6.0356 | 0.17656 | 6 | 0.2122
53610 | 5.565 | 1 | 365 | 6.3374 | 0.08539 | 6 | 0.42281
40459 | 6.36 | 1 | 365 | 7.2428 | 0.81187 | 8 | 0.054642
53639 | 7.95 | 1 | 365 | 9.0535 | 0.26484 | 9 | 0.3183
47438 | 10.66 | 1 | 365 | 12.1396 | 0.5589 | 12 | 0.6985
49640 | 3.3 | 1 | 365 | 3.758 | 0.31748 | 4 | 0.075522
50340 | 6.12 | 1 | 365 | 6.9695 | 0.98878 | 7 | 0.95824
45303 | 9.36 | 1 | 365 | 10.6592 | 0.10049 | 10 | 0.75966
49506 | 3.9 | 1 | 365 | 4.4413 | 0.37521 | 4 | 0.81653
39673 | 8.32 | 1 | 365 | 9.4748 | 0.53377 | 10 | 0.0085888
50218 | 6.24 | 1 | 365 | 7.1061 | 0.40033 | 7 | 0.50644
39416 | 5.98 | 1 | 365 | 6.81 | 0.50865 | 7 | 0.31867
40614 | 5.72 | 1 | 365 | 6.5139 | 0.61697 | 7 | 0.1309
41829 | 4.68 | 1 | 365 | 5.3296 | 0.050247 | 5 | 0.37983
40086 | 6.5 | 1 | 365 | 7.4022 | 0.29201 | 7 | 0.69421
43315 | 5.46 | 1 | 365 | 6.2178 | 0.72529 | 6 | 0.94314
48435 | 7.8 | 1 | 365 | 8.8826 | 0.75041 | 9 | 0.63305
41693 | 7.02 | 1 | 365 | 7.9944 | 0.075371 | 8 | 0.069747
39657 | 4.68 | 1 | 365 | 5.3296 | 0.050247 | 5 | 0.37983
43269 | 4.68 | 1 | 365 | 5.3296 | 0.050247 | 5 | 0.37983
39370 | 2.55 | 1 | 365 | 2.9039 | 0.74533 | 3 | 0.64927
49497 | 5.2 | 1 | 365 | 5.9218 | 0.83361 | 6 | 0.75537
47781 | 8.415 | 1 | 365 | 9.583 | 0.85958 | 10 | 0.44258
50402 | 6.885 | 1 | 365 | 7.8406 | 0.61238 | 8 | 0.45302
40550 | 12.48 | 1 | 365 | 14.2122 | 0.80066 | 15 | 0.012883
39954 | 8.84 | 1 | 365 | 10.067 | 0.31713 | 10 | 0.38413
37792 | 7.54 | 1 | 365 | 8.5866 | 0.85873 | 9 | 0.44528
43848 | 4.05 | 1 | 365 | 4.6121 | 0.88964 | 5 | 0.50178
45887 | 2.86 | 1 | 365 | 3.257 | 0.80848 | 4 | 0.065452
47469 | 7.14 | 1 | 365 | 8.131 | 0.48692 | 8 | 0.61795
50314 | 5.1 | 1 | 365 | 5.8079 | 0.49065 | 6 | 0.29853
48458 | 10.07 | 1 | 365 | 11.4677 | 0.53547 | 12 | 0.0031838
39589 | 4.845 | 1 | 365 | 5.5175 | 0.61612 | 6 | 0.13361
45629 | 13.77 | 1 | 365 | 15.6813 | 0.22477 | 15 | 0.90604
50490 | 8.32 | 1 | 365 | 9.4748 | 0.53377 | 10 | 0.0085888
42589 | 4.05 | 1 | 365 | 4.6121 | 0.88964 | 5 | 0.50178
47444 | 2.43 | 1 | 365 | 2.7673 | 0.33378 | 3 | 0.10107
38047 | 5.72 | 1 | 365 | 6.5139 | 0.61697 | 7 | 0.1309
50583 | 5.46 | 1 | 365 | 6.2178 | 0.72529 | 6 | 0.94314
43601 | 5.2 | 1 | 365 | 5.9218 | 0.83361 | 6 | 0.75537
46036 | 8.58 | 1 | 365 | 9.7709 | 0.42545 | 10 | 0.19636
50249 | 8.06 | 1 | 365 | 9.1787 | 0.64209 | 9 | 0.82082
39942 | 8.415 | 1 | 365 | 9.583 | 0.85958 | 10 | 0.44258
45693 | 9.435 | 1 | 365 | 10.7446 | 0.35771 | 11 | 0.10229
40984 | 4.16 | 1 | 365 | 4.7374 | 0.26689 | 5 | 0.0042944
40503 | 2.6 | 1 | 365 | 2.9609 | 0.9168 | 3 | 0.87768
45763 | 6.89 | 1 | 365 | 7.8463 | 0.62953 | 8 | 0.47586
43720 | 4.335 | 1 | 365 | 4.9367 | 0.86706 | 5 | 0.80375
50210 | 8.06 | 1 | 365 | 9.1787 | 0.64209 | 9 | 0.82082
42179 | 6.5 | 1 | 365 | 7.4022 | 0.29201 | 7 | 0.69421
39339 | 5.565 | 1 | 365 | 6.3374 | 0.08539 | 6 | 0.42281
50270 | 7.65 | 1 | 365 | 8.7118 | 0.23598 | 8 | 0.9478
47850 | 4.59 | 1 | 365 | 5.2271 | 0.74159 | 5 | 0.96868
45331 | 3.975 | 1 | 365 | 4.5267 | 0.63242 | 5 | 0.15915
38983 | 4.16 | 1 | 365 | 4.7374 | 0.26689 | 5 | 0.0042944
43600 | 3.12 | 1 | 365 | 3.5531 | 0.70016 | 4 | 0.25322
39627 | 11.985 | 1 | 365 | 13.6485 | 0.10304 | 13 | 0.75155
39344 | 8.84 | 1 | 365 | 10.067 | 0.31713 | 10 | 0.38413
41454 | 5.98 | 1 | 365 | 6.81 | 0.50865 | 7 | 0.31867
40605 | 7.02 | 1 | 365 | 7.9944 | 0.075371 | 8 | 0.069747
40059 | 4.94 | 1 | 365 | 5.6257 | 0.94193 | 6 | 0.5676
46671 | 4.68 | 1 | 365 | 5.3296 | 0.050247 | 5 | 0.37983
43053 | 8.58 | 1 | 365 | 9.7709 | 0.42545 | 10 | 0.19636
41084 | 8.06 | 1 | 365 | 9.1787 | 0.64209 | 9 | 0.82082
39581 | 12.74 | 1 | 365 | 14.5083 | 0.69234 | 15 | 0.20065
43590 | 6.095 | 1 | 365 | 6.941 | 0.90305 | 7 | 0.84403
39990 | 2.6 | 1 | 365 | 2.9609 | 0.9168 | 3 | 0.87768
39549 | 8.58 | 1 | 365 | 9.7709 | 0.42545 | 10 | 0.19636
40566 | 5.72 | 1 | 365 | 6.5139 | 0.61697 | 7 | 0.1309
41401 | 12.985 | 1 | 365 | 14.7873 | 0.53258 | 15 | 0.31989
39468 | 2.97 | 1 | 365 | 3.3822 | 0.18573 | 3 | 0.56797
45867 | 10.14 | 1 | 365 | 11.5474 | 0.77554 | 12 | 0.32297
40422 | 2.08 | 1 | 365 | 2.3687 | 0.13344 | 2 | 0.50215
44993 | 6.5 | 1 | 365 | 7.4022 | 0.29201 | 7 | 0.69421
38573 | 9.435 | 1 | 365 | 10.7446 | 0.35771 | 11 | 0.10229
45293 | 13.005 | 1 | 365 | 14.8101 | 0.60117 | 15 | 0.41126
43276 | 11.985 | 1 | 365 | 13.6485 | 0.10304 | 13 | 0.75155
45600 | 5.1 | 1 | 365 | 5.8079 | 0.49065 | 6 | 0.29853
42229 | 6.625 | 1 | 365 | 7.5446 | 0.7207 | 8 | 0.26525
48362 | 5.2 | 1 | 365 | 5.9218 | 0.83361 | 6 | 0.75537
48511 | 10.92 | 1 | 365 | 12.4357 | 0.45058 | 12 | 0.88627
37895 | 2.65 | 1 | 365 | 3.0178 | 0.088281 | 3 | 0.1061
50215 | 5.61 | 1 | 365 | 6.3887 | 0.23972 | 6 | 0.62839
50325 | 4.845 | 1 | 365 | 5.5175 | 0.61612 | 6 | 0.13361
45329 | 5.61 | 1 | 365 | 6.3887 | 0.23972 | 6 | 0.62839
48388 | 7.28 | 1 | 365 | 8.2905 | 0.96705 | 9 | 0.25752
50419 | 9.18 | 1 | 365 | 10.4542 | 0.48318 | 10 | 0.93736
45671 | 5.98 | 1 | 365 | 6.81 | 0.50865 | 7 | 0.31867
50489 | 8.67 | 1 | 365 | 9.8734 | 0.73411 | 10 | 0.60751
40485 | 6.76 | 1 | 365 | 7.6983 | 0.18369 | 7 | 0.88198
47364 | 3.38 | 1 | 365 | 3.8491 | 0.59185 | 4 | 0.44099
47512 | 2.385 | 1 | 365 | 2.716 | 0.17945 | 2 | 0.89549
47953 | 14.04 | 1 | 365 | 15.9888 | 0.15074 | 16 | 0.13949
50387 | 9.69 | 1 | 365 | 11.035 | 0.23224 | 11 | 0.26721
38790 | 4.16 | 1 | 365 | 4.7374 | 0.26689 | 5 | 0.0042944
50324 | 8.67 | 1 | 365 | 9.8734 | 0.73411 | 10 | 0.60751
40105 | 10.66 | 1 | 365 | 12.1396 | 0.5589 | 12 | 0.6985
40094 | 12.24 | 1 | 365 | 13.9389 | 0.97757 | 14 | 0.91648
39650 | 2.34 | 1 | 365 | 2.6648 | 0.025124 | 2 | 0.68992
43701 | 8.84 | 1 | 365 | 10.067 | 0.31713 | 10 | 0.38413
41835 | 13 | 1 | 365 | 14.8044 | 0.58402 | 15 | 0.38842
45950 | 6.375 | 1 | 365 | 7.2599 | 0.86332 | 8 | 0.12317
41254 | 3.38 | 1 | 365 | 3.8491 | 0.59185 | 4 | 0.44099
45761 | 6.24 | 1 | 365 | 7.1061 | 0.40033 | 7 | 0.50644
43743 | 13.78 | 1 | 365 | 15.6927 | 0.25906 | 15 | 0.95173
37911 | 7.02 | 1 | 365 | 7.9944 | 0.075371 | 8 | 0.069747
39648 | 8.925 | 1 | 365 | 10.1638 | 0.60864 | 10 | 0.77243
43831 | 4.335 | 1 | 365 | 4.9367 | 0.86706 | 5 | 0.80375
41826 | 5.98 | 1 | 365 | 6.81 | 0.50865 | 7 | 0.31867
41115 | 6.63 | 1 | 365 | 7.5502 | 0.73785 | 8 | 0.28809
40506 | 12.48 | 1 | 365 | 14.2122 | 0.80066 | 15 | 0.012883
47824 | 7.8 | 1 | 365 | 8.8826 | 0.75041 | 9 | 0.63305
47515 | 9.01 | 1 | 365 | 10.2606 | 0.90016 | 11 | 0.16074
47389 | 6.24 | 1 | 365 | 7.1061 | 0.40033 | 7 | 0.50644
48494 | 13.26 | 1 | 365 | 15.1005 | 0.4757 | 15 | 0.57619
42106 | 3.12 | 1 | 365 | 3.5531 | 0.70016 | 4 | 0.25322
40623 | 5.335 | 1 | 365 | 6.0755 | 0.2966 | 6 | 0.37209
45959 | 3.975 | 1 | 365 | 4.5267 | 0.63242 | 5 | 0.15915
41718 | 11.18 | 1 | 365 | 12.7318 | 0.34226 | 13 | 0.074041
42141 | 7.395 | 1 | 365 | 8.4214 | 0.36145 | 8 | 0.78287
45150 | 6.5 | 1 | 365 | 7.4022 | 0.29201 | 7 | 0.69421
39428 | 8.58 | 1 | 365 | 9.7709 | 0.42545 | 10 | 0.19636
50274 | 13.515 | 1 | 365 | 15.3909 | 0.35023 | 15 | 0.74112
40479 | 10.92 | 1 | 365 | 12.4357 | 0.45058 | 12 | 0.88627
37922 | 12.455 | 1 | 365 | 14.1838 | 0.71492 | 14 | 0.89867
44985 | 6.21 | 1 | 365 | 7.0719 | 0.29744 | 7 | 0.36939
39927 | 5.565 | 1 | 365 | 6.3374 | 0.08539 | 6 | 0.42281
39535 | 8.06 | 1 | 365 | 9.1787 | 0.64209 | 9 | 0.82082
50587 | 14.025 | 1 | 365 | 15.9717 | 0.099299 | 16 | 0.070969
28824 | 4.505 | 1 | 365 | 5.1303 | 0.45008 | 5 | 0.58037
38985 | 9.36 | 1 | 365 | 10.6592 | 0.10049 | 10 | 0.75966
28871 | 10.4 | 1 | 365 | 11.8435 | 0.66722 | 12 | 0.51074
45053 | 3.9 | 1 | 365 | 4.4413 | 0.37521 | 4 | 0.81653
40304 | 10.71 | 1 | 365 | 12.1965 | 0.73037 | 12 | 0.92692
45544 | 4.08 | 1 | 365 | 4.6463 | 0.99252 | 5 | 0.63883
38684 | 4.68 | 1 | 365 | 5.3296 | 0.050247 | 5 | 0.37983
40224 | 5.46 | 1 | 365 | 6.2178 | 0.72529 | 6 | 0.94314
46191 | 6.5 | 1 | 365 | 7.4022 | 0.29201 | 7 | 0.69421
41696 | 7.02 | 1 | 365 | 7.9944 | 0.075371 | 8 | 0.069747
37787 | 9.1 | 1 | 365 | 10.3631 | 0.20881 | 10 | 0.57189
40336 | 5.865 | 1 | 365 | 6.6791 | 0.11425 | 6 | 0.79331
42565 | 9.435 | 1 | 365 | 10.7446 | 0.35771 | 11 | 0.10229
45363 | 3.9 | 1 | 365 | 4.4413 | 0.37521 | 4 | 0.81653
40562 | 2.86 | 1 | 365 | 3.257 | 0.80848 | 4 | 0.065452
46260 | 7.95 | 1 | 365 | 9.0535 | 0.26484 | 9 | 0.3183
41888 | 4.94 | 1 | 365 | 5.6257 | 0.94193 | 6 | 0.5676
40720 | 3.98 | 1 | 365 | 4.5324 | 0.64957 | 5 | 0.18199
42108 | 2.6 | 1 | 365 | 2.9609 | 0.9168 | 3 | 0.87768
40202 | 4.16 | 1 | 365 | 4.7374 | 0.26689 | 5 | 0.0042944
46037 | 2.55 | 1 | 365 | 2.9039 | 0.74533 | 3 | 0.64927
44749 | 5.46 | 1 | 365 | 6.2178 | 0.72529 | 6 | 0.94314
38253 | 2.915 | 1 | 365 | 3.3196 | 0.99711 | 4 | 0.31671
43813 | 14.04 | 1 | 365 | 15.9888 | 0.15074 | 16 | 0.13949
50344 | 7.14 | 1 | 365 | 8.131 | 0.48692 | 8 | 0.61795
50276 | 5.565 | 1 | 365 | 6.3374 | 0.08539 | 6 | 0.42281
50211 | 6.37 | 1 | 365 | 7.2542 | 0.84617 | 8 | 0.10033
45968 | 4.16 | 1 | 365 | 4.7374 | 0.26689 | 5 | 0.0042944
50462 | 8.48 | 1 | 365 | 9.657 | 0.082499 | 9 | 0.73952
50359 | 6.24 | 1 | 365 | 7.1061 | 0.40033 | 7 | 0.50644
50234 | 11.985 | 1 | 365 | 13.6485 | 0.10304 | 13 | 0.75155
45096 | 6.76 | 1 | 365 | 7.6983 | 0.18369 | 7 | 0.88198
40348 | 8.41 | 1 | 365 | 9.5773 | 0.84243 | 10 | 0.41974
39597 | 9.54 | 1 | 365 | 10.8642 | 0.71781 | 11 | 0.58196
39210 | 4.16 | 1 | 365 | 4.7374 | 0.26689 | 5 | 0.0042944
38777 | 5.72 | 1 | 365 | 6.5139 | 0.61697 | 7 | 0.1309
41043 | 9.54 | 1 | 365 | 10.8642 | 0.71781 | 11 | 0.58196
38959 | 6.24 | 1 | 365 | 7.1061 | 0.40033 | 7 | 0.50644
40395 | 10.66 | 1 | 365 | 12.1396 | 0.5589 | 12 | 0.6985
46155 | 5.1 | 1 | 365 | 5.8079 | 0.49065 | 6 | 0.29853
45755 | 4.94 | 1 | 365 | 5.6257 | 0.94193 | 6 | 0.5676
33161 | 4.68 | 1 | 365 | 5.3296 | 0.050247 | 5 | 0.37983
38666 | 8.415 | 1 | 365 | 9.583 | 0.85958 | 10 | 0.44258
39450 | 3.9 | 1 | 365 | 4.4413 | 0.37521 | 4 | 0.81653
39323 | 6.625 | 1 | 365 | 7.5446 | 0.7207 | 8 | 0.26525
32750 | 4.94 | 1 | 365 | 5.6257 | 0.94193 | 6 | 0.5676
45665 | 5.83 | 1 | 365 | 6.6392 | 0.99422 | 7 | 0.63342
39867 | 6.63 | 1 | 365 | 7.5502 | 0.73785 | 8 | 0.28809
41033 | 5.2 | 1 | 365 | 5.9218 | 0.83361 | 6 | 0.75537
40976 | 6.24 | 1 | 365 | 7.1061 | 0.40033 | 7 | 0.50644
45785 | 5.72 | 1 | 365 | 6.5139 | 0.61697 | 7 | 0.1309
47516 | 4.16 | 1 | 365 | 4.7374 | 0.26689 | 5 | 0.0042944
30466 | 10.92 | 1 | 365 | 12.4357 | 0.45058 | 12 | 0.88627
39325 | 3.38 | 1 | 365 | 3.8491 | 0.59185 | 4 | 0.44099
33519 | 8.06 | 1 | 365 | 9.1787 | 0.64209 | 9 | 0.82082
50768 | 7.54 | 1 | 365 | 8.5866 | 0.85873 | 9 | 0.44528
38286 | 4.42 | 1 | 365 | 5.0335 | 0.15857 | 5 | 0.19206
30455 | 7.02 | 1 | 365 | 7.9944 | 0.075371 | 8 | 0.069747
39273 | 4.16 | 1 | 365 | 4.7374 | 0.26689 | 5 | 0.0042944
33322 | 3.9 | 1 | 365 | 4.4413 | 0.37521 | 4 | 0.81653
39231 | 5.1 | 1 | 365 | 5.8079 | 0.49065 | 6 | 0.29853
41419 | 10.66 | 1 | 365 | 12.1396 | 0.5589 | 12 | 0.6985
39610 | 14.56 | 1 | 365 | 16.5809 | 0.9341 | 17 | 0.51503
44148 | 13 | 1 | 365 | 14.8044 | 0.58402 | 15 | 0.38842
50467 | 5.1 | 1 | 365 | 5.8079 | 0.49065 | 6 | 0.29853
45970 | 17.085 | 1 | 365 | 19.4564 | 0.59369 | 20 | 0.050089
42656 | 8.06 | 1 | 365 | 9.1787 | 0.64209 | 9 | 0.82082
39242 | 5.98 | 1 | 365 | 6.81 | 0.50865 | 7 | 0.31867
47905 | 10.71 | 1 | 365 | 12.1965 | 0.73037 | 12 | 0.92692
39463 | 14.04 | 1 | 365 | 15.9888 | 0.15074 | 16 | 0.13949
32835 | 5.1 | 1 | 365 | 5.8079 | 0.49065 | 6 | 0.29853
50220 | 5.865 | 1 | 365 | 6.6791 | 0.11425 | 6 | 0.79331
47965 | 6.36 | 1 | 365 | 7.2428 | 0.81187 | 8 | 0.054642
39527 | 3.12 | 1 | 365 | 3.5531 | 0.70016 | 4 | 0.25322
47529 | 4.845 | 1 | 365 | 5.5175 | 0.61612 | 6 | 0.13361
45121 | 4.59 | 1 | 365 | 5.2271 | 0.74159 | 5 | 0.96868
50227 | 13.26 | 1 | 365 | 15.1005 | 0.4757 | 15 | 0.57619
50281 | 12.24 | 1 | 365 | 13.9389 | 0.97757 | 14 | 0.91648
45906 | 3.51 | 1 | 365 | 3.9972 | 0.037685 | 4 | 0.034873
39320 | 4.42 | 1 | 365 | 5.0335 | 0.15857 | 5 | 0.19206
40043 | 3.315 | 1 | 365 | 3.7751 | 0.36893 | 4 | 0.14405
50473 | 5.355 | 1 | 365 | 6.0983 | 0.36519 | 6 | 0.46346
39585 | 4.68 | 1 | 365 | 5.3296 | 0.050247 | 5 | 0.37983
41929 | 6.24 | 1 | 365 | 7.1061 | 0.40033 | 7 | 0.50644
44948 | 4.68 | 1 | 365 | 5.3296 | 0.050247 | 5 | 0.37983
40584 | 9.1 | 1 | 365 | 10.3631 | 0.20881 | 10 | 0.57189
31811 | 9.1 | 1 | 365 | 10.3631 | 0.20881 | 10 | 0.57189
31227 | 4.68 | 1 | 365 | 5.3296 | 0.050247 | 5 | 0.37983
39644 | 5.72 | 1 | 365 | 6.5139 | 0.61697 | 7 | 0.1309
28954 | 3.64 | 1 | 365 | 4.1452 | 0.48353 | 4 | 0.62876
43318 | 6.24 | 1 | 365 | 7.1061 | 0.40033 | 7 | 0.50644
37577 | 9.88 | 1 | 365 | 11.2513 | 0.88386 | 12 | 0.1352
39467 | 10.965 | 1 | 365 | 12.4869 | 0.60491 | 13 | 0.091848
39421 | 7.02 | 1 | 365 | 7.9944 | 0.075371 | 8 | 0.069747
40509 | 5.2 | 1 | 365 | 5.9218 | 0.83361 | 6 | 0.75537
43846 | 14.79 | 1 | 365 | 16.8429 | 0.7229 | 17 | 0.56575
41812 | 3.315 | 1 | 365 | 3.7751 | 0.36893 | 4 | 0.14405
50578 | 2.34 | 1 | 365 | 2.6648 | 0.025124 | 2 | 0.68992
42069 | 5.2 | 1 | 365 | 5.9218 | 0.83361 | 6 | 0.75537
39483 | 10.53 | 1 | 365 | 11.9916 | 0.11306 | 12 | 0.10462
37930 | 8.67 | 1 | 365 | 9.8734 | 0.73411 | 10 | 0.60751
39446 | 6.24 | 1 | 365 | 7.1061 | 0.40033 | 7 | 0.50644
40510 | 5.72 | 1 | 365 | 6.5139 | 0.61697 | 7 | 0.1309
47545 | 6.375 | 1 | 365 | 7.2599 | 0.86332 | 8 | 0.12317
50328 | 10.92 | 1 | 365 | 12.4357 | 0.45058 | 12 | 0.88627
33584 | 4.42 | 1 | 365 | 5.0335 | 0.15857 | 5 | 0.19206
40356 | 3.64 | 1 | 365 | 4.1452 | 0.48353 | 4 | 0.62876
33664 | 8.84 | 1 | 365 | 10.067 | 0.31713 | 10 | 0.38413
40386 | 7.02 | 1 | 365 | 7.9944 | 0.075371 | 8 | 0.069747
33101 | 8.32 | 1 | 365 | 9.4748 | 0.53377 | 10 | 0.0085888
40193 | 3.12 | 1 | 365 | 3.5531 | 0.70016 | 4 | 0.25322
40909 | 9.805 | 1 | 365 | 11.1659 | 0.62664 | 11 | 0.79257
38229 | 4.845 | 1 | 365 | 5.5175 | 0.61612 | 6 | 0.13361
40528 | 8.06 | 1 | 365 | 9.1787 | 0.64209 | 9 | 0.82082
41847 | 4.16 | 1 | 365 | 4.7374 | 0.26689 | 5 | 0.0042944
41688 | 6.24 | 1 | 365 | 7.1061 | 0.40033 | 7 | 0.50644
49662 | 4.68 | 1 | 365 | 5.3296 | 0.050247 | 5 | 0.37983
39328 | 10.4 | 1 | 365 | 11.8435 | 0.66722 | 12 | 0.51074
42380 | 5.46 | 1 | 365 | 6.2178 | 0.72529 | 6 | 0.94314
41381 | 6.885 | 1 | 365 | 7.8406 | 0.61238 | 8 | 0.45302
43339 | 5.61 | 1 | 365 | 6.3887 | 0.23972 | 6 | 0.62839
41808 | 7.685 | 1 | 365 | 8.7517 | 0.35601 | 9 | 0.10769
38062 | 7.14 | 1 | 365 | 8.131 | 0.48692 | 8 | 0.61795
43609 | 10.92 | 1 | 365 | 12.4357 | 0.45058 | 12 | 0.88627
42978 | 13 | 1 | 365 | 14.8044 | 0.58402 | 15 | 0.38842
43335 | 3.64 | 1 | 365 | 4.1452 | 0.48353 | 4 | 0.62876
38488 | 13.52 | 1 | 365 | 15.3966 | 0.36738 | 15 | 0.76396
41403 | 6.24 | 1 | 365 | 7.1061 | 0.40033 | 7 | 0.50644
39407 | 7.02 | 1 | 365 | 7.9944 | 0.075371 | 8 | 0.069747
35457 | 9.36 | 1 | 365 | 10.6592 | 0.10049 | 10 | 0.75966
41828 | 8.32 | 1 | 365 | 9.4748 | 0.53377 | 10 | 0.0085888
45380 | 6.76 | 1 | 365 | 7.6983 | 0.18369 | 7 | 0.88198
43690 | 7.95 | 1 | 365 | 9.0535 | 0.26484 | 9 | 0.3183
50476 | 6.63 | 1 | 365 | 7.5502 | 0.73785 | 8 | 0.28809
41083 | 11.18 | 1 | 365 | 12.7318 | 0.34226 | 13 | 0.074041
38334 | 5.865 | 1 | 365 | 6.6791 | 0.11425 | 6 | 0.79331
45619 | 7.65 | 1 | 365 | 8.7118 | 0.23598 | 8 | 0.9478
47476 | 4.42 | 1 | 365 | 5.0335 | 0.15857 | 5 | 0.19206
48008 | 13.26 | 1 | 365 | 15.1005 | 0.4757 | 15 | 0.57619
43341 | 8.32 | 1 | 365 | 9.4748 | 0.53377 | 10 | 0.0085888
48091 | 13.77 | 1 | 365 | 15.6813 | 0.22477 | 15 | 0.90604
48518 | 10.2 | 1 | 365 | 11.6158 | 0.98131 | 12 | 0.59707
39349 | 12.48 | 1 | 365 | 14.2122 | 0.80066 | 15 | 0.012883
48170 | 12.74 | 1 | 365 | 14.5083 | 0.69234 | 15 | 0.20065
47511 | 6.375 | 1 | 365 | 7.2599 | 0.86332 | 8 | 0.12317
50250 | 8.16 | 1 | 365 | 9.2926 | 0.98505 | 10 | 0.27765
48403 | 4.68 | 1 | 365 | 5.3296 | 0.050247 | 5 | 0.37983
40228 | 14.04 | 1 | 365 | 15.9888 | 0.15074 | 16 | 0.13949
40087 | 12.24 | 1 | 365 | 13.9389 | 0.97757 | 14 | 0.91648
39136 | 6.5 | 1 | 365 | 7.4022 | 0.29201 | 7 | 0.69421
39480 | 14.56 | 1 | 365 | 16.5809 | 0.9341 | 17 | 0.51503
39106 | 4.16 | 1 | 365 | 4.7374 | 0.26689 | 5 | 0.0042944
48147 | 4.335 | 1 | 365 | 4.9367 | 0.86706 | 5 | 0.80375
50336 | 10.2 | 1 | 365 | 11.6158 | 0.98131 | 12 | 0.59707
45739 | 5.2 | 1 | 365 | 5.9218 | 0.83361 | 6 | 0.75537
40512 | 7.02 | 1 | 365 | 7.9944 | 0.075371 | 8 | 0.069747
43911 | 10.53 | 1 | 365 | 11.9916 | 0.11306 | 12 | 0.10462
39438 | 8.925 | 1 | 365 | 10.1638 | 0.60864 | 10 | 0.77243
50282 | 9.88 | 1 | 365 | 11.2513 | 0.88386 | 12 | 0.1352
39327 | 4.16 | 1 | 365 | 4.7374 | 0.26689 | 5 | 0.0042944
39552 | 15.34 | 1 | 365 | 17.4692 | 0.60914 | 18 | 0.078336
45451 | 12.75 | 1 | 365 | 14.5197 | 0.72664 | 15 | 0.24633
39160 | 9.945 | 1 | 365 | 11.3254 | 0.10678 | 11 | 0.43214
39389 | 4.68 | 1 | 365 | 5.3296 | 0.050247 | 5 | 0.37983
42468 | 2.34 | 1 | 365 | 2.6648 | 0.025124 | 2 | 0.68992
39546 | 6.76 | 1 | 365 | 7.6983 | 0.18369 | 7 | 0.88198
41705 | 8.84 | 1 | 365 | 10.067 | 0.31713 | 10 | 0.38413
43708 | 13.52 | 1 | 365 | 15.3966 | 0.36738 | 15 | 0.76396
39689 | 5.2 | 1 | 365 | 5.9218 | 0.83361 | 6 | 0.75537
39333 | 6.885 | 1 | 365 | 7.8406 | 0.61238 | 8 | 0.45302
39000 | 3.12 | 1 | 365 | 3.5531 | 0.70016 | 4 | 0.25322
50326 | 7.02 | 1 | 365 | 7.9944 | 0.075371 | 8 | 0.069747
45776 | 14.04 | 1 | 365 | 15.9888 | 0.15074 | 16 | 0.13949
45884 | 4.08 | 1 | 365 | 4.6463 | 0.99252 | 5 | 0.63883
39239 | 8.67 | 1 | 365 | 9.8734 | 0.73411 | 10 | 0.60751
42225 | 12.22 | 1 | 365 | 13.9161 | 0.90898 | 14 | 0.82511
40298 | 11.22 | 1 | 365 | 12.7773 | 0.47944 | 13 | 0.25677
41749 | 4.16 | 1 | 365 | 4.7374 | 0.26689 | 5 | 0.0042944
41818 | 8.06 | 1 | 365 | 9.1787 | 0.64209 | 9 | 0.82082
45295 | 10.965 | 1 | 365 | 12.4869 | 0.60491 | 13 | 0.091848
38784 | 13 | 1 | 365 | 14.8044 | 0.58402 | 15 | 0.38842
43278 | 7.28 | 1 | 365 | 8.2905 | 0.96705 | 9 | 0.25752
41066 | 11.96 | 1 | 365 | 13.62 | 0.017298 | 13 | 0.63735
38014 | 8.67 | 1 | 365 | 9.8734 | 0.73411 | 10 | 0.60751
39289 | 8.16 | 1 | 365 | 9.2926 | 0.98505 | 10 | 0.27765
45189 | 3.975 | 1 | 365 | 4.5267 | 0.63242 | 5 | 0.15915
39973 | 9.69 | 1 | 365 | 11.035 | 0.23224 | 11 | 0.26721
37887 | 2.86 | 1 | 365 | 3.257 | 0.80848 | 4 | 0.065452
39629 | 8.06 | 1 | 365 | 9.1787 | 0.64209 | 9 | 0.82082
40098 | 15.86 | 1 | 365 | 18.0614 | 0.3925 | 18 | 0.45387
39562 | 9.1 | 1 | 365 | 10.3631 | 0.20881 | 10 | 0.57189
42955 | 5.2 | 1 | 365 | 5.9218 | 0.83361 | 6 | 0.75537
48123 | 4.59 | 1 | 365 | 5.2271 | 0.74159 | 5 | 0.96868
43762 | 9.945 | 1 | 365 | 11.3254 | 0.10678 | 11 | 0.43214
40947 | 5.1 | 1 | 365 | 5.8079 | 0.49065 | 6 | 0.29853
39216 | 5.46 | 1 | 365 | 6.2178 | 0.72529 | 6 | 0.94314
40128 | 9.1 | 1 | 365 | 10.3631 | 0.20881 | 10 | 0.57189
45715 | 7.685 | 1 | 365 | 8.7517 | 0.35601 | 9 | 0.10769
43170 | 12.48 | 1 | 365 | 14.2122 | 0.80066 | 15 | 0.012883
41723 | 7.42 | 1 | 365 | 8.4499 | 0.44719 | 8 | 0.89708
40904 | 5.46 | 1 | 365 | 6.2178 | 0.72529 | 6 | 0.94314
38029 | 6.5 | 1 | 365 | 7.4022 | 0.29201 | 7 | 0.69421
40035 | 8.06 | 1 | 365 | 9.1787 | 0.64209 | 9 | 0.82082
39107 | 12.48 | 1 | 365 | 14.2122 | 0.80066 | 15 | 0.012883
50666 | 6.885 | 1 | 365 | 7.8406 | 0.61238 | 8 | 0.45302
47491 | 7.65 | 1 | 365 | 8.7118 | 0.23598 | 8 | 0.9478
42249 | 4.68 | 1 | 365 | 5.3296 | 0.050247 | 5 | 0.37983
39484 | 11.07 | 1 | 365 | 12.6065 | 0.96501 | 13 | 0.57152
42001 | 12.72 | 1 | 365 | 14.4855 | 0.62375 | 15 | 0.10928
41277 | 5.61 | 1 | 365 | 6.3887 | 0.23972 | 6 | 0.62839
50209 | 3.57 | 1 | 365 | 4.0655 | 0.24346 | 4 | 0.30897
45158 | 3.64 | 1 | 365 | 4.1452 | 0.48353 | 4 | 0.62876
41173 | 4.59 | 1 | 365 | 5.2271 | 0.74159 | 5 | 0.96868
43840 | 8.06 | 1 | 365 | 9.1787 | 0.64209 | 9 | 0.82082
41861 | 5.46 | 1 | 365 | 6.2178 | 0.72529 | 6 | 0.94314
50679 | 11.96 | 1 | 365 | 13.62 | 0.017298 | 13 | 0.63735
39578 | 7.4 | 1 | 365 | 8.4271 | 0.3786 | 8 | 0.80572
39461 | 3.825 | 1 | 365 | 4.3559 | 0.11799 | 4 | 0.4739
41631 | 13.26 | 1 | 365 | 15.1005 | 0.4757 | 15 | 0.57619
39963 | 2.6 | 1 | 365 | 2.9609 | 0.9168 | 3 | 0.87768
40058 | 8.1 | 1 | 365 | 9.2243 | 0.77927 | 10 | 0.003554
47558 | 2.805 | 1 | 365 | 3.1943 | 0.61986 | 3 | 0.81419
45546 | 3.64 | 1 | 365 | 4.1452 | 0.48353 | 4 | 0.62876
43152 | 4.08 | 1 | 365 | 4.6463 | 0.99252 | 5 | 0.63883
39579 | 5.72 | 1 | 365 | 6.5139 | 0.61697 | 7 | 0.1309
39080 | 8.84 | 1 | 365 | 10.067 | 0.31713 | 10 | 0.38413
40861 | 4.16 | 1 | 365 | 4.7374 | 0.26689 | 5 | 0.0042944
41397 | 11.18 | 1 | 365 | 12.7318 | 0.34226 | 13 | 0.074041
41472 | 4.68 | 1 | 365 | 5.3296 | 0.050247 | 5 | 0.37983
41255 | 4.68 | 1 | 365 | 5.3296 | 0.050247 | 5 | 0.37983
41074 | 7.155 | 1 | 365 | 8.1481 | 0.53836 | 8 | 0.68647
45673 | 8.06 | 1 | 365 | 9.1787 | 0.64209 | 9 | 0.82082
45074 | 4.32 | 1 | 365 | 4.9196 | 0.81561 | 5 | 0.73523
50586 | 3.825 | 1 | 365 | 4.3559 | 0.11799 | 4 | 0.4739
42335 | 8.32 | 1 | 365 | 9.4748 | 0.53377 | 10 | 0.0085888
38378 | 8.06 | 1 | 365 | 9.1787 | 0.64209 | 9 | 0.82082
41992 | 9.88 | 1 | 365 | 11.2513 | 0.88386 | 12 | 0.1352
39393 | 10.14 | 1 | 365 | 11.5474 | 0.77554 | 12 | 0.32297
42097 | 7.02 | 1 | 365 | 7.9944 | 0.075371 | 8 | 0.069747
43308 | 5.67 | 1 | 365 | 6.457 | 0.44549 | 6 | 0.90249
39449 | 7.54 | 1 | 365 | 8.5866 | 0.85873 | 9 | 0.44528
40073 | 6.12 | 1 | 365 | 6.9695 | 0.98878 | 7 | 0.95824
45485 | 6.1 | 1 | 365 | 6.9467 | 0.92019 | 7 | 0.86687
43605 | 10.92 | 1 | 365 | 12.4357 | 0.45058 | 12 | 0.88627
38020 | 6.89 | 1 | 365 | 7.8463 | 0.62953 | 8 | 0.47586
45980 | 9.36 | 1 | 365 | 10.6592 | 0.10049 | 10 | 0.75966
47142 | 7.02 | 1 | 365 | 7.9944 | 0.075371 | 8 | 0.069747
45153 | 10.92 | 1 | 365 | 12.4357 | 0.45058 | 12 | 0.88627
40106 | 6.76 | 1 | 365 | 7.6983 | 0.18369 | 7 | 0.88198
42883 | 4.42 | 1 | 365 | 5.0335 | 0.15857 | 5 | 0.19206
40970 | 5.2 | 1 | 365 | 5.9218 | 0.83361 | 6 | 0.75537
47796 | 10.965 | 1 | 365 | 12.4869 | 0.60491 | 13 | 0.091848
43016 | 6.24 | 1 | 365 | 7.1061 | 0.40033 | 7 | 0.50644
50495 | 10.14 | 1 | 365 | 11.5474 | 0.77554 | 12 | 0.32297
42033 | 2.34 | 1 | 365 | 2.6648 | 0.025124 | 2 | 0.68992
50355 | 5.865 | 1 | 365 | 6.6791 | 0.11425 | 6 | 0.79331
42550 | 3.9 | 1 | 365 | 4.4413 | 0.37521 | 4 | 0.81653
40174 | 6.12 | 1 | 365 | 6.9695 | 0.98878 | 7 | 0.95824
46150 | 5.355 | 1 | 365 | 6.0983 | 0.36519 | 6 | 0.46346
42610 | 7.42 | 1 | 365 | 8.4499 | 0.44719 | 8 | 0.89708
42211 | 8.16 | 1 | 365 | 9.2926 | 0.98505 | 10 | 0.27765
50527 | 11.475 | 1 | 365 | 13.0677 | 0.35397 | 13 | 0.4217
39613 | 14.04 | 1 | 365 | 15.9888 | 0.15074 | 16 | 0.13949
45339 | 11.66 | 1 | 365 | 13.2784 | 0.98844 | 14 | 0.26684
38765 | 4.42 | 1 | 365 | 5.0335 | 0.15857 | 5 | 0.19206
39574 | 5.98 | 1 | 365 | 6.81 | 0.50865 | 7 | 0.31867
41785 | 7.8 | 1 | 365 | 8.8826 | 0.75041 | 9 | 0.63305
39024 | 5.72 | 1 | 365 | 6.5139 | 0.61697 | 7 | 0.1309
43818 | 6.76 | 1 | 365 | 7.6983 | 0.18369 | 7 | 0.88198
42146 | 5.46 | 1 | 365 | 6.2178 | 0.72529 | 6 | 0.94314
38203 | 9.1 | 1 | 365 | 10.3631 | 0.20881 | 10 | 0.57189
38404 | 6.24 | 1 | 365 | 7.1061 | 0.40033 | 7 | 0.50644
40920 | 6.5 | 1 | 365 | 7.4022 | 0.29201 | 7 | 0.69421
42263 | 4.42 | 1 | 365 | 5.0335 | 0.15857 | 5 | 0.19206
41903 | 11.925 | 1 | 365 | 13.5802 | 0.89726 | 14 | 0.47745
39254 | 3.975 | 1 | 365 | 4.5267 | 0.63242 | 5 | 0.15915
39418 | 10.66 | 1 | 365 | 12.1396 | 0.5589 | 12 | 0.6985
38340 | 3.71 | 1 | 365 | 4.2249 | 0.72359 | 4 | 0.94854
43018 | 13.52 | 1 | 365 | 15.3966 | 0.36738 | 15 | 0.76396
38275 | 5.565 | 1 | 365 | 6.3374 | 0.08539 | 6 | 0.42281
43594 | 8.48 | 1 | 365 | 9.657 | 0.082499 | 9 | 0.73952
38705 | 9 | 1 | 365 | 10.2492 | 0.86586 | 11 | 0.11506
39510 | 5.46 | 1 | 365 | 6.2178 | 0.72529 | 6 | 0.94314
42265 | 4.42 | 1 | 365 | 5.0335 | 0.15857 | 5 | 0.19206
39703 | 3.9 | 1 | 365 | 4.4413 | 0.37521 | 4 | 0.81653
45743 | 8.06 | 1 | 365 | 9.1787 | 0.64209 | 9 | 0.82082
38228 | 9.62 | 1 | 365 | 10.9553 | 0.99217 | 11 | 0.94743
42171 | 10.14 | 1 | 365 | 11.5474 | 0.77554 | 12 | 0.32297
41160 | 5.1 | 1 | 365 | 5.8079 | 0.49065 | 6 | 0.29853
50228 | 2.385 | 1 | 365 | 2.716 | 0.17945 | 2 | 0.89549
41689 | 4.68 | 1 | 365 | 5.3296 | 0.050247 | 5 | 0.37983
45954 | 2.34 | 1 | 365 | 2.6648 | 0.025124 | 2 | 0.68992
42257 | 10.965 | 1 | 365 | 12.4869 | 0.60491 | 13 | 0.091848
38582 | 2.04 | 1 | 365 | 2.3232 | 0.99626 | 3 | 0.31941
41690 | 6.885 | 1 | 365 | 7.8406 | 0.61238 | 8 | 0.45302
39505 | 2.34 | 1 | 365 | 2.6648 | 0.025124 | 2 | 0.68992
46289 | 4.24 | 1 | 365 | 4.8285 | 0.54125 | 5 | 0.36976
38590 | 6.24 | 1 | 365 | 7.1061 | 0.40033 | 7 | 0.50644
38278 | 6.095 | 1 | 365 | 6.941 | 0.90305 | 7 | 0.84403
47922 | 8.32 | 1 | 365 | 9.4748 | 0.53377 | 10 | 0.0085888
44992 | 7.65 | 1 | 365 | 8.7118 | 0.23598 | 8 | 0.9478
39490 | 5.1 | 1 | 365 | 5.8079 | 0.49065 | 6 | 0.29853
50259 | 7.65 | 1 | 365 | 8.7118 | 0.23598 | 8 | 0.9478
45754 | 5.1 | 1 | 365 | 5.8079 | 0.49065 | 6 | 0.29853
50629 | 11.985 | 1 | 365 | 13.6485 | 0.10304 | 13 | 0.75155
50518 | 2.86 | 1 | 365 | 3.257 | 0.80848 | 4 | 0.065452
39616 | 6.24 | 1 | 365 | 7.1061 | 0.40033 | 7 | 0.50644
40438 | 12.22 | 1 | 365 | 13.9161 | 0.90898 | 14 | 0.82511
50630 | 11.44 | 1 | 365 | 13.0279 | 0.23394 | 13 | 0.26181
45681 | 5.2 | 1 | 365 | 5.9218 | 0.83361 | 6 | 0.75537
42030 | 12.69 | 1 | 365 | 14.4514 | 0.52086 | 14 | 0.97223
43738 | 6.76 | 1 | 365 | 7.6983 | 0.18369 | 7 | 0.88198
51799 | 2.295 | 1 | 365 | 2.6135 | 0.87079 | 3 | 0.48434
41660 | 9.36 | 1 | 365 | 10.6592 | 0.10049 | 10 | 0.75966
49391 | 14.3 | 1 | 365 | 16.2848 | 0.042422 | 16 | 0.32726
40704 | 11.96 | 1 | 365 | 13.62 | 0.017298 | 13 | 0.63735
50240 | 5.61 | 1 | 365 | 6.3887 | 0.23972 | 6 | 0.62839
40666 | 2.34 | 1 | 365 | 2.6648 | 0.025124 | 2 | 0.68992
40518 | 8.06 | 1 | 365 | 9.1787 | 0.64209 | 9 | 0.82082
42081 | 9.945 | 1 | 365 | 11.3254 | 0.10678 | 11 | 0.43214
39652 | 12.22 | 1 | 365 | 13.9161 | 0.90898 | 14 | 0.82511
41443 | 6.5 | 1 | 365 | 7.4022 | 0.29201 | 7 | 0.69421
41426 | 9.36 | 1 | 365 | 10.6592 | 0.10049 | 10 | 0.75966
42232 | 3.64 | 1 | 365 | 4.1452 | 0.48353 | 4 | 0.62876
45997 | 23.92 | 1 | 365 | 27.2401 | 0.034597 | 27 | 0.27469
41193 | 8.58 | 1 | 365 | 9.7709 | 0.42545 | 10 | 0.19636
39306 | 8.84 | 1 | 365 | 10.067 | 0.31713 | 10 | 0.38413
39376 | 3.64 | 1 | 365 | 4.1452 | 0.48353 | 4 | 0.62876
38281 | 3.9 | 1 | 365 | 4.4413 | 0.37521 | 4 | 0.81653
37856 | 6.36 | 1 | 365 | 7.2428 | 0.81187 | 8 | 0.054642
42974 | 6.5 | 1 | 365 | 7.4022 | 0.29201 | 7 | 0.69421
41429 | 9.62 | 1 | 365 | 10.9553 | 0.99217 | 11 | 0.94743
48577 | 11.985 | 1 | 365 | 13.6485 | 0.10304 | 13 | 0.75155
41372 | 6.095 | 1 | 365 | 6.941 | 0.90305 | 7 | 0.84403
50642 | 7.02 | 1 | 365 | 7.9944 | 0.075371 | 8 | 0.069747
43596 | 3.64 | 1 | 365 | 4.1452 | 0.48353 | 4 | 0.62876
39966 | 8.16 | 1 | 365 | 9.2926 | 0.98505 | 10 | 0.27765
39426 | 11.96 | 1 | 365 | 13.62 | 0.017298 | 13 | 0.63735
44994 | 11.7 | 1 | 365 | 13.324 | 0.12562 | 13 | 0.44958
45086 | 10.66 | 1 | 365 | 12.1396 | 0.5589 | 12 | 0.6985
41743 | 8.06 | 1 | 365 | 9.1787 | 0.64209 | 9 | 0.82082
41760 | 2.65 | 1 | 365 | 3.0178 | 0.088281 | 3 | 0.1061
39944 | 6.76 | 1 | 365 | 7.6983 | 0.18369 | 7 | 0.88198
39936 | 12.48 | 1 | 365 | 14.2122 | 0.80066 | 15 | 0.012883
41541 | 3.18 | 1 | 365 | 3.6214 | 0.90594 | 4 | 0.52732
40050 | 8.415 | 1 | 365 | 9.583 | 0.85958 | 10 | 0.44258
40546 | 6.24 | 1 | 365 | 7.1061 | 0.40033 | 7 | 0.50644
39604 | 4.16 | 1 | 365 | 4.7374 | 0.26689 | 5 | 0.0042944
40173 | 9.1 | 1 | 365 | 10.3631 | 0.20881 | 10 | 0.57189
39606 | 7.02 | 1 | 365 | 7.9944 | 0.075371 | 8 | 0.069747
41188 | 11.44 | 1 | 365 | 13.0279 | 0.23394 | 13 | 0.26181
39509 | 5.46 | 1 | 365 | 6.2178 | 0.72529 | 6 | 0.94314
47359 | 4.16 | 1 | 365 | 4.7374 | 0.26689 | 5 | 0.0042944
37913 | 8.84 | 1 | 365 | 10.067 | 0.31713 | 10 | 0.38413
39674 | 4.16 | 1 | 365 | 4.7374 | 0.26689 | 5 | 0.0042944
37889 | 2.915 | 1 | 365 | 3.3196 | 0.99711 | 4 | 0.31671
39949 | 3.975 | 1 | 365 | 4.5267 | 0.63242 | 5 | 0.15915
41857 | 8.48 | 1 | 365 | 9.657 | 0.082499 | 9 | 0.73952
37979 | 9.88 | 1 | 365 | 11.2513 | 0.88386 | 12 | 0.1352
39952 | 7.905 | 1 | 365 | 9.0022 | 0.11051 | 9 | 0.11273
39379 | 11.18 | 1 | 365 | 12.7318 | 0.34226 | 13 | 0.074041
39938 | 5.46 | 1 | 365 | 6.2178 | 0.72529 | 6 | 0.94314
50267 | 3.12 | 1 | 365 | 3.5531 | 0.70016 | 4 | 0.25322
43838 | 4.68 | 1 | 365 | 5.3296 | 0.050247 | 5 | 0.37983
43807 | 5.1 | 1 | 365 | 5.8079 | 0.49065 | 6 | 0.29853
40392 | 12.74 | 1 | 365 | 14.5083 | 0.69234 | 15 | 0.20065
41159 | 12.22 | 1 | 365 | 13.9161 | 0.90898 | 14 | 0.82511
50285 | 5.2 | 1 | 365 | 5.9218 | 0.83361 | 6 | 0.75537
37825 | 2.08 | 1 | 365 | 2.3687 | 0.13344 | 2 | 0.50215
40240 | 7.65 | 1 | 365 | 8.7118 | 0.23598 | 8 | 0.9478
38762 | 16.64 | 1 | 365 | 18.9496 | 0.067546 | 19 | 0.017178
50591 | 20.02 | 1 | 365 | 22.7988 | 0.65939 | 23 | 0.45817
39706 | 6.24 | 1 | 365 | 7.1061 | 0.40033 | 7 | 0.50644
40860 | 5.565 | 1 | 365 | 6.3374 | 0.08539 | 6 | 0.42281
42056 | 5.46 | 1 | 365 | 6.2178 | 0.72529 | 6 | 0.94314
40759 | 10.14 | 1 | 365 | 11.5474 | 0.77554 | 12 | 0.32297
40037 | 5.98 | 1 | 365 | 6.81 | 0.50865 | 7 | 0.31867
47357 | 16.96 | 1 | 365 | 19.314 | 0.165 | 19 | 0.47905
47911 | 4.77 | 1 | 365 | 5.4321 | 0.35891 | 5 | 0.79098
45948 | 3.825 | 1 | 365 | 4.3559 | 0.11799 | 4 | 0.4739
37773 | 2.6 | 1 | 365 | 2.9609 | 0.9168 | 3 | 0.87768
40114 | 8.06 | 1 | 365 | 9.1787 | 0.64209 | 9 | 0.82082
43900 | 4.42 | 1 | 365 | 5.0335 | 0.15857 | 5 | 0.19206
43606 | 5.98 | 1 | 365 | 6.81 | 0.50865 | 7 | 0.31867
39298 | 5.46 | 1 | 365 | 6.2178 | 0.72529 | 6 | 0.94314
39933 | 6.885 | 1 | 365 | 7.8406 | 0.61238 | 8 | 0.45302
50446 | 5.46 | 1 | 365 | 6.2178 | 0.72529 | 6 | 0.94314
42066 | 9.69 | 1 | 365 | 11.035 | 0.23224 | 11 | 0.26721
38736 | 15.6 | 1 | 365 | 17.7653 | 0.50082 | 18 | 0.2661
45469 | 4.68 | 1 | 365 | 5.3296 | 0.050247 | 5 | 0.37983
46292 | 2.6 | 1 | 365 | 2.9609 | 0.9168 | 3 | 0.87768
41540 | 6.5 | 1 | 365 | 7.4022 | 0.29201 | 7 | 0.69421
41003 | 7.54 | 1 | 365 | 8.5866 | 0.85873 | 9 | 0.44528
41972 | 8.48 | 1 | 365 | 9.657 | 0.082499 | 9 | 0.73952
37990 | 7.8 | 1 | 365 | 8.8826 | 0.75041 | 9 | 0.63305
37803 | 4.42 | 1 | 365 | 5.0335 | 0.15857 | 5 | 0.19206
40296 | 13.78 | 1 | 365 | 15.6927 | 0.25906 | 15 | 0.95173
41823 | 2.6 | 1 | 365 | 2.9609 | 0.9168 | 3 | 0.87768
41488 | 2.915 | 1 | 365 | 3.3196 | 0.99711 | 4 | 0.31671
47532 | 7.28 | 1 | 365 | 8.2905 | 0.96705 | 9 | 0.25752
45740 | 3.9 | 1 | 365 | 4.4413 | 0.37521 | 4 | 0.81653
39285 | 14.04 | 1 | 365 | 15.9888 | 0.15074 | 16 | 0.13949
50348 | 14.025 | 1 | 365 | 15.9717 | 0.099299 | 16 | 0.070969
41704 | 14.04 | 1 | 365 | 15.9888 | 0.15074 | 16 | 0.13949
47521 | 3.9 | 1 | 365 | 4.4413 | 0.37521 | 4 | 0.81653
41502 | 5.3 | 1 | 365 | 6.0356 | 0.17656 | 6 | 0.2122
43781 | 3.06 | 1 | 365 | 3.4847 | 0.49439 | 3 | 0.97912
38252 | 14.04 | 1 | 365 | 15.9888 | 0.15074 | 16 | 0.13949
50510 | 5.1 | 1 | 365 | 5.8079 | 0.49065 | 6 | 0.29853
50618 | 10.2 | 1 | 365 | 11.6158 | 0.98131 | 12 | 0.59707
50363 | 3.12 | 1 | 365 | 3.5531 | 0.70016 | 4 | 0.25322
47390 | 7.8 | 1 | 365 | 8.8826 | 0.75041 | 9 | 0.63305
45017 | 3.9 | 1 | 365 | 4.4413 | 0.37521 | 4 | 0.81653
48573 | 8.16 | 1 | 365 | 9.2926 | 0.98505 | 10 | 0.27765
50360 | 6.76 | 1 | 365 | 7.6983 | 0.18369 | 7 | 0.88198
50478 | 3.12 | 1 | 365 | 3.5531 | 0.70016 | 4 | 0.25322
40104 | 5.355 | 1 | 365 | 6.0983 | 0.36519 | 6 | 0.46346
42449 | 7.54 | 1 | 365 | 8.5866 | 0.85873 | 9 | 0.44528
40279 | 9.01 | 1 | 365 | 10.2606 | 0.90016 | 11 | 0.16074
36054 | 4.42 | 1 | 365 | 5.0335 | 0.15857 | 5 | 0.19206
39097 | 10.92 | 1 | 365 | 12.4357 | 0.45058 | 12 | 0.88627
41233 | 12.42 | 1 | 365 | 14.1439 | 0.59489 | 14 | 0.73878
48540 | 4.68 | 1 | 365 | 5.3296 | 0.050247 | 5 | 0.37983
37971 | 7.8 | 1 | 365 | 8.8826 | 0.75041 | 9 | 0.63305
50266 | 4.42 | 1 | 365 | 5.0335 | 0.15857 | 5 | 0.19206
40120 | 10.4 | 1 | 365 | 11.8435 | 0.66722 | 12 | 0.51074
38353 | 5.46 | 1 | 365 | 6.2178 | 0.72529 | 6 | 0.94314
48550 | 6.5 | 1 | 365 | 7.4022 | 0.29201 | 7 | 0.69421
39282 | 6.63 | 1 | 365 | 7.5502 | 0.73785 | 8 | 0.28809
34620 | 2.86 | 1 | 365 | 3.257 | 0.80848 | 4 | 0.065452
39608 | 7.28 | 1 | 365 | 8.2905 | 0.96705 | 9 | 0.25752
33459 | 9.805 | 1 | 365 | 11.1659 | 0.62664 | 11 | 0.79257
39499 | 4.32 | 1 | 365 | 4.9196 | 0.81561 | 5 | 0.73523
39415 | 9.36 | 1 | 365 | 10.6592 | 0.10049 | 10 | 0.75966
32865 | 7.28 | 1 | 365 | 8.2905 | 0.96705 | 9 | 0.25752
41442 | 10.71 | 1 | 365 | 12.1965 | 0.73037 | 12 | 0.92692
42057 | 15.9 | 1 | 365 | 18.1069 | 0.52969 | 18 | 0.63661
38473 | 8.06 | 1 | 365 | 9.1787 | 0.64209 | 9 | 0.82082
39357 | 5.1 | 1 | 365 | 5.8079 | 0.49065 | 6 | 0.29853
40463 | 5.46 | 1 | 365 | 6.2178 | 0.72529 | 6 | 0.94314
41362 | 5.46 | 1 | 365 | 6.2178 | 0.72529 | 6 | 0.94314
50620 | 10.66 | 1 | 365 | 12.1396 | 0.5589 | 12 | 0.6985
41480 | 10.965 | 1 | 365 | 12.4869 | 0.60491 | 13 | 0.091848
52657 | 6.375 | 1 | 365 | 7.2599 | 0.86332 | 8 | 0.12317
45751 | 8.58 | 1 | 365 | 9.7709 | 0.42545 | 10 | 0.19636
40185 | 7.54 | 1 | 365 | 8.5866 | 0.85873 | 9 | 0.44528
40555 | 3.9 | 1 | 365 | 4.4413 | 0.37521 | 4 | 0.81653
40414 | 4.16 | 1 | 365 | 4.7374 | 0.26689 | 5 | 0.0042944
39212 | 6.24 | 1 | 365 | 7.1061 | 0.40033 | 7 | 0.50644
42367 | 6.24 | 1 | 365 | 7.1061 | 0.40033 | 7 | 0.50644
39217 | 6.24 | 1 | 365 | 7.1061 | 0.40033 | 7 | 0.50644
48591 | 5.1 | 1 | 365 | 5.8079 | 0.49065 | 6 | 0.29853
45706 | 3.12 | 1 | 365 | 3.5531 | 0.70016 | 4 | 0.25322
50317 | 6.63 | 1 | 365 | 7.5502 | 0.73785 | 8 | 0.28809
43683 | 7.155 | 1 | 365 | 8.1481 | 0.53836 | 8 | 0.68647
45399 | 3.9 | 1 | 365 | 4.4413 | 0.37521 | 4 | 0.81653
38815 | 4.59 | 1 | 365 | 5.2271 | 0.74159 | 5 | 0.96868
45630 | 12.985 | 1 | 365 | 14.7873 | 0.53258 | 15 | 0.31989
47883 | 11.22 | 1 | 365 | 12.7773 | 0.47944 | 13 | 0.25677
46222 | 8.58 | 1 | 365 | 9.7709 | 0.42545 | 10 | 0.19636
50622 | 7.14 | 1 | 365 | 8.131 | 0.48692 | 8 | 0.61795
50464 | 6.12 | 1 | 365 | 6.9695 | 0.98878 | 7 | 0.95824
39678 | 4.05 | 1 | 365 | 4.6121 | 0.88964 | 5 | 0.50178
50602 | 3.825 | 1 | 365 | 4.3559 | 0.11799 | 4 | 0.4739
50580 | 6.375 | 1 | 365 | 7.2599 | 0.86332 | 8 | 0.12317
39714 | 8.415 | 1 | 365 | 9.583 | 0.85958 | 10 | 0.44258
41098 | 5.035 | 1 | 365 | 5.7339 | 0.26773 | 6 | 0.0015919
43808 | 6.75 | 1 | 365 | 7.6869 | 0.1494 | 7 | 0.8363
39663 | 11.44 | 1 | 365 | 13.0279 | 0.23394 | 13 | 0.26181
41146 | 9.88 | 1 | 365 | 11.2513 | 0.88386 | 12 | 0.1352
40968 | 7.8 | 1 | 365 | 8.8826 | 0.75041 | 9 | 0.63305
39653 | 11.18 | 1 | 365 | 12.7318 | 0.34226 | 13 | 0.074041
50356 | 8.415 | 1 | 365 | 9.583 | 0.85958 | 10 | 0.44258
40190 | 8.16 | 1 | 365 | 9.2926 | 0.98505 | 10 | 0.27765
43755 | 7.14 | 1 | 365 | 8.131 | 0.48692 | 8 | 0.61795
50736 | 7.905 | 1 | 365 | 9.0022 | 0.11051 | 9 | 0.11273
31232 | 11.96 | 1 | 365 | 13.62 | 0.017298 | 13 | 0.63735
40008 | 5.865 | 1 | 365 | 6.6791 | 0.11425 | 6 | 0.79331
50636 | 15.08 | 1 | 365 | 17.1731 | 0.71746 | 17 | 0.89057
37854 | 3.38 | 1 | 365 | 3.8491 | 0.59185 | 4 | 0.44099
39617 | 7.28 | 1 | 365 | 8.2905 | 0.96705 | 9 | 0.25752
37705 | 6.5 | 1 | 365 | 7.4022 | 0.29201 | 7 | 0.69421
42019 | 5.72 | 1 | 365 | 6.5139 | 0.61697 | 7 | 0.1309
50409 | 8.415 | 1 | 365 | 9.583 | 0.85958 | 10 | 0.44258
50224 | 10.965 | 1 | 365 | 12.4869 | 0.60491 | 13 | 0.091848
50616 | 6.63 | 1 | 365 | 7.5502 | 0.73785 | 8 | 0.28809
43825 | 9.36 | 1 | 365 | 10.6592 | 0.10049 | 10 | 0.75966
50386 | 10.965 | 1 | 365 | 12.4869 | 0.60491 | 13 | 0.091848
38138 | 6.5 | 1 | 365 | 7.4022 | 0.29201 | 7 | 0.69421
39996 | 5.46 | 1 | 365 | 6.2178 | 0.72529 | 6 | 0.94314
39925 | 3.06 | 1 | 365 | 3.4847 | 0.49439 | 3 | 0.97912
39513 | 4.94 | 1 | 365 | 5.6257 | 0.94193 | 6 | 0.5676
40959 | 7.54 | 1 | 365 | 8.5866 | 0.85873 | 9 | 0.44528
37298 | 3.9 | 1 | 365 | 4.4413 | 0.37521 | 4 | 0.81653
49407 | 4.505 | 1 | 365 | 5.1303 | 0.45008 | 5 | 0.58037
39154 | 5.46 | 1 | 365 | 6.2178 | 0.72529 | 6 | 0.94314
41788 | 8.06 | 1 | 365 | 9.1787 | 0.64209 | 9 | 0.82082
42863 | 6.24 | 1 | 365 | 7.1061 | 0.40033 | 7 | 0.50644
39732 | 7.54 | 1 | 365 | 8.5866 | 0.85873 | 9 | 0.44528
40916 | 3.64 | 1 | 365 | 4.1452 | 0.48353 | 4 | 0.62876
45758 | 4.08 | 1 | 365 | 4.6463 | 0.99252 | 5 | 0.63883
47553 | 12.72 | 1 | 365 | 14.4855 | 0.62375 | 15 | 0.10928
41793 | 14.045 | 1 | 365 | 15.9944 | 0.16789 | 16 | 0.16234
50615 | 5.1 | 1 | 365 | 5.8079 | 0.49065 | 6 | 0.29853
42424 | 14.535 | 1 | 365 | 16.5525 | 0.84836 | 17 | 0.40082
40551 | 5.46 | 1 | 365 | 6.2178 | 0.72529 | 6 | 0.94314
39197 | 13.77 | 1 | 365 | 15.6813 | 0.22477 | 15 | 0.90604
45101 | 9.18 | 1 | 365 | 10.4542 | 0.48318 | 10 | 0.93736
45873 | 10.4 | 1 | 365 | 11.8435 | 0.66722 | 12 | 0.51074
47509 | 8.925 | 1 | 365 | 10.1638 | 0.60864 | 10 | 0.77243
40233 | 9.62 | 1 | 365 | 10.9553 | 0.99217 | 11 | 0.94743
39365 | 6.76 | 1 | 365 | 7.6983 | 0.18369 | 7 | 0.88198
38767 | 7.8 | 1 | 365 | 8.8826 | 0.75041 | 9 | 0.63305
45324 | 20.8 | 1 | 365 | 23.687 | 0.33443 | 24 | 0.021472
38219 | 10.865 | 1 | 365 | 12.3731 | 0.26195 | 12 | 0.63501
39594 | 6.24 | 1 | 365 | 7.1061 | 0.40033 | 7 | 0.50644
41149 | 5.46 | 1 | 365 | 6.2178 | 0.72529 | 6 | 0.94314
38162 | 7.8 | 1 | 365 | 8.8826 | 0.75041 | 9 | 0.63305
39276 | 8.32 | 1 | 365 | 9.4748 | 0.53377 | 10 | 0.0085888
42078 | 12.74 | 1 | 365 | 14.5083 | 0.69234 | 15 | 0.20065
38025 | 9.1 | 1 | 365 | 10.3631 | 0.20881 | 10 | 0.57189
39322 | 10.14 | 1 | 365 | 11.5474 | 0.77554 | 12 | 0.32297
50406 | 3.78 | 1 | 365 | 4.3047 | 0.96366 | 5 | 0.26833
41416 | 11.44 | 1 | 365 | 13.0279 | 0.23394 | 13 | 0.26181
50562 | 8.06 | 1 | 365 | 9.1787 | 0.64209 | 9 | 0.82082
39614 | 8.32 | 1 | 365 | 9.4748 | 0.53377 | 10 | 0.0085888
48107 | 3.12 | 1 | 365 | 3.5531 | 0.70016 | 4 | 0.25322
41229 | 8.58 | 1 | 365 | 9.7709 | 0.42545 | 10 | 0.19636
42017 | 8.215 | 1 | 365 | 9.3552 | 0.17367 | 9 | 0.52891
50233 | 5.355 | 1 | 365 | 6.0983 | 0.36519 | 6 | 0.46346
42452 | 6.5 | 1 | 365 | 7.4022 | 0.29201 | 7 | 0.69421
50368 | 5.865 | 1 | 365 | 6.6791 | 0.11425 | 6 | 0.79331
39932 | 4.42 | 1 | 365 | 5.0335 | 0.15857 | 5 | 0.19206
45969 | 6.12 | 1 | 365 | 6.9695 | 0.98878 | 7 | 0.95824
40757 | 5.61 | 1 | 365 | 6.3887 | 0.23972 | 6 | 0.62839
37804 | 5.46 | 1 | 365 | 6.2178 | 0.72529 | 6 | 0.94314
47555 | 4.68 | 1 | 365 | 5.3296 | 0.050247 | 5 | 0.37983
42415 | 9.36 | 1 | 365 | 10.6592 | 0.10049 | 10 | 0.75966
43816 | 14.28 | 1 | 365 | 16.2621 | 0.97383 | 17 | 0.2359
40987 | 4.16 | 1 | 365 | 4.7374 | 0.26689 | 5 | 0.0042944
45502 | 6.375 | 1 | 365 | 7.2599 | 0.86332 | 8 | 0.12317
50627 | 9.435 | 1 | 365 | 10.7446 | 0.35771 | 11 | 0.10229
42369 | 9.62 | 1 | 365 | 10.9553 | 0.99217 | 11 | 0.94743
38019 | 2.6 | 1 | 365 | 2.9609 | 0.9168 | 3 | 0.87768
38529 | 5.98 | 1 | 365 | 6.81 | 0.50865 | 7 | 0.31867
40710 | 2.12 | 1 | 365 | 2.4143 | 0.27062 | 2 | 0.68488
44952 | 4.68 | 1 | 365 | 5.3296 | 0.050247 | 5 | 0.37983
38101 | 8.32 | 1 | 365 | 9.4748 | 0.53377 | 10 | 0.0085888
39609 | 12.22 | 1 | 365 | 13.9161 | 0.90898 | 14 | 0.82511
39290 | 4.68 | 1 | 365 | 5.3296 | 0.050247 | 5 | 0.37983
41422 | 9.88 | 1 | 365 | 11.2513 | 0.88386 | 12 | 0.1352
39580 | 8.84 | 1 | 365 | 10.067 | 0.31713 | 10 | 0.38413
42024 | 5.565 | 1 | 365 | 6.3374 | 0.08539 | 6 | 0.42281
45769 | 4.845 | 1 | 365 | 5.5175 | 0.61612 | 6 | 0.13361
47901 | 4.08 | 1 | 365 | 4.6463 | 0.99252 | 5 | 0.63883
39236 | 3.975 | 1 | 365 | 4.5267 | 0.63242 | 5 | 0.15915
42345 | 8.16 | 1 | 365 | 9.2926 | 0.98505 | 10 | 0.27765
50238 | 4.08 | 1 | 365 | 4.6463 | 0.99252 | 5 | 0.63883
48088 | 11.7 | 1 | 365 | 13.324 | 0.12562 | 13 | 0.44958
45494 | 2.805 | 1 | 365 | 3.1943 | 0.61986 | 3 | 0.81419
50424 | 8.37 | 1 | 365 | 9.5318 | 0.70525 | 10 | 0.23701
47865 | 7.14 | 1 | 365 | 8.131 | 0.48692 | 8 | 0.61795
39975 | 9.275 | 1 | 365 | 10.5624 | 0.80898 | 11 | 0.37135
43815 | 9.36 | 1 | 365 | 10.6592 | 0.10049 | 10 | 0.75966
45609 | 8.84 | 1 | 365 | 10.067 | 0.31713 | 10 | 0.38413
45660 | 4.08 | 1 | 365 | 4.6463 | 0.99252 | 5 | 0.63883
42374 | 4.68 | 1 | 365 | 5.3296 | 0.050247 | 5 | 0.37983
50364 | 5.1 | 1 | 365 | 5.8079 | 0.49065 | 6 | 0.29853
47463 | 5.72 | 1 | 365 | 6.5139 | 0.61697 | 7 | 0.1309
41670 | 2.295 | 1 | 365 | 2.6135 | 0.87079 | 3 | 0.48434
48036 | 2.6 | 1 | 365 | 2.9609 | 0.9168 | 3 | 0.87768
40048 | 9.1 | 1 | 365 | 10.3631 | 0.20881 | 10 | 0.57189
44758 | 7.02 | 1 | 365 | 7.9944 | 0.075371 | 8 | 0.069747
41452 | 4.68 | 1 | 365 | 5.3296 | 0.050247 | 5 | 0.37983
45765 | 10.4 | 1 | 365 | 11.8435 | 0.66722 | 12 | 0.51074
47776 | 11.475 | 1 | 365 | 13.0677 | 0.35397 | 13 | 0.4217
40175 | 11.7 | 1 | 365 | 13.324 | 0.12562 | 13 | 0.44958
54741 | 10.6 | 1 | 365 | 12.0713 | 0.35312 | 12 | 0.4244
45663 | 11.73 | 1 | 365 | 13.3581 | 0.2285 | 13 | 0.58663
46356 | 9.945 | 1 | 365 | 11.3254 | 0.10678 | 11 | 0.43214
43066 | 8.48 | 1 | 365 | 9.657 | 0.082499 | 9 | 0.73952
43741 | 10.335 | 1 | 365 | 11.7695 | 0.4443 | 12 | 0.21379
41212 | 10.92 | 1 | 365 | 12.4357 | 0.45058 | 12 | 0.88627
42208 | 6.12 | 1 | 365 | 6.9695 | 0.98878 | 7 | 0.95824
41391 | 12.48 | 1 | 365 | 14.2122 | 0.80066 | 15 | 0.012883
45767 | 4.95 | 1 | 365 | 5.6371 | 0.97622 | 6 | 0.61328
54699 | 7.28 | 1 | 365 | 8.2905 | 0.96705 | 9 | 0.25752
47502 | 12.22 | 1 | 365 | 13.9161 | 0.90898 | 14 | 0.82511
54702 | 4.59 | 1 | 365 | 5.2271 | 0.74159 | 5 | 0.96868
48585 | 5.61 | 1 | 365 | 6.3887 | 0.23972 | 6 | 0.62839
46279 | 10.965 | 1 | 365 | 12.4869 | 0.60491 | 13 | 0.091848
47563 | 3.825 | 1 | 365 | 4.3559 | 0.11799 | 4 | 0.4739
42189 | 4.68 | 1 | 365 | 5.3296 | 0.050247 | 5 | 0.37983
42346 | 9.62 | 1 | 365 | 10.9553 | 0.99217 | 11 | 0.94743
50271 | 6.12 | 1 | 365 | 6.9695 | 0.98878 | 7 | 0.95824
41134 | 8.84 | 1 | 365 | 10.067 | 0.31713 | 10 | 0.38413
40142 | 7.28 | 1 | 365 | 8.2905 | 0.96705 | 9 | 0.25752
45174 | 2.295 | 1 | 365 | 2.6135 | 0.87079 | 3 | 0.48434
43003 | 5.46 | 1 | 365 | 6.2178 | 0.72529 | 6 | 0.94314
45916 | 9.435 | 1 | 365 | 10.7446 | 0.35771 | 11 | 0.10229
39476 | 12.74 | 1 | 365 | 14.5083 | 0.69234 | 15 | 0.20065
46237 | 14.04 | 1 | 365 | 15.9888 | 0.15074 | 16 | 0.13949
50322 | 3.06 | 1 | 365 | 3.4847 | 0.49439 | 3 | 0.97912
45475 | 4.59 | 1 | 365 | 5.2271 | 0.74159 | 5 | 0.96868
54692 | 7.14 | 1 | 365 | 8.131 | 0.48692 | 8 | 0.61795
54690 | 9.435 | 1 | 365 | 10.7446 | 0.35771 | 11 | 0.10229
54838 | 14.04 | 1 | 365 | 15.9888 | 0.15074 | 16 | 0.13949
54729 | 13.78 | 1 | 365 | 15.6927 | 0.25906 | 15 | 0.95173
54685 | 4.08 | 1 | 365 | 4.6463 | 0.99252 | 5 | 0.63883
54385 | 9.435 | 1 | 365 | 10.7446 | 0.35771 | 11 | 0.10229
40152 | 7.8 | 1 | 365 | 8.8826 | 0.75041 | 9 | 0.63305
54392 | 7.28 | 1 | 365 | 8.2905 | 0.96705 | 9 | 0.25752
39544 | 4.68 | 1 | 365 | 5.3296 | 0.050247 | 5 | 0.37983
54365 | 10.455 | 1 | 365 | 11.9062 | 0.85584 | 12 | 0.76199
45730 | 6.76 | 1 | 365 | 7.6983 | 0.18369 | 7 | 0.88198
54358 | 7.65 | 1 | 365 | 8.7118 | 0.23598 | 8 | 0.9478
40062 | 7.02 | 1 | 365 | 7.9944 | 0.075371 | 8 | 0.069747
48112 | 7.02 | 1 | 365 | 7.9944 | 0.075371 | 8 | 0.069747
54400 | 6.24 | 1 | 365 | 7.1061 | 0.40033 | 7 | 0.50644
38881 | 7.14 | 1 | 365 | 8.131 | 0.48692 | 8 | 0.61795
40075 | 8.925 | 1 | 365 | 10.1638 | 0.60864 | 10 | 0.77243
45893 | 8.84 | 1 | 365 | 10.067 | 0.31713 | 10 | 0.38413
40165 | 4.94 | 1 | 365 | 5.6257 | 0.94193 | 6 | 0.5676
46665 | 9.62 | 1 | 365 | 10.9553 | 0.99217 | 11 | 0.94743
50312 | 3.9 | 1 | 365 | 4.4413 | 0.37521 | 4 | 0.81653
46609 | 8.06 | 1 | 365 | 9.1787 | 0.64209 | 9 | 0.82082
50337 | 5.98 | 1 | 365 | 6.81 | 0.50865 | 7 | 0.31867
40434 | 4.42 | 1 | 365 | 5.0335 | 0.15857 | 5 | 0.19206
50319 | 5.98 | 1 | 365 | 6.81 | 0.50865 | 7 | 0.31867
50652 | 17.34 | 1 | 365 | 19.7468 | 0.46822 | 20 | 0.21502
50335 | 10.4 | 1 | 365 | 11.8435 | 0.66722 | 12 | 0.51074
45308 | 5.72 | 1 | 365 | 6.5139 | 0.61697 | 7 | 0.1309
41634 | 4.335 | 1 | 365 | 4.9367 | 0.86706 | 5 | 0.80375
54386 | 6.885 | 1 | 365 | 7.8406 | 0.61238 | 8 | 0.45302
45682 | 5.035 | 1 | 365 | 5.7339 | 0.26773 | 6 | 0.0015919
45741 | 9.435 | 1 | 365 | 10.7446 | 0.35771 | 11 | 0.10229
48414 | 6.24 | 1 | 365 | 7.1061 | 0.40033 | 7 | 0.50644
54520 | 2.12 | 1 | 365 | 2.4143 | 0.27062 | 2 | 0.68488
45659 | 9.69 | 1 | 365 | 11.035 | 0.23224 | 11 | 0.26721
54370 | 2.55 | 1 | 365 | 2.9039 | 0.74533 | 3 | 0.64927
48139 | 12.24 | 1 | 365 | 13.9389 | 0.97757 | 14 | 0.91648
46364 | 5.355 | 1 | 365 | 6.0983 | 0.36519 | 6 | 0.46346
54389 | 11.985 | 1 | 365 | 13.6485 | 0.10304 | 13 | 0.75155
46159 | 10.455 | 1 | 365 | 11.9062 | 0.85584 | 12 | 0.76199
50633 | 6.12 | 1 | 365 | 6.9695 | 0.98878 | 7 | 0.95824
54347 | 9.69 | 1 | 365 | 11.035 | 0.23224 | 11 | 0.26721
54447 | 7.8 | 1 | 365 | 8.8826 | 0.75041 | 9 | 0.63305
54471 | 6.12 | 1 | 365 | 6.9695 | 0.98878 | 7 | 0.95824
54458 | 11.73 | 1 | 365 | 13.3581 | 0.2285 | 13 | 0.58663
48101 | 4.59 | 1 | 365 | 5.2271 | 0.74159 | 5 | 0.96868
45364 | 9.01 | 1 | 365 | 10.2606 | 0.90016 | 11 | 0.16074
54460 | 7.395 | 1 | 365 | 8.4214 | 0.36145 | 8 | 0.78287
45680 | 8.16 | 1 | 365 | 9.2926 | 0.98505 | 10 | 0.27765
53684 | 8.84 | 1 | 365 | 10.067 | 0.31713 | 10 | 0.38413
47845 | 9.62 | 1 | 365 | 10.9553 | 0.99217 | 11 | 0.94743
39923 | 5.2 | 1 | 365 | 5.9218 | 0.83361 | 6 | 0.75537
53729 | 4.335 | 1 | 365 | 4.9367 | 0.86706 | 5 | 0.80375
47741 | 10.71 | 1 | 365 | 12.1965 | 0.73037 | 12 | 0.92692
53889 | 11.18 | 1 | 365 | 12.7318 | 0.34226 | 13 | 0.074041
53928 | 5.83 | 1 | 365 | 6.6392 | 0.99422 | 7 | 0.63342
53934 | 14.535 | 1 | 365 | 16.5525 | 0.84836 | 17 | 0.40082
50496 | 3.38 | 1 | 365 | 3.8491 | 0.59185 | 4 | 0.44099
53939 | 8.16 | 1 | 365 | 9.2926 | 0.98505 | 10 | 0.27765
53940 | 6.375 | 1 | 365 | 7.2599 | 0.86332 | 8 | 0.12317
53941 | 4.59 | 1 | 365 | 5.2271 | 0.74159 | 5 | 0.96868
50455 | 9.69 | 1 | 365 | 11.035 | 0.23224 | 11 | 0.26721
53942 | 4.59 | 1 | 365 | 5.2271 | 0.74159 | 5 | 0.96868
53955 | 9.18 | 1 | 365 | 10.4542 | 0.48318 | 10 | 0.93736
52191 | 8.925 | 1 | 365 | 10.1638 | 0.60864 | 10 | 0.77243
54050 | 3.12 | 1 | 365 | 3.5531 | 0.70016 | 4 | 0.25322
53150 | 6.75 | 1 | 365 | 7.6869 | 0.1494 | 7 | 0.8363
40664 | 5.865 | 1 | 365 | 6.6791 | 0.11425 | 6 | 0.79331
50377 | 4.59 | 1 | 365 | 5.2271 | 0.74159 | 5 | 0.96868
54096 | 8.925 | 1 | 365 | 10.1638 | 0.60864 | 10 | 0.77243
53242 | 9.435 | 1 | 365 | 10.7446 | 0.35771 | 11 | 0.10229
41485 | 5.865 | 1 | 365 | 6.6791 | 0.11425 | 6 | 0.79331
47535 | 9.945 | 1 | 365 | 11.3254 | 0.10678 | 11 | 0.43214
54327 | 4.16 | 1 | 365 | 4.7374 | 0.26689 | 5 | 0.0042944
54329 | 3.38 | 1 | 365 | 3.8491 | 0.59185 | 4 | 0.44099
53184 | 4.59 | 1 | 365 | 5.2271 | 0.74159 | 5 | 0.96868
54330 | 13.78 | 1 | 365 | 15.6927 | 0.25906 | 15 | 0.95173
54336 | 14.04 | 1 | 365 | 15.9888 | 0.15074 | 16 | 0.13949
41942 | 6.76 | 1 | 365 | 7.6983 | 0.18369 | 7 | 0.88198
54338 | 3.12 | 1 | 365 | 3.5531 | 0.70016 | 4 | 0.25322
53244 | 5.1 | 1 | 365 | 5.8079 | 0.49065 | 6 | 0.29853
47566 | 2.04 | 1 | 365 | 2.3232 | 0.99626 | 3 | 0.31941
47554 | 5.61 | 1 | 365 | 6.3887 | 0.23972 | 6 | 0.62839
50640 | 5.2 | 1 | 365 | 5.9218 | 0.83361 | 6 | 0.75537
44954 | 3.9 | 1 | 365 | 4.4413 | 0.37521 | 4 | 0.81653
40951 | 7.02 | 1 | 365 | 7.9944 | 0.075371 | 8 | 0.069747
40515 | 4.68 | 1 | 365 | 5.3296 | 0.050247 | 5 | 0.37983
54453 | 5.1 | 1 | 365 | 5.8079 | 0.49065 | 6 | 0.29853
54450 | 8.32 | 1 | 365 | 9.4748 | 0.53377 | 10 | 0.0085888
54445 | 10.4 | 1 | 365 | 11.8435 | 0.66722 | 12 | 0.51074
54439 | 10.92 | 1 | 365 | 12.4357 | 0.45058 | 12 | 0.88627
54438 | 6.375 | 1 | 365 | 7.2599 | 0.86332 | 8 | 0.12317
54433 | 6.63 | 1 | 365 | 7.5502 | 0.73785 | 8 | 0.28809
54434 | 5.1 | 1 | 365 | 5.8079 | 0.49065 | 6 | 0.29853
54431 | 7.8 | 1 | 365 | 8.8826 | 0.75041 | 9 | 0.63305
54416 | 4.335 | 1 | 365 | 4.9367 | 0.86706 | 5 | 0.80375
54516 | 9.69 | 1 | 365 | 11.035 | 0.23224 | 11 | 0.26721
54506 | 7.65 | 1 | 365 | 8.7118 | 0.23598 | 8 | 0.9478
54507 | 10.2 | 1 | 365 | 11.6158 | 0.98131 | 12 | 0.59707
54505 | 5.565 | 1 | 365 | 6.3374 | 0.08539 | 6 | 0.42281
54544 | 6.885 | 1 | 365 | 7.8406 | 0.61238 | 8 | 0.45302
54427 | 4.08 | 1 | 365 | 4.6463 | 0.99252 | 5 | 0.63883
54554 | 2.295 | 1 | 365 | 2.6135 | 0.87079 | 3 | 0.48434
54413 | 10.965 | 1 | 365 | 12.4869 | 0.60491 | 13 | 0.091848
37805 | 2.86 | 1 | 365 | 3.257 | 0.80848 | 4 | 0.065452
41991 | 3.32 | 1 | 365 | 3.7808 | 0.38607 | 4 | 0.16689
45869 | 9.945 | 1 | 365 | 11.3254 | 0.10678 | 11 | 0.43214
47562 | 8.06 | 1 | 365 | 9.1787 | 0.64209 | 9 | 0.82082
45979 | 7.28 | 1 | 365 | 8.2905 | 0.96705 | 9 | 0.25752
50570 | 7.29 | 1 | 365 | 8.3019 | 0.0013466 | 8 | 0.3032
39264 | 8.84 | 1 | 365 | 10.067 | 0.31713 | 10 | 0.38413
39664 | 5.2 | 1 | 365 | 5.9218 | 0.83361 | 6 | 0.75537
40124 | 4.68 | 1 | 365 | 5.3296 | 0.050247 | 5 | 0.37983
54343 | 4.77 | 1 | 365 | 5.4321 | 0.35891 | 5 | 0.79098
39542 | 13.52 | 1 | 365 | 15.3966 | 0.36738 | 15 | 0.76396
54346 | 4.845 | 1 | 365 | 5.5175 | 0.61612 | 6 | 0.13361
45141 | 5.98 | 1 | 365 | 6.81 | 0.50865 | 7 | 0.31867
45694 | 6.625 | 1 | 365 | 7.5446 | 0.7207 | 8 | 0.26525
54529 | 4.335 | 1 | 365 | 4.9367 | 0.86706 | 5 | 0.80375
39543 | 10.965 | 1 | 365 | 12.4869 | 0.60491 | 13 | 0.091848
38170 | 6.5 | 1 | 365 | 7.4022 | 0.29201 | 7 | 0.69421
48867 | 12.19 | 1 | 365 | 13.882 | 0.80609 | 14 | 0.68806
45752 | 3.315 | 1 | 365 | 3.7751 | 0.36893 | 4 | 0.14405
53886 | 7.28 | 1 | 365 | 8.2905 | 0.96705 | 9 | 0.25752
48562 | 6.24 | 1 | 365 | 7.1061 | 0.40033 | 7 | 0.50644
40017 | 8.32 | 1 | 365 | 9.4748 | 0.53377 | 10 | 0.0085888
55676 | 4.59 | 1 | 365 | 5.2271 | 0.74159 | 5 | 0.96868
55712 | 6.12 | 1 | 365 | 6.9695 | 0.98878 | 7 | 0.95824
55705 | 10.455 | 1 | 365 | 11.9062 | 0.85584 | 12 | 0.76199
41567 | 8.32 | 1 | 365 | 9.4748 | 0.53377 | 10 | 0.0085888
39414 | 8.415 | 1 | 365 | 9.583 | 0.85958 | 10 | 0.44258
47479 | 9.18 | 1 | 365 | 10.4542 | 0.48318 | 10 | 0.93736
41106 | 7.42 | 1 | 365 | 8.4499 | 0.44719 | 8 | 0.89708
40828 | 4.68 | 1 | 365 | 5.3296 | 0.050247 | 5 | 0.37983
54351 | 11.22 | 1 | 365 | 12.7773 | 0.47944 | 13 | 0.25677
54354 | 5.865 | 1 | 365 | 6.6791 | 0.11425 | 6 | 0.79331
54422 | 4.08 | 1 | 365 | 4.6463 | 0.99252 | 5 | 0.63883
54429 | 3.9 | 1 | 365 | 4.4413 | 0.37521 | 4 | 0.81653
54488 | 6.63 | 1 | 365 | 7.5502 | 0.73785 | 8 | 0.28809
54498 | 3.38 | 1 | 365 | 3.8491 | 0.59185 | 4 | 0.44099
39406 | 11.7 | 1 | 365 | 13.324 | 0.12562 | 13 | 0.44958
54464 | 5.2 | 1 | 365 | 5.9218 | 0.83361 | 6 | 0.75537
50436 | 5.61 | 1 | 365 | 6.3887 | 0.23972 | 6 | 0.62839
54519 | 4.68 | 1 | 365 | 5.3296 | 0.050247 | 5 | 0.37983
39730 | 7.8 | 1 | 365 | 8.8826 | 0.75041 | 9 | 0.63305
46042 | 8.84 | 1 | 365 | 10.067 | 0.31713 | 10 | 0.38413
54549 | 3.825 | 1 | 365 | 4.3559 | 0.11799 | 4 | 0.4739
54608 | 8.925 | 1 | 365 | 10.1638 | 0.60864 | 10 | 0.77243
42556 | 5.72 | 1 | 365 | 6.5139 | 0.61697 | 7 | 0.1309
54610 | 9.435 | 1 | 365 | 10.7446 | 0.35771 | 11 | 0.10229
54611 | 11.22 | 1 | 365 | 12.7773 | 0.47944 | 13 | 0.25677
54609 | 9.435 | 1 | 365 | 10.7446 | 0.35771 | 11 | 0.10229
54615 | 9.88 | 1 | 365 | 11.2513 | 0.88386 | 12 | 0.1352
54616 | 8.415 | 1 | 365 | 9.583 | 0.85958 | 10 | 0.44258
50581 | 7.14 | 1 | 365 | 8.131 | 0.48692 | 8 | 0.61795
54622 | 3.06 | 1 | 365 | 3.4847 | 0.49439 | 3 | 0.97912
54624 | 6.89 | 1 | 365 | 7.8463 | 0.62953 | 8 | 0.47586
54621 | 3.315 | 1 | 365 | 3.7751 | 0.36893 | 4 | 0.14405
49476 | 6.82 | 1 | 365 | 7.7666 | 0.38946 | 8 | 0.15608
39745 | 4.94 | 1 | 365 | 5.6257 | 0.94193 | 6 | 0.5676
50118 | 4.5 | 1 | 365 | 5.1246 | 0.43293 | 5 | 0.55753
52843 | 5.2 | 1 | 365 | 5.9218 | 0.83361 | 6 | 0.75537
52845 | 5.2 | 1 | 365 | 5.9218 | 0.83361 | 6 | 0.75537
45678 | 5.5 | 1 | 365 | 6.2634 | 0.86247 | 7 | 0.12587
54627 | 3.06 | 1 | 365 | 3.4847 | 0.49439 | 3 | 0.97912
54648 | 7.28 | 1 | 365 | 8.2905 | 0.96705 | 9 | 0.25752
54654 | 10.14 | 1 | 365 | 11.5474 | 0.77554 | 12 | 0.32297
49456 | 6.5 | 1 | 365 | 7.4022 | 0.29201 | 7 | 0.69421
54656 | 10.455 | 1 | 365 | 11.9062 | 0.85584 | 12 | 0.76199
45215 | 11.75 | 1 | 365 | 13.3809 | 0.29709 | 13 | 0.678
54658 | 4.94 | 1 | 365 | 5.6257 | 0.94193 | 6 | 0.5676
44555 | 7 | 1 | 365 | 7.9716 | 0.00678 | 7 | 0.97838
54660 | 3.38 | 1 | 365 | 3.8491 | 0.59185 | 4 | 0.44099
37747 | 4.05 | 1 | 365 | 4.6121 | 0.88964 | 5 | 0.50178
54177 | 7.28 | 1 | 365 | 8.2905 | 0.96705 | 9 | 0.25752
30740 | 7.54 | 1 | 365 | 8.5866 | 0.85873 | 9 | 0.44528
52039 | 8.58 | 1 | 365 | 9.7709 | 0.42545 | 10 | 0.19636
32711 | 9.36 | 1 | 365 | 10.6592 | 0.10049 | 10 | 0.75966
50164 | 5.46 | 1 | 365 | 6.2178 | 0.72529 | 6 | 0.94314
56636 | 9.54 | 1 | 365 | 10.8642 | 0.71781 | 11 | 0.58196
37036 | 5.98 | 1 | 365 | 6.81 | 0.50865 | 7 | 0.31867
36673 | 7.28 | 1 | 365 | 8.2905 | 0.96705 | 9 | 0.25752
37703 | 5.98 | 1 | 365 | 6.81 | 0.50865 | 7 | 0.31867
36985 | 6.76 | 1 | 365 | 7.6983 | 0.18369 | 7 | 0.88198
37062 | 7.54 | 1 | 365 | 8.5866 | 0.85873 | 9 | 0.44528
37721 | 6.5 | 1 | 365 | 7.4022 | 0.29201 | 7 | 0.69421
41256 | 3.9 | 1 | 365 | 4.4413 | 0.37521 | 4 | 0.81653
37902 | 10.14 | 1 | 365 | 11.5474 | 0.77554 | 12 | 0.32297
38829 | 4.16 | 1 | 365 | 4.7374 | 0.26689 | 5 | 0.0042944
39482 | 10.335 | 1 | 365 | 11.7695 | 0.4443 | 12 | 0.21379
39069 | 12.22 | 1 | 365 | 13.9161 | 0.90898 | 14 | 0.82511
37882 | 11.44 | 1 | 365 | 13.0279 | 0.23394 | 13 | 0.26181
54180 | 3.38 | 1 | 365 | 3.8491 | 0.59185 | 4 | 0.44099
39431 | 5.98 | 1 | 365 | 6.81 | 0.50865 | 7 | 0.31867
33219 | 4.68 | 1 | 365 | 5.3296 | 0.050247 | 5 | 0.37983
33539 | 2.34 | 1 | 365 | 2.6648 | 0.025124 | 2 | 0.68992
50303 | 6.12 | 1 | 365 | 6.9695 | 0.98878 | 7 | 0.95824
17945 | 7.28 | 1 | 365 | 8.2905 | 0.96705 | 9 | 0.25752
20396 | 4.94 | 1 | 365 | 5.6257 | 0.94193 | 6 | 0.5676
28034 | 8.32 | 1 | 365 | 9.4748 | 0.53377 | 10 | 0.0085888
31699 | 5.98 | 1 | 365 | 6.81 | 0.50865 | 7 | 0.31867
28808 | 12.74 | 1 | 365 | 14.5083 | 0.69234 | 15 | 0.20065
25619 | 9.1 | 1 | 365 | 10.3631 | 0.20881 | 10 | 0.57189
29013 | 3.9 | 1 | 365 | 4.4413 | 0.37521 | 4 | 0.81653
32100 | 13 | 1 | 365 | 14.8044 | 0.58402 | 15 | 0.38842
32418 | 6.24 | 1 | 365 | 7.1061 | 0.40033 | 7 | 0.50644
37524 | 11.275 | 1 | 365 | 12.84 | 0.66806 | 13 | 0.50803
43761 | 4.56 | 1 | 365 | 5.1929 | 0.6387 | 5 | 0.83163
42710 | 7.2 | 1 | 365 | 8.1994 | 0.69269 | 8 | 0.89205
38354 | 5.985 | 1 | 365 | 6.8157 | 0.5258 | 7 | 0.34151
46029 | 7.02 | 1 | 365 | 7.9944 | 0.075371 | 8 | 0.069747
41125 | 5.72 | 1 | 365 | 6.5139 | 0.61697 | 7 | 0.1309
37307 | 10 | 1 | 365 | 11.388 | 0.2954 | 11 | 0.6834
37506 | 12.753 | 1 | 365 | 14.5231 | 0.73692 | 15 | 0.26004
37788 | 5.886 | 1 | 365 | 6.703 | 0.18627 | 6 | 0.88925
37147 | 9.045 | 1 | 365 | 10.3004 | 0.020189 | 10 | 0.32064
46268 | 13 | 1 | 365 | 14.8044 | 0.58402 | 15 | 0.38842
44809 | 7.2 | 1 | 365 | 8.1994 | 0.69269 | 8 | 0.89205
54457 | 6.63 | 1 | 365 | 7.5502 | 0.73785 | 8 | 0.28809
54409 | 7.395 | 1 | 365 | 8.4214 | 0.36145 | 8 | 0.78287
37273 | 4.02 | 1 | 365 | 4.578 | 0.78675 | 5 | 0.36473
50346 | 12.22 | 1 | 365 | 13.9161 | 0.90898 | 14 | 0.82511
41988 | 9.45 | 1 | 365 | 10.7617 | 0.40915 | 11 | 0.17081
47361 | 6.21 | 1 | 365 | 7.0719 | 0.29744 | 7 | 0.36939
39667 | 9.18 | 1 | 365 | 10.4542 | 0.48318 | 10 | 0.93736
45937 | 6.12 | 1 | 365 | 6.9695 | 0.98878 | 7 | 0.95824
46769 | 3.71 | 1 | 365 | 4.2249 | 0.72359 | 4 | 0.94854
50414 | 2.08 | 1 | 365 | 2.3687 | 0.13344 | 2 | 0.50215
37868 | 5.72 | 1 | 365 | 6.5139 | 0.61697 | 7 | 0.1309
47386 | 8.32 | 1 | 365 | 9.4748 | 0.53377 | 10 | 0.0085888
39473 | 5.2 | 1 | 365 | 5.9218 | 0.83361 | 6 | 0.75537
47976 | 8.84 | 1 | 365 | 10.067 | 0.31713 | 10 | 0.38413
39145 | 3.12 | 1 | 365 | 3.5531 | 0.70016 | 4 | 0.25322
39355 | 14.04 | 1 | 365 | 15.9888 | 0.15074 | 16 | 0.13949
56302 | 8.925 | 1 | 365 | 10.1638 | 0.60864 | 10 | 0.77243
38050 | 3.975 | 1 | 365 | 4.5267 | 0.63242 | 5 | 0.15915
40495 | 10.4 | 1 | 365 | 11.8435 | 0.66722 | 12 | 0.51074
54440 | 3.12 | 1 | 365 | 3.5531 | 0.70016 | 4 | 0.25322
39271 | 5.46 | 1 | 365 | 6.2178 | 0.72529 | 6 | 0.94314
47557 | 10.455 | 1 | 365 | 11.9062 | 0.85584 | 12 | 0.76199
46298 | 7.14 | 1 | 365 | 8.131 | 0.48692 | 8 | 0.61795
50428 | 9.69 | 1 | 365 | 11.035 | 0.23224 | 11 | 0.26721
48558 | 7.95 | 1 | 365 | 9.0535 | 0.26484 | 9 | 0.3183
45918 | 7.54 | 1 | 365 | 8.5866 | 0.85873 | 9 | 0.44528
55225 | 8.925 | 1 | 365 | 10.1638 | 0.60864 | 10 | 0.77243
39916 | 6.24 | 1 | 365 | 7.1061 | 0.40033 | 7 | 0.50644
55269 | 5.61 | 1 | 365 | 6.3887 | 0.23972 | 6 | 0.62839
55376 | 3.06 | 1 | 365 | 3.4847 | 0.49439 | 3 | 0.97912
55381 | 10.455 | 1 | 365 | 11.9062 | 0.85584 | 12 | 0.76199
55384 | 5.1 | 1 | 365 | 5.8079 | 0.49065 | 6 | 0.29853
55386 | 6.12 | 1 | 365 | 6.9695 | 0.98878 | 7 | 0.95824
55402 | 5.61 | 1 | 365 | 6.3887 | 0.23972 | 6 | 0.62839
54783 | 5.775 | 1 | 365 | 6.5766 | 0.80559 | 7 | 0.38216
46712 | 15.9 | 1 | 365 | 18.1069 | 0.52969 | 18 | 0.63661
54875 | 11.44 | 1 | 365 | 13.0279 | 0.23394 | 13 | 0.26181
50113 | 8.7 | 1 | 365 | 9.9076 | 0.837 | 10 | 0.74456
54872 | 11.96 | 1 | 365 | 13.62 | 0.017298 | 13 | 0.63735
37339 | 12.753 | 1 | 365 | 14.5231 | 0.73692 | 15 | 0.26004
41994 | 3.975 | 1 | 365 | 4.5267 | 0.63242 | 5 | 0.15915
37337 | 4.58 | 1 | 365 | 5.2157 | 0.70729 | 5 | 0.923
42651 | 6.9 | 1 | 365 | 7.8577 | 0.66383 | 8 | 0.52155
35737 | 7.5 | 1 | 365 | 8.541 | 0.72155 | 9 | 0.26255
43802 | 5.83 | 1 | 365 | 6.6392 | 0.99422 | 7 | 0.63342
52531 | 109.8 | 0.9 | 365 | 112.5362 | 0.90714 | 113 | 0.44336
56130 | 5.46 | 1 | 365 | 6.2178 | 0.72529 | 6 | 0.94314
47712 | 5.4 | 1 | 365 | 6.1495 | 0.51952 | 6 | 0.66904
52578 | 2.94 | 1 | 365 | 3.3481 | 0.082848 | 3 | 0.43092
47108 | 7.54 | 1 | 365 | 8.5866 | 0.85873 | 9 | 0.44528
47049 | 9.36 | 1 | 365 | 10.6592 | 0.10049 | 10 | 0.75966
52958 | 4.68 | 1 | 365 | 5.3296 | 0.050247 | 5 | 0.37983
52129 | 7.68 | 1 | 365 | 8.746 | 0.33887 | 9 | 0.084851
47006 | 5.2 | 1 | 365 | 5.9218 | 0.83361 | 6 | 0.75537
52961 | 8.32 | 1 | 365 | 9.4748 | 0.53377 | 10 | 0.0085888
45350 | 6.2 | 1 | 365 | 7.0606 | 0.26315 | 7 | 0.32371
51004 | 10.14 | 1 | 365 | 11.5474 | 0.77554 | 12 | 0.32297
46274 | 8.68 | 1 | 365 | 9.8848 | 0.76841 | 10 | 0.65319
51415 | 22.88 | 1 | 365 | 26.0557 | 0.46788 | 26 | 0.52362
51416 | 15.08 | 1 | 365 | 17.1731 | 0.71746 | 17 | 0.89057
44147 | 11.025 | 1 | 365 | 12.5553 | 0.81068 | 13 | 0.36595
51414 | 13.26 | 1 | 365 | 15.1005 | 0.4757 | 15 | 0.57619
51418 | 11.18 | 1 | 365 | 12.7318 | 0.34226 | 13 | 0.074041
44713 | 12 | 1 | 365 | 13.6656 | 0.15448 | 13 | 0.82008
47040 | 12.24 | 1 | 365 | 13.9389 | 0.97757 | 14 | 0.91648
51420 | 10.66 | 1 | 365 | 12.1396 | 0.5589 | 12 | 0.6985
51423 | 11.7 | 1 | 365 | 13.324 | 0.12562 | 13 | 0.44958
51424 | 11.7 | 1 | 365 | 13.324 | 0.12562 | 13 | 0.44958
38369 | 12.48 | 1 | 365 | 14.2122 | 0.80066 | 15 | 0.012883
51642 | 11.96 | 1 | 365 | 13.62 | 0.017298 | 13 | 0.63735
51966 | 13 | 1 | 365 | 14.8044 | 0.58402 | 15 | 0.38842
52012 | 11.96 | 1 | 365 | 13.62 | 0.017298 | 13 | 0.63735
52179 | 10.66 | 1 | 365 | 12.1396 | 0.5589 | 12 | 0.6985
43032 | 8.19 | 1 | 365 | 9.3268 | 0.087933 | 9 | 0.4147
51996 | 10.4 | 1 | 365 | 11.8435 | 0.66722 | 12 | 0.51074
52825 | 11.96 | 1 | 365 | 13.62 | 0.017298 | 13 | 0.63735
51430 | 10.92 | 1 | 365 | 12.4357 | 0.45058 | 12 | 0.88627
52832 | 12.74 | 1 | 365 | 14.5083 | 0.69234 | 15 | 0.20065
51431 | 15.34 | 1 | 365 | 17.4692 | 0.60914 | 18 | 0.078336
52831 | 16.38 | 1 | 365 | 18.6535 | 0.17587 | 18 | 0.82941
51432 | 11.7 | 1 | 365 | 13.324 | 0.12562 | 13 | 0.44958
53575 | 8.58 | 1 | 365 | 9.7709 | 0.42545 | 10 | 0.19636
53570 | 6.76 | 1 | 365 | 7.6983 | 0.18369 | 7 | 0.88198
51433 | 10.92 | 1 | 365 | 12.4357 | 0.45058 | 12 | 0.88627
51459 | 10.92 | 1 | 365 | 12.4357 | 0.45058 | 12 | 0.88627
53569 | 7.8 | 1 | 365 | 8.8826 | 0.75041 | 9 | 0.63305
51461 | 10.66 | 1 | 365 | 12.1396 | 0.5589 | 12 | 0.6985
53558 | 5.98 | 1 | 365 | 6.81 | 0.50865 | 7 | 0.31867
47897 | 6.76 | 1 | 365 | 7.6983 | 0.18369 | 7 | 0.88198
53557 | 9.1 | 1 | 365 | 10.3631 | 0.20881 | 10 | 0.57189
53555 | 9.52 | 1 | 365 | 10.8414 | 0.64922 | 11 | 0.4906
46636 | 3.71 | 1 | 365 | 4.2249 | 0.72359 | 4 | 0.94854
53554 | 5.04 | 1 | 365 | 5.7396 | 0.28488 | 6 | 0.024434
52309 | 5.98 | 1 | 365 | 6.81 | 0.50865 | 7 | 0.31867
53550 | 7.84 | 1 | 365 | 8.9282 | 0.88759 | 9 | 0.81579
53711 | 3.9 | 1 | 365 | 4.4413 | 0.37521 | 4 | 0.81653
53710 | 8.84 | 1 | 365 | 10.067 | 0.31713 | 10 | 0.38413
53508 | 7.02 | 1 | 365 | 7.9944 | 0.075371 | 8 | 0.069747
51965 | 12.48 | 1 | 365 | 14.2122 | 0.80066 | 15 | 0.012883
53505 | 4.16 | 1 | 365 | 4.7374 | 0.26689 | 5 | 0.0042944
53504 | 7.28 | 1 | 365 | 8.2905 | 0.96705 | 9 | 0.25752
54904 | 17.34 | 1 | 365 | 19.7468 | 0.46822 | 20 | 0.21502
54902 | 11.44 | 1 | 365 | 13.0279 | 0.23394 | 13 | 0.26181
53503 | 9.36 | 1 | 365 | 10.6592 | 0.10049 | 10 | 0.75966
54901 | 11.18 | 1 | 365 | 12.7318 | 0.34226 | 13 | 0.074041
53502 | 5.72 | 1 | 365 | 6.5139 | 0.61697 | 7 | 0.1309
54897 | 13 | 1 | 365 | 14.8044 | 0.58402 | 15 | 0.38842
53501 | 5.98 | 1 | 365 | 6.81 | 0.50865 | 7 | 0.31867
54891 | 14.04 | 1 | 365 | 15.9888 | 0.15074 | 16 | 0.13949
53577 | 4.08 | 1 | 365 | 4.6463 | 0.99252 | 5 | 0.63883
54890 | 11.44 | 1 | 365 | 13.0279 | 0.23394 | 13 | 0.26181
54889 | 13.78 | 1 | 365 | 15.6927 | 0.25906 | 15 | 0.95173
54870 | 10.66 | 1 | 365 | 12.1396 | 0.5589 | 12 | 0.6985
54866 | 16.83 | 1 | 365 | 19.166 | 0.71916 | 19 | 0.88516
53587 | 5.98 | 1 | 365 | 6.81 | 0.50865 | 7 | 0.31867
54858 | 7.8 | 1 | 365 | 8.8826 | 0.75041 | 9 | 0.63305
53499 | 9.36 | 1 | 365 | 10.6592 | 0.10049 | 10 | 0.75966
54854 | 5.46 | 1 | 365 | 6.2178 | 0.72529 | 6 | 0.94314
54893 | 10.4 | 1 | 365 | 11.8435 | 0.66722 | 12 | 0.51074
54850 | 6.76 | 1 | 365 | 7.6983 | 0.18369 | 7 | 0.88198
44558 | 4.16 | 1 | 365 | 4.7374 | 0.26689 | 5 | 0.0042944
45348 | 7.54 | 1 | 365 | 8.5866 | 0.85873 | 9 | 0.44528
45699 | 3.38 | 1 | 365 | 3.8491 | 0.59185 | 4 | 0.44099
34264 | 7.28 | 1 | 365 | 8.2905 | 0.96705 | 9 | 0.25752
48657 | 10.66 | 1 | 365 | 12.1396 | 0.5589 | 12 | 0.6985
45275 | 10.4 | 1 | 365 | 11.8435 | 0.66722 | 12 | 0.51074
33854 | 4.16 | 1 | 365 | 4.7374 | 0.26689 | 5 | 0.0042944
53497 | 5.72 | 1 | 365 | 6.5139 | 0.61697 | 7 | 0.1309
51372 | 10.4 | 1 | 365 | 11.8435 | 0.66722 | 12 | 0.51074
53496 | 2.08 | 1 | 365 | 2.3687 | 0.13344 | 2 | 0.50215
32546 | 7.02 | 1 | 365 | 7.9944 | 0.075371 | 8 | 0.069747
53495 | 5.98 | 1 | 365 | 6.81 | 0.50865 | 7 | 0.31867
53407 | 7.02 | 1 | 365 | 7.9944 | 0.075371 | 8 | 0.069747
32531 | 7.28 | 1 | 365 | 8.2905 | 0.96705 | 9 | 0.25752
53405 | 6.24 | 1 | 365 | 7.1061 | 0.40033 | 7 | 0.50644
32180 | 5.98 | 1 | 365 | 6.81 | 0.50865 | 7 | 0.31867
51394 | 3.12 | 1 | 365 | 3.5531 | 0.70016 | 4 | 0.25322
50811 | 5.46 | 1 | 365 | 6.2178 | 0.72529 | 6 | 0.94314
51395 | 5.46 | 1 | 365 | 6.2178 | 0.72529 | 6 | 0.94314
50886 | 8.84 | 1 | 365 | 10.067 | 0.31713 | 10 | 0.38413
54853 | 7.02 | 1 | 365 | 7.9944 | 0.075371 | 8 | 0.069747
51793 | 7.8 | 1 | 365 | 8.8826 | 0.75041 | 9 | 0.63305
54814 | 7.28 | 1 | 365 | 8.2905 | 0.96705 | 9 | 0.25752
52507 | 7.02 | 1 | 365 | 7.9944 | 0.075371 | 8 | 0.069747
53596 | 6.325 | 1 | 365 | 7.2029 | 0.69184 | 7 | 0.89475
54809 | 2.86 | 1 | 365 | 3.257 | 0.80848 | 4 | 0.065452
52586 | 4.16 | 1 | 365 | 4.7374 | 0.26689 | 5 | 0.0042944
52557 | 3.9 | 1 | 365 | 4.4413 | 0.37521 | 4 | 0.81653
52681 | 4.94 | 1 | 365 | 5.6257 | 0.94193 | 6 | 0.5676
52555 | 3.64 | 1 | 365 | 4.1452 | 0.48353 | 4 | 0.62876
52723 | 3.9 | 1 | 365 | 4.4413 | 0.37521 | 4 | 0.81653
52550 | 8.32 | 1 | 365 | 9.4748 | 0.53377 | 10 | 0.0085888
53750 | 5.72 | 1 | 365 | 6.5139 | 0.61697 | 7 | 0.1309
52418 | 6.5 | 1 | 365 | 7.4022 | 0.29201 | 7 | 0.69421
52510 | 4.16 | 1 | 365 | 4.7374 | 0.26689 | 5 | 0.0042944
53749 | 9.88 | 1 | 365 | 11.2513 | 0.88386 | 12 | 0.1352
52793 | 6.24 | 1 | 365 | 7.1061 | 0.40033 | 7 | 0.50644
53748 | 4.42 | 1 | 365 | 5.0335 | 0.15857 | 5 | 0.19206
52265 | 12.22 | 1 | 365 | 13.9161 | 0.90898 | 14 | 0.82511
53746 | 4.94 | 1 | 365 | 5.6257 | 0.94193 | 6 | 0.5676
52277 | 5.2 | 1 | 365 | 5.9218 | 0.83361 | 6 | 0.75537
53745 | 5.98 | 1 | 365 | 6.81 | 0.50865 | 7 | 0.31867
52247 | 9.36 | 1 | 365 | 10.6592 | 0.10049 | 10 | 0.75966
53743 | 5.72 | 1 | 365 | 6.5139 | 0.61697 | 7 | 0.1309
53741 | 9.1 | 1 | 365 | 10.3631 | 0.20881 | 10 | 0.57189
53402 | 5.72 | 1 | 365 | 6.5139 | 0.61697 | 7 | 0.1309
52156 | 7.02 | 1 | 365 | 7.9944 | 0.075371 | 8 | 0.069747
53739 | 5.2 | 1 | 365 | 5.9218 | 0.83361 | 6 | 0.75537
53738 | 7.8 | 1 | 365 | 8.8826 | 0.75041 | 9 | 0.63305
53737 | 6.76 | 1 | 365 | 7.6983 | 0.18369 | 7 | 0.88198
53736 | 4.42 | 1 | 365 | 5.0335 | 0.15857 | 5 | 0.19206
53735 | 6.5 | 1 | 365 | 7.4022 | 0.29201 | 7 | 0.69421
53734 | 7.8 | 1 | 365 | 8.8826 | 0.75041 | 9 | 0.63305
53732 | 7.28 | 1 | 365 | 8.2905 | 0.96705 | 9 | 0.25752
53702 | 5.98 | 1 | 365 | 6.81 | 0.50865 | 7 | 0.31867
53701 | 4.68 | 1 | 365 | 5.3296 | 0.050247 | 5 | 0.37983
53660 | 7.02 | 1 | 365 | 7.9944 | 0.075371 | 8 | 0.069747
53659 | 4.16 | 1 | 365 | 4.7374 | 0.26689 | 5 | 0.0042944
53658 | 7.8 | 1 | 365 | 8.8826 | 0.75041 | 9 | 0.63305
53657 | 6.24 | 1 | 365 | 7.1061 | 0.40033 | 7 | 0.50644
53654 | 9.1 | 1 | 365 | 10.3631 | 0.20881 | 10 | 0.57189
53652 | 6.5 | 1 | 365 | 7.4022 | 0.29201 | 7 | 0.69421
53628 | 9.1 | 1 | 365 | 10.3631 | 0.20881 | 10 | 0.57189
53624 | 8.84 | 1 | 365 | 10.067 | 0.31713 | 10 | 0.38413
53618 | 8.32 | 1 | 365 | 9.4748 | 0.53377 | 10 | 0.0085888
49871 | 6 | 1 | 365 | 6.8328 | 0.57724 | 7 | 0.41004
53612 | 8.58 | 1 | 365 | 9.7709 | 0.42545 | 10 | 0.19636
54278 | 3.9 | 1 | 365 | 4.4413 | 0.37521 | 4 | 0.81653
54120 | 3.38 | 1 | 365 | 3.8491 | 0.59185 | 4 | 0.44099
52500 | 9.36 | 1 | 365 | 10.6592 | 0.10049 | 10 | 0.75966
52947 | 6.76 | 1 | 365 | 7.6983 | 0.18369 | 7 | 0.88198
54211 | 4.16 | 1 | 365 | 4.7374 | 0.26689 | 5 | 0.0042944
54356 | 11.96 | 1 | 365 | 13.62 | 0.017298 | 13 | 0.63735
46774 | 5.2 | 1 | 365 | 5.9218 | 0.83361 | 6 | 0.75537
46730 | 5.2 | 1 | 365 | 5.9218 | 0.83361 | 6 | 0.75537
40924 | 9.81 | 1 | 365 | 11.1716 | 0.64379 | 11 | 0.81542
53401 | 6.5 | 1 | 365 | 7.4022 | 0.29201 | 7 | 0.69421
46689 | 5.3 | 1 | 365 | 6.0356 | 0.17656 | 6 | 0.2122
53400 | 8.06 | 1 | 365 | 9.1787 | 0.64209 | 9 | 0.82082
53396 | 9.88 | 1 | 365 | 11.2513 | 0.88386 | 12 | 0.1352
42832 | 12.426 | 1 | 365 | 14.1507 | 0.61546 | 14 | 0.76619
53394 | 6.24 | 1 | 365 | 7.1061 | 0.40033 | 7 | 0.50644
47721 | 5.7 | 1 | 365 | 6.4912 | 0.54838 | 7 | 0.039538
53390 | 6.24 | 1 | 365 | 7.1061 | 0.40033 | 7 | 0.50644
44928 | 7.95 | 1 | 365 | 9.0535 | 0.26484 | 9 | 0.3183
43673 | 15.93 | 1 | 365 | 18.1411 | 0.63257 | 18 | 0.77366
45316 | 6.6 | 1 | 365 | 7.5161 | 0.63496 | 8 | 0.15104
46724 | 9.54 | 1 | 365 | 10.8642 | 0.71781 | 11 | 0.58196
43406 | 8.64 | 1 | 365 | 9.8392 | 0.63123 | 10 | 0.47046
51470 | 7.2 | 1 | 365 | 8.1994 | 0.69269 | 8 | 0.89205
51469 | 8.4 | 1 | 365 | 9.5659 | 0.80814 | 10 | 0.37406
47043 | 11.025 | 1 | 365 | 12.5553 | 0.81068 | 13 | 0.36595
47109 | 7.8 | 1 | 365 | 8.8826 | 0.75041 | 9 | 0.63305
47426 | 12.6 | 1 | 365 | 14.3489 | 0.2122 | 14 | 0.56108
50544 | 6 | 1 | 365 | 6.8328 | 0.57724 | 7 | 0.41004
53392 | 8.32 | 1 | 365 | 9.4748 | 0.53377 | 10 | 0.0085888
53383 | 4.16 | 1 | 365 | 4.7374 | 0.26689 | 5 | 0.0042944
53379 | 9.62 | 1 | 365 | 10.9553 | 0.99217 | 11 | 0.94743
53378 | 6.5 | 1 | 365 | 7.4022 | 0.29201 | 7 | 0.69421
46708 | 8.84 | 1 | 365 | 10.067 | 0.31713 | 10 | 0.38413
53376 | 5.2 | 1 | 365 | 5.9218 | 0.83361 | 6 | 0.75537
46790 | 6.89 | 1 | 365 | 7.8463 | 0.62953 | 8 | 0.47586
53375 | 4.16 | 1 | 365 | 4.7374 | 0.26689 | 5 | 0.0042944
46735 | 9.36 | 1 | 365 | 10.6592 | 0.10049 | 10 | 0.75966
53372 | 5.98 | 1 | 365 | 6.81 | 0.50865 | 7 | 0.31867
40440 | 4.5 | 1 | 365 | 5.1246 | 0.43293 | 5 | 0.55753
53370 | 9.1 | 1 | 365 | 10.3631 | 0.20881 | 10 | 0.57189
40814 | 12.765 | 1 | 365 | 14.5368 | 0.77808 | 15 | 0.31486
53369 | 4.68 | 1 | 365 | 5.3296 | 0.050247 | 5 | 0.37983
38102 | 6.9 | 1 | 365 | 7.8577 | 0.66383 | 8 | 0.52155
53367 | 4.94 | 1 | 365 | 5.6257 | 0.94193 | 6 | 0.5676
53366 | 8.06 | 1 | 365 | 9.1787 | 0.64209 | 9 | 0.82082
46667 | 5.46 | 1 | 365 | 6.2178 | 0.72529 | 6 | 0.94314
53363 | 5.72 | 1 | 365 | 6.5139 | 0.61697 | 7 | 0.1309
47926 | 6.76 | 1 | 365 | 7.6983 | 0.18369 | 7 | 0.88198
53361 | 9.36 | 1 | 365 | 10.6592 | 0.10049 | 10 | 0.75966
53359 | 9.1 | 1 | 365 | 10.3631 | 0.20881 | 10 | 0.57189
53356 | 6.24 | 1 | 365 | 7.1061 | 0.40033 | 7 | 0.50644
48035 | 6.24 | 1 | 365 | 7.1061 | 0.40033 | 7 | 0.50644
47488 | 6.5 | 1 | 365 | 7.4022 | 0.29201 | 7 | 0.69421
46699 | 13.26 | 1 | 365 | 15.1005 | 0.4757 | 15 | 0.57619
53725 | 4.94 | 1 | 365 | 5.6257 | 0.94193 | 6 | 0.5676
46961 | 13.26 | 1 | 365 | 15.1005 | 0.4757 | 15 | 0.57619
46681 | 10.66 | 1 | 365 | 12.1396 | 0.5589 | 12 | 0.6985
53730 | 5.98 | 1 | 365 | 6.81 | 0.50865 | 7 | 0.31867
46937 | 13.26 | 1 | 365 | 15.1005 | 0.4757 | 15 | 0.57619
53703 | 7.8 | 1 | 365 | 8.8826 | 0.75041 | 9 | 0.63305
37504 | 12.6 | 1 | 365 | 14.3489 | 0.2122 | 14 | 0.56108
53724 | 6.5 | 1 | 365 | 7.4022 | 0.29201 | 7 | 0.69421
46939 | 3.9 | 1 | 365 | 4.4413 | 0.37521 | 4 | 0.81653
47131 | 8.32 | 1 | 365 | 9.4748 | 0.53377 | 10 | 0.0085888
38625 | 3.924 | 1 | 365 | 4.4687 | 0.45751 | 4 | 0.92617
49873 | 7.125 | 1 | 365 | 8.114 | 0.43547 | 8 | 0.54942
53131 | 10.66 | 1 | 365 | 12.1396 | 0.5589 | 12 | 0.6985
54399 | 2.86 | 1 | 365 | 3.257 | 0.80848 | 4 | 0.065452
46389 | 8.67 | 1 | 365 | 9.8734 | 0.73411 | 10 | 0.60751
45411 | 5.1 | 1 | 365 | 5.8079 | 0.49065 | 6 | 0.29853
39174 | 8.75 | 1 | 365 | 9.9645 | 0.008475 | 9 | 0.97297
38448 | 2.805 | 1 | 365 | 3.1943 | 0.61986 | 3 | 0.81419
38548 | 4.59 | 1 | 365 | 5.2271 | 0.74159 | 5 | 0.96868
38400 | 7.65 | 1 | 365 | 8.7118 | 0.23598 | 8 | 0.9478
44424 | 3.825 | 1 | 365 | 4.3559 | 0.11799 | 4 | 0.4739
46779 | 7.42 | 1 | 365 | 8.4499 | 0.44719 | 8 | 0.89708
41879 | 5.775 | 1 | 365 | 6.5766 | 0.80559 | 7 | 0.38216
42076 | 10 | 1 | 365 | 11.388 | 0.2954 | 11 | 0.6834
43731 | 7.65 | 1 | 365 | 8.7118 | 0.23598 | 8 | 0.9478
53304 | 6 | 1 | 365 | 6.8328 | 0.57724 | 7 | 0.41004
53306 | 5.355 | 1 | 365 | 6.0983 | 0.36519 | 6 | 0.46346
53307 | 9.625 | 1 | 365 | 10.961 | 0.0093225 | 10 | 0.97027
53768 | 3.64 | 1 | 365 | 4.1452 | 0.48353 | 4 | 0.62876
53310 | 12.48 | 1 | 365 | 14.2122 | 0.80066 | 15 | 0.012883
54353 | 3.64 | 1 | 365 | 4.1452 | 0.48353 | 4 | 0.62876
44159 | 3.575 | 1 | 365 | 4.0712 | 0.26061 | 4 | 0.33182
51741 | 9.36 | 1 | 365 | 10.6592 | 0.10049 | 10 | 0.75966
54158 | 9.62 | 1 | 365 | 10.9553 | 0.99217 | 11 | 0.94743
53723 | 8.84 | 1 | 365 | 10.067 | 0.31713 | 10 | 0.38413
53722 | 6.76 | 1 | 365 | 7.6983 | 0.18369 | 7 | 0.88198
53721 | 9.88 | 1 | 365 | 11.2513 | 0.88386 | 12 | 0.1352
52124 | 4.16 | 1 | 365 | 4.7374 | 0.26689 | 5 | 0.0042944
53720 | 5.2 | 1 | 365 | 5.9218 | 0.83361 | 6 | 0.75537
53861 | 8.84 | 1 | 365 | 10.067 | 0.31713 | 10 | 0.38413
53713 | 3.9 | 1 | 365 | 4.4413 | 0.37521 | 4 | 0.81653
54029 | 8.58 | 1 | 365 | 9.7709 | 0.42545 | 10 | 0.19636
54166 | 3.12 | 1 | 365 | 3.5531 | 0.70016 | 4 | 0.25322
53524 | 9 | 1 | 365 | 10.2492 | 0.86586 | 11 | 0.11506
54253 | 11.7 | 1 | 365 | 13.324 | 0.12562 | 13 | 0.44958
51923 | 8.06 | 1 | 365 | 9.1787 | 0.64209 | 9 | 0.82082
37469 | 7.848 | 1 | 365 | 8.9373 | 0.91503 | 9 | 0.85233
42784 | 7.7 | 1 | 365 | 8.7688 | 0.40746 | 9 | 0.17622
47083 | 11.18 | 1 | 365 | 12.7318 | 0.34226 | 13 | 0.074041
53521 | 6.63 | 1 | 365 | 7.5502 | 0.73785 | 8 | 0.28809
53337 | 7.685 | 1 | 365 | 8.7517 | 0.35601 | 9 | 0.10769
53339 | 10.07 | 1 | 365 | 11.4677 | 0.53547 | 12 | 0.0031838
53523 | 9.18 | 1 | 365 | 10.4542 | 0.48318 | 10 | 0.93736
46695 | 5.72 | 1 | 365 | 6.5139 | 0.61697 | 7 | 0.1309
45103 | 8.8 | 1 | 365 | 10.0214 | 0.17995 | 10 | 0.20139
47008 | 10.92 | 1 | 365 | 12.4357 | 0.45058 | 12 | 0.88627
46771 | 4.16 | 1 | 365 | 4.7374 | 0.26689 | 5 | 0.0042944
46772 | 6.24 | 1 | 365 | 7.1061 | 0.40033 | 7 | 0.50644
47039 | 8.06 | 1 | 365 | 9.1787 | 0.64209 | 9 | 0.82082
53527 | 6.885 | 1 | 365 | 7.8406 | 0.61238 | 8 | 0.45302
47101 | 7.87 | 1 | 365 | 8.9624 | 0.99048 | 9 | 0.95284
47879 | 7.54 | 1 | 365 | 8.5866 | 0.85873 | 9 | 0.44528
46675 | 4.94 | 1 | 365 | 5.6257 | 0.94193 | 6 | 0.5676
47046 | 2.34 | 1 | 365 | 2.6648 | 0.025124 | 2 | 0.68992
46669 | 5.72 | 1 | 365 | 6.5139 | 0.61697 | 7 | 0.1309
47164 | 7.28 | 1 | 365 | 8.2905 | 0.96705 | 9 | 0.25752
46968 | 4.16 | 1 | 365 | 4.7374 | 0.26689 | 5 | 0.0042944
46938 | 6.76 | 1 | 365 | 7.6983 | 0.18369 | 7 | 0.88198
47138 | 11.18 | 1 | 365 | 12.7318 | 0.34226 | 13 | 0.074041
47831 | 4.42 | 1 | 365 | 5.0335 | 0.15857 | 5 | 0.19206
48223 | 7.02 | 1 | 365 | 7.9944 | 0.075371 | 8 | 0.069747
46776 | 10.4 | 1 | 365 | 11.8435 | 0.66722 | 12 | 0.51074
47068 | 7.8 | 1 | 365 | 8.8826 | 0.75041 | 9 | 0.63305
47455 | 11.18 | 1 | 365 | 12.7318 | 0.34226 | 13 | 0.074041
46928 | 9.36 | 1 | 365 | 10.6592 | 0.10049 | 10 | 0.75966
46927 | 2.86 | 1 | 365 | 3.257 | 0.80848 | 4 | 0.065452
53139 | 13.26 | 1 | 365 | 15.1005 | 0.4757 | 15 | 0.57619
46678 | 6.76 | 1 | 365 | 7.6983 | 0.18369 | 7 | 0.88198
46942 | 7.54 | 1 | 365 | 8.5866 | 0.85873 | 9 | 0.44528
36948 | 7.28 | 1 | 365 | 8.2905 | 0.96705 | 9 | 0.25752
53588 | 8.32 | 1 | 365 | 9.4748 | 0.53377 | 10 | 0.0085888
46285 | 8.82 | 1 | 365 | 10.0442 | 0.24854 | 10 | 0.29276
53591 | 6.76 | 1 | 365 | 7.6983 | 0.18369 | 7 | 0.88198
47373 | 4.94 | 1 | 365 | 5.6257 | 0.94193 | 6 | 0.5676
46935 | 5.2 | 1 | 365 | 5.9218 | 0.83361 | 6 | 0.75537
53598 | 5.865 | 1 | 365 | 6.6791 | 0.11425 | 6 | 0.79331
46924 | 7.28 | 1 | 365 | 8.2905 | 0.96705 | 9 | 0.25752
53602 | 5.2 | 1 | 365 | 5.9218 | 0.83361 | 6 | 0.75537
53603 | 4.16 | 1 | 365 | 4.7374 | 0.26689 | 5 | 0.0042944
46659 | 8.84 | 1 | 365 | 10.067 | 0.31713 | 10 | 0.38413
53601 | 6.12 | 1 | 365 | 6.9695 | 0.98878 | 7 | 0.95824
44964 | 6.3 | 1 | 365 | 7.1744 | 0.6061 | 7 | 0.78054
47818 | 12.74 | 1 | 365 | 14.5083 | 0.69234 | 15 | 0.20065
46676 | 9.1 | 1 | 365 | 10.3631 | 0.20881 | 10 | 0.57189
42268 | 6.6 | 1 | 365 | 7.5161 | 0.63496 | 8 | 0.15104
47762 | 6.095 | 1 | 365 | 6.941 | 0.90305 | 7 | 0.84403
47480 | 13.26 | 1 | 365 | 15.1005 | 0.4757 | 15 | 0.57619
47447 | 5.2 | 1 | 365 | 5.9218 | 0.83361 | 6 | 0.75537
46644 | 7.02 | 1 | 365 | 7.9944 | 0.075371 | 8 | 0.069747
47765 | 5.2 | 1 | 365 | 5.9218 | 0.83361 | 6 | 0.75537
38430 | 3.57 | 1 | 365 | 4.0655 | 0.24346 | 4 | 0.30897
38523 | 6.885 | 1 | 365 | 7.8406 | 0.61238 | 8 | 0.45302
38452 | 7.14 | 1 | 365 | 8.131 | 0.48692 | 8 | 0.61795
53326 | 7.28 | 1 | 365 | 8.2905 | 0.96705 | 9 | 0.25752
46945 | 9.88 | 1 | 365 | 11.2513 | 0.88386 | 12 | 0.1352
44101 | 14.4 | 1 | 365 | 16.3987 | 0.38538 | 16 | 0.7841
51761 | 12.48 | 1 | 365 | 14.2122 | 0.80066 | 15 | 0.012883
53592 | 3.64 | 1 | 365 | 4.1452 | 0.48353 | 4 | 0.62876
51215 | 9.25 | 1 | 365 | 10.5339 | 0.72325 | 11 | 0.25715
46726 | 7.42 | 1 | 365 | 8.4499 | 0.44719 | 8 | 0.89708
50539 | 5.61 | 1 | 365 | 6.3887 | 0.23972 | 6 | 0.62839
39894 | 5.4 | 1 | 365 | 6.1495 | 0.51952 | 6 | 0.66904
53500 | 4.16 | 1 | 365 | 4.7374 | 0.26689 | 5 | 0.0042944
53385 | 9.88 | 1 | 365 | 11.2513 | 0.88386 | 12 | 0.1352
46719 | 5.72 | 1 | 365 | 6.5139 | 0.61697 | 7 | 0.1309
53381 | 7.02 | 1 | 365 | 7.9944 | 0.075371 | 8 | 0.069747
46944 | 12.22 | 1 | 365 | 13.9161 | 0.90898 | 14 | 0.82511
54149 | 6.5 | 1 | 365 | 7.4022 | 0.29201 | 7 | 0.69421
53589 | 4.68 | 1 | 365 | 5.3296 | 0.050247 | 5 | 0.37983
46507 | 6.24 | 1 | 365 | 7.1061 | 0.40033 | 7 | 0.50644
42734 | 8.525 | 1 | 365 | 9.7083 | 0.23683 | 9 | 0.9451
45409 | 5.335 | 1 | 365 | 6.0755 | 0.2966 | 6 | 0.37209
44891 | 4.08 | 1 | 365 | 4.6463 | 0.99252 | 5 | 0.63883
46940 | 10.4 | 1 | 365 | 11.8435 | 0.66722 | 12 | 0.51074
53459 | 4.08 | 1 | 365 | 4.6463 | 0.99252 | 5 | 0.63883
46736 | 10.4 | 1 | 365 | 11.8435 | 0.66722 | 12 | 0.51074
50939 | 13.26 | 1 | 365 | 15.1005 | 0.4757 | 15 | 0.57619
43793 | 6.12 | 1 | 365 | 6.9695 | 0.98878 | 7 | 0.95824
53460 | 6.75 | 1 | 365 | 7.6869 | 0.1494 | 7 | 0.8363
46783 | 15.6 | 1 | 365 | 17.7653 | 0.50082 | 18 | 0.2661
46729 | 4.77 | 1 | 365 | 5.4321 | 0.35891 | 5 | 0.79098
46780 | 8.48 | 1 | 365 | 9.657 | 0.082499 | 9 | 0.73952
47868 | 5.46 | 1 | 365 | 6.2178 | 0.72529 | 6 | 0.94314
46922 | 5.2 | 1 | 365 | 5.9218 | 0.83361 | 6 | 0.75537
46732 | 8.32 | 1 | 365 | 9.4748 | 0.53377 | 10 | 0.0085888
47395 | 4.8 | 1 | 365 | 5.4662 | 0.46179 | 5 | 0.92803
45662 | 5.3 | 1 | 365 | 6.0356 | 0.17656 | 6 | 0.2122
45148 | 3.64 | 1 | 365 | 4.1452 | 0.48353 | 4 | 0.62876
45287 | 4.24 | 1 | 365 | 4.8285 | 0.54125 | 5 | 0.36976
46781 | 5.2 | 1 | 365 | 5.9218 | 0.83361 | 6 | 0.75537
46683 | 4.16 | 1 | 365 | 4.7374 | 0.26689 | 5 | 0.0042944
46797 | 7.95 | 1 | 365 | 9.0535 | 0.26484 | 9 | 0.3183
46701 | 10.6 | 1 | 365 | 12.0713 | 0.35312 | 12 | 0.4244
47459 | 8.06 | 1 | 365 | 9.1787 | 0.64209 | 9 | 0.82082
46952 | 7.54 | 1 | 365 | 8.5866 | 0.85873 | 9 | 0.44528
47147 | 4.16 | 1 | 365 | 4.7374 | 0.26689 | 5 | 0.0042944
47440 | 9.88 | 1 | 365 | 11.2513 | 0.88386 | 12 | 0.1352
46966 | 12.74 | 1 | 365 | 14.5083 | 0.69234 | 15 | 0.20065
47450 | 5.72 | 1 | 365 | 6.5139 | 0.61697 | 7 | 0.1309
46995 | 6.5 | 1 | 365 | 7.4022 | 0.29201 | 7 | 0.69421
48021 | 9.36 | 1 | 365 | 10.6592 | 0.10049 | 10 | 0.75966
46773 | 9.36 | 1 | 365 | 10.6592 | 0.10049 | 10 | 0.75966
47029 | 6.76 | 1 | 365 | 7.6983 | 0.18369 | 7 | 0.88198
53509 | 2.915 | 1 | 365 | 3.3196 | 0.99711 | 4 | 0.31671
54420 | 5.72 | 1 | 365 | 6.5139 | 0.61697 | 7 | 0.1309
53769 | 3.64 | 1 | 365 | 4.1452 | 0.48353 | 4 | 0.62876
54246 | 11.44 | 1 | 365 | 13.0279 | 0.23394 | 13 | 0.26181
49986 | 6.6 | 1 | 365 | 7.5161 | 0.63496 | 8 | 0.15104
42925 | 4.94 | 1 | 365 | 5.6257 | 0.94193 | 6 | 0.5676
42479 | 10.175 | 1 | 365 | 11.5873 | 0.89557 | 12 | 0.48286
42743 | 8.8 | 1 | 365 | 10.0214 | 0.17995 | 10 | 0.20139
42739 | 10.07 | 1 | 365 | 11.4677 | 0.53547 | 12 | 0.0031838
42774 | 5.225 | 1 | 365 | 5.9502 | 0.91935 | 6 | 0.86958
53706 | 4.08 | 1 | 365 | 4.6463 | 0.99252 | 5 | 0.63883
53751 | 7.28 | 1 | 365 | 8.2905 | 0.96705 | 9 | 0.25752
37020 | 4.5 | 1 | 365 | 5.1246 | 0.43293 | 5 | 0.55753
53752 | 4.42 | 1 | 365 | 5.0335 | 0.15857 | 5 | 0.19206
42757 | 11 | 1 | 365 | 12.5268 | 0.72494 | 13 | 0.25174
42464 | 11 | 1 | 365 | 12.5268 | 0.72494 | 13 | 0.25174
42486 | 4.4 | 1 | 365 | 5.0107 | 0.089976 | 5 | 0.1007
42727 | 9.075 | 1 | 365 | 10.3346 | 0.12308 | 10 | 0.45769
42598 | 9.625 | 1 | 365 | 10.961 | 0.0093225 | 10 | 0.97027
42612 | 7.95 | 1 | 365 | 9.0535 | 0.26484 | 9 | 0.3183
42700 | 4.95 | 1 | 365 | 5.6371 | 0.97622 | 6 | 0.61328
42552 | 8.25 | 1 | 365 | 9.3951 | 0.29371 | 9 | 0.68881
42551 | 2.75 | 1 | 365 | 3.1317 | 0.43124 | 3 | 0.56294
43149 | 11 | 1 | 365 | 12.5268 | 0.72494 | 13 | 0.25174
44656 | 12.25 | 1 | 365 | 13.9503 | 0.011865 | 13 | 0.96216
44618 | 15.5 | 1 | 365 | 17.6514 | 0.15787 | 17 | 0.80927
37049 | 4.578 | 1 | 365 | 5.2134 | 0.70043 | 5 | 0.91386
38318 | 3.94 | 1 | 365 | 4.4869 | 0.51239 | 4 | 0.99926
53784 | 4.08 | 1 | 365 | 4.6463 | 0.99252 | 5 | 0.63883
53803 | 7.42 | 1 | 365 | 8.4499 | 0.44719 | 8 | 0.89708
49143 | 6.25 | 1 | 365 | 7.1175 | 0.43462 | 7 | 0.55212
53804 | 6.095 | 1 | 365 | 6.941 | 0.90305 | 7 | 0.84403
53807 | 9.01 | 1 | 365 | 10.2606 | 0.90016 | 11 | 0.16074
53806 | 3.85 | 1 | 365 | 4.3844 | 0.20373 | 4 | 0.58811
41593 | 4.83 | 1 | 365 | 5.5004 | 0.56468 | 6 | 0.065082
43096 | 8.215 | 1 | 365 | 9.3552 | 0.17367 | 9 | 0.52891
43148 | 10.6 | 1 | 365 | 12.0713 | 0.35312 | 12 | 0.4244
43233 | 7.42 | 1 | 365 | 8.4499 | 0.44719 | 8 | 0.89708
42731 | 4.95 | 1 | 365 | 5.6371 | 0.97622 | 6 | 0.61328
49275 | 6.24 | 1 | 365 | 7.1061 | 0.40033 | 7 | 0.50644
48807 | 4.505 | 1 | 365 | 5.1303 | 0.45008 | 5 | 0.58037
48789 | 8.5 | 1 | 365 | 9.6798 | 0.15109 | 9 | 0.83089
42558 | 3.3 | 1 | 365 | 3.758 | 0.31748 | 4 | 0.075522
48245 | 5.035 | 1 | 365 | 5.7339 | 0.26773 | 6 | 0.0015919
42689 | 12.1 | 1 | 365 | 13.7795 | 0.49743 | 14 | 0.27691
43462 | 10.6 | 1 | 365 | 12.0713 | 0.35312 | 12 | 0.4244
39315 | 12.753 | 1 | 365 | 14.5231 | 0.73692 | 15 | 0.26004
42803 | 5.5 | 1 | 365 | 6.2634 | 0.86247 | 7 | 0.12587
42813 | 4.4 | 1 | 365 | 5.0107 | 0.089976 | 5 | 0.1007
42934 | 3.18 | 1 | 365 | 3.6214 | 0.90594 | 4 | 0.52732
49509 | 10.5 | 1 | 365 | 11.9574 | 0.01017 | 11 | 0.96757
49389 | 6.6 | 1 | 365 | 7.5161 | 0.63496 | 8 | 0.15104
49136 | 8.1 | 1 | 365 | 9.2243 | 0.77927 | 10 | 0.003554
48201 | 4.2 | 1 | 365 | 4.783 | 0.40407 | 5 | 0.18703
51136 | 6.615 | 1 | 365 | 7.5332 | 0.68641 | 8 | 0.21957
50200 | 11.4 | 1 | 365 | 12.9823 | 0.096756 | 13 | 0.079076
43147 | 11 | 1 | 365 | 12.5268 | 0.72494 | 13 | 0.25174
43213 | 10.07 | 1 | 365 | 11.4677 | 0.53547 | 12 | 0.0031838
43214 | 6.325 | 1 | 365 | 7.2029 | 0.69184 | 7 | 0.89475
43202 | 6.05 | 1 | 365 | 6.8897 | 0.74872 | 7 | 0.63846
43192 | 7.28 | 1 | 365 | 8.2905 | 0.96705 | 9 | 0.25752
44115 | 9.18 | 1 | 365 | 10.4542 | 0.48318 | 10 | 0.93736
43221 | 7.28 | 1 | 365 | 8.2905 | 0.96705 | 9 | 0.25752
53604 | 8.58 | 1 | 365 | 9.7709 | 0.42545 | 10 | 0.19636
43244 | 6.875 | 1 | 365 | 7.8293 | 0.57809 | 8 | 0.40734
43237 | 7.95 | 1 | 365 | 9.0535 | 0.26484 | 9 | 0.3183
43234 | 10.6 | 1 | 365 | 12.0713 | 0.35312 | 12 | 0.4244
50094 | 6.63 | 1 | 365 | 7.5502 | 0.73785 | 8 | 0.28809
46385 | 6.12 | 1 | 365 | 6.9695 | 0.98878 | 7 | 0.95824
50195 | 9.435 | 1 | 365 | 10.7446 | 0.35771 | 11 | 0.10229
50199 | 4.335 | 1 | 365 | 4.9367 | 0.86706 | 5 | 0.80375
46339 | 7.14 | 1 | 365 | 8.131 | 0.48692 | 8 | 0.61795
29437 | 10.71 | 1 | 365 | 12.1965 | 0.73037 | 12 | 0.92692
46923 | 6.5 | 1 | 365 | 7.4022 | 0.29201 | 7 | 0.69421
46745 | 9.36 | 1 | 365 | 10.6592 | 0.10049 | 10 | 0.75966
46929 | 7.8 | 1 | 365 | 8.8826 | 0.75041 | 9 | 0.63305
47916 | 11.7 | 1 | 365 | 13.324 | 0.12562 | 13 | 0.44958
53605 | 5.98 | 1 | 365 | 6.81 | 0.50865 | 7 | 0.31867
46788 | 9.54 | 1 | 365 | 10.8642 | 0.71781 | 11 | 0.58196
42527 | 6.72 | 1 | 365 | 7.6527 | 0.046509 | 7 | 0.69924
45949 | 10.335 | 1 | 365 | 11.7695 | 0.4443 | 12 | 0.21379
53606 | 8.32 | 1 | 365 | 9.4748 | 0.53377 | 10 | 0.0085888
53608 | 6.5 | 1 | 365 | 7.4022 | 0.29201 | 7 | 0.69421
53969 | 7.75 | 1 | 365 | 8.8257 | 0.57893 | 9 | 0.40463
53644 | 7.395 | 1 | 365 | 8.4214 | 0.36145 | 8 | 0.78287
53646 | 10 | 1 | 365 | 11.388 | 0.2954 | 11 | 0.6834
46321 | 8.25 | 1 | 365 | 9.3951 | 0.29371 | 9 | 0.68881
38538 | 7.65 | 1 | 365 | 8.7118 | 0.23598 | 8 | 0.9478
53965 | 9.9 | 1 | 365 | 11.2741 | 0.95245 | 12 | 0.22657
43151 | 5.775 | 1 | 365 | 6.5766 | 0.80559 | 7 | 0.38216
48239 | 6 | 1 | 365 | 6.8328 | 0.57724 | 7 | 0.41004
42935 | 7.8 | 1 | 365 | 8.8826 | 0.75041 | 9 | 0.63305
50782 | 3.25 | 1 | 365 | 3.7011 | 0.146 | 3 | 0.8471
50542 | 6.25 | 1 | 365 | 7.1175 | 0.43462 | 7 | 0.55212
50783 | 8.25 | 1 | 365 | 9.3951 | 0.29371 | 9 | 0.68881
46340 | 5.25 | 1 | 365 | 5.9787 | 0.005085 | 5 | 0.98378
51808 | 9.62 | 1 | 365 | 10.9553 | 0.99217 | 11 | 0.94743
45927 | 5.61 | 1 | 365 | 6.3887 | 0.23972 | 6 | 0.62839
51200 | 5.25 | 1 | 365 | 5.9787 | 0.005085 | 5 | 0.98378
51845 | 3.9 | 1 | 365 | 4.4413 | 0.37521 | 4 | 0.81653
45964 | 9.25 | 1 | 365 | 10.5339 | 0.72325 | 11 | 0.25715
53071 | 7.02 | 1 | 365 | 7.9944 | 0.075371 | 8 | 0.069747
51859 | 6.24 | 1 | 365 | 7.1061 | 0.40033 | 7 | 0.50644
54001 | 4.8 | 1 | 365 | 5.4662 | 0.46179 | 5 | 0.92803
43790 | 6.5 | 1 | 365 | 7.4022 | 0.29201 | 7 | 0.69421
43306 | 4.08 | 1 | 365 | 4.6463 | 0.99252 | 5 | 0.63883
53303 | 11.88 | 1 | 365 | 13.5289 | 0.74294 | 14 | 0.27188
37806 | 4.16 | 1 | 365 | 4.7374 | 0.26689 | 5 | 0.0042944
48940 | 5.4 | 1 | 365 | 6.1495 | 0.51952 | 6 | 0.66904
46018 | 8.4 | 1 | 365 | 9.5659 | 0.80814 | 10 | 0.37406
51986 | 6.5 | 1 | 365 | 7.4022 | 0.29201 | 7 | 0.69421
52093 | 9.36 | 1 | 365 | 10.6592 | 0.10049 | 10 | 0.75966
40977 | 10.92 | 1 | 365 | 12.4357 | 0.45058 | 12 | 0.88627
52099 | 2.6 | 1 | 365 | 2.9609 | 0.9168 | 3 | 0.87768
43316 | 8.67 | 1 | 365 | 9.8734 | 0.73411 | 10 | 0.60751
52159 | 3.64 | 1 | 365 | 4.1452 | 0.48353 | 4 | 0.62876
52137 | 6.24 | 1 | 365 | 7.1061 | 0.40033 | 7 | 0.50644
50779 | 9.435 | 1 | 365 | 10.7446 | 0.35771 | 11 | 0.10229
52144 | 12.74 | 1 | 365 | 14.5083 | 0.69234 | 15 | 0.20065
52361 | 5.2 | 1 | 365 | 5.9218 | 0.83361 | 6 | 0.75537
52508 | 10.92 | 1 | 365 | 12.4357 | 0.45058 | 12 | 0.88627
38577 | 3.06 | 1 | 365 | 3.4847 | 0.49439 | 3 | 0.97912
52879 | 5.72 | 1 | 365 | 6.5139 | 0.61697 | 7 | 0.1309
49781 | 4.16 | 1 | 365 | 4.7374 | 0.26689 | 5 | 0.0042944
52897 | 4.42 | 1 | 365 | 5.0335 | 0.15857 | 5 | 0.19206
41163 | 5.61 | 1 | 365 | 6.3887 | 0.23972 | 6 | 0.62839
54005 | 9 | 1 | 365 | 10.2492 | 0.86586 | 11 | 0.11506
53017 | 8.32 | 1 | 365 | 9.4748 | 0.53377 | 10 | 0.0085888
50194 | 6.25 | 1 | 365 | 7.1175 | 0.43462 | 7 | 0.55212
48255 | 5.865 | 1 | 365 | 6.6791 | 0.11425 | 6 | 0.79331
51198 | 8.925 | 1 | 365 | 10.1638 | 0.60864 | 10 | 0.77243
43795 | 8.25 | 1 | 365 | 9.3951 | 0.29371 | 9 | 0.68881
54007 | 3.315 | 1 | 365 | 3.7751 | 0.36893 | 4 | 0.14405
45938 | 4.845 | 1 | 365 | 5.5175 | 0.61612 | 6 | 0.13361
54008 | 4.845 | 1 | 365 | 5.5175 | 0.61612 | 6 | 0.13361
56788 | 8.82 | 1 | 365 | 10.0442 | 0.24854 | 10 | 0.29276
47528 | 8.5 | 1 | 365 | 9.6798 | 0.15109 | 9 | 0.83089
55453 | 12.48 | 1 | 365 | 14.2122 | 0.80066 | 15 | 0.012883
45962 | 5.5 | 1 | 365 | 6.2634 | 0.86247 | 7 | 0.12587
54009 | 5 | 1 | 365 | 5.694 | 0.1477 | 5 | 0.8417
54010 | 6.9 | 1 | 365 | 7.8577 | 0.66383 | 8 | 0.52155
54011 | 7.25 | 1 | 365 | 8.2563 | 0.86416 | 9 | 0.12046
54012 | 3.825 | 1 | 365 | 4.3559 | 0.11799 | 4 | 0.4739
52752 | 5.415 | 1 | 365 | 6.1666 | 0.57096 | 6 | 0.73756
54016 | 3.12 | 1 | 365 | 3.5531 | 0.70016 | 4 | 0.25322
54017 | 2.6 | 1 | 365 | 2.9609 | 0.9168 | 3 | 0.87768
54018 | 8.32 | 1 | 365 | 9.4748 | 0.53377 | 10 | 0.0085888
54019 | 8.84 | 1 | 365 | 10.067 | 0.31713 | 10 | 0.38413
42939 | 4.505 | 1 | 365 | 5.1303 | 0.45008 | 5 | 0.58037
42962 | 10.6 | 1 | 365 | 12.0713 | 0.35312 | 12 | 0.4244
42967 | 5.83 | 1 | 365 | 6.6392 | 0.99422 | 7 | 0.63342
53680 | 5.46 | 1 | 365 | 6.2178 | 0.72529 | 6 | 0.94314
43057 | 5.035 | 1 | 365 | 5.7339 | 0.26773 | 6 | 0.0015919
54021 | 6.5 | 1 | 365 | 7.4022 | 0.29201 | 7 | 0.69421
54022 | 7.02 | 1 | 365 | 7.9944 | 0.075371 | 8 | 0.069747
54023 | 6.5 | 1 | 365 | 7.4022 | 0.29201 | 7 | 0.69421
54028 | 8.06 | 1 | 365 | 9.1787 | 0.64209 | 9 | 0.82082
54030 | 4.16 | 1 | 365 | 4.7374 | 0.26689 | 5 | 0.0042944
54031 | 9.88 | 1 | 365 | 11.2513 | 0.88386 | 12 | 0.1352
54032 | 3.64 | 1 | 365 | 4.1452 | 0.48353 | 4 | 0.62876
54034 | 7.8 | 1 | 365 | 8.8826 | 0.75041 | 9 | 0.63305
54033 | 8.58 | 1 | 365 | 9.7709 | 0.42545 | 10 | 0.19636
54035 | 8.84 | 1 | 365 | 10.067 | 0.31713 | 10 | 0.38413
54036 | 4.94 | 1 | 365 | 5.6257 | 0.94193 | 6 | 0.5676
54037 | 6.24 | 1 | 365 | 7.1061 | 0.40033 | 7 | 0.50644
54038 | 4.16 | 1 | 365 | 4.7374 | 0.26689 | 5 | 0.0042944
54039 | 4.42 | 1 | 365 | 5.0335 | 0.15857 | 5 | 0.19206
54041 | 8.06 | 1 | 365 | 9.1787 | 0.64209 | 9 | 0.82082
51196 | 7.65 | 1 | 365 | 8.7118 | 0.23598 | 8 | 0.9478
45966 | 9.945 | 1 | 365 | 11.3254 | 0.10678 | 11 | 0.43214
54055 | 7.14 | 1 | 365 | 8.131 | 0.48692 | 8 | 0.61795
43050 | 6.36 | 1 | 365 | 7.2428 | 0.81187 | 8 | 0.054642
43121 | 7.425 | 1 | 365 | 8.4556 | 0.46433 | 8 | 0.91992
43129 | 12.1 | 1 | 365 | 13.7795 | 0.49743 | 14 | 0.27691
43115 | 7.155 | 1 | 365 | 8.1481 | 0.53836 | 8 | 0.68647
43765 | 5.775 | 1 | 365 | 6.5766 | 0.80559 | 7 | 0.38216
43773 | 8.745 | 1 | 365 | 9.9588 | 0.99133 | 10 | 0.95013
43780 | 7.95 | 1 | 365 | 9.0535 | 0.26484 | 9 | 0.3183
43783 | 4.77 | 1 | 365 | 5.4321 | 0.35891 | 5 | 0.79098
43833 | 11.925 | 1 | 365 | 13.5802 | 0.89726 | 14 | 0.47745
43878 | 3.36 | 1 | 365 | 3.8264 | 0.52325 | 4 | 0.34962
43872 | 5.6 | 1 | 365 | 6.3773 | 0.20542 | 6 | 0.5827
54059 | 7.95 | 1 | 365 | 9.0535 | 0.26484 | 9 | 0.3183
54061 | 7.25 | 1 | 365 | 8.2563 | 0.86416 | 9 | 0.12046
54062 | 6.885 | 1 | 365 | 7.8406 | 0.61238 | 8 | 0.45302
54064 | 5.5 | 1 | 365 | 6.2634 | 0.86247 | 7 | 0.12587
41954 | 9.6 | 1 | 365 | 10.9325 | 0.92358 | 11 | 0.85606
44546 | 14.7 | 1 | 365 | 16.7404 | 0.41424 | 17 | 0.1546
43777 | 7.42 | 1 | 365 | 8.4499 | 0.44719 | 8 | 0.89708
43744 | 9.9 | 1 | 365 | 11.2741 | 0.95245 | 12 | 0.22657
54065 | 6.625 | 1 | 365 | 7.5446 | 0.7207 | 8 | 0.26525
54092 | 9.35 | 1 | 365 | 10.6478 | 0.066199 | 10 | 0.71398
54093 | 3.445 | 1 | 365 | 3.9232 | 0.81477 | 4 | 0.73793
54094 | 5.3 | 1 | 365 | 6.0356 | 0.17656 | 6 | 0.2122
54097 | 9.805 | 1 | 365 | 11.1659 | 0.62664 | 11 | 0.79257
54098 | 8.745 | 1 | 365 | 9.9588 | 0.99133 | 10 | 0.95013
54099 | 5.035 | 1 | 365 | 5.7339 | 0.26773 | 6 | 0.0015919
53121 | 4.68 | 1 | 365 | 5.3296 | 0.050247 | 5 | 0.37983
53116 | 3.12 | 1 | 365 | 3.5531 | 0.70016 | 4 | 0.25322
54100 | 2.65 | 1 | 365 | 3.0178 | 0.088281 | 3 | 0.1061
53404 | 8.06 | 1 | 365 | 9.1787 | 0.64209 | 9 | 0.82082
54101 | 5.3 | 1 | 365 | 6.0356 | 0.17656 | 6 | 0.2122
53413 | 8.32 | 1 | 365 | 9.4748 | 0.53377 | 10 | 0.0085888
54103 | 10.6 | 1 | 365 | 12.0713 | 0.35312 | 12 | 0.4244
53415 | 5.2 | 1 | 365 | 5.9218 | 0.83361 | 6 | 0.75537
54105 | 7.155 | 1 | 365 | 8.1481 | 0.53836 | 8 | 0.68647
53484 | 5.72 | 1 | 365 | 6.5139 | 0.61697 | 7 | 0.1309
54102 | 9.01 | 1 | 365 | 10.2606 | 0.90016 | 11 | 0.16074
53533 | 6.5 | 1 | 365 | 7.4022 | 0.29201 | 7 | 0.69421
51856 | 7.02 | 1 | 365 | 7.9944 | 0.075371 | 8 | 0.069747
54104 | 7.685 | 1 | 365 | 8.7517 | 0.35601 | 9 | 0.10769
54106 | 10.6 | 1 | 365 | 12.0713 | 0.35312 | 12 | 0.4244
54360 | 11.96 | 1 | 365 | 13.62 | 0.017298 | 13 | 0.63735
53019 | 17.42 | 1 | 365 | 19.8379 | 0.74259 | 20 | 0.58048
54107 | 5.035 | 1 | 365 | 5.7339 | 0.26773 | 6 | 0.0015919
54227 | 2.34 | 1 | 365 | 2.6648 | 0.025124 | 2 | 0.68992
54108 | 9.54 | 1 | 365 | 10.8642 | 0.71781 | 11 | 0.58196
23649 | 4.16 | 1 | 365 | 4.7374 | 0.26689 | 5 | 0.0042944
54109 | 5.3 | 1 | 365 | 6.0356 | 0.17656 | 6 | 0.2122
53696 | 6.24 | 1 | 365 | 7.1061 | 0.40033 | 7 | 0.50644
54129 | 6.5 | 1 | 365 | 7.4022 | 0.29201 | 7 | 0.69421
52524 | 5.2 | 1 | 365 | 5.9218 | 0.83361 | 6 | 0.75537
41069 | 8.829 | 1 | 365 | 10.0545 | 0.27941 | 10 | 0.33387
54148 | 7 | 1 | 365 | 7.9716 | 0.00678 | 7 | 0.97838
54150 | 6.375 | 1 | 365 | 7.2599 | 0.86332 | 8 | 0.12317
54151 | 9.435 | 1 | 365 | 10.7446 | 0.35771 | 11 | 0.10229
54159 | 4.75 | 1 | 365 | 5.4093 | 0.29031 | 5 | 0.69961
54078 | 3.9 | 1 | 365 | 4.4413 | 0.37521 | 4 | 0.81653
54157 | 7.14 | 1 | 365 | 8.131 | 0.48692 | 8 | 0.61795
27800 | 4.845 | 1 | 365 | 5.5175 | 0.61612 | 6 | 0.13361
54160 | 9.18 | 1 | 365 | 10.4542 | 0.48318 | 10 | 0.93736
35626 | 5.46 | 1 | 365 | 6.2178 | 0.72529 | 6 | 0.94314
53015 | 3.64 | 1 | 365 | 4.1452 | 0.48353 | 4 | 0.62876
54339 | 4.68 | 1 | 365 | 5.3296 | 0.050247 | 5 | 0.37983
235 | 2597.4 | 1 | 365 | 2957.9191 | 0.8872 | 2958 | 0.80632
53694 | 9.36 | 1 | 365 | 10.6592 | 0.10049 | 10 | 0.75966
53840 | 4.94 | 1 | 365 | 5.6257 | 0.94193 | 6 | 0.5676
54298 | 7.8 | 1 | 365 | 8.8826 | 0.75041 | 9 | 0.63305
53468 | 12.48 | 1 | 365 | 14.2122 | 0.80066 | 15 | 0.012883
53210 | 2.08 | 1 | 365 | 2.3687 | 0.13344 | 2 | 0.50215
53998 | 6.76 | 1 | 365 | 7.6983 | 0.18369 | 7 | 0.88198
52939 | 5.46 | 1 | 365 | 6.2178 | 0.72529 | 6 | 0.94314
53907 | 8.32 | 1 | 365 | 9.4748 | 0.53377 | 10 | 0.0085888
54045 | 10.14 | 1 | 365 | 11.5474 | 0.77554 | 12 | 0.32297
54257 | 4.68 | 1 | 365 | 5.3296 | 0.050247 | 5 | 0.37983
54301 | 5.2 | 1 | 365 | 5.9218 | 0.83361 | 6 | 0.75537
54138 | 4.94 | 1 | 365 | 5.6257 | 0.94193 | 6 | 0.5676
55056 | 6.12 | 1 | 365 | 6.9695 | 0.98878 | 7 | 0.95824
55088 | 5.865 | 1 | 365 | 6.6791 | 0.11425 | 6 | 0.79331
55089 | 12.75 | 1 | 365 | 14.5197 | 0.72664 | 15 | 0.24633
55099 | 2.34 | 1 | 365 | 2.6648 | 0.025124 | 2 | 0.68992
54373 | 10.4 | 1 | 365 | 11.8435 | 0.66722 | 12 | 0.51074
55101 | 6.095 | 1 | 365 | 6.941 | 0.90305 | 7 | 0.84403
55157 | 6.24 | 1 | 365 | 7.1061 | 0.40033 | 7 | 0.50644
54183 | 5.72 | 1 | 365 | 6.5139 | 0.61697 | 7 | 0.1309
55167 | 8.06 | 1 | 365 | 9.1787 | 0.64209 | 9 | 0.82082
53127 | 4.68 | 1 | 365 | 5.3296 | 0.050247 | 5 | 0.37983
55173 | 2.08 | 1 | 365 | 2.3687 | 0.13344 | 2 | 0.50215
54044 | 9.36 | 1 | 365 | 10.6592 | 0.10049 | 10 | 0.75966
55174 | 4.845 | 1 | 365 | 5.5175 | 0.61612 | 6 | 0.13361
54228 | 8.58 | 1 | 365 | 9.7709 | 0.42545 | 10 | 0.19636
55175 | 7.54 | 1 | 365 | 8.5866 | 0.85873 | 9 | 0.44528
53839 | 9.1 | 1 | 365 | 10.3631 | 0.20881 | 10 | 0.57189
54054 | 3.38 | 1 | 365 | 3.8491 | 0.59185 | 4 | 0.44099
55200 | 5.035 | 1 | 365 | 5.7339 | 0.26773 | 6 | 0.0015919
54088 | 6.5 | 1 | 365 | 7.4022 | 0.29201 | 7 | 0.69421
55213 | 5.865 | 1 | 365 | 6.6791 | 0.11425 | 6 | 0.79331
43279 | 7.54 | 1 | 365 | 8.5866 | 0.85873 | 9 | 0.44528
55217 | 4.59 | 1 | 365 | 5.2271 | 0.74159 | 5 | 0.96868
55220 | 6.89 | 1 | 365 | 7.8463 | 0.62953 | 8 | 0.47586
53857 | 10.14 | 1 | 365 | 11.5474 | 0.77554 | 12 | 0.32297
53544 | 5.72 | 1 | 365 | 6.5139 | 0.61697 | 7 | 0.1309
55223 | 10.92 | 1 | 365 | 12.4357 | 0.45058 | 12 | 0.88627
53115 | 8.32 | 1 | 365 | 9.4748 | 0.53377 | 10 | 0.0085888
55229 | 3.12 | 1 | 365 | 3.5531 | 0.70016 | 4 | 0.25322
52608 | 8.06 | 1 | 365 | 9.1787 | 0.64209 | 9 | 0.82082
55232 | 3.64 | 1 | 365 | 4.1452 | 0.48353 | 4 | 0.62876
53634 | 4.42 | 1 | 365 | 5.0335 | 0.15857 | 5 | 0.19206
45840 | 10.14 | 1 | 365 | 11.5474 | 0.77554 | 12 | 0.32297
55261 | 10.455 | 1 | 365 | 11.9062 | 0.85584 | 12 | 0.76199
51580 | 6.76 | 1 | 365 | 7.6983 | 0.18369 | 7 | 0.88198
54224 | 6.89 | 1 | 365 | 7.8463 | 0.62953 | 8 | 0.47586
54383 | 7.42 | 1 | 365 | 8.4499 | 0.44719 | 8 | 0.89708
54170 | 5.3 | 1 | 365 | 6.0356 | 0.17656 | 6 | 0.2122
45277 | 6.36 | 1 | 365 | 7.2428 | 0.81187 | 8 | 0.054642
54171 | 5.83 | 1 | 365 | 6.6392 | 0.99422 | 7 | 0.63342
54172 | 9.805 | 1 | 365 | 11.1659 | 0.62664 | 11 | 0.79257
54173 | 7.155 | 1 | 365 | 8.1481 | 0.53836 | 8 | 0.68647
54186 | 10.07 | 1 | 365 | 11.4677 | 0.53547 | 12 | 0.0031838
54189 | 7.42 | 1 | 365 | 8.4499 | 0.44719 | 8 | 0.89708
36967 | 9.52 | 1 | 365 | 10.8414 | 0.64922 | 11 | 0.4906
37051 | 8.68 | 1 | 365 | 9.8848 | 0.76841 | 10 | 0.65319
36318 | 7.8 | 1 | 365 | 8.8826 | 0.75041 | 9 | 0.63305
38232 | 9.9 | 1 | 365 | 11.2741 | 0.95245 | 12 | 0.22657
44007 | 9.92 | 1 | 365 | 11.2969 | 0.021037 | 11 | 0.31793
39288 | 5.72 | 1 | 365 | 6.5139 | 0.61697 | 7 | 0.1309
39312 | 3.38 | 1 | 365 | 3.8491 | 0.59185 | 4 | 0.44099
51850 | 8.32 | 1 | 365 | 9.4748 | 0.53377 | 10 | 0.0085888
41273 | 6.625 | 1 | 365 | 7.5446 | 0.7207 | 8 | 0.26525
54264 | 8.19 | 1 | 365 | 9.3268 | 0.087933 | 9 | 0.4147
48538 | 7.28 | 1 | 365 | 8.2905 | 0.96705 | 9 | 0.25752
52161 | 5.2 | 1 | 365 | 5.9218 | 0.83361 | 6 | 0.75537
54268 | 5.98 | 1 | 365 | 6.81 | 0.50865 | 7 | 0.31867
52806 | 3.64 | 1 | 365 | 4.1452 | 0.48353 | 4 | 0.62876
46696 | 8.745 | 1 | 365 | 9.9588 | 0.99133 | 10 | 0.95013
52734 | 11.44 | 1 | 365 | 13.0279 | 0.23394 | 13 | 0.26181
46930 | 13.26 | 1 | 365 | 15.1005 | 0.4757 | 15 | 0.57619
54269 | 7.685 | 1 | 365 | 8.7517 | 0.35601 | 9 | 0.10769
51867 | 5.46 | 1 | 365 | 6.2178 | 0.72529 | 6 | 0.94314
46946 | 11.7 | 1 | 365 | 13.324 | 0.12562 | 13 | 0.44958
46789 | 9.54 | 1 | 365 | 10.8642 | 0.71781 | 11 | 0.58196
54270 | 5.035 | 1 | 365 | 5.7339 | 0.26773 | 6 | 0.0015919
48959 | 4.76 | 1 | 365 | 5.4207 | 0.32461 | 5 | 0.7453
54707 | 5.035 | 1 | 365 | 5.7339 | 0.26773 | 6 | 0.0015919
48954 | 6.095 | 1 | 365 | 6.941 | 0.90305 | 7 | 0.84403
54272 | 9.075 | 1 | 365 | 10.3346 | 0.12308 | 10 | 0.45769
26053 | 1390.8 | 1 | 365 | 1583.843 | 0.80423 | 1584 | 0.64727
54273 | 6.625 | 1 | 365 | 7.5446 | 0.7207 | 8 | 0.26525
10812 | 1136.48 | 1 | 365 | 1294.2234 | 0.60362 | 1294 | 0.82704
48965 | 7.42 | 1 | 365 | 8.4499 | 0.44719 | 8 | 0.89708
26057 | 1390.8 | 1 | 365 | 1583.843 | 0.80423 | 1584 | 0.64727
54279 | 7.02 | 1 | 365 | 7.9944 | 0.075371 | 8 | 0.069747
54282 | 8.48 | 1 | 365 | 9.657 | 0.082499 | 9 | 0.73952
54290 | 5.3 | 1 | 365 | 6.0356 | 0.17656 | 6 | 0.2122
54292 | 7.155 | 1 | 365 | 8.1481 | 0.53836 | 8 | 0.68647
53130 | 2.34 | 1 | 365 | 2.6648 | 0.025124 | 2 | 0.68992
54294 | 10.66 | 1 | 365 | 12.1396 | 0.5589 | 12 | 0.6985
48802 | 3.445 | 1 | 365 | 3.9232 | 0.81477 | 4 | 0.73793
54309 | 4.77 | 1 | 365 | 5.4321 | 0.35891 | 5 | 0.79098
48763 | 4.94 | 1 | 365 | 5.6257 | 0.94193 | 6 | 0.5676
54277 | 11.7 | 1 | 365 | 13.324 | 0.12562 | 13 | 0.44958
48748 | 9.36 | 1 | 365 | 10.6592 | 0.10049 | 10 | 0.75966
48736 | 4.94 | 1 | 365 | 5.6257 | 0.94193 | 6 | 0.5676
54364 | 9.54 | 1 | 365 | 10.8642 | 0.71781 | 11 | 0.58196
48740 | 11.025 | 1 | 365 | 12.5553 | 0.81068 | 13 | 0.36595
54367 | 8.215 | 1 | 365 | 9.3552 | 0.17367 | 9 | 0.52891
48718 | 2.08 | 1 | 365 | 2.3687 | 0.13344 | 2 | 0.50215
48728 | 4.68 | 1 | 365 | 5.3296 | 0.050247 | 5 | 0.37983
49435 | 6.36 | 1 | 365 | 7.2428 | 0.81187 | 8 | 0.054642
54371 | 6.36 | 1 | 365 | 7.2428 | 0.81187 | 8 | 0.054642
54374 | 8.745 | 1 | 365 | 9.9588 | 0.99133 | 10 | 0.95013
49447 | 6.36 | 1 | 365 | 7.2428 | 0.81187 | 8 | 0.054642
54378 | 9.54 | 1 | 365 | 10.8642 | 0.71781 | 11 | 0.58196
54379 | 8.745 | 1 | 365 | 9.9588 | 0.99133 | 10 | 0.95013
54479 | 9.275 | 1 | 365 | 10.5624 | 0.80898 | 11 | 0.37135
54480 | 4.77 | 1 | 365 | 5.4321 | 0.35891 | 5 | 0.79098
51440 | 3.975 | 1 | 365 | 4.5267 | 0.63242 | 5 | 0.15915
54482 | 6.095 | 1 | 365 | 6.941 | 0.90305 | 7 | 0.84403
49472 | 5.3 | 1 | 365 | 6.0356 | 0.17656 | 6 | 0.2122
54484 | 9 | 1 | 365 | 10.2492 | 0.86586 | 11 | 0.11506
54310 | 8.5 | 1 | 365 | 9.6798 | 0.15109 | 9 | 0.83089
49445 | 5.565 | 1 | 365 | 6.3374 | 0.08539 | 6 | 0.42281
54502 | 8.32 | 1 | 365 | 9.4748 | 0.53377 | 10 | 0.0085888
54487 | 6.63 | 1 | 365 | 7.5502 | 0.73785 | 8 | 0.28809
54523 | 9.435 | 1 | 365 | 10.7446 | 0.35771 | 11 | 0.10229
54563 | 6.24 | 1 | 365 | 7.1061 | 0.40033 | 7 | 0.50644
54503 | 7.8 | 1 | 365 | 8.8826 | 0.75041 | 9 | 0.63305
54194 | 3.38 | 1 | 365 | 3.8491 | 0.59185 | 4 | 0.44099
54193 | 8.32 | 1 | 365 | 9.4748 | 0.53377 | 10 | 0.0085888
54677 | 5.67 | 1 | 365 | 6.457 | 0.44549 | 6 | 0.90249
54703 | 3.99 | 1 | 365 | 4.5438 | 0.68386 | 5 | 0.22768
54706 | 3.975 | 1 | 365 | 4.5267 | 0.63242 | 5 | 0.15915
54708 | 8.745 | 1 | 365 | 9.9588 | 0.99133 | 10 | 0.95013
54712 | 4.77 | 1 | 365 | 5.4321 | 0.35891 | 5 | 0.79098
54710 | 5.565 | 1 | 365 | 6.3374 | 0.08539 | 6 | 0.42281
54711 | 7.95 | 1 | 365 | 9.0535 | 0.26484 | 9 | 0.3183
54713 | 5.3 | 1 | 365 | 6.0356 | 0.17656 | 6 | 0.2122
54714 | 10.07 | 1 | 365 | 11.4677 | 0.53547 | 12 | 0.0031838
54715 | 12.65 | 1 | 365 | 14.4058 | 0.38368 | 14 | 0.7895
54716 | 10.6 | 1 | 365 | 12.0713 | 0.35312 | 12 | 0.4244
54717 | 6.625 | 1 | 365 | 7.5446 | 0.7207 | 8 | 0.26525
54718 | 7.42 | 1 | 365 | 8.4499 | 0.44719 | 8 | 0.89708
54719 | 4.77 | 1 | 365 | 5.4321 | 0.35891 | 5 | 0.79098
54720 | 5.565 | 1 | 365 | 6.3374 | 0.08539 | 6 | 0.42281
54721 | 4.77 | 1 | 365 | 5.4321 | 0.35891 | 5 | 0.79098
54722 | 2.65 | 1 | 365 | 3.0178 | 0.088281 | 3 | 0.1061
54723 | 5.3 | 1 | 365 | 6.0356 | 0.17656 | 6 | 0.2122
54779 | 9.1 | 1 | 365 | 10.3631 | 0.20881 | 10 | 0.57189
54787 | 7.28 | 1 | 365 | 8.2905 | 0.96705 | 9 | 0.25752
54790 | 6.24 | 1 | 365 | 7.1061 | 0.40033 | 7 | 0.50644
54793 | 6.76 | 1 | 365 | 7.6983 | 0.18369 | 7 | 0.88198
54805 | 5.46 | 1 | 365 | 6.2178 | 0.72529 | 6 | 0.94314
54806 | 4.16 | 1 | 365 | 4.7374 | 0.26689 | 5 | 0.0042944
54808 | 6.76 | 1 | 365 | 7.6983 | 0.18369 | 7 | 0.88198
42636 | 6.36 | 1 | 365 | 7.2428 | 0.81187 | 8 | 0.054642
49145 | 6.36 | 1 | 365 | 7.2428 | 0.81187 | 8 | 0.054642
49144 | 3.18 | 1 | 365 | 3.6214 | 0.90594 | 4 | 0.52732
44481 | 9.275 | 1 | 365 | 10.5624 | 0.80898 | 11 | 0.37135
48087 | 8.215 | 1 | 365 | 9.3552 | 0.17367 | 9 | 0.52891
47772 | 10.6 | 1 | 365 | 12.0713 | 0.35312 | 12 | 0.4244
45008 | 8.25 | 1 | 365 | 9.3951 | 0.29371 | 9 | 0.68881
45007 | 10.455 | 1 | 365 | 11.9062 | 0.85584 | 12 | 0.76199
45117 | 8.215 | 1 | 365 | 9.3552 | 0.17367 | 9 | 0.52891
44917 | 4.25 | 1 | 365 | 4.8399 | 0.57554 | 5 | 0.41544
44710 | 9.9 | 1 | 365 | 11.2741 | 0.95245 | 12 | 0.22657
47780 | 10.6 | 1 | 365 | 12.0713 | 0.35312 | 12 | 0.4244
45572 | 5.035 | 1 | 365 | 5.7339 | 0.26773 | 6 | 0.0015919
44900 | 4.5 | 1 | 365 | 5.1246 | 0.43293 | 5 | 0.55753
45400 | 10.175 | 1 | 365 | 11.5873 | 0.89557 | 12 | 0.48286
44703 | 4.125 | 1 | 365 | 4.6975 | 0.14685 | 4 | 0.8444
44896 | 9 | 1 | 365 | 10.2492 | 0.86586 | 11 | 0.11506
44651 | 6.63 | 1 | 365 | 7.5502 | 0.73785 | 8 | 0.28809
44716 | 12.65 | 1 | 365 | 14.4058 | 0.38368 | 14 | 0.7895
44652 | 6.5 | 1 | 365 | 7.4022 | 0.29201 | 7 | 0.69421
44874 | 7.5 | 1 | 365 | 8.541 | 0.72155 | 9 | 0.26255
44879 | 13.005 | 1 | 365 | 14.8101 | 0.60117 | 15 | 0.41126
44877 | 5.355 | 1 | 365 | 6.0983 | 0.36519 | 6 | 0.46346
44605 | 7.14 | 1 | 365 | 8.131 | 0.48692 | 8 | 0.61795
44825 | 7.7 | 1 | 365 | 8.7688 | 0.40746 | 9 | 0.17622
43168 | 6.89 | 1 | 365 | 7.8463 | 0.62953 | 8 | 0.47586
44886 | 2.805 | 1 | 365 | 3.1943 | 0.61986 | 3 | 0.81419
43157 | 3.85 | 1 | 365 | 4.3844 | 0.20373 | 4 | 0.58811
43172 | 5.5 | 1 | 365 | 6.2634 | 0.86247 | 7 | 0.12587
44487 | 6.89 | 1 | 365 | 7.8463 | 0.62953 | 8 | 0.47586
50767 | 4.77 | 1 | 365 | 5.4321 | 0.35891 | 5 | 0.79098
50647 | 5.035 | 1 | 365 | 5.7339 | 0.26773 | 6 | 0.0015919
50193 | 3.975 | 1 | 365 | 4.5267 | 0.63242 | 5 | 0.15915
50075 | 7.95 | 1 | 365 | 9.0535 | 0.26484 | 9 | 0.3183
50512 | 7.42 | 1 | 365 | 8.4499 | 0.44719 | 8 | 0.89708
50264 | 7.685 | 1 | 365 | 8.7517 | 0.35601 | 9 | 0.10769
51178 | 3.975 | 1 | 365 | 4.5267 | 0.63242 | 5 | 0.15915
42697 | 9.075 | 1 | 365 | 10.3346 | 0.12308 | 10 | 0.45769
42625 | 11.13 | 1 | 365 | 12.6748 | 0.17078 | 12 | 0.84562
51172 | 7.975 | 1 | 365 | 9.0819 | 0.35058 | 9 | 0.43251
51186 | 3.455 | 1 | 365 | 3.9346 | 0.84906 | 4 | 0.78361
42936 | 6.625 | 1 | 365 | 7.5446 | 0.7207 | 8 | 0.26525
42546 | 5.98 | 1 | 365 | 6.81 | 0.50865 | 7 | 0.31867
51069 | 6.36 | 1 | 365 | 7.2428 | 0.81187 | 8 | 0.054642
51067 | 7.155 | 1 | 365 | 8.1481 | 0.53836 | 8 | 0.68647
49666 | 9.805 | 1 | 365 | 11.1659 | 0.62664 | 11 | 0.79257
51130 | 8.215 | 1 | 365 | 9.3552 | 0.17367 | 9 | 0.52891
44472 | 5.83 | 1 | 365 | 6.6392 | 0.99422 | 7 | 0.63342
50643 | 10.6 | 1 | 365 | 12.0713 | 0.35312 | 12 | 0.4244
46160 | 9.01 | 1 | 365 | 10.2606 | 0.90016 | 11 | 0.16074
50186 | 6.89 | 1 | 365 | 7.8463 | 0.62953 | 8 | 0.47586
46283 | 5.3 | 1 | 365 | 6.0356 | 0.17656 | 6 | 0.2122
50184 | 9.01 | 1 | 365 | 10.2606 | 0.90016 | 11 | 0.16074
48018 | 9.35 | 1 | 365 | 10.6478 | 0.066199 | 10 | 0.71398
50048 | 7.28 | 1 | 365 | 8.2905 | 0.96705 | 9 | 0.25752
49000 | 15.6 | 1 | 365 | 17.7653 | 0.50082 | 18 | 0.2661
48056 | 7.28 | 1 | 365 | 8.2905 | 0.96705 | 9 | 0.25752
49027 | 5.2 | 1 | 365 | 5.9218 | 0.83361 | 6 | 0.75537
36144 | 10.26 | 1 | 365 | 11.6841 | 0.18708 | 11 | 0.87117
42677 | 4.68 | 1 | 365 | 5.3296 | 0.050247 | 5 | 0.37983
44575 | 4.68 | 1 | 365 | 5.3296 | 0.050247 | 5 | 0.37983
48068 | 6.24 | 1 | 365 | 7.1061 | 0.40033 | 7 | 0.50644
49439 | 5.035 | 1 | 365 | 5.7339 | 0.26773 | 6 | 0.0015919
44415 | 12.48 | 1 | 365 | 14.2122 | 0.80066 | 15 | 0.012883
36775 | 9.045 | 1 | 365 | 10.3004 | 0.020189 | 10 | 0.32064
51032 | 12 | 1 | 365 | 13.6656 | 0.15448 | 13 | 0.82008
55596 | 9.99 | 1 | 365 | 11.3766 | 0.2611 | 11 | 0.63772
44290 | 8.32 | 1 | 365 | 9.4748 | 0.53377 | 10 | 0.0085888
41820 | 14.85 | 1 | 365 | 16.9112 | 0.92867 | 17 | 0.83985
34566 | 51.3 | 0.9 | 365 | 52.5784 | 0.34186 | 52 | 0.92026
36055 | 3.06 | 1 | 365 | 3.4847 | 0.49439 | 3 | 0.97912
48713 | 12.65 | 1 | 365 | 14.4058 | 0.38368 | 14 | 0.7895
51111 | 5.2 | 1 | 365 | 5.9218 | 0.83361 | 6 | 0.75537
51408 | 13.8 | 1 | 365 | 15.7154 | 0.32765 | 16 | 0.043092
49371 | 3.975 | 1 | 365 | 4.5267 | 0.63242 | 5 | 0.15915
49294 | 11.73 | 1 | 365 | 13.3581 | 0.2285 | 13 | 0.58663
49858 | 8.4 | 1 | 365 | 9.5659 | 0.80814 | 10 | 0.37406
49293 | 6.12 | 1 | 365 | 6.9695 | 0.98878 | 7 | 0.95824
44677 | 7.8 | 1 | 365 | 8.8826 | 0.75041 | 9 | 0.63305
48808 | 9.54 | 1 | 365 | 10.8642 | 0.71781 | 11 | 0.58196
49369 | 4.77 | 1 | 365 | 5.4321 | 0.35891 | 5 | 0.79098
44505 | 7.37 | 1 | 365 | 8.393 | 0.27571 | 8 | 0.66867
49271 | 11.34 | 1 | 365 | 12.914 | 0.89098 | 13 | 0.80498
36358 | 9.765 | 1 | 365 | 11.1204 | 0.48946 | 11 | 0.60984
45250 | 6.93 | 1 | 365 | 7.8919 | 0.76671 | 8 | 0.6586
49874 | 10 | 1 | 365 | 11.388 | 0.2954 | 11 | 0.6834
48741 | 8.82 | 1 | 365 | 10.0442 | 0.24854 | 10 | 0.29276
49673 | 5.565 | 1 | 365 | 6.3374 | 0.08539 | 6 | 0.42281
56316 | 2.34 | 1 | 365 | 2.6648 | 0.025124 | 2 | 0.68992
30781 | 10.14 | 1 | 365 | 11.5474 | 0.77554 | 12 | 0.32297
46775 | 6.89 | 1 | 365 | 7.8463 | 0.62953 | 8 | 0.47586
56318 | 4.68 | 1 | 365 | 5.3296 | 0.050247 | 5 | 0.37983
51994 | 5.46 | 1 | 365 | 6.2178 | 0.72529 | 6 | 0.94314
54478 | 5.72 | 1 | 365 | 6.5139 | 0.61697 | 7 | 0.1309
49450 | 12.19 | 1 | 365 | 13.882 | 0.80609 | 14 | 0.68806
56283 | 4.86 | 1 | 365 | 5.5346 | 0.66756 | 6 | 0.20213
46005 | 14.3 | 1 | 365 | 16.2848 | 0.042422 | 16 | 0.32726
49670 | 5.3 | 1 | 365 | 6.0356 | 0.17656 | 6 | 0.2122
44344 | 7.52 | 1 | 365 | 8.5638 | 0.79014 | 9 | 0.35392
51238 | 9.54 | 1 | 365 | 10.8642 | 0.71781 | 11 | 0.58196
55948 | 10.4 | 1 | 365 | 11.8435 | 0.66722 | 12 | 0.51074
55815 | 5.6 | 1 | 365 | 6.3773 | 0.20542 | 6 | 0.5827
51174 | 2.75 | 1 | 365 | 3.1317 | 0.43124 | 3 | 0.56294
55811 | 4.48 | 1 | 365 | 5.1018 | 0.36434 | 5 | 0.46616
44475 | 2.915 | 1 | 365 | 3.3196 | 0.99711 | 4 | 0.31671
47210 | 13.25 | 1 | 365 | 15.0891 | 0.4414 | 15 | 0.5305
55445 | 7.7 | 1 | 365 | 8.7688 | 0.40746 | 9 | 0.17622
47893 | 8.8 | 1 | 365 | 10.0214 | 0.17995 | 10 | 0.20139
55317 | 5.3 | 1 | 365 | 6.0356 | 0.17656 | 6 | 0.2122
45030 | 3.06 | 1 | 365 | 3.4847 | 0.49439 | 3 | 0.97912
55316 | 5.3 | 1 | 365 | 6.0356 | 0.17656 | 6 | 0.2122
55314 | 12.48 | 1 | 365 | 14.2122 | 0.80066 | 15 | 0.012883
47938 | 6.875 | 1 | 365 | 7.8293 | 0.57809 | 8 | 0.40734
55193 | 5.72 | 1 | 365 | 6.5139 | 0.61697 | 7 | 0.1309
44486 | 5.565 | 1 | 365 | 6.3374 | 0.08539 | 6 | 0.42281
48418 | 4.77 | 1 | 365 | 5.4321 | 0.35891 | 5 | 0.79098
55186 | 9.88 | 1 | 365 | 11.2513 | 0.88386 | 12 | 0.1352
48385 | 3.71 | 1 | 365 | 4.2249 | 0.72359 | 4 | 0.94854
55607 | 250 | 0.9 | 365 | 256.23 | 0.6465 | 256 | 0.8765
47927 | 3.85 | 1 | 365 | 4.3844 | 0.20373 | 4 | 0.58811
11136 | 649.04 | 0.8 | 365 | 591.3014 | 0.72691 | 592 | 0.028315
48352 | 6.095 | 1 | 365 | 6.941 | 0.90305 | 7 | 0.84403
47995 | 8.67 | 1 | 365 | 9.8734 | 0.73411 | 10 | 0.60751
48974 | 6.5 | 1 | 365 | 7.4022 | 0.29201 | 7 | 0.69421
58244 | 24.3 | 1 | 365 | 27.6728 | 0.33782 | 28 | 0.010662
45392 | 5.83 | 1 | 365 | 6.6392 | 0.99422 | 7 | 0.63342
54027 | 4.94 | 1 | 365 | 5.6257 | 0.94193 | 6 | 0.5676
44935 | 9.18 | 1 | 365 | 10.4542 | 0.48318 | 10 | 0.93736
52058 | 4.68 | 1 | 365 | 5.3296 | 0.050247 | 5 | 0.37983
53483 | 2.6 | 1 | 365 | 2.9609 | 0.9168 | 3 | 0.87768
45667 | 2.65 | 1 | 365 | 3.0178 | 0.088281 | 3 | 0.1061
45637 | 7.02 | 1 | 365 | 7.9944 | 0.075371 | 8 | 0.069747
53695 | 5.72 | 1 | 365 | 6.5139 | 0.61697 | 7 | 0.1309
45626 | 6 | 1 | 365 | 6.8328 | 0.57724 | 7 | 0.41004
52728 | 6.24 | 1 | 365 | 7.1061 | 0.40033 | 7 | 0.50644
45138 | 5.83 | 1 | 365 | 6.6392 | 0.99422 | 7 | 0.63342
45627 | 6 | 1 | 365 | 6.8328 | 0.57724 | 7 | 0.41004
52089 | 4.42 | 1 | 365 | 5.0335 | 0.15857 | 5 | 0.19206
45050 | 4.335 | 1 | 365 | 4.9367 | 0.86706 | 5 | 0.80375
46381 | 3.42 | 1 | 365 | 3.8947 | 0.72903 | 4 | 0.62372
48586 | 6.75 | 1 | 365 | 7.6869 | 0.1494 | 7 | 0.8363
45791 | 6.625 | 1 | 365 | 7.5446 | 0.7207 | 8 | 0.26525
53545 | 4.94 | 1 | 365 | 5.6257 | 0.94193 | 6 | 0.5676
53968 | 8.67 | 1 | 365 | 9.8734 | 0.73411 | 10 | 0.60751
53815 | 4.16 | 1 | 365 | 4.7374 | 0.26689 | 5 | 0.0042944
48184 | 10.6 | 1 | 365 | 12.0713 | 0.35312 | 12 | 0.4244
52781 | 7.28 | 1 | 365 | 8.2905 | 0.96705 | 9 | 0.25752
47098 | 6.6 | 1 | 365 | 7.5161 | 0.63496 | 8 | 0.15104
45793 | 8.48 | 1 | 365 | 9.657 | 0.082499 | 9 | 0.73952
53568 | 8.58 | 1 | 365 | 9.7709 | 0.42545 | 10 | 0.19636
55524 | 26.4 | 0.9 | 365 | 27.0579 | 0.48587 | 27 | 0.54376
12760 | 990.945 | 0.7 | 365 | 789.9417 | 0.93986 | 790 | 0.88158
48148 | 5.2 | 1 | 365 | 5.9218 | 0.83361 | 6 | 0.75537
11359 | 990.945 | 0.7 | 365 | 789.9417 | 0.93986 | 790 | 0.88158
48106 | 6.625 | 1 | 365 | 7.5446 | 0.7207 | 8 | 0.26525
48028 | 10.545 | 1 | 365 | 12.0086 | 0.1645 | 12 | 0.17315
48003 | 12 | 1 | 365 | 13.6656 | 0.15448 | 13 | 0.82008
43845 | 2.915 | 1 | 365 | 3.3196 | 0.99711 | 4 | 0.31671
44817 | 6.5 | 1 | 365 | 7.4022 | 0.29201 | 7 | 0.69421
43920 | 5.5 | 1 | 365 | 6.2634 | 0.86247 | 7 | 0.12587
44810 | 7.625 | 1 | 365 | 8.6834 | 0.15024 | 8 | 0.83359
41533 | 8.25 | 1 | 365 | 9.3951 | 0.29371 | 9 | 0.68881
47929 | 5.865 | 1 | 365 | 6.6791 | 0.11425 | 6 | 0.79331
43736 | 5.4 | 1 | 365 | 6.1495 | 0.51952 | 6 | 0.66904
48006 | 9.54 | 1 | 365 | 10.8642 | 0.71781 | 11 | 0.58196
48011 | 8.25 | 1 | 365 | 9.3951 | 0.29371 | 9 | 0.68881
41431 | 5.355 | 1 | 365 | 6.0983 | 0.36519 | 6 | 0.46346
37387 | 7.7 | 1 | 365 | 8.7688 | 0.40746 | 9 | 0.17622
44480 | 5.3 | 1 | 365 | 6.0356 | 0.17656 | 6 | 0.2122
43135 | 8.8 | 1 | 365 | 10.0214 | 0.17995 | 10 | 0.20139
49491 | 6.36 | 1 | 365 | 7.2428 | 0.81187 | 8 | 0.054642
37333 | 4.675 | 1 | 365 | 5.3239 | 0.033099 | 5 | 0.35699
50607 | 3.9 | 1 | 365 | 4.4413 | 0.37521 | 4 | 0.81653
51160 | 6.76 | 1 | 365 | 7.6983 | 0.18369 | 7 | 0.88198
48333 | 5.565 | 1 | 365 | 6.3374 | 0.08539 | 6 | 0.42281
41652 | 10.85 | 1 | 365 | 12.356 | 0.21051 | 12 | 0.56649
41596 | 15.696 | 1 | 365 | 17.8746 | 0.83006 | 18 | 0.70466
44872 | 11.22 | 1 | 365 | 12.7773 | 0.47944 | 13 | 0.25677
44549 | 9.25 | 1 | 365 | 10.5339 | 0.72325 | 11 | 0.25715
37918 | 6.325 | 1 | 365 | 7.2029 | 0.69184 | 7 | 0.89475
35775 | 6 | 1 | 365 | 6.8328 | 0.57724 | 7 | 0.41004
44914 | 4.59 | 1 | 365 | 5.2271 | 0.74159 | 5 | 0.96868
38631 | 9.52 | 1 | 365 | 10.8414 | 0.64922 | 11 | 0.4906
35774 | 9.25 | 1 | 365 | 10.5339 | 0.72325 | 11 | 0.25715
56376 | 7.8 | 1 | 365 | 8.8826 | 0.75041 | 9 | 0.63305
50664 | 4.16 | 1 | 365 | 4.7374 | 0.26689 | 5 | 0.0042944
35842 | 10.137 | 1 | 365 | 11.544 | 0.76525 | 12 | 0.30926
50805 | 4.42 | 1 | 365 | 5.0335 | 0.15857 | 5 | 0.19206
39819 | 3.3 | 1 | 365 | 3.758 | 0.31748 | 4 | 0.075522
37291 | 25 | 1 | 365 | 28.47 | 0.7385 | 29 | 0.2085
56062 | 4.505 | 1 | 365 | 5.1303 | 0.45008 | 5 | 0.58037
51974 | 7 | 1 | 365 | 7.9716 | 0.00678 | 7 | 0.97838
47272 | 9.75 | 1 | 365 | 11.1033 | 0.43801 | 11 | 0.54131
55045 | 6.625 | 1 | 365 | 7.5446 | 0.7207 | 8 | 0.26525
50850 | 7.98 | 1 | 365 | 9.0876 | 0.36773 | 9 | 0.45535
50174 | 7.521 | 1 | 365 | 8.5649 | 0.79357 | 9 | 0.35849
53747 | 9.62 | 1 | 365 | 10.9553 | 0.99217 | 11 | 0.94743
47026 | 5.04 | 1 | 365 | 5.7396 | 0.28488 | 6 | 0.024434
54283 | 25 | 1 | 365 | 28.47 | 0.7385 | 29 | 0.2085
53740 | 3.64 | 1 | 365 | 4.1452 | 0.48353 | 4 | 0.62876
55994 | 5.98 | 1 | 365 | 6.81 | 0.50865 | 7 | 0.31867
47020 | 10.4 | 1 | 365 | 11.8435 | 0.66722 | 12 | 0.51074
45792 | 4.41 | 1 | 365 | 5.0221 | 0.12427 | 5 | 0.14638
55970 | 11.18 | 1 | 365 | 12.7318 | 0.34226 | 13 | 0.074041
55967 | 7.54 | 1 | 365 | 8.5866 | 0.85873 | 9 | 0.44528
50866 | 4.845 | 1 | 365 | 5.5175 | 0.61612 | 6 | 0.13361
55576 | 16.9 | 1 | 365 | 19.2457 | 0.95923 | 20 | 0.20495
55561 | 9.1 | 1 | 365 | 10.3631 | 0.20881 | 10 | 0.57189
55559 | 8.32 | 1 | 365 | 9.4748 | 0.53377 | 10 | 0.0085888
55558 | 9.88 | 1 | 365 | 11.2513 | 0.88386 | 12 | 0.1352
43470 | 17.1 | 1 | 365 | 19.4735 | 0.64513 | 20 | 0.11861
55525 | 4.68 | 1 | 365 | 5.3296 | 0.050247 | 5 | 0.37983
50753 | 16.38 | 1 | 365 | 18.6535 | 0.17587 | 18 | 0.82941
55536 | 7.02 | 1 | 365 | 7.9944 | 0.075371 | 8 | 0.069747
55568 | 8.32 | 1 | 365 | 9.4748 | 0.53377 | 10 | 0.0085888
55573 | 9.44 | 1 | 365 | 10.7503 | 0.37486 | 11 | 0.12513
55521 | 9.88 | 1 | 365 | 11.2513 | 0.88386 | 12 | 0.1352
44845 | 11.88 | 1 | 365 | 13.5289 | 0.74294 | 14 | 0.27188
55514 | 3.64 | 1 | 365 | 4.1452 | 0.48353 | 4 | 0.62876
55968 | 20.02 | 1 | 365 | 22.7988 | 0.65939 | 23 | 0.45817
44105 | 5.94 | 1 | 365 | 6.7645 | 0.37147 | 7 | 0.13594
44281 | 8.18 | 1 | 365 | 9.3154 | 0.053637 | 9 | 0.36902
55520 | 8.84 | 1 | 365 | 10.067 | 0.31713 | 10 | 0.38413
55515 | 3.12 | 1 | 365 | 3.5531 | 0.70016 | 4 | 0.25322
47556 | 12.6 | 1 | 365 | 14.3489 | 0.2122 | 14 | 0.56108
51467 | 13.42 | 1 | 365 | 15.2827 | 0.024427 | 15 | 0.30712
48950 | 9.54 | 1 | 365 | 10.8642 | 0.71781 | 11 | 0.58196
54801 | 8.84 | 1 | 365 | 10.067 | 0.31713 | 10 | 0.38413
50905 | 5.7 | 1 | 365 | 6.4912 | 0.54838 | 7 | 0.039538
41209 | 12 | 1 | 365 | 13.6656 | 0.15448 | 13 | 0.82008
12771 | 649.04 | 0.8 | 365 | 591.3014 | 0.72691 | 592 | 0.028315
40404 | 11.7 | 1 | 365 | 13.324 | 0.12562 | 13 | 0.44958
46715 | 5.565 | 1 | 365 | 6.3374 | 0.08539 | 6 | 0.42281
50909 | 6.21 | 1 | 365 | 7.0719 | 0.29744 | 7 | 0.36939
39378 | 4.77 | 1 | 365 | 5.4321 | 0.35891 | 5 | 0.79098
56434 | 6.63 | 1 | 365 | 7.5502 | 0.73785 | 8 | 0.28809
43999 | 4.505 | 1 | 365 | 5.1303 | 0.45008 | 5 | 0.58037
56432 | 3.3 | 1 | 365 | 3.758 | 0.31748 | 4 | 0.075522
48593 | 7.5 | 1 | 365 | 8.541 | 0.72155 | 9 | 0.26255
56155 | 4.08 | 1 | 365 | 4.6463 | 0.99252 | 5 | 0.63883
50801 | 1.855 | 1 | 365 | 2.1125 | 0.3618 | 2 | 0.47427
55320 | 9.6 | 1 | 365 | 10.9325 | 0.92358 | 11 | 0.85606
42473 | 6.6 | 1 | 365 | 7.5161 | 0.63496 | 8 | 0.15104
45338 | 9 | 1 | 365 | 10.2492 | 0.86586 | 11 | 0.11506
48624 | 7.29 | 1 | 365 | 8.3019 | 0.0013466 | 8 | 0.3032
49978 | 9.99 | 1 | 365 | 11.3766 | 0.2611 | 11 | 0.63772
49090 | 8.1 | 1 | 365 | 9.2243 | 0.77927 | 10 | 0.003554
48955 | 6 | 1 | 365 | 6.8328 | 0.57724 | 7 | 0.41004
51435 | 7.2 | 1 | 365 | 8.1994 | 0.69269 | 8 | 0.89205
49100 | 5.1 | 1 | 365 | 5.8079 | 0.49065 | 6 | 0.29853
47234 | 9.275 | 1 | 365 | 10.5624 | 0.80898 | 11 | 0.37135
50977 | 4.16 | 1 | 365 | 4.7374 | 0.26689 | 5 | 0.0042944
55274 | 9.9 | 1 | 365 | 11.2741 | 0.95245 | 12 | 0.22657
51237 | 13.2 | 1 | 365 | 15.0322 | 0.26993 | 15 | 0.30209
55262 | 5.4 | 1 | 365 | 6.1495 | 0.51952 | 6 | 0.66904
45674 | 5.7 | 1 | 365 | 6.4912 | 0.54838 | 7 | 0.039538
55258 | 7.8 | 1 | 365 | 8.8826 | 0.75041 | 9 | 0.63305
55255 | 6 | 1 | 365 | 6.8328 | 0.57724 | 7 | 0.41004
48578 | 7.5 | 1 | 365 | 8.541 | 0.72155 | 9 | 0.26255
55248 | 8.25 | 1 | 365 | 9.3951 | 0.29371 | 9 | 0.68881
51428 | 6.6 | 1 | 365 | 7.5161 | 0.63496 | 8 | 0.15104
55239 | 4.75 | 1 | 365 | 5.4093 | 0.29031 | 5 | 0.69961
43729 | 4.5 | 1 | 365 | 5.1246 | 0.43293 | 5 | 0.55753
37528 | 12 | 1 | 365 | 13.6656 | 0.15448 | 13 | 0.82008
37288 | 4.905 | 1 | 365 | 5.5858 | 0.82189 | 6 | 0.40771
35839 | 10.75 | 1 | 365 | 12.2421 | 0.86755 | 13 | 0.10965
42413 | 9.41 | 1 | 365 | 10.7161 | 0.27197 | 10 | 0.98808
51328 | 6.625 | 1 | 365 | 7.5446 | 0.7207 | 8 | 0.26525
49983 | 5.7 | 1 | 365 | 6.4912 | 0.54838 | 7 | 0.039538
43390 | 4.5 | 1 | 365 | 5.1246 | 0.43293 | 5 | 0.55753
49120 | 4.5 | 1 | 365 | 5.1246 | 0.43293 | 5 | 0.55753
49761 | 6.3 | 1 | 365 | 7.1744 | 0.6061 | 7 | 0.78054
45267 | 4.77 | 1 | 365 | 5.4321 | 0.35891 | 5 | 0.79098
51436 | 5.7 | 1 | 365 | 6.4912 | 0.54838 | 7 | 0.039538
47411 | 9.18 | 1 | 365 | 10.4542 | 0.48318 | 10 | 0.93736
51398 | 4.5 | 1 | 365 | 5.1246 | 0.43293 | 5 | 0.55753
47478 | 8.7 | 1 | 365 | 9.9076 | 0.837 | 10 | 0.74456
49639 | 16.5 | 1 | 365 | 18.7902 | 0.58741 | 19 | 0.37761
43435 | 15.6 | 1 | 365 | 17.7653 | 0.50082 | 18 | 0.2661
46633 | 4.505 | 1 | 365 | 5.1303 | 0.45008 | 5 | 0.58037
47085 | 7.95 | 1 | 365 | 9.0535 | 0.26484 | 9 | 0.3183
43409 | 3.18 | 1 | 365 | 3.6214 | 0.90594 | 4 | 0.52732
46551 | 5.1 | 1 | 365 | 5.8079 | 0.49065 | 6 | 0.29853
43372 | 10.07 | 1 | 365 | 11.4677 | 0.53547 | 12 | 0.0031838
42018 | 12.19 | 1 | 365 | 13.882 | 0.80609 | 14 | 0.68806
49552 | 13.515 | 1 | 365 | 15.3909 | 0.35023 | 15 | 0.74112
43376 | 8.1 | 1 | 365 | 9.2243 | 0.77927 | 10 | 0.003554
41780 | 14.4 | 1 | 365 | 16.3987 | 0.38538 | 16 | 0.7841
46987 | 5.4 | 1 | 365 | 6.1495 | 0.51952 | 6 | 0.66904
49115 | 4.5 | 1 | 365 | 5.1246 | 0.43293 | 5 | 0.55753
43385 | 9.6 | 1 | 365 | 10.9325 | 0.92358 | 11 | 0.85606
45866 | 9.9 | 1 | 365 | 11.2741 | 0.95245 | 12 | 0.22657
54156 | 3 | 1 | 365 | 3.4164 | 0.28862 | 3 | 0.70502
43776 | 9 | 1 | 365 | 10.2492 | 0.86586 | 11 | 0.11506
46627 | 4.2 | 1 | 365 | 4.783 | 0.40407 | 5 | 0.18703
49676 | 6.36 | 1 | 365 | 7.2428 | 0.81187 | 8 | 0.054642
49678 | 7.685 | 1 | 365 | 8.7517 | 0.35601 | 9 | 0.10769
30691 | 16.575 | 1 | 365 | 18.8756 | 0.84463 | 19 | 0.72024
48583 | 10.07 | 1 | 365 | 11.4677 | 0.53547 | 12 | 0.0031838
45847 | 12.9 | 1 | 365 | 14.6905 | 0.24107 | 14 | 0.93159
50052 | 3 | 1 | 365 | 3.4164 | 0.28862 | 3 | 0.70502
44005 | 7.95 | 1 | 365 | 9.0535 | 0.26484 | 9 | 0.3183
43704 | 6.095 | 1 | 365 | 6.941 | 0.90305 | 7 | 0.84403
42842 | 4.5 | 1 | 365 | 5.1246 | 0.43293 | 5 | 0.55753
47943 | 7.5 | 1 | 365 | 8.541 | 0.72155 | 9 | 0.26255
43849 | 5.1 | 1 | 365 | 5.8079 | 0.49065 | 6 | 0.29853
45721 | 15.6 | 1 | 365 | 17.7653 | 0.50082 | 18 | 0.2661
53996 | 12 | 1 | 365 | 13.6656 | 0.15448 | 13 | 0.82008
54002 | 10.8 | 1 | 365 | 12.299 | 0.039032 | 12 | 0.33807
48547 | 6.12 | 1 | 365 | 6.9695 | 0.98878 | 7 | 0.95824
41865 | 5.7 | 1 | 365 | 6.4912 | 0.54838 | 7 | 0.039538
50066 | 6.9 | 1 | 365 | 7.8577 | 0.66383 | 8 | 0.52155
51369 | 6.6 | 1 | 365 | 7.5161 | 0.63496 | 8 | 0.15104
49566 | 13.5 | 1 | 365 | 15.3738 | 0.29879 | 15 | 0.67259
51214 | 9.18 | 1 | 365 | 10.4542 | 0.48318 | 10 | 0.93736
47394 | 6.6 | 1 | 365 | 7.5161 | 0.63496 | 8 | 0.15104
51438 | 3.6 | 1 | 365 | 4.0997 | 0.34634 | 4 | 0.44602
44386 | 4.77 | 1 | 365 | 5.4321 | 0.35891 | 5 | 0.79098
50044 | 10.07 | 1 | 365 | 11.4677 | 0.53547 | 12 | 0.0031838
40467 | 13.23 | 1 | 365 | 15.0663 | 0.37281 | 15 | 0.43914
49844 | 6.6 | 1 | 365 | 7.5161 | 0.63496 | 8 | 0.15104
49828 | 10.6 | 1 | 365 | 12.0713 | 0.35312 | 12 | 0.4244
45352 | 6 | 1 | 365 | 6.8328 | 0.57724 | 7 | 0.41004
47201 | 5.565 | 1 | 365 | 6.3374 | 0.08539 | 6 | 0.42281
47211 | 7.42 | 1 | 365 | 8.4499 | 0.44719 | 8 | 0.89708
48383 | 6.625 | 1 | 365 | 7.5446 | 0.7207 | 8 | 0.26525
50053 | 6.36 | 1 | 365 | 7.2428 | 0.81187 | 8 | 0.054642
43322 | 4.2 | 1 | 365 | 4.783 | 0.40407 | 5 | 0.18703
38425 | 11.66 | 1 | 365 | 13.2784 | 0.98844 | 14 | 0.26684
45355 | 3.18 | 1 | 365 | 3.6214 | 0.90594 | 4 | 0.52732
45136 | 10.6 | 1 | 365 | 12.0713 | 0.35312 | 12 | 0.4244
45786 | 6.89 | 1 | 365 | 7.8463 | 0.62953 | 8 | 0.47586
48041 | 7.42 | 1 | 365 | 8.4499 | 0.44719 | 8 | 0.89708
55460 | 6 | 1 | 365 | 6.8328 | 0.57724 | 7 | 0.41004
55464 | 12 | 1 | 365 | 13.6656 | 0.15448 | 13 | 0.82008
55440 | 10.865 | 1 | 365 | 12.3731 | 0.26195 | 12 | 0.63501
41139 | 8.4 | 1 | 365 | 9.5659 | 0.80814 | 10 | 0.37406
54958 | 3.9 | 1 | 365 | 4.4413 | 0.37521 | 4 | 0.81653
33116 | 4.16 | 1 | 365 | 4.7374 | 0.26689 | 5 | 0.0042944
49805 | 9.92 | 1 | 365 | 11.2969 | 0.021037 | 11 | 0.31793
38386 | 8.82 | 1 | 365 | 10.0442 | 0.24854 | 10 | 0.29276
55001 | 6 | 1 | 365 | 6.8328 | 0.57724 | 7 | 0.41004
39194 | 7.56 | 1 | 365 | 8.6093 | 0.92732 | 9 | 0.53665
55017 | 6.6 | 1 | 365 | 7.5161 | 0.63496 | 8 | 0.15104
41048 | 10.14 | 1 | 365 | 11.5474 | 0.77554 | 12 | 0.32297
55025 | 5.25 | 1 | 365 | 5.9787 | 0.005085 | 5 | 0.98378
43349 | 9.81 | 1 | 365 | 11.1716 | 0.64379 | 11 | 0.81542
47982 | 7.6 | 1 | 365 | 8.6549 | 0.064504 | 8 | 0.71938
46028 | 6.3 | 1 | 365 | 7.1744 | 0.6061 | 7 | 0.78054
37320 | 9.81 | 1 | 365 | 11.1716 | 0.64379 | 11 | 0.81542
38346 | 8.1 | 1 | 365 | 9.2243 | 0.77927 | 10 | 0.003554
38337 | 7.521 | 1 | 365 | 8.5649 | 0.79357 | 9 | 0.35849
44145 | 9.135 | 1 | 365 | 10.4029 | 0.32885 | 10 | 0.73179
33058 | 5.2 | 1 | 365 | 5.9218 | 0.83361 | 6 | 0.75537
32189 | 5.72 | 1 | 365 | 6.5139 | 0.61697 | 7 | 0.1309
38620 | 8.67 | 1 | 365 | 9.8734 | 0.73411 | 10 | 0.60751
54006 | 4.59 | 1 | 365 | 5.2271 | 0.74159 | 5 | 0.96868
46950 | 11.96 | 1 | 365 | 13.62 | 0.017298 | 13 | 0.63735
56472 | 12.2 | 1 | 365 | 13.8934 | 0.84039 | 14 | 0.73375
32165 | 13 | 1 | 365 | 14.8044 | 0.58402 | 15 | 0.38842
46784 | 4.16 | 1 | 365 | 4.7374 | 0.26689 | 5 | 0.0042944
46934 | 7.8 | 1 | 365 | 8.8826 | 0.75041 | 9 | 0.63305
46932 | 11.44 | 1 | 365 | 13.0279 | 0.23394 | 13 | 0.26181
46741 | 6.36 | 1 | 365 | 7.2428 | 0.81187 | 8 | 0.054642
46936 | 6.5 | 1 | 365 | 7.4022 | 0.29201 | 7 | 0.69421
46815 | 19.08 | 1 | 365 | 21.7283 | 0.43562 | 22 | 0.16393
46958 | 8.84 | 1 | 365 | 10.067 | 0.31713 | 10 | 0.38413
31386 | 5.72 | 1 | 365 | 6.5139 | 0.61697 | 7 | 0.1309
56709 | 5.6 | 1 | 365 | 6.3773 | 0.20542 | 6 | 0.5827
50537 | 3.445 | 1 | 365 | 3.9232 | 0.81477 | 4 | 0.73793
44592 | 5.99 | 1 | 365 | 6.8214 | 0.54294 | 7 | 0.36436
48025 | 9.3 | 1 | 365 | 10.5908 | 0.89472 | 11 | 0.48556
48037 | 3.85 | 1 | 365 | 4.3844 | 0.20373 | 4 | 0.58811
47977 | 6.375 | 1 | 365 | 7.2599 | 0.86332 | 8 | 0.12317
55013 | 8 | 1 | 365 | 9.1104 | 0.43632 | 9 | 0.54672
48059 | 4.505 | 1 | 365 | 5.1303 | 0.45008 | 5 | 0.58037
44479 | 7.685 | 1 | 365 | 8.7517 | 0.35601 | 9 | 0.10769
54993 | 7.56 | 1 | 365 | 8.6093 | 0.92732 | 9 | 0.53665
56580 | 10.8 | 1 | 365 | 12.299 | 0.039032 | 12 | 0.33807
51329 | 7.29 | 1 | 365 | 8.3019 | 0.0013466 | 8 | 0.3032
51403 | 9 | 1 | 365 | 10.2492 | 0.86586 | 11 | 0.11506
51202 | 12 | 1 | 365 | 13.6656 | 0.15448 | 13 | 0.82008
43090 | 7.194 | 1 | 365 | 8.1925 | 0.67211 | 8 | 0.86464
43105 | 12 | 1 | 365 | 13.6656 | 0.15448 | 13 | 0.82008
54425 | 10.8 | 1 | 365 | 12.299 | 0.039032 | 12 | 0.33807
46550 | 3 | 1 | 365 | 3.4164 | 0.28862 | 3 | 0.70502
42133 | 6.21 | 1 | 365 | 7.0719 | 0.29744 | 7 | 0.36939
56438 | 7.25 | 1 | 365 | 8.2563 | 0.86416 | 9 | 0.12046
44422 | 5.1 | 1 | 365 | 5.8079 | 0.49065 | 6 | 0.29853
50188 | 3.71 | 1 | 365 | 4.2249 | 0.72359 | 4 | 0.94854
50760 | 3.71 | 1 | 365 | 4.2249 | 0.72359 | 4 | 0.94854
54603 | 11.4 | 1 | 365 | 12.9823 | 0.096756 | 13 | 0.079076
55242 | 5.865 | 1 | 365 | 6.6791 | 0.11425 | 6 | 0.79331
45128 | 17.658 | 1 | 365 | 20.1089 | 0.55882 | 20 | 0.66775
51537 | 5.4 | 1 | 365 | 6.1495 | 0.51952 | 6 | 0.66904
39734 | 9.66 | 1 | 365 | 11.0008 | 0.12936 | 11 | 0.13016
55251 | 8.25 | 1 | 365 | 9.3951 | 0.29371 | 9 | 0.68881
55401 | 10.8 | 1 | 365 | 12.299 | 0.039032 | 12 | 0.33807
51827 | 2.4 | 1 | 365 | 2.7331 | 0.2309 | 2 | 0.96402
54644 | 7.56 | 1 | 365 | 8.6093 | 0.92732 | 9 | 0.53665
50049 | 9 | 1 | 365 | 10.2492 | 0.86586 | 11 | 0.11506
55253 | 3 | 1 | 365 | 3.4164 | 0.28862 | 3 | 0.70502
44960 | 8.48 | 1 | 365 | 9.657 | 0.082499 | 9 | 0.73952
37525 | 8.82 | 1 | 365 | 10.0442 | 0.24854 | 10 | 0.29276
50872 | 8.48 | 1 | 365 | 9.657 | 0.082499 | 9 | 0.73952
51060 | 4.24 | 1 | 365 | 4.8285 | 0.54125 | 5 | 0.36976
37334 | 6.3 | 1 | 365 | 7.1744 | 0.6061 | 7 | 0.78054
49520 | 10.8 | 1 | 365 | 12.299 | 0.039032 | 12 | 0.33807
44177 | 8.55 | 1 | 365 | 9.7367 | 0.32257 | 10 | 0.059307
49215 | 4.875 | 1 | 365 | 5.5517 | 0.71901 | 6 | 0.27066
38317 | 5.225 | 1 | 365 | 5.9502 | 0.91935 | 6 | 0.86958
39002 | 8.32 | 1 | 365 | 9.4748 | 0.53377 | 10 | 0.0085888
45094 | 14.35 | 1 | 365 | 16.3418 | 0.2139 | 16 | 0.55568
41860 | 3.924 | 1 | 365 | 4.4687 | 0.45751 | 4 | 0.92617
36706 | 8.55 | 1 | 365 | 9.7367 | 0.32257 | 10 | 0.059307
35958 | 6.54 | 1 | 365 | 7.4478 | 0.42919 | 7 | 0.87694
38260 | 13.23 | 1 | 365 | 15.0663 | 0.37281 | 15 | 0.43914
49870 | 5.76 | 1 | 365 | 6.5595 | 0.75415 | 7 | 0.31364
56371 | 7.425 | 1 | 365 | 8.4556 | 0.46433 | 8 | 0.91992
44688 | 4.58 | 1 | 365 | 5.2157 | 0.70729 | 5 | 0.923
44538 | 9.18 | 1 | 365 | 10.4542 | 0.48318 | 10 | 0.93736
44557 | 8.67 | 1 | 365 | 9.8734 | 0.73411 | 10 | 0.60751
53623 | 8.16 | 1 | 365 | 9.2926 | 0.98505 | 10 | 0.27765
42144 | 5.2 | 1 | 365 | 5.9218 | 0.83361 | 6 | 0.75537
44915 | 9.43 | 1 | 365 | 10.7389 | 0.34056 | 11 | 0.079446
38000 | 9.75 | 1 | 365 | 11.1033 | 0.43801 | 11 | 0.54131
49344 | 2.34 | 1 | 365 | 2.6648 | 0.025124 | 2 | 0.68992
43902 | 7.425 | 1 | 365 | 8.4556 | 0.46433 | 8 | 0.91992
46293 | 5.1 | 1 | 365 | 5.8079 | 0.49065 | 6 | 0.29853
53798 | 4.4 | 1 | 365 | 5.0107 | 0.089976 | 5 | 0.1007
53833 | 5.2 | 1 | 365 | 5.9218 | 0.83361 | 6 | 0.75537
53813 | 2.08 | 1 | 365 | 2.3687 | 0.13344 | 2 | 0.50215
53843 | 4.68 | 1 | 365 | 5.3296 | 0.050247 | 5 | 0.37983
52786 | 7.02 | 1 | 365 | 7.9944 | 0.075371 | 8 | 0.069747
50070 | 6.12 | 1 | 365 | 6.9695 | 0.98878 | 7 | 0.95824
53909 | 5.98 | 1 | 365 | 6.81 | 0.50865 | 7 | 0.31867
44037 | 12.8 | 1 | 365 | 14.5766 | 0.89811 | 15 | 0.47475
53057 | 4.68 | 1 | 365 | 5.3296 | 0.050247 | 5 | 0.37983
34948 | 5.4 | 1 | 365 | 6.1495 | 0.51952 | 6 | 0.66904
50520 | 10.6 | 1 | 365 | 12.0713 | 0.35312 | 12 | 0.4244
42940 | 8.525 | 1 | 365 | 9.7083 | 0.23683 | 9 | 0.9451
43835 | 6.84 | 1 | 365 | 7.7894 | 0.45805 | 8 | 0.24745
42628 | 6.6 | 1 | 365 | 7.5161 | 0.63496 | 8 | 0.15104
38992 | 6.6 | 1 | 365 | 7.5161 | 0.63496 | 8 | 0.15104
42699 | 6.875 | 1 | 365 | 7.8293 | 0.57809 | 8 | 0.40734
55276 | 6 | 1 | 365 | 6.8328 | 0.57724 | 7 | 0.41004
56748 | 17.5 | 1 | 365 | 19.929 | 0.01695 | 19 | 0.94595
52835 | 13 | 1 | 365 | 14.8044 | 0.58402 | 15 | 0.38842
52765 | 9.1 | 1 | 365 | 10.3631 | 0.20881 | 10 | 0.57189
37281 | 14.715 | 1 | 365 | 16.7574 | 0.46568 | 17 | 0.22312
52645 | 9.62 | 1 | 365 | 10.9553 | 0.99217 | 11 | 0.94743
52365 | 7.54 | 1 | 365 | 8.5866 | 0.85873 | 9 | 0.44528
53132 | 2.08 | 1 | 365 | 2.3687 | 0.13344 | 2 | 0.50215
51421 | 10.92 | 1 | 365 | 12.4357 | 0.45058 | 12 | 0.88627
51460 | 10.92 | 1 | 365 | 12.4357 | 0.45058 | 12 | 0.88627
51876 | 4.68 | 1 | 365 | 5.3296 | 0.050247 | 5 | 0.37983
53507 | 6.24 | 1 | 365 | 7.1061 | 0.40033 | 7 | 0.50644
51907 | 13.515 | 1 | 365 | 15.3909 | 0.35023 | 15 | 0.74112
53406 | 4.42 | 1 | 365 | 5.0335 | 0.15857 | 5 | 0.19206
52289 | 5.72 | 1 | 365 | 6.5139 | 0.61697 | 7 | 0.1309
52677 | 8.84 | 1 | 365 | 10.067 | 0.31713 | 10 | 0.38413
53714 | 7.54 | 1 | 365 | 8.5866 | 0.85873 | 9 | 0.44528
51782 | 2.6 | 1 | 365 | 2.9609 | 0.9168 | 3 | 0.87768
56701 | 8.84 | 1 | 365 | 10.067 | 0.31713 | 10 | 0.38413
56686 | 4.16 | 1 | 365 | 4.7374 | 0.26689 | 5 | 0.0042944
53744 | 4.42 | 1 | 365 | 5.0335 | 0.15857 | 5 | 0.19206
52824 | 6.24 | 1 | 365 | 7.1061 | 0.40033 | 7 | 0.50644
56691 | 5.2 | 1 | 365 | 5.9218 | 0.83361 | 6 | 0.75537
56682 | 7.54 | 1 | 365 | 8.5866 | 0.85873 | 9 | 0.44528
52827 | 3.12 | 1 | 365 | 3.5531 | 0.70016 | 4 | 0.25322
56680 | 5.2 | 1 | 365 | 5.9218 | 0.83361 | 6 | 0.75537
56242 | 11.7 | 1 | 365 | 13.324 | 0.12562 | 13 | 0.44958
45603 | 5.1 | 1 | 365 | 5.8079 | 0.49065 | 6 | 0.29853
56756 | 9.01 | 1 | 365 | 10.2606 | 0.90016 | 11 | 0.16074
55245 | 6.75 | 1 | 365 | 7.6869 | 0.1494 | 7 | 0.8363
46271 | 7.44 | 1 | 365 | 8.4727 | 0.51578 | 8 | 0.98845
27284 | 21.58 | 1 | 365 | 24.5753 | 0.0094732 | 24 | 0.58478
55494 | 7.28 | 1 | 365 | 8.2905 | 0.96705 | 9 | 0.25752
55493 | 5 | 1 | 365 | 5.694 | 0.1477 | 5 | 0.8417
44776 | 9.975 | 1 | 365 | 11.3595 | 0.20966 | 11 | 0.56919
43154 | 10.07 | 1 | 365 | 11.4677 | 0.53547 | 12 | 0.0031838
56782 | 13.34 | 1 | 365 | 15.1916 | 0.75006 | 15 | 0.94166
56767 | 2.565 | 1 | 365 | 2.921 | 0.79677 | 3 | 0.71779
41665 | 5.2 | 1 | 365 | 5.9218 | 0.83361 | 6 | 0.75537
48995 | 4.94 | 1 | 365 | 5.6257 | 0.94193 | 6 | 0.5676
41369 | 8.68 | 1 | 365 | 9.8848 | 0.76841 | 10 | 0.65319
43393 | 10.5 | 1 | 365 | 11.9574 | 0.01017 | 11 | 0.96757
48527 | 4.5 | 1 | 365 | 5.1246 | 0.43293 | 5 | 0.55753
55918 | 5.3 | 1 | 365 | 6.0356 | 0.17656 | 6 | 0.2122
43310 | 3 | 1 | 365 | 3.4164 | 0.28862 | 3 | 0.70502
52818 | 10.14 | 1 | 365 | 11.5474 | 0.77554 | 12 | 0.32297
56879 | 5.83 | 1 | 365 | 6.6392 | 0.99422 | 7 | 0.63342
54537 | 14.575 | 1 | 365 | 16.598 | 0.98555 | 17 | 0.58356
42109 | 3.92 | 1 | 365 | 4.4641 | 0.4438 | 4 | 0.90789
47074 | 4.8 | 1 | 365 | 5.4662 | 0.46179 | 5 | 0.92803
36880 | 6.5 | 1 | 365 | 7.4022 | 0.29201 | 7 | 0.69421
39799 | 4.76 | 1 | 365 | 5.4207 | 0.32461 | 5 | 0.7453
56721 | 8.525 | 1 | 365 | 9.7083 | 0.23683 | 9 | 0.9451
27705 | 13 | 1 | 365 | 14.8044 | 0.58402 | 15 | 0.38842
51012 | 4.08 | 1 | 365 | 4.6463 | 0.99252 | 5 | 0.63883
25283 | 71.76 | 1 | 365 | 81.7203 | 0.10379 | 81 | 0.82408
47441 | 9.3 | 1 | 365 | 10.5908 | 0.89472 | 11 | 0.48556
41131 | 9.66 | 1 | 365 | 11.0008 | 0.12936 | 11 | 0.13016
53494 | 9.805 | 1 | 365 | 11.1659 | 0.62664 | 11 | 0.79257
37706 | 8.32 | 1 | 365 | 9.4748 | 0.53377 | 10 | 0.0085888
52878 | 13.26 | 1 | 365 | 15.1005 | 0.4757 | 15 | 0.57619
48817 | 3.9 | 1 | 365 | 4.4413 | 0.37521 | 4 | 0.81653
52840 | 3.12 | 1 | 365 | 3.5531 | 0.70016 | 4 | 0.25322
42971 | 7.95 | 1 | 365 | 9.0535 | 0.26484 | 9 | 0.3183
42771 | 11.76 | 1 | 365 | 13.3923 | 0.33139 | 13 | 0.72368
48804 | 10.07 | 1 | 365 | 11.4677 | 0.53547 | 12 | 0.0031838
48783 | 10 | 1 | 365 | 11.388 | 0.2954 | 11 | 0.6834
44977 | 7.5 | 1 | 365 | 8.541 | 0.72155 | 9 | 0.26255
54558 | 6.5 | 1 | 365 | 7.4022 | 0.29201 | 7 | 0.69421
49272 | 6.9 | 1 | 365 | 7.8577 | 0.66383 | 8 | 0.52155
48380 | 4.77 | 1 | 365 | 5.4321 | 0.35891 | 5 | 0.79098
50407 | 5.72 | 1 | 365 | 6.5139 | 0.61697 | 7 | 0.1309
46013 | 9.62 | 1 | 365 | 10.9553 | 0.99217 | 11 | 0.94743
44393 | 8.06 | 1 | 365 | 9.1787 | 0.64209 | 9 | 0.82082
51124 | 2.86 | 1 | 365 | 3.257 | 0.80848 | 4 | 0.065452
45676 | 7.035 | 1 | 365 | 8.0115 | 0.12681 | 8 | 0.13827
55522 | 5.035 | 1 | 365 | 5.7339 | 0.26773 | 6 | 0.0015919
48966 | 10.5 | 1 | 365 | 11.9574 | 0.01017 | 11 | 0.96757
44298 | 9.88 | 1 | 365 | 11.2513 | 0.88386 | 12 | 0.1352
56159 | 6.63 | 1 | 365 | 7.5502 | 0.73785 | 8 | 0.28809
46141 | 9.81 | 1 | 365 | 11.1716 | 0.64379 | 11 | 0.81542
55003 | 10.5 | 1 | 365 | 11.9574 | 0.01017 | 11 | 0.96757
55244 | 11.5 | 1 | 365 | 13.0962 | 0.43971 | 13 | 0.53591
56678 | 10.4 | 1 | 365 | 11.8435 | 0.66722 | 12 | 0.51074
56399 | 9.45 | 1 | 365 | 10.7617 | 0.40915 | 11 | 0.17081
37585 | 7.41 | 1 | 365 | 8.4385 | 0.41289 | 8 | 0.8514
50870 | 16.9 | 1 | 365 | 19.2457 | 0.95923 | 20 | 0.20495
49850 | 5.7 | 1 | 365 | 6.4912 | 0.54838 | 7 | 0.039538
50181 | 7.2 | 1 | 365 | 8.1994 | 0.69269 | 8 | 0.89205
44197 | 9.3 | 1 | 365 | 10.5908 | 0.89472 | 11 | 0.48556
46153 | 6.2 | 1 | 365 | 7.0606 | 0.26315 | 7 | 0.32371
50229 | 7.84 | 1 | 365 | 8.9282 | 0.88759 | 9 | 0.81579
54643 | 7.28 | 1 | 365 | 8.2905 | 0.96705 | 9 | 0.25752
48770 | 10.53 | 1 | 365 | 11.9916 | 0.11306 | 12 | 0.10462
55480 | 5.94 | 1 | 365 | 6.7645 | 0.37147 | 7 | 0.13594
54536 | 14.025 | 1 | 365 | 15.9717 | 0.099299 | 16 | 0.070969
50820 | 12.375 | 1 | 365 | 14.0927 | 0.44056 | 14 | 0.53321
47718 | 6 | 1 | 365 | 6.8328 | 0.57724 | 7 | 0.41004
51540 | 4.8 | 1 | 365 | 5.4662 | 0.46179 | 5 | 0.92803
48805 | 5.83 | 1 | 365 | 6.6392 | 0.99422 | 7 | 0.63342
42724 | 6.875 | 1 | 365 | 7.8293 | 0.57809 | 8 | 0.40734
45347 | 7.975 | 1 | 365 | 9.0819 | 0.35058 | 9 | 0.43251
41239 | 8.1 | 1 | 365 | 9.2243 | 0.77927 | 10 | 0.003554
44552 | 4.24 | 1 | 365 | 4.8285 | 0.54125 | 5 | 0.36976
56066 | 9.805 | 1 | 365 | 11.1659 | 0.62664 | 11 | 0.79257
55715 | 5.3 | 1 | 365 | 6.0356 | 0.17656 | 6 | 0.2122
55796 | 3.18 | 1 | 365 | 3.6214 | 0.90594 | 4 | 0.52732
51700 | 8.84 | 1 | 365 | 10.067 | 0.31713 | 10 | 0.38413
58558 | 4.94 | 1 | 365 | 5.6257 | 0.94193 | 6 | 0.5676
56008 | 2.25 | 1 | 365 | 2.5623 | 0.71647 | 3 | 0.27876
53812 | 12.74 | 1 | 365 | 14.5083 | 0.69234 | 15 | 0.20065
56001 | 9.805 | 1 | 365 | 11.1659 | 0.62664 | 11 | 0.79257
56000 | 10.8 | 1 | 365 | 12.299 | 0.039032 | 12 | 0.33807
55920 | 6.625 | 1 | 365 | 7.5446 | 0.7207 | 8 | 0.26525
55913 | 6 | 1 | 365 | 6.8328 | 0.57724 | 7 | 0.41004
55840 | 8.1 | 1 | 365 | 9.2243 | 0.77927 | 10 | 0.003554
55822 | 6.3 | 1 | 365 | 7.1744 | 0.6061 | 7 | 0.78054
55825 | 5.4 | 1 | 365 | 6.1495 | 0.51952 | 6 | 0.66904
55915 | 6.9 | 1 | 365 | 7.8577 | 0.66383 | 8 | 0.52155
51788 | 4.94 | 1 | 365 | 5.6257 | 0.94193 | 6 | 0.5676
55814 | 5.4 | 1 | 365 | 6.1495 | 0.51952 | 6 | 0.66904
53473 | 3.38 | 1 | 365 | 3.8491 | 0.59185 | 4 | 0.44099
55819 | 13.8 | 1 | 365 | 15.7154 | 0.32765 | 16 | 0.043092
55652 | 8.1 | 1 | 365 | 9.2243 | 0.77927 | 10 | 0.003554
52847 | 2.6 | 1 | 365 | 2.9609 | 0.9168 | 3 | 0.87768
52950 | 6.5 | 1 | 365 | 7.4022 | 0.29201 | 7 | 0.69421
55632 | 4.8 | 1 | 365 | 5.4662 | 0.46179 | 5 | 0.92803
55014 | 7.02 | 1 | 365 | 7.9944 | 0.075371 | 8 | 0.069747
53488 | 4.42 | 1 | 365 | 5.0335 | 0.15857 | 5 | 0.19206
52856 | 5.72 | 1 | 365 | 6.5139 | 0.61697 | 7 | 0.1309
53194 | 8.06 | 1 | 365 | 9.1787 | 0.64209 | 9 | 0.82082
52682 | 6.76 | 1 | 365 | 7.6983 | 0.18369 | 7 | 0.88198
45889 | 8.06 | 1 | 365 | 9.1787 | 0.64209 | 9 | 0.82082
55532 | 11.395 | 1 | 365 | 12.9766 | 0.079608 | 13 | 0.056234
55766 | 10.2 | 1 | 365 | 11.6158 | 0.98131 | 12 | 0.59707
55530 | 5.7 | 1 | 365 | 6.4912 | 0.54838 | 7 | 0.039538
55513 | 10.5 | 1 | 365 | 11.9574 | 0.01017 | 11 | 0.96757
55504 | 4.2 | 1 | 365 | 4.783 | 0.40407 | 5 | 0.18703
55336 | 7.5 | 1 | 365 | 8.541 | 0.72155 | 9 | 0.26255
46863 | 7.245 | 1 | 365 | 8.2506 | 0.84702 | 9 | 0.097623
40706 | 8.84 | 1 | 365 | 10.067 | 0.31713 | 10 | 0.38413
44633 | 13.52 | 1 | 365 | 15.3966 | 0.36738 | 15 | 0.76396
40743 | 4.77 | 1 | 365 | 5.4321 | 0.35891 | 5 | 0.79098
38918 | 13.77 | 1 | 365 | 15.6813 | 0.22477 | 15 | 0.90604
37923 | 12.22 | 1 | 365 | 13.9161 | 0.90898 | 14 | 0.82511
41854 | 7.02 | 1 | 365 | 7.9944 | 0.075371 | 8 | 0.069747
35768 | 18.966 | 1 | 365 | 21.5985 | 0.044656 | 21 | 0.64314
42336 | 6.5 | 1 | 365 | 7.4022 | 0.29201 | 7 | 0.69421
37642 | 6.3 | 1 | 365 | 7.1744 | 0.6061 | 7 | 0.78054
39666 | 14.04 | 1 | 365 | 15.9888 | 0.15074 | 16 | 0.13949
55117 | 5.94 | 1 | 365 | 6.7645 | 0.37147 | 7 | 0.13594
39147 | 6.885 | 1 | 365 | 7.8406 | 0.61238 | 8 | 0.45302
44451 | 8.5 | 1 | 365 | 9.6798 | 0.15109 | 9 | 0.83089
54046 | 8.4 | 1 | 365 | 9.5659 | 0.80814 | 10 | 0.37406
54566 | 2.86 | 1 | 365 | 3.257 | 0.80848 | 4 | 0.065452
44442 | 11.96 | 1 | 365 | 13.62 | 0.017298 | 13 | 0.63735
54913 | 127.49 | 0.8 | 365 | 116.1485 | 0.78564 | 116 | 0.93413
18925 | 646.905 | 0.8 | 365 | 589.3563 | 0.86926 | 590 | 0.22559
101 | 3741.4 | 0.7 | 365 | 2982.4944 | 0.89667 | 2983 | 0.39109
43085 | 87.78 | 0.9 | 365 | 89.9675 | 0.94052 | 90 | 0.908
51804 | 6.6 | 1 | 365 | 7.5161 | 0.63496 | 8 | 0.15104
51802 | 6.6 | 1 | 365 | 7.5161 | 0.63496 | 8 | 0.15104
40252 | 3.57 | 1 | 365 | 4.0655 | 0.24346 | 4 | 0.30897
52822 | 6.5 | 1 | 365 | 7.4022 | 0.29201 | 7 | 0.69421
52712 | 7.7 | 1 | 365 | 8.7688 | 0.40746 | 9 | 0.17622
35593 | 120 | 0.9 | 365 | 122.9904 | 0.39032 | 123 | 0.38072
54508 | 9.1 | 1 | 365 | 10.3631 | 0.20881 | 10 | 0.57189
44136 | 6.867 | 1 | 365 | 7.8201 | 0.55065 | 8 | 0.37079
46278 | 8.4 | 1 | 365 | 9.5659 | 0.80814 | 10 | 0.37406
46203 | 8.99 | 1 | 365 | 10.2378 | 0.83156 | 11 | 0.069377
39252 | 2.25 | 1 | 365 | 2.5623 | 0.71647 | 3 | 0.27876
48004 | 7.44 | 1 | 365 | 8.4727 | 0.51578 | 8 | 0.98845
43285 | 5.4 | 1 | 365 | 6.1495 | 0.51952 | 6 | 0.66904
30779 | 10.5 | 1 | 365 | 11.9574 | 0.01017 | 11 | 0.96757
46284 | 7.44 | 1 | 365 | 8.4727 | 0.51578 | 8 | 0.98845
55809 | 4.05 | 1 | 365 | 4.6121 | 0.88964 | 5 | 0.50178
54532 | 7.65 | 1 | 365 | 8.7118 | 0.23598 | 8 | 0.9478
39397 | 5.2 | 1 | 365 | 5.9218 | 0.83361 | 6 | 0.75537
39317 | 9.1 | 1 | 365 | 10.3631 | 0.20881 | 10 | 0.57189
58861 | 3.597 | 1 | 365 | 4.0963 | 0.33606 | 4 | 0.43232
43995 | 12.69 | 1 | 365 | 14.4514 | 0.52086 | 14 | 0.97223
51233 | 7.2 | 1 | 365 | 8.1994 | 0.69269 | 8 | 0.89205
44142 | 8.32 | 1 | 365 | 9.4748 | 0.53377 | 10 | 0.0085888
44193 | 7.8 | 1 | 365 | 8.8826 | 0.75041 | 9 | 0.63305
45653 | 6.095 | 1 | 365 | 6.941 | 0.90305 | 7 | 0.84403
48963 | 15 | 1 | 365 | 17.082 | 0.4431 | 17 | 0.5251
50207 | 5.4 | 1 | 365 | 6.1495 | 0.51952 | 6 | 0.66904
38377 | 4.59 | 1 | 365 | 5.2271 | 0.74159 | 5 | 0.96868
47012 | 7.5 | 1 | 365 | 8.541 | 0.72155 | 9 | 0.26255
48894 | 8.4 | 1 | 365 | 9.5659 | 0.80814 | 10 | 0.37406
44047 | 5.4 | 1 | 365 | 6.1495 | 0.51952 | 6 | 0.66904
43366 | 6.9 | 1 | 365 | 7.8577 | 0.66383 | 8 | 0.52155
39201 | 4.8 | 1 | 365 | 5.4662 | 0.46179 | 5 | 0.92803
40985 | 3.3 | 1 | 365 | 3.758 | 0.31748 | 4 | 0.075522
38623 | 18.9 | 1 | 365 | 21.5233 | 0.81831 | 22 | 0.34163
43296 | 3.6 | 1 | 365 | 4.0997 | 0.34634 | 4 | 0.44602
55528 | 5.035 | 1 | 365 | 5.7339 | 0.26773 | 6 | 0.0015919
45263 | 7.2 | 1 | 365 | 8.1994 | 0.69269 | 8 | 0.89205
45045 | 8.06 | 1 | 365 | 9.1787 | 0.64209 | 9 | 0.82082
29162 | 10.4 | 1 | 365 | 11.8435 | 0.66722 | 12 | 0.51074
26868 | 5.98 | 1 | 365 | 6.81 | 0.50865 | 7 | 0.31867
15167 | 3.06 | 1 | 365 | 3.4847 | 0.49439 | 3 | 0.97912
27523 | 4.16 | 1 | 365 | 4.7374 | 0.26689 | 5 | 0.0042944
32208 | 13 | 1 | 365 | 14.8044 | 0.58402 | 15 | 0.38842
49095 | 7.54 | 1 | 365 | 8.5866 | 0.85873 | 9 | 0.44528
32289 | 6.76 | 1 | 365 | 7.6983 | 0.18369 | 7 | 0.88198
31980 | 4.68 | 1 | 365 | 5.3296 | 0.050247 | 5 | 0.37983
32382 | 6.24 | 1 | 365 | 7.1061 | 0.40033 | 7 | 0.50644
39011 | 10.14 | 1 | 365 | 11.5474 | 0.77554 | 12 | 0.32297
32312 | 6.24 | 1 | 365 | 7.1061 | 0.40033 | 7 | 0.50644
203 | 1095.85 | 1 | 365 | 1247.954 | 0.26141 | 1248 | 0.21539
17288 | 24.3 | 1 | 365 | 27.6728 | 0.33782 | 28 | 0.010662
41706 | 16.12 | 1 | 365 | 18.3575 | 0.28418 | 18 | 0.64164
45704 | 6.76 | 1 | 365 | 7.6983 | 0.18369 | 7 | 0.88198
38351 | 5.61 | 1 | 365 | 6.3887 | 0.23972 | 6 | 0.62839
40712 | 4.335 | 1 | 365 | 4.9367 | 0.86706 | 5 | 0.80375
42273 | 19.76 | 1 | 365 | 22.5027 | 0.76771 | 23 | 0.2704
47453 | 6.75 | 1 | 365 | 7.6869 | 0.1494 | 7 | 0.8363
41645 | 6.92 | 1 | 365 | 7.8805 | 0.73242 | 8 | 0.61291
50653 | 5.2 | 1 | 365 | 5.9218 | 0.83361 | 6 | 0.75537
38657 | 8.715 | 1 | 365 | 9.9246 | 0.88844 | 10 | 0.81308
39777 | 6.92 | 1 | 365 | 7.8805 | 0.73242 | 8 | 0.61291
57500 | 17.68 | 1 | 365 | 20.134 | 0.63427 | 20 | 0.76825
58029 | 4.94 | 1 | 365 | 5.6257 | 0.94193 | 6 | 0.5676
33206 | 8.32 | 1 | 365 | 9.4748 | 0.53377 | 10 | 0.0085888
51039 | 10.14 | 1 | 365 | 11.5474 | 0.77554 | 12 | 0.32297
46039 | 4.605 | 1 | 365 | 5.2442 | 0.79303 | 6 | 0.037206
44922 | 5.125 | 1 | 365 | 5.8364 | 0.57639 | 6 | 0.41274
47271 | 4.085 | 1 | 365 | 4.652 | 0.0096709 | 4 | 0.66167
37580 | 4.085 | 1 | 365 | 4.652 | 0.0096709 | 4 | 0.66167
42094 | 14.025 | 1 | 365 | 15.9717 | 0.099299 | 16 | 0.070969
37618 | 9.1 | 1 | 365 | 10.3631 | 0.20881 | 10 | 0.57189
48158 | 6.5 | 1 | 365 | 7.4022 | 0.29201 | 7 | 0.69421
47503 | 8.58 | 1 | 365 | 9.7709 | 0.42545 | 10 | 0.19636
50365 | 6.12 | 1 | 365 | 6.9695 | 0.98878 | 7 | 0.95824
45746 | 4.42 | 1 | 365 | 5.0335 | 0.15857 | 5 | 0.19206
39692 | 9.1 | 1 | 365 | 10.3631 | 0.20881 | 10 | 0.57189
43591 | 5.61 | 1 | 365 | 6.3887 | 0.23972 | 6 | 0.62839
41265 | 8.58 | 1 | 365 | 9.7709 | 0.42545 | 10 | 0.19636
38648 | 8.455 | 1 | 365 | 9.6286 | 0.99676 | 10 | 0.62531
38008 | 8.715 | 1 | 365 | 9.9246 | 0.88844 | 10 | 0.81308
51574 | 5.46 | 1 | 365 | 6.2178 | 0.72529 | 6 | 0.94314
49514 | 4.16 | 1 | 365 | 4.7374 | 0.26689 | 5 | 0.0042944
50601 | 8.58 | 1 | 365 | 9.7709 | 0.42545 | 10 | 0.19636
47611 | 9.18 | 1 | 365 | 10.4542 | 0.48318 | 10 | 0.93736
45529 | 5.46 | 1 | 365 | 6.2178 | 0.72529 | 6 | 0.94314
37184 | 13.16 | 1 | 365 | 14.9866 | 0.13275 | 15 | 0.11935
48063 | 8.265 | 1 | 365 | 9.4122 | 0.34515 | 9 | 0.75733
38947 | 10.77 | 1 | 365 | 12.2649 | 0.93615 | 13 | 0.20102
36904 | 8.22 | 1 | 365 | 9.3609 | 0.19082 | 9 | 0.55175
38664 | 4.345 | 1 | 365 | 4.9481 | 0.90135 | 5 | 0.84944
39630 | 13.52 | 1 | 365 | 15.3966 | 0.36738 | 15 | 0.76396
50451 | 9.945 | 1 | 365 | 11.3254 | 0.10678 | 11 | 0.43214
39403 | 3.18 | 1 | 365 | 3.6214 | 0.90594 | 4 | 0.52732
45733 | 3.18 | 1 | 365 | 3.6214 | 0.90594 | 4 | 0.52732
39299 | 5.72 | 1 | 365 | 6.5139 | 0.61697 | 7 | 0.1309
45692 | 6.5 | 1 | 365 | 7.4022 | 0.29201 | 7 | 0.69421
41607 | 4.53 | 1 | 365 | 5.1588 | 0.53582 | 5 | 0.69458
38220 | 7.18 | 1 | 365 | 8.1766 | 0.6241 | 8 | 0.80068
38490 | 10.25 | 1 | 365 | 11.6727 | 0.15278 | 11 | 0.82548
50649 | 4.16 | 1 | 365 | 4.7374 | 0.26689 | 5 | 0.0042944
39758 | 3.9 | 1 | 365 | 4.4413 | 0.37521 | 4 | 0.81653
41358 | 5.04 | 1 | 365 | 5.7396 | 0.28488 | 6 | 0.024434
37627 | 7.155 | 1 | 365 | 8.1481 | 0.53836 | 8 | 0.68647
37185 | 6.14 | 1 | 365 | 6.9922 | 0.057376 | 7 | 0.049608
40366 | 5.46 | 1 | 365 | 6.2178 | 0.72529 | 6 | 0.94314
45762 | 3.64 | 1 | 365 | 4.1452 | 0.48353 | 4 | 0.62876
39980 | 3.64 | 1 | 365 | 4.1452 | 0.48353 | 4 | 0.62876
50320 | 14.04 | 1 | 365 | 15.9888 | 0.15074 | 16 | 0.13949
39621 | 5.72 | 1 | 365 | 6.5139 | 0.61697 | 7 | 0.1309
41492 | 7.54 | 1 | 365 | 8.5866 | 0.85873 | 9 | 0.44528
40070 | 6.12 | 1 | 365 | 6.9695 | 0.98878 | 7 | 0.95824
39945 | 8.84 | 1 | 365 | 10.067 | 0.31713 | 10 | 0.38413
40490 | 4.59 | 1 | 365 | 5.2271 | 0.74159 | 5 | 0.96868
42035 | 12.74 | 1 | 365 | 14.5083 | 0.69234 | 15 | 0.20065
46280 | 10.455 | 1 | 365 | 11.9062 | 0.85584 | 12 | 0.76199
38331 | 8.16 | 1 | 365 | 9.2926 | 0.98505 | 10 | 0.27765
40482 | 15.6 | 1 | 365 | 17.7653 | 0.50082 | 18 | 0.2661
45961 | 7.8 | 1 | 365 | 8.8826 | 0.75041 | 9 | 0.63305
40547 | 10.66 | 1 | 365 | 12.1396 | 0.5589 | 12 | 0.6985
43737 | 8.415 | 1 | 365 | 9.583 | 0.85958 | 10 | 0.44258
50700 | 15.86 | 1 | 365 | 18.0614 | 0.3925 | 18 | 0.45387
45935 | 5.98 | 1 | 365 | 6.81 | 0.50865 | 7 | 0.31867
46050 | 3.825 | 1 | 365 | 4.3559 | 0.11799 | 4 | 0.4739
42222 | 5.98 | 1 | 365 | 6.81 | 0.50865 | 7 | 0.31867
50498 | 12.75 | 1 | 365 | 14.5197 | 0.72664 | 15 | 0.24633
50598 | 8.215 | 1 | 365 | 9.3552 | 0.17367 | 9 | 0.52891
40272 | 11.22 | 1 | 365 | 12.7773 | 0.47944 | 13 | 0.25677
50444 | 5.72 | 1 | 365 | 6.5139 | 0.61697 | 7 | 0.1309
43333 | 4.505 | 1 | 365 | 5.1303 | 0.45008 | 5 | 0.58037
39270 | 5.865 | 1 | 365 | 6.6791 | 0.11425 | 6 | 0.79331
39675 | 4.59 | 1 | 365 | 5.2271 | 0.74159 | 5 | 0.96868
50488 | 4.94 | 1 | 365 | 5.6257 | 0.94193 | 6 | 0.5676
47360 | 2.805 | 1 | 365 | 3.1943 | 0.61986 | 3 | 0.81419
50483 | 7.02 | 1 | 365 | 7.9944 | 0.075371 | 8 | 0.069747
50287 | 11.7 | 1 | 365 | 13.324 | 0.12562 | 13 | 0.44958
50592 | 10.965 | 1 | 365 | 12.4869 | 0.60491 | 13 | 0.091848
53254 | 2.295 | 1 | 365 | 2.6135 | 0.87079 | 3 | 0.48434
40323 | 4.345 | 1 | 365 | 4.9481 | 0.90135 | 5 | 0.84944
38006 | 11.48 | 1 | 365 | 13.0734 | 0.37112 | 13 | 0.44454
39787 | 6.325 | 1 | 365 | 7.2029 | 0.69184 | 7 | 0.89475
38129 | 4.94 | 1 | 365 | 5.6257 | 0.94193 | 6 | 0.5676
47265 | 3.12 | 1 | 365 | 3.5531 | 0.70016 | 4 | 0.25322
54090 | 5.46 | 1 | 365 | 6.2178 | 0.72529 | 6 | 0.94314
37277 | 5.62 | 1 | 365 | 6.4001 | 0.27401 | 6 | 0.67407
54143 | 6.885 | 1 | 365 | 7.8406 | 0.61238 | 8 | 0.45302
54200 | 3.825 | 1 | 365 | 4.3559 | 0.11799 | 4 | 0.4739
54203 | 5.865 | 1 | 365 | 6.6791 | 0.11425 | 6 | 0.79331
54222 | 6.24 | 1 | 365 | 7.1061 | 0.40033 | 7 | 0.50644
54317 | 2.86 | 1 | 365 | 3.257 | 0.80848 | 4 | 0.065452
54318 | 7.8 | 1 | 365 | 8.8826 | 0.75041 | 9 | 0.63305
54331 | 7.8 | 1 | 365 | 8.8826 | 0.75041 | 9 | 0.63305
54342 | 8.58 | 1 | 365 | 9.7709 | 0.42545 | 10 | 0.19636
35536 | 18.312 | 1 | 365 | 20.8537 | 0.80174 | 21 | 0.65544
44506 | 6.75 | 1 | 365 | 7.6869 | 0.1494 | 7 | 0.8363
44010 | 9.6 | 1 | 365 | 10.9325 | 0.92358 | 11 | 0.85606
50448 | 8.8 | 1 | 365 | 10.0214 | 0.17995 | 10 | 0.20139
36184 | 3.64 | 1 | 365 | 4.1452 | 0.48353 | 4 | 0.62876
36176 | 7.245 | 1 | 365 | 8.2506 | 0.84702 | 9 | 0.097623
44130 | 11.34 | 1 | 365 | 12.914 | 0.89098 | 13 | 0.80498
44339 | 10.8 | 1 | 365 | 12.299 | 0.039032 | 12 | 0.33807
44184 | 10.36 | 1 | 365 | 11.798 | 0.53003 | 12 | 0.328
44581 | 5.27 | 1 | 365 | 6.0015 | 0.073676 | 6 | 0.075152
50756 | 4.08 | 1 | 365 | 4.6463 | 0.99252 | 5 | 0.63883
36781 | 4.578 | 1 | 365 | 5.2134 | 0.70043 | 5 | 0.91386
50380 | 12.24 | 1 | 365 | 13.9389 | 0.97757 | 14 | 0.91648
50374 | 13.515 | 1 | 365 | 15.3909 | 0.35023 | 15 | 0.74112
50435 | 4.68 | 1 | 365 | 5.3296 | 0.050247 | 5 | 0.37983
50511 | 5.83 | 1 | 365 | 6.6392 | 0.99422 | 7 | 0.63342
39532 | 4.42 | 1 | 365 | 5.0335 | 0.15857 | 5 | 0.19206
50350 | 8.16 | 1 | 365 | 9.2926 | 0.98505 | 10 | 0.27765
39176 | 5.565 | 1 | 365 | 6.3374 | 0.08539 | 6 | 0.42281
41117 | 5.2 | 1 | 365 | 5.9218 | 0.83361 | 6 | 0.75537
48072 | 4.08 | 1 | 365 | 4.6463 | 0.99252 | 5 | 0.63883
39413 | 8.1 | 1 | 365 | 9.2243 | 0.77927 | 10 | 0.003554
50606 | 9.805 | 1 | 365 | 11.1659 | 0.62664 | 11 | 0.79257
47350 | 9.18 | 1 | 365 | 10.4542 | 0.48318 | 10 | 0.93736
50399 | 3.315 | 1 | 365 | 3.7751 | 0.36893 | 4 | 0.14405
50589 | 10.71 | 1 | 365 | 12.1965 | 0.73037 | 12 | 0.92692
50529 | 8.16 | 1 | 365 | 9.2926 | 0.98505 | 10 | 0.27765
47540 | 6.625 | 1 | 365 | 7.5446 | 0.7207 | 8 | 0.26525
43886 | 11.7 | 1 | 365 | 13.324 | 0.12562 | 13 | 0.44958
50469 | 14.3 | 1 | 365 | 16.2848 | 0.042422 | 16 | 0.32726
41111 | 13 | 1 | 365 | 14.8044 | 0.58402 | 15 | 0.38842
50316 | 14.025 | 1 | 365 | 15.9717 | 0.099299 | 16 | 0.070969
50381 | 7.905 | 1 | 365 | 9.0022 | 0.11051 | 9 | 0.11273
45378 | 4.42 | 1 | 365 | 5.0335 | 0.15857 | 5 | 0.19206
40078 | 7.8 | 1 | 365 | 8.8826 | 0.75041 | 9 | 0.63305
43282 | 9.36 | 1 | 365 | 10.6592 | 0.10049 | 10 | 0.75966
40102 | 3.78 | 1 | 365 | 4.3047 | 0.96366 | 5 | 0.26833
45325 | 9.1 | 1 | 365 | 10.3631 | 0.20881 | 10 | 0.57189
40999 | 14.04 | 1 | 365 | 15.9888 | 0.15074 | 16 | 0.13949
50434 | 3.64 | 1 | 365 | 4.1452 | 0.48353 | 4 | 0.62876
50262 | 3.18 | 1 | 365 | 3.6214 | 0.90594 | 4 | 0.52732
54895 | 5.2 | 1 | 365 | 5.9218 | 0.83361 | 6 | 0.75537
54803 | 8.215 | 1 | 365 | 9.3552 | 0.17367 | 9 | 0.52891
54786 | 3.12 | 1 | 365 | 3.5531 | 0.70016 | 4 | 0.25322
54869 | 8.32 | 1 | 365 | 9.4748 | 0.53377 | 10 | 0.0085888
54798 | 8.84 | 1 | 365 | 10.067 | 0.31713 | 10 | 0.38413
54704 | 6.24 | 1 | 365 | 7.1061 | 0.40033 | 7 | 0.50644
54752 | 6.24 | 1 | 365 | 7.1061 | 0.40033 | 7 | 0.50644
54701 | 7.395 | 1 | 365 | 8.4214 | 0.36145 | 8 | 0.78287
54730 | 7.28 | 1 | 365 | 8.2905 | 0.96705 | 9 | 0.25752
39658 | 7.8 | 1 | 365 | 8.8826 | 0.75041 | 9 | 0.63305
39534 | 8.06 | 1 | 365 | 9.1787 | 0.64209 | 9 | 0.82082
50354 | 4.94 | 1 | 365 | 5.6257 | 0.94193 | 6 | 0.5676
41932 | 5.98 | 1 | 365 | 6.81 | 0.50865 | 7 | 0.31867
45687 | 2.55 | 1 | 365 | 2.9039 | 0.74533 | 3 | 0.64927
39245 | 11.44 | 1 | 365 | 13.0279 | 0.23394 | 13 | 0.26181
50608 | 21.84 | 1 | 365 | 24.8714 | 0.90115 | 25 | 0.77255
45865 | 5.94 | 1 | 365 | 6.7645 | 0.37147 | 7 | 0.13594
40545 | 14.3 | 1 | 365 | 16.2848 | 0.042422 | 16 | 0.32726
47473 | 7.28 | 1 | 365 | 8.2905 | 0.96705 | 9 | 0.25752
50410 | 10.335 | 1 | 365 | 11.7695 | 0.4443 | 12 | 0.21379
39417 | 5.83 | 1 | 365 | 6.6392 | 0.99422 | 7 | 0.63342
54871 | 4.505 | 1 | 365 | 5.1303 | 0.45008 | 5 | 0.58037
54742 | 8.415 | 1 | 365 | 9.583 | 0.85958 | 10 | 0.44258
54795 | 6.885 | 1 | 365 | 7.8406 | 0.61238 | 8 | 0.45302
54827 | 6.625 | 1 | 365 | 7.5446 | 0.7207 | 8 | 0.26525
54695 | 7.14 | 1 | 365 | 8.131 | 0.48692 | 8 | 0.61795
54812 | 8.84 | 1 | 365 | 10.067 | 0.31713 | 10 | 0.38413
54884 | 5.1 | 1 | 365 | 5.8079 | 0.49065 | 6 | 0.29853
54691 | 4.08 | 1 | 365 | 4.6463 | 0.99252 | 5 | 0.63883
54935 | 8.84 | 1 | 365 | 10.067 | 0.31713 | 10 | 0.38413
54953 | 5.98 | 1 | 365 | 6.81 | 0.50865 | 7 | 0.31867
54678 | 2.34 | 1 | 365 | 2.6648 | 0.025124 | 2 | 0.68992
54683 | 2.805 | 1 | 365 | 3.1943 | 0.61986 | 3 | 0.81419
54668 | 11.475 | 1 | 365 | 13.0677 | 0.35397 | 13 | 0.4217
54671 | 10.965 | 1 | 365 | 12.4869 | 0.60491 | 13 | 0.091848
54675 | 7.14 | 1 | 365 | 8.131 | 0.48692 | 8 | 0.61795
54669 | 7.54 | 1 | 365 | 8.5866 | 0.85873 | 9 | 0.44528
54674 | 9.54 | 1 | 365 | 10.8642 | 0.71781 | 11 | 0.58196
54662 | 8.415 | 1 | 365 | 9.583 | 0.85958 | 10 | 0.44258
54651 | 8.745 | 1 | 365 | 9.9588 | 0.99133 | 10 | 0.95013
54876 | 8.84 | 1 | 365 | 10.067 | 0.31713 | 10 | 0.38413
54401 | 4.335 | 1 | 365 | 4.9367 | 0.86706 | 5 | 0.80375
54387 | 9.88 | 1 | 365 | 11.2513 | 0.88386 | 12 | 0.1352
54369 | 3.445 | 1 | 365 | 3.9232 | 0.81477 | 4 | 0.73793
54368 | 7.65 | 1 | 365 | 8.7118 | 0.23598 | 8 | 0.9478
54375 | 11.66 | 1 | 365 | 13.2784 | 0.98844 | 14 | 0.26684
54381 | 2.295 | 1 | 365 | 2.6135 | 0.87079 | 3 | 0.48434
54456 | 4.16 | 1 | 365 | 4.7374 | 0.26689 | 5 | 0.0042944
54483 | 7.95 | 1 | 365 | 9.0535 | 0.26484 | 9 | 0.3183
54466 | 6.5 | 1 | 365 | 7.4022 | 0.29201 | 7 | 0.69421
54455 | 10.71 | 1 | 365 | 12.1965 | 0.73037 | 12 | 0.92692
54454 | 5.1 | 1 | 365 | 5.8079 | 0.49065 | 6 | 0.29853
54452 | 10.2 | 1 | 365 | 11.6158 | 0.98131 | 12 | 0.59707
54451 | 11.73 | 1 | 365 | 13.3581 | 0.2285 | 13 | 0.58663
54448 | 6.5 | 1 | 365 | 7.4022 | 0.29201 | 7 | 0.69421
54443 | 4.845 | 1 | 365 | 5.5175 | 0.61612 | 6 | 0.13361
54446 | 7.65 | 1 | 365 | 8.7118 | 0.23598 | 8 | 0.9478
54442 | 8.06 | 1 | 365 | 9.1787 | 0.64209 | 9 | 0.82082
54490 | 7.14 | 1 | 365 | 8.131 | 0.48692 | 8 | 0.61795
54437 | 4.16 | 1 | 365 | 4.7374 | 0.26689 | 5 | 0.0042944
54576 | 14.045 | 1 | 365 | 15.9944 | 0.16789 | 16 | 0.16234
54605 | 4.08 | 1 | 365 | 4.6463 | 0.99252 | 5 | 0.63883
54606 | 5.61 | 1 | 365 | 6.3887 | 0.23972 | 6 | 0.62839
54584 | 5.865 | 1 | 365 | 6.6791 | 0.11425 | 6 | 0.79331
54601 | 7.54 | 1 | 365 | 8.5866 | 0.85873 | 9 | 0.44528
47489 | 5.6 | 1 | 365 | 6.3773 | 0.20542 | 6 | 0.5827
54589 | 5.865 | 1 | 365 | 6.6791 | 0.11425 | 6 | 0.79331
54513 | 4.845 | 1 | 365 | 5.5175 | 0.61612 | 6 | 0.13361
54575 | 10.4 | 1 | 365 | 11.8435 | 0.66722 | 12 | 0.51074
54504 | 8.415 | 1 | 365 | 9.583 | 0.85958 | 10 | 0.44258
54607 | 8.37 | 1 | 365 | 9.5318 | 0.70525 | 10 | 0.23701
54573 | 6.625 | 1 | 365 | 7.5446 | 0.7207 | 8 | 0.26525
54535 | 8.415 | 1 | 365 | 9.583 | 0.85958 | 10 | 0.44258
54491 | 4.59 | 1 | 365 | 5.2271 | 0.74159 | 5 | 0.96868
54500 | 5.2 | 1 | 365 | 5.9218 | 0.83361 | 6 | 0.75537
54586 | 8.32 | 1 | 365 | 9.4748 | 0.53377 | 10 | 0.0085888
54501 | 10.66 | 1 | 365 | 12.1396 | 0.5589 | 12 | 0.6985
54581 | 10.66 | 1 | 365 | 12.1396 | 0.5589 | 12 | 0.6985
54578 | 5.865 | 1 | 365 | 6.6791 | 0.11425 | 6 | 0.79331
54572 | 3.315 | 1 | 365 | 3.7751 | 0.36893 | 4 | 0.14405
54555 | 6.12 | 1 | 365 | 6.9695 | 0.98878 | 7 | 0.95824
54361 | 5.865 | 1 | 365 | 6.6791 | 0.11425 | 6 | 0.79331
54404 | 14.025 | 1 | 365 | 15.9717 | 0.099299 | 16 | 0.070969
54553 | 5.1 | 1 | 365 | 5.8079 | 0.49065 | 6 | 0.29853
54625 | 5.1 | 1 | 365 | 5.8079 | 0.49065 | 6 | 0.29853
54633 | 7.65 | 1 | 365 | 8.7118 | 0.23598 | 8 | 0.9478
50288 | 8.925 | 1 | 365 | 10.1638 | 0.60864 | 10 | 0.77243
50366 | 8.32 | 1 | 365 | 9.4748 | 0.53377 | 10 | 0.0085888
40902 | 8.32 | 1 | 365 | 9.4748 | 0.53377 | 10 | 0.0085888
38564 | 10.4 | 1 | 365 | 11.8435 | 0.66722 | 12 | 0.51074
54355 | 7.14 | 1 | 365 | 8.131 | 0.48692 | 8 | 0.61795
54363 | 7.14 | 1 | 365 | 8.131 | 0.48692 | 8 | 0.61795
54398 | 5.61 | 1 | 365 | 6.3887 | 0.23972 | 6 | 0.62839
54406 | 6.885 | 1 | 365 | 7.8406 | 0.61238 | 8 | 0.45302
54418 | 5.83 | 1 | 365 | 6.6392 | 0.99422 | 7 | 0.63342
54428 | 14.025 | 1 | 365 | 15.9717 | 0.099299 | 16 | 0.070969
54613 | 9.275 | 1 | 365 | 10.5624 | 0.80898 | 11 | 0.37135
54612 | 9.36 | 1 | 365 | 10.6592 | 0.10049 | 10 | 0.75966
54620 | 5.61 | 1 | 365 | 6.3887 | 0.23972 | 6 | 0.62839
54623 | 3.12 | 1 | 365 | 3.5531 | 0.70016 | 4 | 0.25322
54626 | 9.18 | 1 | 365 | 10.4542 | 0.48318 | 10 | 0.93736
54628 | 4.42 | 1 | 365 | 5.0335 | 0.15857 | 5 | 0.19206
54632 | 14.025 | 1 | 365 | 15.9717 | 0.099299 | 16 | 0.070969
54642 | 7.155 | 1 | 365 | 8.1481 | 0.53836 | 8 | 0.68647
54647 | 3.18 | 1 | 365 | 3.6214 | 0.90594 | 4 | 0.52732
54655 | 4.59 | 1 | 365 | 5.2271 | 0.74159 | 5 | 0.96868
54661 | 4.24 | 1 | 365 | 4.8285 | 0.54125 | 5 | 0.36976
54663 | 8.415 | 1 | 365 | 9.583 | 0.85958 | 10 | 0.44258
54887 | 10.865 | 1 | 365 | 12.3731 | 0.26195 | 12 | 0.63501
54949 | 5.2 | 1 | 365 | 5.9218 | 0.83361 | 6 | 0.75537
17423 | 5.72 | 1 | 365 | 6.5139 | 0.61697 | 7 | 0.1309
31492 | 3.64 | 1 | 365 | 4.1452 | 0.48353 | 4 | 0.62876
54885 | 13 | 1 | 365 | 14.8044 | 0.58402 | 15 | 0.38842
27351 | 3.38 | 1 | 365 | 3.8491 | 0.59185 | 4 | 0.44099
26711 | 8.58 | 1 | 365 | 9.7709 | 0.42545 | 10 | 0.19636
54847 | 7.28 | 1 | 365 | 8.2905 | 0.96705 | 9 | 0.25752
22050 | 3.825 | 1 | 365 | 4.3559 | 0.11799 | 4 | 0.4739
54296 | 9.39 | 1 | 365 | 10.6933 | 0.20338 | 10 | 0.89671
54842 | 7.54 | 1 | 365 | 8.5866 | 0.85873 | 9 | 0.44528
27468 | 4.59 | 1 | 365 | 5.2271 | 0.74159 | 5 | 0.96868
24425 | 8.58 | 1 | 365 | 9.7709 | 0.42545 | 10 | 0.19636
54179 | 9.1 | 1 | 365 | 10.3631 | 0.20881 | 10 | 0.57189
54261 | 9.88 | 1 | 365 | 11.2513 | 0.88386 | 12 | 0.1352
54919 | 6.9 | 1 | 365 | 7.8577 | 0.66383 | 8 | 0.52155
34400 | 3.9 | 1 | 365 | 4.4413 | 0.37521 | 4 | 0.81653
54182 | 5.72 | 1 | 365 | 6.5139 | 0.61697 | 7 | 0.1309
54335 | 4.68 | 1 | 365 | 5.3296 | 0.050247 | 5 | 0.37983
38774 | 5.98 | 1 | 365 | 6.81 | 0.50865 | 7 | 0.31867
38879 | 3.9 | 1 | 365 | 4.4413 | 0.37521 | 4 | 0.81653
54083 | 9.62 | 1 | 365 | 10.9553 | 0.99217 | 11 | 0.94743
54226 | 13 | 1 | 365 | 14.8044 | 0.58402 | 15 | 0.38842
52029 | 8.84 | 1 | 365 | 10.067 | 0.31713 | 10 | 0.38413
52518 | 8.58 | 1 | 365 | 9.7709 | 0.42545 | 10 | 0.19636
53345 | 6.76 | 1 | 365 | 7.6983 | 0.18369 | 7 | 0.88198
53811 | 8.84 | 1 | 365 | 10.067 | 0.31713 | 10 | 0.38413
31910 | 5.46 | 1 | 365 | 6.2178 | 0.72529 | 6 | 0.94314
54205 | 8.06 | 1 | 365 | 9.1787 | 0.64209 | 9 | 0.82082
54245 | 9.1 | 1 | 365 | 10.3631 | 0.20881 | 10 | 0.57189
54214 | 4.94 | 1 | 365 | 5.6257 | 0.94193 | 6 | 0.5676
54234 | 4.68 | 1 | 365 | 5.3296 | 0.050247 | 5 | 0.37983
54247 | 3.9 | 1 | 365 | 4.4413 | 0.37521 | 4 | 0.81653
54262 | 7.02 | 1 | 365 | 7.9944 | 0.075371 | 8 | 0.069747
54357 | 3.12 | 1 | 365 | 3.5531 | 0.70016 | 4 | 0.25322
54366 | 4.68 | 1 | 365 | 5.3296 | 0.050247 | 5 | 0.37983
54377 | 3.12 | 1 | 365 | 3.5531 | 0.70016 | 4 | 0.25322
54693 | 3.12 | 1 | 365 | 3.5531 | 0.70016 | 4 | 0.25322
52886 | 6.76 | 1 | 365 | 7.6983 | 0.18369 | 7 | 0.88198
53358 | 7.54 | 1 | 365 | 8.5866 | 0.85873 | 9 | 0.44528
54421 | 7.54 | 1 | 365 | 8.5866 | 0.85873 | 9 | 0.44528
54133 | 6.24 | 1 | 365 | 7.1061 | 0.40033 | 7 | 0.50644
54122 | 3.12 | 1 | 365 | 3.5531 | 0.70016 | 4 | 0.25322
54082 | 3.12 | 1 | 365 | 3.5531 | 0.70016 | 4 | 0.25322
53929 | 5.72 | 1 | 365 | 6.5139 | 0.61697 | 7 | 0.1309
54689 | 4.16 | 1 | 365 | 4.7374 | 0.26689 | 5 | 0.0042944
52815 | 7.54 | 1 | 365 | 8.5866 | 0.85873 | 9 | 0.44528
54266 | 9.36 | 1 | 365 | 10.6592 | 0.10049 | 10 | 0.75966
54753 | 5.98 | 1 | 365 | 6.81 | 0.50865 | 7 | 0.31867
54748 | 7.28 | 1 | 365 | 8.2905 | 0.96705 | 9 | 0.25752
54737 | 6.76 | 1 | 365 | 7.6983 | 0.18369 | 7 | 0.88198
52207 | 3.12 | 1 | 365 | 3.5531 | 0.70016 | 4 | 0.25322
51725 | 3.38 | 1 | 365 | 3.8491 | 0.59185 | 4 | 0.44099
54811 | 3.38 | 1 | 365 | 3.8491 | 0.59185 | 4 | 0.44099
53864 | 5.98 | 1 | 365 | 6.81 | 0.50865 | 7 | 0.31867
31940 | 7.54 | 1 | 365 | 8.5866 | 0.85873 | 9 | 0.44528
54747 | 9.88 | 1 | 365 | 11.2513 | 0.88386 | 12 | 0.1352
44092 | 8.06 | 1 | 365 | 9.1787 | 0.64209 | 9 | 0.82082
28251 | 9.62 | 1 | 365 | 10.9553 | 0.99217 | 11 | 0.94743
47375 | 13.005 | 1 | 365 | 14.8101 | 0.60117 | 15 | 0.41126
34668 | 303.6 | 0.9 | 365 | 311.1657 | 0.08751 | 311 | 0.25322
53689 | 5.4 | 1 | 365 | 6.1495 | 0.51952 | 6 | 0.66904
29759 | 12 | 1 | 365 | 13.6656 | 0.15448 | 13 | 0.82008
52142 | 9.36 | 1 | 365 | 10.6592 | 0.10049 | 10 | 0.75966
54856 | 4.68 | 1 | 365 | 5.3296 | 0.050247 | 5 | 0.37983
32787 | 6.24 | 1 | 365 | 7.1061 | 0.40033 | 7 | 0.50644
52554 | 11.7 | 1 | 365 | 13.324 | 0.12562 | 13 | 0.44958
54813 | 8.32 | 1 | 365 | 9.4748 | 0.53377 | 10 | 0.0085888
54860 | 5.72 | 1 | 365 | 6.5139 | 0.61697 | 7 | 0.1309
54738 | 7.02 | 1 | 365 | 7.9944 | 0.075371 | 8 | 0.069747
53810 | 5.98 | 1 | 365 | 6.81 | 0.50865 | 7 | 0.31867
54304 | 8.32 | 1 | 365 | 9.4748 | 0.53377 | 10 | 0.0085888
54673 | 8.32 | 1 | 365 | 9.4748 | 0.53377 | 10 | 0.0085888
53579 | 3.9 | 1 | 365 | 4.4413 | 0.37521 | 4 | 0.81653
54818 | 5.46 | 1 | 365 | 6.2178 | 0.72529 | 6 | 0.94314
53679 | 6.76 | 1 | 365 | 7.6983 | 0.18369 | 7 | 0.88198
53386 | 8.06 | 1 | 365 | 9.1787 | 0.64209 | 9 | 0.82082
26934 | 3.12 | 1 | 365 | 3.5531 | 0.70016 | 4 | 0.25322
53452 | 11.96 | 1 | 365 | 13.62 | 0.017298 | 13 | 0.63735
54740 | 8.06 | 1 | 365 | 9.1787 | 0.64209 | 9 | 0.82082
54757 | 3.38 | 1 | 365 | 3.8491 | 0.59185 | 4 | 0.44099
54796 | 8.58 | 1 | 365 | 9.7709 | 0.42545 | 10 | 0.19636
54857 | 4.68 | 1 | 365 | 5.3296 | 0.050247 | 5 | 0.37983
54817 | 3.64 | 1 | 365 | 4.1452 | 0.48353 | 4 | 0.62876
54826 | 7.28 | 1 | 365 | 8.2905 | 0.96705 | 9 | 0.25752
54832 | 8.58 | 1 | 365 | 9.7709 | 0.42545 | 10 | 0.19636
54829 | 7.02 | 1 | 365 | 7.9944 | 0.075371 | 8 | 0.069747
22417 | 4.94 | 1 | 365 | 5.6257 | 0.94193 | 6 | 0.5676
54768 | 5.2 | 1 | 365 | 5.9218 | 0.83361 | 6 | 0.75537
54849 | 3.12 | 1 | 365 | 3.5531 | 0.70016 | 4 | 0.25322
55023 | 3.64 | 1 | 365 | 4.1452 | 0.48353 | 4 | 0.62876
54362 | 6.76 | 1 | 365 | 7.6983 | 0.18369 | 7 | 0.88198
54968 | 7.8 | 1 | 365 | 8.8826 | 0.75041 | 9 | 0.63305
54844 | 10.66 | 1 | 365 | 12.1396 | 0.5589 | 12 | 0.6985
52523 | 8.84 | 1 | 365 | 10.067 | 0.31713 | 10 | 0.38413
53214 | 5.2 | 1 | 365 | 5.9218 | 0.83361 | 6 | 0.75537
54837 | 4.16 | 1 | 365 | 4.7374 | 0.26689 | 5 | 0.0042944
54977 | 5.2 | 1 | 365 | 5.9218 | 0.83361 | 6 | 0.75537
54933 | 11.44 | 1 | 365 | 13.0279 | 0.23394 | 13 | 0.26181
54971 | 13.78 | 1 | 365 | 15.6927 | 0.25906 | 15 | 0.95173
54828 | 3.64 | 1 | 365 | 4.1452 | 0.48353 | 4 | 0.62876
54834 | 9.1 | 1 | 365 | 10.3631 | 0.20881 | 10 | 0.57189
54964 | 5.72 | 1 | 365 | 6.5139 | 0.61697 | 7 | 0.1309
53054 | 9.88 | 1 | 365 | 11.2513 | 0.88386 | 12 | 0.1352
53033 | 2.86 | 1 | 365 | 3.257 | 0.80848 | 4 | 0.065452
33787 | 5.46 | 1 | 365 | 6.2178 | 0.72529 | 6 | 0.94314
53462 | 5.72 | 1 | 365 | 6.5139 | 0.61697 | 7 | 0.1309
54930 | 7.02 | 1 | 365 | 7.9944 | 0.075371 | 8 | 0.069747
53676 | 9.62 | 1 | 365 | 10.9553 | 0.99217 | 11 | 0.94743
54043 | 9.36 | 1 | 365 | 10.6592 | 0.10049 | 10 | 0.75966
55097 | 4.16 | 1 | 365 | 4.7374 | 0.26689 | 5 | 0.0042944
53892 | 5.2 | 1 | 365 | 5.9218 | 0.83361 | 6 | 0.75537
54973 | 7.54 | 1 | 365 | 8.5866 | 0.85873 | 9 | 0.44528
54218 | 13.26 | 1 | 365 | 15.1005 | 0.4757 | 15 | 0.57619
52820 | 3.9 | 1 | 365 | 4.4413 | 0.37521 | 4 | 0.81653
53699 | 8.84 | 1 | 365 | 10.067 | 0.31713 | 10 | 0.38413
53078 | 3.12 | 1 | 365 | 3.5531 | 0.70016 | 4 | 0.25322
53517 | 7.8 | 1 | 365 | 8.8826 | 0.75041 | 9 | 0.63305
44679 | 12.74 | 1 | 365 | 14.5083 | 0.69234 | 15 | 0.20065
54918 | 2.86 | 1 | 365 | 3.257 | 0.80848 | 4 | 0.065452
52783 | 3.9 | 1 | 365 | 4.4413 | 0.37521 | 4 | 0.81653
32409 | 5.2 | 1 | 365 | 5.9218 | 0.83361 | 6 | 0.75537
52758 | 7.28 | 1 | 365 | 8.2905 | 0.96705 | 9 | 0.25752
52100 | 2.34 | 1 | 365 | 2.6648 | 0.025124 | 2 | 0.68992
53027 | 4.42 | 1 | 365 | 5.0335 | 0.15857 | 5 | 0.19206
52088 | 2.86 | 1 | 365 | 3.257 | 0.80848 | 4 | 0.065452
53831 | 14.3 | 1 | 365 | 16.2848 | 0.042422 | 16 | 0.32726
54391 | 3.12 | 1 | 365 | 3.5531 | 0.70016 | 4 | 0.25322
52259 | 3.9 | 1 | 365 | 4.4413 | 0.37521 | 4 | 0.81653
51914 | 3.64 | 1 | 365 | 4.1452 | 0.48353 | 4 | 0.62876
53537 | 3.9 | 1 | 365 | 4.4413 | 0.37521 | 4 | 0.81653
53110 | 9.435 | 1 | 365 | 10.7446 | 0.35771 | 11 | 0.10229
48652 | 3.38 | 1 | 365 | 3.8491 | 0.59185 | 4 | 0.44099
53112 | 8.925 | 1 | 365 | 10.1638 | 0.60864 | 10 | 0.77243
52529 | 6.5 | 1 | 365 | 7.4022 | 0.29201 | 7 | 0.69421
55082 | 10.4 | 1 | 365 | 11.8435 | 0.66722 | 12 | 0.51074
52770 | 4.68 | 1 | 365 | 5.3296 | 0.050247 | 5 | 0.37983
53467 | 8.06 | 1 | 365 | 9.1787 | 0.64209 | 9 | 0.82082
54165 | 5.46 | 1 | 365 | 6.2178 | 0.72529 | 6 | 0.94314
53424 | 6.5 | 1 | 365 | 7.4022 | 0.29201 | 7 | 0.69421
53964 | 7.8 | 1 | 365 | 8.8826 | 0.75041 | 9 | 0.63305
53352 | 10.4 | 1 | 365 | 11.8435 | 0.66722 | 12 | 0.51074
54121 | 15.08 | 1 | 365 | 17.1731 | 0.71746 | 17 | 0.89057
48739 | 5.46 | 1 | 365 | 6.2178 | 0.72529 | 6 | 0.94314
53348 | 5.2 | 1 | 365 | 5.9218 | 0.83361 | 6 | 0.75537
53980 | 9.88 | 1 | 365 | 11.2513 | 0.88386 | 12 | 0.1352
48768 | 9.88 | 1 | 365 | 11.2513 | 0.88386 | 12 | 0.1352
52078 | 8.06 | 1 | 365 | 9.1787 | 0.64209 | 9 | 0.82082
48596 | 7.8 | 1 | 365 | 8.8826 | 0.75041 | 9 | 0.63305
54249 | 5.2 | 1 | 365 | 5.9218 | 0.83361 | 6 | 0.75537
53465 | 7.02 | 1 | 365 | 7.9944 | 0.075371 | 8 | 0.069747
52788 | 4.94 | 1 | 365 | 5.6257 | 0.94193 | 6 | 0.5676
55154 | 5.46 | 1 | 365 | 6.2178 | 0.72529 | 6 | 0.94314
52080 | 7.02 | 1 | 365 | 7.9944 | 0.075371 | 8 | 0.069747
52299 | 6.24 | 1 | 365 | 7.1061 | 0.40033 | 7 | 0.50644
51780 | 6.24 | 1 | 365 | 7.1061 | 0.40033 | 7 | 0.50644
51860 | 12.48 | 1 | 365 | 14.2122 | 0.80066 | 15 | 0.012883
51742 | 7.28 | 1 | 365 | 8.2905 | 0.96705 | 9 | 0.25752
53580 | 10.4 | 1 | 365 | 11.8435 | 0.66722 | 12 | 0.51074
29202 | 3.64 | 1 | 365 | 4.1452 | 0.48353 | 4 | 0.62876
32949 | 7.2 | 1 | 365 | 8.1994 | 0.69269 | 8 | 0.89205
50132 | 7.98 | 1 | 365 | 9.0876 | 0.36773 | 9 | 0.45535
54167 | 2.6 | 1 | 365 | 2.9609 | 0.9168 | 3 | 0.87768
52511 | 7.02 | 1 | 365 | 7.9944 | 0.075371 | 8 | 0.069747
52819 | 8.84 | 1 | 365 | 10.067 | 0.31713 | 10 | 0.38413
53982 | 4.68 | 1 | 365 | 5.3296 | 0.050247 | 5 | 0.37983
53072 | 5.98 | 1 | 365 | 6.81 | 0.50865 | 7 | 0.31867
54994 | 6.76 | 1 | 365 | 7.6983 | 0.18369 | 7 | 0.88198
53322 | 13 | 1 | 365 | 14.8044 | 0.58402 | 15 | 0.38842
54271 | 4.94 | 1 | 365 | 5.6257 | 0.94193 | 6 | 0.5676
54075 | 4.94 | 1 | 365 | 5.6257 | 0.94193 | 6 | 0.5676
53850 | 5.98 | 1 | 365 | 6.81 | 0.50865 | 7 | 0.31867
53572 | 3.38 | 1 | 365 | 3.8491 | 0.59185 | 4 | 0.44099
54135 | 4.68 | 1 | 365 | 5.3296 | 0.050247 | 5 | 0.37983
53772 | 5.2 | 1 | 365 | 5.9218 | 0.83361 | 6 | 0.75537
53059 | 4.94 | 1 | 365 | 5.6257 | 0.94193 | 6 | 0.5676
52549 | 5.72 | 1 | 365 | 6.5139 | 0.61697 | 7 | 0.1309
55155 | 6.76 | 1 | 365 | 7.6983 | 0.18369 | 7 | 0.88198
27430 | 6.375 | 1 | 365 | 7.2599 | 0.86332 | 8 | 0.12317
54937 | 7.54 | 1 | 365 | 8.5866 | 0.85873 | 9 | 0.44528
29201 | 7.28 | 1 | 365 | 8.2905 | 0.96705 | 9 | 0.25752
41197 | 15.34 | 1 | 365 | 17.4692 | 0.60914 | 18 | 0.078336
31422 | 5.98 | 1 | 365 | 6.81 | 0.50865 | 7 | 0.31867
49216 | 8.58 | 1 | 365 | 9.7709 | 0.42545 | 10 | 0.19636
55148 | 11.18 | 1 | 365 | 12.7318 | 0.34226 | 13 | 0.074041
54932 | 5.3 | 1 | 365 | 6.0356 | 0.17656 | 6 | 0.2122
55203 | 8.58 | 1 | 365 | 9.7709 | 0.42545 | 10 | 0.19636
53923 | 6.76 | 1 | 365 | 7.6983 | 0.18369 | 7 | 0.88198
50888 | 4.68 | 1 | 365 | 5.3296 | 0.050247 | 5 | 0.37983
23858 | 10.92 | 1 | 365 | 12.4357 | 0.45058 | 12 | 0.88627
44675 | 152.75 | 0.9 | 365 | 156.5565 | 0.47601 | 157 | 0.032542
54254 | 13 | 1 | 365 | 14.8044 | 0.58402 | 15 | 0.38842
53053 | 3.9 | 1 | 365 | 4.4413 | 0.37521 | 4 | 0.81653
52533 | 3.9 | 1 | 365 | 4.4413 | 0.37521 | 4 | 0.81653
33825 | 5.46 | 1 | 365 | 6.2178 | 0.72529 | 6 | 0.94314
48450 | 10.14 | 1 | 365 | 11.5474 | 0.77554 | 12 | 0.32297
53849 | 5.2 | 1 | 365 | 5.9218 | 0.83361 | 6 | 0.75537
53205 | 4.16 | 1 | 365 | 4.7374 | 0.26689 | 5 | 0.0042944
54275 | 8.06 | 1 | 365 | 9.1787 | 0.64209 | 9 | 0.82082
33784 | 5.2 | 1 | 365 | 5.9218 | 0.83361 | 6 | 0.75537
52986 | 4.94 | 1 | 365 | 5.6257 | 0.94193 | 6 | 0.5676
54280 | 5.72 | 1 | 365 | 6.5139 | 0.61697 | 7 | 0.1309
53321 | 7.54 | 1 | 365 | 8.5866 | 0.85873 | 9 | 0.44528
53377 | 11.7 | 1 | 365 | 13.324 | 0.12562 | 13 | 0.44958
39040 | 5.72 | 1 | 365 | 6.5139 | 0.61697 | 7 | 0.1309
54841 | 14.3 | 1 | 365 | 16.2848 | 0.042422 | 16 | 0.32726
19919 | 8.84 | 1 | 365 | 10.067 | 0.31713 | 10 | 0.38413
52263 | 11.96 | 1 | 365 | 13.62 | 0.017298 | 13 | 0.63735
54820 | 8.84 | 1 | 365 | 10.067 | 0.31713 | 10 | 0.38413
42896 | 7.28 | 1 | 365 | 8.2905 | 0.96705 | 9 | 0.25752
27550 | 10.965 | 1 | 365 | 12.4869 | 0.60491 | 13 | 0.091848
17643 | 3.57 | 1 | 365 | 4.0655 | 0.24346 | 4 | 0.30897
25014 | 5.72 | 1 | 365 | 6.5139 | 0.61697 | 7 | 0.1309
54929 | 9.01 | 1 | 365 | 10.2606 | 0.90016 | 11 | 0.16074
54162 | 5.46 | 1 | 365 | 6.2178 | 0.72529 | 6 | 0.94314
53773 | 4.16 | 1 | 365 | 4.7374 | 0.26689 | 5 | 0.0042944
54975 | 5.98 | 1 | 365 | 6.81 | 0.50865 | 7 | 0.31867
55055 | 4.68 | 1 | 365 | 5.3296 | 0.050247 | 5 | 0.37983
54132 | 13 | 1 | 365 | 14.8044 | 0.58402 | 15 | 0.38842
37416 | 7.54 | 1 | 365 | 8.5866 | 0.85873 | 9 | 0.44528
54944 | 5.72 | 1 | 365 | 6.5139 | 0.61697 | 7 | 0.1309
53427 | 5.98 | 1 | 365 | 6.81 | 0.50865 | 7 | 0.31867
52985 | 6.24 | 1 | 365 | 7.1061 | 0.40033 | 7 | 0.50644
52091 | 5.46 | 1 | 365 | 6.2178 | 0.72529 | 6 | 0.94314
52234 | 8.06 | 1 | 365 | 9.1787 | 0.64209 | 9 | 0.82082
53692 | 8.32 | 1 | 365 | 9.4748 | 0.53377 | 10 | 0.0085888
54839 | 3.12 | 1 | 365 | 3.5531 | 0.70016 | 4 | 0.25322
53126 | 9.36 | 1 | 365 | 10.6592 | 0.10049 | 10 | 0.75966
54251 | 11.7 | 1 | 365 | 13.324 | 0.12562 | 13 | 0.44958
54880 | 4.42 | 1 | 365 | 5.0335 | 0.15857 | 5 | 0.19206
52834 | 15.08 | 1 | 365 | 17.1731 | 0.71746 | 17 | 0.89057
54981 | 5.98 | 1 | 365 | 6.81 | 0.50865 | 7 | 0.31867
53650 | 10.14 | 1 | 365 | 11.5474 | 0.77554 | 12 | 0.32297
31874 | 7.28 | 1 | 365 | 8.2905 | 0.96705 | 9 | 0.25752
54293 | 13 | 1 | 365 | 14.8044 | 0.58402 | 15 | 0.38842
21786 | 3.64 | 1 | 365 | 4.1452 | 0.48353 | 4 | 0.62876
32539 | 7.54 | 1 | 365 | 8.5866 | 0.85873 | 9 | 0.44528
55030 | 3.64 | 1 | 365 | 4.1452 | 0.48353 | 4 | 0.62876
53325 | 8.06 | 1 | 365 | 9.1787 | 0.64209 | 9 | 0.82082
55021 | 4.68 | 1 | 365 | 5.3296 | 0.050247 | 5 | 0.37983
54250 | 6.24 | 1 | 365 | 7.1061 | 0.40033 | 7 | 0.50644
53549 | 6.76 | 1 | 365 | 7.6983 | 0.18369 | 7 | 0.88198
52988 | 3.9 | 1 | 365 | 4.4413 | 0.37521 | 4 | 0.81653
53621 | 4.42 | 1 | 365 | 5.0335 | 0.15857 | 5 | 0.19206
32202 | 4.16 | 1 | 365 | 4.7374 | 0.26689 | 5 | 0.0042944
54905 | 8.32 | 1 | 365 | 9.4748 | 0.53377 | 10 | 0.0085888
29864 | 9.62 | 1 | 365 | 10.9553 | 0.99217 | 11 | 0.94743
53993 | 4.16 | 1 | 365 | 4.7374 | 0.26689 | 5 | 0.0042944
52882 | 8.06 | 1 | 365 | 9.1787 | 0.64209 | 9 | 0.82082
53510 | 9.36 | 1 | 365 | 10.6592 | 0.10049 | 10 | 0.75966
54985 | 15.08 | 1 | 365 | 17.1731 | 0.71746 | 17 | 0.89057
54125 | 4.16 | 1 | 365 | 4.7374 | 0.26689 | 5 | 0.0042944
55018 | 4.94 | 1 | 365 | 5.6257 | 0.94193 | 6 | 0.5676
52922 | 5.98 | 1 | 365 | 6.81 | 0.50865 | 7 | 0.31867
52126 | 6.76 | 1 | 365 | 7.6983 | 0.18369 | 7 | 0.88198
53927 | 5.46 | 1 | 365 | 6.2178 | 0.72529 | 6 | 0.94314
54229 | 6.24 | 1 | 365 | 7.1061 | 0.40033 | 7 | 0.50644
52977 | 7.8 | 1 | 365 | 8.8826 | 0.75041 | 9 | 0.63305
55037 | 6.24 | 1 | 365 | 7.1061 | 0.40033 | 7 | 0.50644
54941 | 5.98 | 1 | 365 | 6.81 | 0.50865 | 7 | 0.31867
53761 | 6.24 | 1 | 365 | 7.1061 | 0.40033 | 7 | 0.50644
55086 | 4.94 | 1 | 365 | 5.6257 | 0.94193 | 6 | 0.5676
54969 | 4.68 | 1 | 365 | 5.3296 | 0.050247 | 5 | 0.37983
43703 | 5.46 | 1 | 365 | 6.2178 | 0.72529 | 6 | 0.94314
52605 | 3.38 | 1 | 365 | 3.8491 | 0.59185 | 4 | 0.44099
54407 | 5.2 | 1 | 365 | 5.9218 | 0.83361 | 6 | 0.75537
52421 | 4.94 | 1 | 365 | 5.6257 | 0.94193 | 6 | 0.5676
53114 | 7.54 | 1 | 365 | 8.5866 | 0.85873 | 9 | 0.44528
52817 | 7.28 | 1 | 365 | 8.2905 | 0.96705 | 9 | 0.25752
53113 | 11.18 | 1 | 365 | 12.7318 | 0.34226 | 13 | 0.074041
54216 | 16.64 | 1 | 365 | 18.9496 | 0.067546 | 19 | 0.017178
52996 | 5.46 | 1 | 365 | 6.2178 | 0.72529 | 6 | 0.94314
30004 | 5.46 | 1 | 365 | 6.2178 | 0.72529 | 6 | 0.94314
54945 | 8.32 | 1 | 365 | 9.4748 | 0.53377 | 10 | 0.0085888
30005 | 8.32 | 1 | 365 | 9.4748 | 0.53377 | 10 | 0.0085888
54233 | 6.24 | 1 | 365 | 7.1061 | 0.40033 | 7 | 0.50644
32113 | 8.06 | 1 | 365 | 9.1787 | 0.64209 | 9 | 0.82082
54794 | 10.14 | 1 | 365 | 11.5474 | 0.77554 | 12 | 0.32297
55326 | 12.74 | 1 | 365 | 14.5083 | 0.69234 | 15 | 0.20065
55078 | 6.76 | 1 | 365 | 7.6983 | 0.18369 | 7 | 0.88198
52535 | 6.24 | 1 | 365 | 7.1061 | 0.40033 | 7 | 0.50644
53443 | 3.9 | 1 | 365 | 4.4413 | 0.37521 | 4 | 0.81653
53828 | 8.58 | 1 | 365 | 9.7709 | 0.42545 | 10 | 0.19636
51738 | 8.32 | 1 | 365 | 9.4748 | 0.53377 | 10 | 0.0085888
52647 | 5.98 | 1 | 365 | 6.81 | 0.50865 | 7 | 0.31867
53038 | 6.76 | 1 | 365 | 7.6983 | 0.18369 | 7 | 0.88198
54910 | 5.98 | 1 | 365 | 6.81 | 0.50865 | 7 | 0.31867
55010 | 5.2 | 1 | 365 | 5.9218 | 0.83361 | 6 | 0.75537
53645 | 4.16 | 1 | 365 | 4.7374 | 0.26689 | 5 | 0.0042944
54960 | 5.72 | 1 | 365 | 6.5139 | 0.61697 | 7 | 0.1309
55075 | 5.72 | 1 | 365 | 6.5139 | 0.61697 | 7 | 0.1309
54845 | 11.18 | 1 | 365 | 12.7318 | 0.34226 | 13 | 0.074041
53647 | 5.98 | 1 | 365 | 6.81 | 0.50865 | 7 | 0.31867
36654 | 12.22 | 1 | 365 | 13.9161 | 0.90898 | 14 | 0.82511
52201 | 5.2 | 1 | 365 | 5.9218 | 0.83361 | 6 | 0.75537
53764 | 4.68 | 1 | 365 | 5.3296 | 0.050247 | 5 | 0.37983
55006 | 6.5 | 1 | 365 | 7.4022 | 0.29201 | 7 | 0.69421
53320 | 8.84 | 1 | 365 | 10.067 | 0.31713 | 10 | 0.38413
53365 | 5.72 | 1 | 365 | 6.5139 | 0.61697 | 7 | 0.1309
52762 | 10.4 | 1 | 365 | 11.8435 | 0.66722 | 12 | 0.51074
54991 | 4.94 | 1 | 365 | 5.6257 | 0.94193 | 6 | 0.5676
54079 | 9.36 | 1 | 365 | 10.6592 | 0.10049 | 10 | 0.75966
33952 | 4.94 | 1 | 365 | 5.6257 | 0.94193 | 6 | 0.5676
54047 | 4.68 | 1 | 365 | 5.3296 | 0.050247 | 5 | 0.37983
54057 | 2.6 | 1 | 365 | 2.9609 | 0.9168 | 3 | 0.87768
52852 | 13 | 1 | 365 | 14.8044 | 0.58402 | 15 | 0.38842
54952 | 9.62 | 1 | 365 | 10.9553 | 0.99217 | 11 | 0.94743
55141 | 5.98 | 1 | 365 | 6.81 | 0.50865 | 7 | 0.31867
53118 | 4.68 | 1 | 365 | 5.3296 | 0.050247 | 5 | 0.37983
52887 | 7.28 | 1 | 365 | 8.2905 | 0.96705 | 9 | 0.25752
54295 | 7.28 | 1 | 365 | 8.2905 | 0.96705 | 9 | 0.25752
54959 | 6.24 | 1 | 365 | 7.1061 | 0.40033 | 7 | 0.50644
54938 | 4.68 | 1 | 365 | 5.3296 | 0.050247 | 5 | 0.37983
54907 | 5.98 | 1 | 365 | 6.81 | 0.50865 | 7 | 0.31867
54954 | 2.6 | 1 | 365 | 2.9609 | 0.9168 | 3 | 0.87768
50577 | 3.9 | 1 | 365 | 4.4413 | 0.37521 | 4 | 0.81653
54225 | 10.14 | 1 | 365 | 11.5474 | 0.77554 | 12 | 0.32297
29633 | 5.46 | 1 | 365 | 6.2178 | 0.72529 | 6 | 0.94314
55140 | 5.2 | 1 | 365 | 5.9218 | 0.83361 | 6 | 0.75537
24246 | 11.96 | 1 | 365 | 13.62 | 0.017298 | 13 | 0.63735
55081 | 8.84 | 1 | 365 | 10.067 | 0.31713 | 10 | 0.38413
55333 | 4.68 | 1 | 365 | 5.3296 | 0.050247 | 5 | 0.37983
48685 | 4.42 | 1 | 365 | 5.0335 | 0.15857 | 5 | 0.19206
55339 | 8.32 | 1 | 365 | 9.4748 | 0.53377 | 10 | 0.0085888
55059 | 7.905 | 1 | 365 | 9.0022 | 0.11051 | 9 | 0.11273
53818 | 7.28 | 1 | 365 | 8.2905 | 0.96705 | 9 | 0.25752
55063 | 6.375 | 1 | 365 | 7.2599 | 0.86332 | 8 | 0.12317
53515 | 3.12 | 1 | 365 | 3.5531 | 0.70016 | 4 | 0.25322
55065 | 4.59 | 1 | 365 | 5.2271 | 0.74159 | 5 | 0.96868
49236 | 4.16 | 1 | 365 | 4.7374 | 0.26689 | 5 | 0.0042944
55080 | 8.925 | 1 | 365 | 10.1638 | 0.60864 | 10 | 0.77243
55038 | 7.02 | 1 | 365 | 7.9944 | 0.075371 | 8 | 0.069747
53817 | 4.94 | 1 | 365 | 5.6257 | 0.94193 | 6 | 0.5676
55103 | 10.92 | 1 | 365 | 12.4357 | 0.45058 | 12 | 0.88627
53821 | 8.32 | 1 | 365 | 9.4748 | 0.53377 | 10 | 0.0085888
55118 | 7.28 | 1 | 365 | 8.2905 | 0.96705 | 9 | 0.25752
55119 | 4.16 | 1 | 365 | 4.7374 | 0.26689 | 5 | 0.0042944
52127 | 7.8 | 1 | 365 | 8.8826 | 0.75041 | 9 | 0.63305
55120 | 5.46 | 1 | 365 | 6.2178 | 0.72529 | 6 | 0.94314
54274 | 3.64 | 1 | 365 | 4.1452 | 0.48353 | 4 | 0.62876
55126 | 4.16 | 1 | 365 | 4.7374 | 0.26689 | 5 | 0.0042944
54830 | 6.24 | 1 | 365 | 7.1061 | 0.40033 | 7 | 0.50644
55131 | 4.08 | 1 | 365 | 4.6463 | 0.99252 | 5 | 0.63883
52157 | 3.9 | 1 | 365 | 4.4413 | 0.37521 | 4 | 0.81653
55146 | 6.24 | 1 | 365 | 7.1061 | 0.40033 | 7 | 0.50644
31477 | 11.44 | 1 | 365 | 13.0279 | 0.23394 | 13 | 0.26181
55149 | 5.2 | 1 | 365 | 5.9218 | 0.83361 | 6 | 0.75537
53058 | 11.18 | 1 | 365 | 12.7318 | 0.34226 | 13 | 0.074041
55171 | 8.32 | 1 | 365 | 9.4748 | 0.53377 | 10 | 0.0085888
47439 | 7.8 | 1 | 365 | 8.8826 | 0.75041 | 9 | 0.63305
53035 | 10.14 | 1 | 365 | 11.5474 | 0.77554 | 12 | 0.32297
55189 | 9.18 | 1 | 365 | 10.4542 | 0.48318 | 10 | 0.93736
55214 | 8.415 | 1 | 365 | 9.583 | 0.85958 | 10 | 0.44258
55016 | 8.32 | 1 | 365 | 9.4748 | 0.53377 | 10 | 0.0085888
55218 | 2.805 | 1 | 365 | 3.1943 | 0.61986 | 3 | 0.81419
55228 | 10.14 | 1 | 365 | 11.5474 | 0.77554 | 12 | 0.32297
53757 | 4.68 | 1 | 365 | 5.3296 | 0.050247 | 5 | 0.37983
55230 | 2.04 | 1 | 365 | 2.3232 | 0.99626 | 3 | 0.31941
49077 | 9.1 | 1 | 365 | 10.3631 | 0.20881 | 10 | 0.57189
55234 | 4.59 | 1 | 365 | 5.2271 | 0.74159 | 5 | 0.96868
32631 | 6.5 | 1 | 365 | 7.4022 | 0.29201 | 7 | 0.69421
55250 | 9.69 | 1 | 365 | 11.035 | 0.23224 | 11 | 0.26721
48616 | 9.88 | 1 | 365 | 11.2513 | 0.88386 | 12 | 0.1352
55054 | 10.4 | 1 | 365 | 11.8435 | 0.66722 | 12 | 0.51074
55365 | 5.72 | 1 | 365 | 6.5139 | 0.61697 | 7 | 0.1309
55375 | 7.8 | 1 | 365 | 8.8826 | 0.75041 | 9 | 0.63305
55408 | 4.16 | 1 | 365 | 4.7374 | 0.26689 | 5 | 0.0042944
55410 | 13.26 | 1 | 365 | 15.1005 | 0.4757 | 15 | 0.57619
55372 | 5.98 | 1 | 365 | 6.81 | 0.50865 | 7 | 0.31867
53563 | 9.36 | 1 | 365 | 10.6592 | 0.10049 | 10 | 0.75966
53477 | 6.24 | 1 | 365 | 7.1061 | 0.40033 | 7 | 0.50644
55362 | 12.495 | 1 | 365 | 14.2293 | 0.8521 | 15 | 0.081408
55415 | 5.98 | 1 | 365 | 6.81 | 0.50865 | 7 | 0.31867
55366 | 6.76 | 1 | 365 | 7.6983 | 0.18369 | 7 | 0.88198
53962 | 8.06 | 1 | 365 | 9.1787 | 0.64209 | 9 | 0.82082
55371 | 2.12 | 1 | 365 | 2.4143 | 0.27062 | 2 | 0.68488
55377 | 4.335 | 1 | 365 | 4.9367 | 0.86706 | 5 | 0.80375
53963 | 9.88 | 1 | 365 | 11.2513 | 0.88386 | 12 | 0.1352
55382 | 4.335 | 1 | 365 | 4.9367 | 0.86706 | 5 | 0.80375
48909 | 5.98 | 1 | 365 | 6.81 | 0.50865 | 7 | 0.31867
55383 | 5.61 | 1 | 365 | 6.3887 | 0.23972 | 6 | 0.62839
54833 | 6.24 | 1 | 365 | 7.1061 | 0.40033 | 7 | 0.50644
55387 | 3.06 | 1 | 365 | 3.4847 | 0.49439 | 3 | 0.97912
44204 | 4.42 | 1 | 365 | 5.0335 | 0.15857 | 5 | 0.19206
55389 | 3.64 | 1 | 365 | 4.1452 | 0.48353 | 4 | 0.62876
53412 | 7.8 | 1 | 365 | 8.8826 | 0.75041 | 9 | 0.63305
55394 | 7.28 | 1 | 365 | 8.2905 | 0.96705 | 9 | 0.25752
54190 | 5.98 | 1 | 365 | 6.81 | 0.50865 | 7 | 0.31867
54195 | 8.55 | 1 | 365 | 9.7367 | 0.32257 | 10 | 0.059307
50388 | 6.375 | 1 | 365 | 7.2599 | 0.86332 | 8 | 0.12317
54303 | 4.8 | 1 | 365 | 5.4662 | 0.46179 | 5 | 0.92803
54326 | 5.865 | 1 | 365 | 6.6791 | 0.11425 | 6 | 0.79331
20665 | 8.58 | 1 | 365 | 9.7709 | 0.42545 | 10 | 0.19636
53635 | 5.46 | 1 | 365 | 6.2178 | 0.72529 | 6 | 0.94314
54232 | 4.94 | 1 | 365 | 5.6257 | 0.94193 | 6 | 0.5676
40993 | 5.98 | 1 | 365 | 6.81 | 0.50865 | 7 | 0.31867
54481 | 6.54 | 1 | 365 | 7.4478 | 0.42919 | 7 | 0.87694
22055 | 6.24 | 1 | 365 | 7.1061 | 0.40033 | 7 | 0.50644
54557 | 6 | 1 | 365 | 6.8328 | 0.57724 | 7 | 0.41004
51707 | 15.08 | 1 | 365 | 17.1731 | 0.71746 | 17 | 0.89057
55211 | 4.42 | 1 | 365 | 5.0335 | 0.15857 | 5 | 0.19206
37688 | 13 | 1 | 365 | 14.8044 | 0.58402 | 15 | 0.38842
54196 | 5.98 | 1 | 365 | 6.81 | 0.50865 | 7 | 0.31867
53611 | 13.26 | 1 | 365 | 15.1005 | 0.4757 | 15 | 0.57619
54670 | 7.42 | 1 | 365 | 8.4499 | 0.44719 | 8 | 0.89708
55060 | 6.76 | 1 | 365 | 7.6983 | 0.18369 | 7 | 0.88198
54236 | 7.28 | 1 | 365 | 8.2905 | 0.96705 | 9 | 0.25752
54650 | 4.725 | 1 | 365 | 5.3808 | 0.20458 | 5 | 0.58541
54774 | 8.32 | 1 | 365 | 9.4748 | 0.53377 | 10 | 0.0085888
53700 | 9.62 | 1 | 365 | 10.9553 | 0.99217 | 11 | 0.94743
53532 | 3.12 | 1 | 365 | 3.5531 | 0.70016 | 4 | 0.25322
55592 | 4.08 | 1 | 365 | 4.6463 | 0.99252 | 5 | 0.63883
44639 | 25.2 | 0.9 | 365 | 25.828 | 0.78197 | 26 | 0.60995
55593 | 10.92 | 1 | 365 | 12.4357 | 0.45058 | 12 | 0.88627
55594 | 5.1 | 1 | 365 | 5.8079 | 0.49065 | 6 | 0.29853
55595 | 6.76 | 1 | 365 | 7.6983 | 0.18369 | 7 | 0.88198
55404 | 4.68 | 1 | 365 | 5.3296 | 0.050247 | 5 | 0.37983
55601 | 4.42 | 1 | 365 | 5.0335 | 0.15857 | 5 | 0.19206
55406 | 10.2 | 1 | 365 | 11.6158 | 0.98131 | 12 | 0.59707
55407 | 6.375 | 1 | 365 | 7.2599 | 0.86332 | 8 | 0.12317
55606 | 2.04 | 1 | 365 | 2.3232 | 0.99626 | 3 | 0.31941
55420 | 7.65 | 1 | 365 | 8.7118 | 0.23598 | 8 | 0.9478
55614 | 6.5 | 1 | 365 | 7.4022 | 0.29201 | 7 | 0.69421
55428 | 3.38 | 1 | 365 | 3.8491 | 0.59185 | 4 | 0.44099
55616 | 4.68 | 1 | 365 | 5.3296 | 0.050247 | 5 | 0.37983
55429 | 10.14 | 1 | 365 | 11.5474 | 0.77554 | 12 | 0.32297
55430 | 7.54 | 1 | 365 | 8.5866 | 0.85873 | 9 | 0.44528
55431 | 8.925 | 1 | 365 | 10.1638 | 0.60864 | 10 | 0.77243
55617 | 3.06 | 1 | 365 | 3.4847 | 0.49439 | 3 | 0.97912
55432 | 6.24 | 1 | 365 | 7.1061 | 0.40033 | 7 | 0.50644
55618 | 4.24 | 1 | 365 | 4.8285 | 0.54125 | 5 | 0.36976
55434 | 3.57 | 1 | 365 | 4.0655 | 0.24346 | 4 | 0.30897
55437 | 11.18 | 1 | 365 | 12.7318 | 0.34226 | 13 | 0.074041
55619 | 4.335 | 1 | 365 | 4.9367 | 0.86706 | 5 | 0.80375
55442 | 4.42 | 1 | 365 | 5.0335 | 0.15857 | 5 | 0.19206
55446 | 4.16 | 1 | 365 | 4.7374 | 0.26689 | 5 | 0.0042944
55472 | 2.04 | 1 | 365 | 2.3232 | 0.99626 | 3 | 0.31941
55400 | 6.63 | 1 | 365 | 7.5502 | 0.73785 | 8 | 0.28809
55476 | 11.73 | 1 | 365 | 13.3581 | 0.2285 | 13 | 0.58663
55475 | 7.8 | 1 | 365 | 8.8826 | 0.75041 | 9 | 0.63305
55478 | 8.06 | 1 | 365 | 9.1787 | 0.64209 | 9 | 0.82082
55620 | 4.77 | 1 | 365 | 5.4321 | 0.35891 | 5 | 0.79098
55621 | 8.67 | 1 | 365 | 9.8734 | 0.73411 | 10 | 0.60751
55626 | 6.375 | 1 | 365 | 7.2599 | 0.86332 | 8 | 0.12317
55625 | 5.1 | 1 | 365 | 5.8079 | 0.49065 | 6 | 0.29853
55624 | 10.965 | 1 | 365 | 12.4869 | 0.60491 | 13 | 0.091848
55629 | 5.565 | 1 | 365 | 6.3374 | 0.08539 | 6 | 0.42281
55630 | 3.64 | 1 | 365 | 4.1452 | 0.48353 | 4 | 0.62876
55631 | 5.98 | 1 | 365 | 6.81 | 0.50865 | 7 | 0.31867
55633 | 5.035 | 1 | 365 | 5.7339 | 0.26773 | 6 | 0.0015919
55635 | 8.58 | 1 | 365 | 9.7709 | 0.42545 | 10 | 0.19636
55634 | 3.315 | 1 | 365 | 3.7751 | 0.36893 | 4 | 0.14405
55637 | 8.84 | 1 | 365 | 10.067 | 0.31713 | 10 | 0.38413
55638 | 10.14 | 1 | 365 | 11.5474 | 0.77554 | 12 | 0.32297
55639 | 9.945 | 1 | 365 | 11.3254 | 0.10678 | 11 | 0.43214
55643 | 7.54 | 1 | 365 | 8.5866 | 0.85873 | 9 | 0.44528
55484 | 8.16 | 1 | 365 | 9.2926 | 0.98505 | 10 | 0.27765
55487 | 3.64 | 1 | 365 | 4.1452 | 0.48353 | 4 | 0.62876
55488 | 11.22 | 1 | 365 | 12.7773 | 0.47944 | 13 | 0.25677
55490 | 11.66 | 1 | 365 | 13.2784 | 0.98844 | 14 | 0.26684
55495 | 13.77 | 1 | 365 | 15.6813 | 0.22477 | 15 | 0.90604
55496 | 8.16 | 1 | 365 | 9.2926 | 0.98505 | 10 | 0.27765
55502 | 8.67 | 1 | 365 | 9.8734 | 0.73411 | 10 | 0.60751
55505 | 6.375 | 1 | 365 | 7.2599 | 0.86332 | 8 | 0.12317
55507 | 8.06 | 1 | 365 | 9.1787 | 0.64209 | 9 | 0.82082
55636 | 13.515 | 1 | 365 | 15.3909 | 0.35023 | 15 | 0.74112
55508 | 4.335 | 1 | 365 | 4.9367 | 0.86706 | 5 | 0.80375
55583 | 7.02 | 1 | 365 | 7.9944 | 0.075371 | 8 | 0.069747
55644 | 5.3 | 1 | 365 | 6.0356 | 0.17656 | 6 | 0.2122
54073 | 7.28 | 1 | 365 | 8.2905 | 0.96705 | 9 | 0.25752
55585 | 5.355 | 1 | 365 | 6.0983 | 0.36519 | 6 | 0.46346
42900 | 7.8 | 1 | 365 | 8.8826 | 0.75041 | 9 | 0.63305
55589 | 5.565 | 1 | 365 | 6.3374 | 0.08539 | 6 | 0.42281
38154 | 9.62 | 1 | 365 | 10.9553 | 0.99217 | 11 | 0.94743
37186 | 7.315 | 1 | 365 | 8.3303 | 0.087085 | 8 | 0.41741
55647 | 4.24 | 1 | 365 | 4.8285 | 0.54125 | 5 | 0.36976
50842 | 5.2 | 1 | 365 | 5.9218 | 0.83361 | 6 | 0.75537
55651 | 9.1 | 1 | 365 | 10.3631 | 0.20881 | 10 | 0.57189
55757 | 8.415 | 1 | 365 | 9.583 | 0.85958 | 10 | 0.44258
51457 | 6.2 | 1 | 365 | 7.0606 | 0.26315 | 7 | 0.32371
55650 | 6.76 | 1 | 365 | 7.6983 | 0.18369 | 7 | 0.88198
50204 | 10.1 | 1 | 365 | 11.5019 | 0.63835 | 12 | 0.14023
55653 | 14.04 | 1 | 365 | 15.9888 | 0.15074 | 16 | 0.13949
50837 | 8.5 | 1 | 365 | 9.6798 | 0.15109 | 9 | 0.83089
34806 | 145.7 | 0.9 | 365 | 149.3308 | 0.71558 | 150 | 0.046424
55654 | 3.825 | 1 | 365 | 4.3559 | 0.11799 | 4 | 0.4739
54435 | 4.34 | 1 | 365 | 4.9424 | 0.8842 | 5 | 0.8266
55656 | 10.4 | 1 | 365 | 11.8435 | 0.66722 | 12 | 0.51074
55759 | 14.025 | 1 | 365 | 15.9717 | 0.099299 | 16 | 0.070969
35281 | 38.4 | 0.9 | 365 | 39.3569 | 0.5249 | 39 | 0.88183
55658 | 10.92 | 1 | 365 | 12.4357 | 0.45058 | 12 | 0.88627
55762 | 8.415 | 1 | 365 | 9.583 | 0.85958 | 10 | 0.44258
55765 | 7.02 | 1 | 365 | 7.9944 | 0.075371 | 8 | 0.069747
55657 | 7.28 | 1 | 365 | 8.2905 | 0.96705 | 9 | 0.25752
55767 | 3.315 | 1 | 365 | 3.7751 | 0.36893 | 4 | 0.14405
55776 | 7.54 | 1 | 365 | 8.5866 | 0.85873 | 9 | 0.44528
55660 | 5.355 | 1 | 365 | 6.0983 | 0.36519 | 6 | 0.46346
39555 | 7.02 | 1 | 365 | 7.9944 | 0.075371 | 8 | 0.069747
55648 | 5.46 | 1 | 365 | 6.2178 | 0.72529 | 6 | 0.94314
50612 | 4.68 | 1 | 365 | 5.3296 | 0.050247 | 5 | 0.37983
39228 | 6.24 | 1 | 365 | 7.1061 | 0.40033 | 7 | 0.50644
55781 | 7.8 | 1 | 365 | 8.8826 | 0.75041 | 9 | 0.63305
54141 | 4.335 | 1 | 365 | 4.9367 | 0.86706 | 5 | 0.80375
55786 | 5.98 | 1 | 365 | 6.81 | 0.50865 | 7 | 0.31867
54142 | 7.905 | 1 | 365 | 9.0022 | 0.11051 | 9 | 0.11273
55788 | 9.62 | 1 | 365 | 10.9553 | 0.99217 | 11 | 0.94743
45170 | 9.805 | 1 | 365 | 11.1659 | 0.62664 | 11 | 0.79257
37737 | 5.035 | 1 | 365 | 5.7339 | 0.26773 | 6 | 0.0015919
45760 | 4.68 | 1 | 365 | 5.3296 | 0.050247 | 5 | 0.37983
55839 | 6.5 | 1 | 365 | 7.4022 | 0.29201 | 7 | 0.69421
54697 | 4.86 | 1 | 365 | 5.5346 | 0.66756 | 6 | 0.20213
55844 | 6.63 | 1 | 365 | 7.5502 | 0.73785 | 8 | 0.28809
54694 | 9.1 | 1 | 365 | 10.3631 | 0.20881 | 10 | 0.57189
55718 | 4.94 | 1 | 365 | 5.6257 | 0.94193 | 6 | 0.5676
54659 | 8.48 | 1 | 365 | 9.657 | 0.082499 | 9 | 0.73952
54485 | 9.99 | 1 | 365 | 11.3766 | 0.2611 | 11 | 0.63772
54593 | 5.865 | 1 | 365 | 6.6791 | 0.11425 | 6 | 0.79331
54590 | 5.035 | 1 | 365 | 5.7339 | 0.26773 | 6 | 0.0015919
55719 | 2.34 | 1 | 365 | 2.6648 | 0.025124 | 2 | 0.68992
54588 | 9.01 | 1 | 365 | 10.2606 | 0.90016 | 11 | 0.16074
55848 | 4.94 | 1 | 365 | 5.6257 | 0.94193 | 6 | 0.5676
55645 | 6.24 | 1 | 365 | 7.1061 | 0.40033 | 7 | 0.50644
54509 | 8.925 | 1 | 365 | 10.1638 | 0.60864 | 10 | 0.77243
55703 | 4.32 | 1 | 365 | 4.9196 | 0.81561 | 5 | 0.73523
55663 | 6.885 | 1 | 365 | 7.8406 | 0.61238 | 8 | 0.45302
54530 | 14.025 | 1 | 365 | 15.9717 | 0.099299 | 16 | 0.070969
55669 | 7.65 | 1 | 365 | 8.7118 | 0.23598 | 8 | 0.9478
54571 | 3.78 | 1 | 365 | 4.3047 | 0.96366 | 5 | 0.26833
55664 | 12.22 | 1 | 365 | 13.9161 | 0.90898 | 14 | 0.82511
54534 | 2.805 | 1 | 365 | 3.1943 | 0.61986 | 3 | 0.81419
55642 | 4.08 | 1 | 365 | 4.6463 | 0.99252 | 5 | 0.63883
55132 | 7.14 | 1 | 365 | 8.131 | 0.48692 | 8 | 0.61795
55438 | 7.28 | 1 | 365 | 8.2905 | 0.96705 | 9 | 0.25752
55666 | 2.16 | 1 | 365 | 2.4598 | 0.40781 | 2 | 0.86761
55358 | 9.945 | 1 | 365 | 11.3254 | 0.10678 | 11 | 0.43214
55665 | 7.395 | 1 | 365 | 8.4214 | 0.36145 | 8 | 0.78287
54637 | 5.85 | 1 | 365 | 6.662 | 0.062809 | 6 | 0.72479
40373 | 3.64 | 1 | 365 | 4.1452 | 0.48353 | 4 | 0.62876
55667 | 7.42 | 1 | 365 | 8.4499 | 0.44719 | 8 | 0.89708
55668 | 15.08 | 1 | 365 | 17.1731 | 0.71746 | 17 | 0.89057
38562 | 8.84 | 1 | 365 | 10.067 | 0.31713 | 10 | 0.38413
55671 | 12.495 | 1 | 365 | 14.2293 | 0.8521 | 15 | 0.081408
55628 | 5.61 | 1 | 365 | 6.3887 | 0.23972 | 6 | 0.62839
55670 | 7.905 | 1 | 365 | 9.0022 | 0.11051 | 9 | 0.11273
55673 | 5.67 | 1 | 365 | 6.457 | 0.44549 | 6 | 0.90249
50394 | 3.57 | 1 | 365 | 4.0655 | 0.24346 | 4 | 0.30897
50610 | 5.61 | 1 | 365 | 6.3887 | 0.23972 | 6 | 0.62839
50345 | 8.925 | 1 | 365 | 10.1638 | 0.60864 | 10 | 0.77243
55764 | 8.925 | 1 | 365 | 10.1638 | 0.60864 | 10 | 0.77243
50375 | 6.375 | 1 | 365 | 7.2599 | 0.86332 | 8 | 0.12317
47524 | 5.3 | 1 | 365 | 6.0356 | 0.17656 | 6 | 0.2122
55741 | 3.06 | 1 | 365 | 3.4847 | 0.49439 | 3 | 0.97912
55745 | 11.22 | 1 | 365 | 12.7773 | 0.47944 | 13 | 0.25677
50260 | 7.8 | 1 | 365 | 8.8826 | 0.75041 | 9 | 0.63305
40541 | 3.38 | 1 | 365 | 3.8491 | 0.59185 | 4 | 0.44099
50661 | 18.02 | 1 | 365 | 20.5212 | 0.80031 | 21 | 0.32149
43292 | 8.58 | 1 | 365 | 9.7709 | 0.42545 | 10 | 0.19636
48442 | 7.02 | 1 | 365 | 7.9944 | 0.075371 | 8 | 0.069747
40709 | 9.805 | 1 | 365 | 11.1659 | 0.62664 | 11 | 0.79257
41087 | 12.75 | 1 | 365 | 14.5197 | 0.72664 | 15 | 0.24633
38052 | 3.12 | 1 | 365 | 3.5531 | 0.70016 | 4 | 0.25322
47573 | 6.885 | 1 | 365 | 7.8406 | 0.61238 | 8 | 0.45302
55380 | 7.395 | 1 | 365 | 8.4214 | 0.36145 | 8 | 0.78287
39360 | 10.66 | 1 | 365 | 12.1396 | 0.5589 | 12 | 0.6985
48568 | 14.04 | 1 | 365 | 15.9888 | 0.15074 | 16 | 0.13949
45664 | 5.46 | 1 | 365 | 6.2178 | 0.72529 | 6 | 0.94314
38093 | 8.745 | 1 | 365 | 9.9588 | 0.99133 | 10 | 0.95013
41287 | 6.24 | 1 | 365 | 7.1061 | 0.40033 | 7 | 0.50644
54878 | 8.32 | 1 | 365 | 9.4748 | 0.53377 | 10 | 0.0085888
54861 | 5.72 | 1 | 365 | 6.5139 | 0.61697 | 7 | 0.1309
55854 | 6.24 | 1 | 365 | 7.1061 | 0.40033 | 7 | 0.50644
53758 | 3.64 | 1 | 365 | 4.1452 | 0.48353 | 4 | 0.62876
55857 | 5.72 | 1 | 365 | 6.5139 | 0.61697 | 7 | 0.1309
53903 | 8.06 | 1 | 365 | 9.1787 | 0.64209 | 9 | 0.82082
55868 | 4.16 | 1 | 365 | 4.7374 | 0.26689 | 5 | 0.0042944
54942 | 6.5 | 1 | 365 | 7.4022 | 0.29201 | 7 | 0.69421
55206 | 6.5 | 1 | 365 | 7.4022 | 0.29201 | 7 | 0.69421
50561 | 10.4 | 1 | 365 | 11.8435 | 0.66722 | 12 | 0.51074
55205 | 4.16 | 1 | 365 | 4.7374 | 0.26689 | 5 | 0.0042944
55864 | 6.5 | 1 | 365 | 7.4022 | 0.29201 | 7 | 0.69421
55102 | 2.34 | 1 | 365 | 2.6648 | 0.025124 | 2 | 0.68992
55869 | 4.77 | 1 | 365 | 5.4321 | 0.35891 | 5 | 0.79098
55235 | 7.28 | 1 | 365 | 8.2905 | 0.96705 | 9 | 0.25752
55867 | 9.435 | 1 | 365 | 10.7446 | 0.35771 | 11 | 0.10229
55907 | 3.12 | 1 | 365 | 3.5531 | 0.70016 | 4 | 0.25322
55906 | 6.5 | 1 | 365 | 7.4022 | 0.29201 | 7 | 0.69421
55896 | 9.69 | 1 | 365 | 11.035 | 0.23224 | 11 | 0.26721
55892 | 6.885 | 1 | 365 | 7.8406 | 0.61238 | 8 | 0.45302
55672 | 8.215 | 1 | 365 | 9.3552 | 0.17367 | 9 | 0.52891
45490 | 5.72 | 1 | 365 | 6.5139 | 0.61697 | 7 | 0.1309
55893 | 4.845 | 1 | 365 | 5.5175 | 0.61612 | 6 | 0.13361
55880 | 4.505 | 1 | 365 | 5.1303 | 0.45008 | 5 | 0.58037
50452 | 9.69 | 1 | 365 | 11.035 | 0.23224 | 11 | 0.26721
55674 | 7.14 | 1 | 365 | 8.131 | 0.48692 | 8 | 0.61795
55887 | 11.475 | 1 | 365 | 13.0677 | 0.35397 | 13 | 0.4217
55675 | 5.83 | 1 | 365 | 6.6392 | 0.99422 | 7 | 0.63342
55870 | 12.19 | 1 | 365 | 13.882 | 0.80609 | 14 | 0.68806
55685 | 2.12 | 1 | 365 | 2.4143 | 0.27062 | 2 | 0.68488
55686 | 5.98 | 1 | 365 | 6.81 | 0.50865 | 7 | 0.31867
54698 | 2.16 | 1 | 365 | 2.4598 | 0.40781 | 2 | 0.86761
55876 | 9.18 | 1 | 365 | 10.4542 | 0.48318 | 10 | 0.93736
55874 | 7.28 | 1 | 365 | 8.2905 | 0.96705 | 9 | 0.25752
55687 | 7.685 | 1 | 365 | 8.7517 | 0.35601 | 9 | 0.10769
55688 | 5.61 | 1 | 365 | 6.3887 | 0.23972 | 6 | 0.62839
54604 | 5.61 | 1 | 365 | 6.3887 | 0.23972 | 6 | 0.62839
55689 | 8.925 | 1 | 365 | 10.1638 | 0.60864 | 10 | 0.77243
41801 | 4.94 | 1 | 365 | 5.6257 | 0.94193 | 6 | 0.5676
55872 | 7.54 | 1 | 365 | 8.5866 | 0.85873 | 9 | 0.44528
55960 | 8.32 | 1 | 365 | 9.4748 | 0.53377 | 10 | 0.0085888
55959 | 7.14 | 1 | 365 | 8.131 | 0.48692 | 8 | 0.61795
55690 | 9.69 | 1 | 365 | 11.035 | 0.23224 | 11 | 0.26721
55691 | 7.155 | 1 | 365 | 8.1481 | 0.53836 | 8 | 0.68647
55692 | 3.825 | 1 | 365 | 4.3559 | 0.11799 | 4 | 0.4739
55693 | 13.26 | 1 | 365 | 15.1005 | 0.4757 | 15 | 0.57619
55865 | 7.905 | 1 | 365 | 9.0022 | 0.11051 | 9 | 0.11273
55694 | 13 | 1 | 365 | 14.8044 | 0.58402 | 15 | 0.38842
55954 | 4.42 | 1 | 365 | 5.0335 | 0.15857 | 5 | 0.19206
55929 | 5.46 | 1 | 365 | 6.2178 | 0.72529 | 6 | 0.94314
28744 | 3.315 | 1 | 365 | 3.7751 | 0.36893 | 4 | 0.14405
55921 | 7.02 | 1 | 365 | 7.9944 | 0.075371 | 8 | 0.069747
54599 | 13.32 | 1 | 365 | 15.1688 | 0.68147 | 15 | 0.85029
54597 | 7.24 | 1 | 365 | 8.2449 | 0.82987 | 9 | 0.074782
55695 | 3.18 | 1 | 365 | 3.6214 | 0.90594 | 4 | 0.52732
55696 | 10.2 | 1 | 365 | 11.6158 | 0.98131 | 12 | 0.59707
55697 | 3.78 | 1 | 365 | 4.3047 | 0.96366 | 5 | 0.26833
55699 | 8.67 | 1 | 365 | 9.8734 | 0.73411 | 10 | 0.60751
55700 | 4.845 | 1 | 365 | 5.5175 | 0.61612 | 6 | 0.13361
42996 | 10.6 | 1 | 365 | 12.0713 | 0.35312 | 12 | 0.4244
55996 | 2.12 | 1 | 365 | 2.4143 | 0.27062 | 2 | 0.68488
55983 | 7.54 | 1 | 365 | 8.5866 | 0.85873 | 9 | 0.44528
55995 | 11.44 | 1 | 365 | 13.0279 | 0.23394 | 13 | 0.26181
55982 | 2.55 | 1 | 365 | 2.9039 | 0.74533 | 3 | 0.64927
55980 | 4.08 | 1 | 365 | 4.6463 | 0.99252 | 5 | 0.63883
55972 | 4.845 | 1 | 365 | 5.5175 | 0.61612 | 6 | 0.13361
55958 | 3.825 | 1 | 365 | 4.3559 | 0.11799 | 4 | 0.4739
56145 | 2.295 | 1 | 365 | 2.6135 | 0.87079 | 3 | 0.48434
55917 | 7.02 | 1 | 365 | 7.9944 | 0.075371 | 8 | 0.069747
55908 | 2.34 | 1 | 365 | 2.6648 | 0.025124 | 2 | 0.68992
55881 | 3.38 | 1 | 365 | 3.8491 | 0.59185 | 4 | 0.44099
55877 | 6.12 | 1 | 365 | 6.9695 | 0.98878 | 7 | 0.95824
55998 | 2.65 | 1 | 365 | 3.0178 | 0.088281 | 3 | 0.1061
56142 | 3.57 | 1 | 365 | 4.0655 | 0.24346 | 4 | 0.30897
56144 | 5.865 | 1 | 365 | 6.6791 | 0.11425 | 6 | 0.79331
56139 | 9.435 | 1 | 365 | 10.7446 | 0.35771 | 11 | 0.10229
56140 | 3.12 | 1 | 365 | 3.5531 | 0.70016 | 4 | 0.25322
55878 | 4.68 | 1 | 365 | 5.3296 | 0.050247 | 5 | 0.37983
56384 | 10.8 | 1 | 365 | 12.299 | 0.039032 | 12 | 0.33807
17856 | 498.7 | 0.8 | 365 | 454.3356 | 0.24928 | 454 | 0.58493
30727 | 443.085 | 1 | 365 | 504.5852 | 0.57773 | 505 | 0.16293
55999 | 3.64 | 1 | 365 | 4.1452 | 0.48353 | 4 | 0.62876
31311 | 172.38 | 0.9 | 365 | 176.6757 | 0.065695 | 176 | 0.7414
55873 | 11.985 | 1 | 365 | 13.6485 | 0.10304 | 13 | 0.75155
43256 | 9.84 | 1 | 365 | 11.2058 | 0.74667 | 11 | 0.95247
55875 | 4.335 | 1 | 365 | 4.9367 | 0.86706 | 5 | 0.80375
32965 | 150.93 | 0.9 | 365 | 154.6912 | 0.85842 | 155 | 0.5496
54639 | 3.36 | 1 | 365 | 3.8264 | 0.52325 | 4 | 0.34962
56083 | 5.2 | 1 | 365 | 5.9218 | 0.83361 | 6 | 0.75537
51568 | 4.48 | 1 | 365 | 5.1018 | 0.36434 | 5 | 0.46616
50084 | 7.5 | 1 | 365 | 8.541 | 0.72155 | 9 | 0.26255
46248 | 6 | 1 | 365 | 6.8328 | 0.57724 | 7 | 0.41004
56081 | 6.12 | 1 | 365 | 6.9695 | 0.98878 | 7 | 0.95824
55969 | 3.9 | 1 | 365 | 4.4413 | 0.37521 | 4 | 0.81653
56076 | 2.55 | 1 | 365 | 2.9039 | 0.74533 | 3 | 0.64927
54619 | 6.24 | 1 | 365 | 7.1061 | 0.40033 | 7 | 0.50644
56094 | 3.315 | 1 | 365 | 3.7751 | 0.36893 | 4 | 0.14405
56077 | 14.025 | 1 | 365 | 15.9717 | 0.099299 | 16 | 0.070969
56092 | 9.945 | 1 | 365 | 11.3254 | 0.10678 | 11 | 0.43214
56074 | 7.395 | 1 | 365 | 8.4214 | 0.36145 | 8 | 0.78287
56073 | 17.595 | 1 | 365 | 20.0372 | 0.34276 | 20 | 0.37994
56072 | 5.98 | 1 | 365 | 6.81 | 0.50865 | 7 | 0.31867
56069 | 8.32 | 1 | 365 | 9.4748 | 0.53377 | 10 | 0.0085888
56037 | 4.845 | 1 | 365 | 5.5175 | 0.61612 | 6 | 0.13361
56091 | 6.24 | 1 | 365 | 7.1061 | 0.40033 | 7 | 0.50644
56026 | 13.515 | 1 | 365 | 15.3909 | 0.35023 | 15 | 0.74112
56090 | 3.38 | 1 | 365 | 3.8491 | 0.59185 | 4 | 0.44099
56016 | 7.65 | 1 | 365 | 8.7118 | 0.23598 | 8 | 0.9478
56097 | 5.98 | 1 | 365 | 6.81 | 0.50865 | 7 | 0.31867
56237 | 3.38 | 1 | 365 | 3.8491 | 0.59185 | 4 | 0.44099
55903 | 4.94 | 1 | 365 | 5.6257 | 0.94193 | 6 | 0.5676
56007 | 6.75 | 1 | 365 | 7.6869 | 0.1494 | 7 | 0.8363
56011 | 11.18 | 1 | 365 | 12.7318 | 0.34226 | 13 | 0.074041
56005 | 13.515 | 1 | 365 | 15.3909 | 0.35023 | 15 | 0.74112
45486 | 6.095 | 1 | 365 | 6.941 | 0.90305 | 7 | 0.84403
56003 | 4.16 | 1 | 365 | 4.7374 | 0.26689 | 5 | 0.0042944
56254 | 14.025 | 1 | 365 | 15.9717 | 0.099299 | 16 | 0.070969
56253 | 9.945 | 1 | 365 | 11.3254 | 0.10678 | 11 | 0.43214
56245 | 11.96 | 1 | 365 | 13.62 | 0.017298 | 13 | 0.63735
56229 | 4.68 | 1 | 365 | 5.3296 | 0.050247 | 5 | 0.37983
56227 | 4.42 | 1 | 365 | 5.0335 | 0.15857 | 5 | 0.19206
56222 | 4.16 | 1 | 365 | 4.7374 | 0.26689 | 5 | 0.0042944
47574 | 5.25 | 1 | 365 | 5.9787 | 0.005085 | 5 | 0.98378
56215 | 2.805 | 1 | 365 | 3.1943 | 0.61986 | 3 | 0.81419
45245 | 6 | 1 | 365 | 6.8328 | 0.57724 | 7 | 0.41004
50232 | 6.24 | 1 | 365 | 7.1061 | 0.40033 | 7 | 0.50644
43937 | 3.36 | 1 | 365 | 3.8264 | 0.52325 | 4 | 0.34962
44556 | 7.905 | 1 | 365 | 9.0022 | 0.11051 | 9 | 0.11273
44490 | 12.09 | 1 | 365 | 13.7681 | 0.46314 | 14 | 0.23123
47793 | 8.75 | 1 | 365 | 9.9645 | 0.008475 | 9 | 0.97297
54791 | 8.4 | 1 | 365 | 9.5659 | 0.80814 | 10 | 0.37406
41333 | 7.935 | 1 | 365 | 9.0364 | 0.2134 | 9 | 0.24978
56160 | 12.5 | 1 | 365 | 14.235 | 0.86925 | 15 | 0.10425
49149 | 5.04 | 1 | 365 | 5.7396 | 0.28488 | 6 | 0.024434
46495 | 4.2 | 1 | 365 | 4.783 | 0.40407 | 5 | 0.18703
54831 | 6.6 | 1 | 365 | 7.5161 | 0.63496 | 8 | 0.15104
44327 | 8.82 | 1 | 365 | 10.0442 | 0.24854 | 10 | 0.29276
54846 | 5.1 | 1 | 365 | 5.8079 | 0.49065 | 6 | 0.29853
54843 | 14.49 | 1 | 365 | 16.5012 | 0.69403 | 17 | 0.19525
54899 | 7 | 1 | 365 | 7.9716 | 0.00678 | 7 | 0.97838
54898 | 8.25 | 1 | 365 | 9.3951 | 0.29371 | 9 | 0.68881
55925 | 5.035 | 1 | 365 | 5.7339 | 0.26773 | 6 | 0.0015919
55772 | 8.7 | 1 | 365 | 9.9076 | 0.837 | 10 | 0.74456
35848 | 14.07 | 1 | 365 | 16.0229 | 0.25363 | 16 | 0.27654
48878 | 7.848 | 1 | 365 | 8.9373 | 0.91503 | 9 | 0.85233
54916 | 9.36 | 1 | 365 | 10.6592 | 0.10049 | 10 | 0.75966
49845 | 7.8 | 1 | 365 | 8.8826 | 0.75041 | 9 | 0.63305
45780 | 7.28 | 1 | 365 | 8.2905 | 0.96705 | 9 | 0.25752
54924 | 3.18 | 1 | 365 | 3.6214 | 0.90594 | 4 | 0.52732
54911 | 9 | 1 | 365 | 10.2492 | 0.86586 | 11 | 0.11506
50239 | 8.19 | 1 | 365 | 9.3268 | 0.087933 | 9 | 0.4147
55024 | 2.805 | 1 | 365 | 3.1943 | 0.61986 | 3 | 0.81419
49250 | 7.5 | 1 | 365 | 8.541 | 0.72155 | 9 | 0.26255
55027 | 6 | 1 | 365 | 6.8328 | 0.57724 | 7 | 0.41004
48346 | 9.6 | 1 | 365 | 10.9325 | 0.92358 | 11 | 0.85606
23962 | 9.88 | 1 | 365 | 11.2513 | 0.88386 | 12 | 0.1352
44043 | 8.829 | 1 | 365 | 10.0545 | 0.27941 | 10 | 0.33387
51217 | 6.63 | 1 | 365 | 7.5502 | 0.73785 | 8 | 0.28809
41378 | 11.2 | 1 | 365 | 12.7546 | 0.41085 | 13 | 0.16541
44314 | 6.615 | 1 | 365 | 7.5332 | 0.68641 | 8 | 0.21957
55122 | 9.3 | 1 | 365 | 10.5908 | 0.89472 | 11 | 0.48556
48521 | 9.52 | 1 | 365 | 10.8414 | 0.64922 | 11 | 0.4906
55121 | 9.3 | 1 | 365 | 10.5908 | 0.89472 | 11 | 0.48556
55128 | 7.125 | 1 | 365 | 8.114 | 0.43547 | 8 | 0.54942
55127 | 4.2 | 1 | 365 | 4.783 | 0.40407 | 5 | 0.18703
44056 | 9.45 | 1 | 365 | 10.7617 | 0.40915 | 11 | 0.17081
55129 | 8.4 | 1 | 365 | 9.5659 | 0.80814 | 10 | 0.37406
50137 | 15.39 | 1 | 365 | 17.5261 | 0.78062 | 18 | 0.30675
55135 | 5.3 | 1 | 365 | 6.0356 | 0.17656 | 6 | 0.2122
39893 | 12.32 | 1 | 365 | 14.03 | 0.25193 | 14 | 0.28195
39818 | 12.32 | 1 | 365 | 14.03 | 0.25193 | 14 | 0.28195
49418 | 3.9 | 1 | 365 | 4.4413 | 0.37521 | 4 | 0.81653
36971 | 12.32 | 1 | 365 | 14.03 | 0.25193 | 14 | 0.28195
39102 | 6.24 | 1 | 365 | 7.1061 | 0.40033 | 7 | 0.50644
55180 | 7.5 | 1 | 365 | 8.541 | 0.72155 | 9 | 0.26255
55183 | 5.83 | 1 | 365 | 6.6392 | 0.99422 | 7 | 0.63342
55176 | 5.565 | 1 | 365 | 6.3374 | 0.08539 | 6 | 0.42281
55177 | 8.525 | 1 | 365 | 9.7083 | 0.23683 | 9 | 0.9451
55181 | 10.6 | 1 | 365 | 12.0713 | 0.35312 | 12 | 0.4244
55182 | 3.71 | 1 | 365 | 4.2249 | 0.72359 | 4 | 0.94854
45240 | 14.49 | 1 | 365 | 16.5012 | 0.69403 | 17 | 0.19525
49868 | 8.28 | 1 | 365 | 9.4293 | 0.39659 | 9 | 0.82586
55187 | 8 | 1 | 365 | 9.1104 | 0.43632 | 9 | 0.54672
55190 | 10.5 | 1 | 365 | 11.9574 | 0.01017 | 11 | 0.96757
55192 | 9.9 | 1 | 365 | 11.2741 | 0.95245 | 12 | 0.22657
50856 | 8.96 | 1 | 365 | 10.2036 | 0.72868 | 10 | 0.93233
56286 | 10.965 | 1 | 365 | 12.4869 | 0.60491 | 13 | 0.091848
54705 | 6.5 | 1 | 365 | 7.4022 | 0.29201 | 7 | 0.69421
50599 | 5.2 | 1 | 365 | 5.9218 | 0.83361 | 6 | 0.75537
55191 | 5.46 | 1 | 365 | 6.2178 | 0.72529 | 6 | 0.94314
42898 | 3.64 | 1 | 365 | 4.1452 | 0.48353 | 4 | 0.62876
38405 | 7.28 | 1 | 365 | 8.2905 | 0.96705 | 9 | 0.25752
55448 | 8.835 | 1 | 365 | 10.0613 | 0.29999 | 10 | 0.36128
54641 | 5.7 | 1 | 365 | 6.4912 | 0.54838 | 7 | 0.039538
55210 | 6.867 | 1 | 365 | 7.8201 | 0.55065 | 8 | 0.37079
44055 | 8.502 | 1 | 365 | 9.6821 | 0.15795 | 9 | 0.84003
48539 | 5.22 | 1 | 365 | 5.9445 | 0.9022 | 6 | 0.84673
49017 | 11.2 | 1 | 365 | 12.7546 | 0.41085 | 13 | 0.16541
46971 | 8.745 | 1 | 365 | 9.9588 | 0.99133 | 10 | 0.95013
44309 | 7.245 | 1 | 365 | 8.2506 | 0.84702 | 9 | 0.097623
55805 | 6.6 | 1 | 365 | 7.5161 | 0.63496 | 8 | 0.15104
55254 | 6.885 | 1 | 365 | 7.8406 | 0.61238 | 8 | 0.45302
55275 | 6.5 | 1 | 365 | 7.4022 | 0.29201 | 7 | 0.69421
48980 | 16.695 | 1 | 365 | 19.0123 | 0.25617 | 19 | 0.26844
47564 | 5.46 | 1 | 365 | 6.2178 | 0.72529 | 6 | 0.94314
43062 | 4.94 | 1 | 365 | 5.6257 | 0.94193 | 6 | 0.5676
53292 | 5.2 | 1 | 365 | 5.9218 | 0.83361 | 6 | 0.75537
55279 | 9.805 | 1 | 365 | 11.1659 | 0.62664 | 11 | 0.79257
55289 | 11.115 | 1 | 365 | 12.6578 | 0.11934 | 12 | 0.7771
55277 | 6.36 | 1 | 365 | 7.2428 | 0.81187 | 8 | 0.054642
47680 | 8.96 | 1 | 365 | 10.2036 | 0.72868 | 10 | 0.93233
47338 | 5.76 | 1 | 365 | 6.5595 | 0.75415 | 7 | 0.31364
55294 | 9.45 | 1 | 365 | 10.7617 | 0.40915 | 11 | 0.17081
55310 | 6.375 | 1 | 365 | 7.2599 | 0.86332 | 8 | 0.12317
55322 | 3.9 | 1 | 365 | 4.4413 | 0.37521 | 4 | 0.81653
55321 | 6.4 | 1 | 365 | 7.2883 | 0.94906 | 8 | 0.23738
48895 | 5.46 | 1 | 365 | 6.2178 | 0.72529 | 6 | 0.94314
51075 | 3.975 | 1 | 365 | 4.5267 | 0.63242 | 5 | 0.15915
55392 | 5.565 | 1 | 365 | 6.3374 | 0.08539 | 6 | 0.42281
55391 | 10.6 | 1 | 365 | 12.0713 | 0.35312 | 12 | 0.4244
55390 | 4.16 | 1 | 365 | 4.7374 | 0.26689 | 5 | 0.0042944
55726 | 11.115 | 1 | 365 | 12.6578 | 0.11934 | 12 | 0.7771
55730 | 6.12 | 1 | 365 | 6.9695 | 0.98878 | 7 | 0.95824
55724 | 5.035 | 1 | 365 | 5.7339 | 0.26773 | 6 | 0.0015919
55714 | 3.72 | 1 | 365 | 4.2363 | 0.75789 | 4 | 0.99422
55709 | 11.34 | 1 | 365 | 12.914 | 0.89098 | 13 | 0.80498
55531 | 7.56 | 1 | 365 | 8.6093 | 0.92732 | 9 | 0.53665
55459 | 9.975 | 1 | 365 | 11.3595 | 0.20966 | 11 | 0.56919
55545 | 9.45 | 1 | 365 | 10.7617 | 0.40915 | 11 | 0.17081
55544 | 7.44 | 1 | 365 | 8.4727 | 0.51578 | 8 | 0.98845
55425 | 6.2 | 1 | 365 | 7.0606 | 0.26315 | 7 | 0.32371
55451 | 5 | 1 | 365 | 5.694 | 0.1477 | 5 | 0.8417
55550 | 5.1 | 1 | 365 | 5.8079 | 0.49065 | 6 | 0.29853
55533 | 6.9 | 1 | 365 | 7.8577 | 0.66383 | 8 | 0.52155
56806 | 6.3 | 1 | 365 | 7.1744 | 0.6061 | 7 | 0.78054
56796 | 6.625 | 1 | 365 | 7.5446 | 0.7207 | 8 | 0.26525
43565 | 14.1 | 1 | 365 | 16.0571 | 0.35651 | 16 | 0.41359
56820 | 10.8 | 1 | 365 | 12.299 | 0.039032 | 12 | 0.33807
55076 | 17.16 | 1 | 365 | 19.5418 | 0.85091 | 20 | 0.39271
54986 | 14.04 | 1 | 365 | 15.9888 | 0.15074 | 16 | 0.13949
55910 | 4.16 | 1 | 365 | 4.7374 | 0.26689 | 5 | 0.0042944
53574 | 4.94 | 1 | 365 | 5.6257 | 0.94193 | 6 | 0.5676
55388 | 3.12 | 1 | 365 | 3.5531 | 0.70016 | 4 | 0.25322
55029 | 5.2 | 1 | 365 | 5.9218 | 0.83361 | 6 | 0.75537
55777 | 8.84 | 1 | 365 | 10.067 | 0.31713 | 10 | 0.38413
55142 | 10.14 | 1 | 365 | 11.5474 | 0.77554 | 12 | 0.32297
54240 | 3.38 | 1 | 365 | 3.8491 | 0.59185 | 4 | 0.44099
56014 | 12.48 | 1 | 365 | 14.2122 | 0.80066 | 15 | 0.012883
55168 | 7.28 | 1 | 365 | 8.2905 | 0.96705 | 9 | 0.25752
56013 | 2.6 | 1 | 365 | 2.9609 | 0.9168 | 3 | 0.87768
55427 | 6.24 | 1 | 365 | 7.1061 | 0.40033 | 7 | 0.50644
56010 | 8.06 | 1 | 365 | 9.1787 | 0.64209 | 9 | 0.82082
53682 | 8.06 | 1 | 365 | 9.1787 | 0.64209 | 9 | 0.82082
55886 | 6.5 | 1 | 365 | 7.4022 | 0.29201 | 7 | 0.69421
54119 | 5.72 | 1 | 365 | 6.5139 | 0.61697 | 7 | 0.1309
54914 | 5.72 | 1 | 365 | 6.5139 | 0.61697 | 7 | 0.1309
54990 | 6.24 | 1 | 365 | 7.1061 | 0.40033 | 7 | 0.50644
55774 | 5.035 | 1 | 365 | 5.7339 | 0.26773 | 6 | 0.0015919
56181 | 4.94 | 1 | 365 | 5.6257 | 0.94193 | 6 | 0.5676
55753 | 6.5 | 1 | 365 | 7.4022 | 0.29201 | 7 | 0.69421
53485 | 4.94 | 1 | 365 | 5.6257 | 0.94193 | 6 | 0.5676
33960 | 4.68 | 1 | 365 | 5.3296 | 0.050247 | 5 | 0.37983
55361 | 7.02 | 1 | 365 | 7.9944 | 0.075371 | 8 | 0.069747
52615 | 4.68 | 1 | 365 | 5.3296 | 0.050247 | 5 | 0.37983
53052 | 2.45 | 1 | 365 | 2.7901 | 0.40237 | 3 | 0.19243
35349 | 35.88 | 0.9 | 365 | 36.7741 | 0.74671 | 37 | 0.52084
53791 | 49.98 | 0.9 | 365 | 51.2255 | 0.26757 | 51 | 0.49307
53489 | 4.94 | 1 | 365 | 5.6257 | 0.94193 | 6 | 0.5676
50846 | 4.68 | 1 | 365 | 5.3296 | 0.050247 | 5 | 0.37983
54789 | 4.16 | 1 | 365 | 4.7374 | 0.26689 | 5 | 0.0042944
51722 | 9.1 | 1 | 365 | 10.3631 | 0.20881 | 10 | 0.57189
55748 | 9.62 | 1 | 365 | 10.9553 | 0.99217 | 11 | 0.94743
52618 | 10.4 | 1 | 365 | 11.8435 | 0.66722 | 12 | 0.51074
32743 | 7.8 | 1 | 365 | 8.8826 | 0.75041 | 9 | 0.63305
31739 | 2.6 | 1 | 365 | 2.9609 | 0.9168 | 3 | 0.87768
53960 | 9.1 | 1 | 365 | 10.3631 | 0.20881 | 10 | 0.57189
56195 | 6.24 | 1 | 365 | 7.1061 | 0.40033 | 7 | 0.50644
55216 | 7.54 | 1 | 365 | 8.5866 | 0.85873 | 9 | 0.44528
55039 | 5.98 | 1 | 365 | 6.81 | 0.50865 | 7 | 0.31867
55152 | 3.38 | 1 | 365 | 3.8491 | 0.59185 | 4 | 0.44099
54967 | 7.02 | 1 | 365 | 7.9944 | 0.075371 | 8 | 0.069747
55050 | 6.76 | 1 | 365 | 7.6983 | 0.18369 | 7 | 0.88198
54207 | 9.36 | 1 | 365 | 10.6592 | 0.10049 | 10 | 0.75966
55035 | 2.6 | 1 | 365 | 2.9609 | 0.9168 | 3 | 0.87768
32149 | 8.06 | 1 | 365 | 9.1787 | 0.64209 | 9 | 0.82082
55295 | 5.72 | 1 | 365 | 6.5139 | 0.61697 | 7 | 0.1309
54137 | 6.24 | 1 | 365 | 7.1061 | 0.40033 | 7 | 0.50644
52344 | 6.5 | 1 | 365 | 7.4022 | 0.29201 | 7 | 0.69421
30647 | 8.58 | 1 | 365 | 9.7709 | 0.42545 | 10 | 0.19636
48463 | 12.22 | 1 | 365 | 13.9161 | 0.90898 | 14 | 0.82511
52567 | 4.9 | 1 | 365 | 5.5801 | 0.80475 | 6 | 0.38487
53688 | 6.5 | 1 | 365 | 7.4022 | 0.29201 | 7 | 0.69421
56230 | 11.7 | 1 | 365 | 13.324 | 0.12562 | 13 | 0.44958
54415 | 8.06 | 1 | 365 | 9.1787 | 0.64209 | 9 | 0.82082
53089 | 11.96 | 1 | 365 | 13.62 | 0.017298 | 13 | 0.63735
53671 | 4.94 | 1 | 365 | 5.6257 | 0.94193 | 6 | 0.5676
55079 | 4.68 | 1 | 365 | 5.3296 | 0.050247 | 5 | 0.37983
55084 | 5.98 | 1 | 365 | 6.81 | 0.50865 | 7 | 0.31867
54215 | 4.42 | 1 | 365 | 5.0335 | 0.15857 | 5 | 0.19206
52841 | 9.1 | 1 | 365 | 10.3631 | 0.20881 | 10 | 0.57189
53838 | 6.24 | 1 | 365 | 7.1061 | 0.40033 | 7 | 0.50644
56271 | 3.9 | 1 | 365 | 4.4413 | 0.37521 | 4 | 0.81653
55370 | 5.2 | 1 | 365 | 5.9218 | 0.83361 | 6 | 0.75537
53031 | 14.04 | 1 | 365 | 15.9888 | 0.15074 | 16 | 0.13949
55331 | 9.275 | 1 | 365 | 10.5624 | 0.80898 | 11 | 0.37135
55044 | 5.72 | 1 | 365 | 6.5139 | 0.61697 | 7 | 0.1309
55087 | 7.8 | 1 | 365 | 8.8826 | 0.75041 | 9 | 0.63305
53675 | 4.68 | 1 | 365 | 5.3296 | 0.050247 | 5 | 0.37983
52971 | 4.16 | 1 | 365 | 4.7374 | 0.26689 | 5 | 0.0042944
55237 | 6.76 | 1 | 365 | 7.6983 | 0.18369 | 7 | 0.88198
54390 | 4.94 | 1 | 365 | 5.6257 | 0.94193 | 6 | 0.5676
53894 | 11.44 | 1 | 365 | 13.0279 | 0.23394 | 13 | 0.26181
55150 | 5.2 | 1 | 365 | 5.9218 | 0.83361 | 6 | 0.75537
54947 | 5.98 | 1 | 365 | 6.81 | 0.50865 | 7 | 0.31867
25107 | 8.58 | 1 | 365 | 9.7709 | 0.42545 | 10 | 0.19636
33813 | 7.02 | 1 | 365 | 7.9944 | 0.075371 | 8 | 0.069747
55359 | 7.54 | 1 | 365 | 8.5866 | 0.85873 | 9 | 0.44528
51750 | 9.62 | 1 | 365 | 10.9553 | 0.99217 | 11 | 0.94743
56012 | 5.98 | 1 | 365 | 6.81 | 0.50865 | 7 | 0.31867
55137 | 4.94 | 1 | 365 | 5.6257 | 0.94193 | 6 | 0.5676
54835 | 3.12 | 1 | 365 | 3.5531 | 0.70016 | 4 | 0.25322
55355 | 6.76 | 1 | 365 | 7.6983 | 0.18369 | 7 | 0.88198
51106 | 9.6 | 1 | 365 | 10.9325 | 0.92358 | 11 | 0.85606
52775 | 8.06 | 1 | 365 | 9.1787 | 0.64209 | 9 | 0.82082
52443 | 6.5 | 1 | 365 | 7.4022 | 0.29201 | 7 | 0.69421
51704 | 12.74 | 1 | 365 | 14.5083 | 0.69234 | 15 | 0.20065
53911 | 7.54 | 1 | 365 | 8.5866 | 0.85873 | 9 | 0.44528
53690 | 5.72 | 1 | 365 | 6.5139 | 0.61697 | 7 | 0.1309
52640 | 9.36 | 1 | 365 | 10.6592 | 0.10049 | 10 | 0.75966
56489 | 6.76 | 1 | 365 | 7.6983 | 0.18369 | 7 | 0.88198
56484 | 5.3 | 1 | 365 | 6.0356 | 0.17656 | 6 | 0.2122
56485 | 3.9 | 1 | 365 | 4.4413 | 0.37521 | 4 | 0.81653
55598 | 9.945 | 1 | 365 | 11.3254 | 0.10678 | 11 | 0.43214
55597 | 11.4 | 1 | 365 | 12.9823 | 0.096756 | 13 | 0.079076
55587 | 7.28 | 1 | 365 | 8.2905 | 0.96705 | 9 | 0.25752
55582 | 4.77 | 1 | 365 | 5.4321 | 0.35891 | 5 | 0.79098
55677 | 12.1 | 1 | 365 | 13.7795 | 0.49743 | 14 | 0.27691
55679 | 10.07 | 1 | 365 | 11.4677 | 0.53547 | 12 | 0.0031838
55659 | 6.21 | 1 | 365 | 7.0719 | 0.29744 | 7 | 0.36939
55713 | 10.83 | 1 | 365 | 12.3332 | 0.14192 | 12 | 0.47512
55720 | 5.1 | 1 | 365 | 5.8079 | 0.49065 | 6 | 0.29853
55605 | 5 | 1 | 365 | 5.694 | 0.1477 | 5 | 0.8417
55722 | 5.8 | 1 | 365 | 6.605 | 0.89133 | 7 | 0.49637
55739 | 5.985 | 1 | 365 | 6.8157 | 0.5258 | 7 | 0.34151
55740 | 7.8 | 1 | 365 | 8.8826 | 0.75041 | 9 | 0.63305
55721 | 9.88 | 1 | 365 | 11.2513 | 0.88386 | 12 | 0.1352
55744 | 5.4 | 1 | 365 | 6.1495 | 0.51952 | 6 | 0.66904
55737 | 10.26 | 1 | 365 | 11.6841 | 0.18708 | 11 | 0.87117
55750 | 3.825 | 1 | 365 | 4.3559 | 0.11799 | 4 | 0.4739
55612 | 3.57 | 1 | 365 | 4.0655 | 0.24346 | 4 | 0.30897
55749 | 7.5 | 1 | 365 | 8.541 | 0.72155 | 9 | 0.26255
55604 | 4.59 | 1 | 365 | 5.2271 | 0.74159 | 5 | 0.96868
55613 | 6.12 | 1 | 365 | 6.9695 | 0.98878 | 7 | 0.95824
55754 | 3.825 | 1 | 365 | 4.3559 | 0.11799 | 4 | 0.4739
55760 | 9.3 | 1 | 365 | 10.5908 | 0.89472 | 11 | 0.48556
55575 | 5.2 | 1 | 365 | 5.9218 | 0.83361 | 6 | 0.75537
55570 | 5.2 | 1 | 365 | 5.9218 | 0.83361 | 6 | 0.75537
55579 | 8.84 | 1 | 365 | 10.067 | 0.31713 | 10 | 0.38413
55567 | 11.96 | 1 | 365 | 13.62 | 0.017298 | 13 | 0.63735
55779 | 2.34 | 1 | 365 | 2.6648 | 0.025124 | 2 | 0.68992
55564 | 7.28 | 1 | 365 | 8.2905 | 0.96705 | 9 | 0.25752
55562 | 7.28 | 1 | 365 | 8.2905 | 0.96705 | 9 | 0.25752
55554 | 7.42 | 1 | 365 | 8.4499 | 0.44719 | 8 | 0.89708
55413 | 4.16 | 1 | 365 | 4.7374 | 0.26689 | 5 | 0.0042944
55783 | 7.8 | 1 | 365 | 8.8826 | 0.75041 | 9 | 0.63305
55555 | 3.9 | 1 | 365 | 4.4413 | 0.37521 | 4 | 0.81653
55164 | 6.76 | 1 | 365 | 7.6983 | 0.18369 | 7 | 0.88198
55553 | 7.54 | 1 | 365 | 8.5866 | 0.85873 | 9 | 0.44528
55552 | 7.54 | 1 | 365 | 8.5866 | 0.85873 | 9 | 0.44528
31882 | 4.94 | 1 | 365 | 5.6257 | 0.94193 | 6 | 0.5676
55557 | 2.34 | 1 | 365 | 2.6648 | 0.025124 | 2 | 0.68992
32489 | 9.88 | 1 | 365 | 11.2513 | 0.88386 | 12 | 0.1352
52113 | 4.845 | 1 | 365 | 5.5175 | 0.61612 | 6 | 0.13361
54746 | 7.02 | 1 | 365 | 7.9944 | 0.075371 | 8 | 0.069747
53530 | 9.62 | 1 | 365 | 10.9553 | 0.99217 | 11 | 0.94743
54388 | 5.46 | 1 | 365 | 6.2178 | 0.72529 | 6 | 0.94314
29724 | 5.2 | 1 | 365 | 5.9218 | 0.83361 | 6 | 0.75537
55353 | 6.5 | 1 | 365 | 7.4022 | 0.29201 | 7 | 0.69421
54751 | 5.98 | 1 | 365 | 6.81 | 0.50865 | 7 | 0.31867
56320 | 7.65 | 1 | 365 | 8.7118 | 0.23598 | 8 | 0.9478
50129 | 4.32 | 1 | 365 | 4.9196 | 0.81561 | 5 | 0.73523
51240 | 4.2 | 1 | 365 | 4.783 | 0.40407 | 5 | 0.18703
45923 | 9.945 | 1 | 365 | 11.3254 | 0.10678 | 11 | 0.43214
50639 | 5.7 | 1 | 365 | 6.4912 | 0.54838 | 7 | 0.039538
45810 | 6.5 | 1 | 365 | 7.4022 | 0.29201 | 7 | 0.69421
57685 | 6.21 | 1 | 365 | 7.0719 | 0.29744 | 7 | 0.36939
57548 | 7.83 | 1 | 365 | 8.9168 | 0.8533 | 9 | 0.7701
50082 | 5.4 | 1 | 365 | 6.1495 | 0.51952 | 6 | 0.66904
57682 | 14.04 | 1 | 365 | 15.9888 | 0.15074 | 16 | 0.13949
52930 | 9 | 1 | 365 | 10.2492 | 0.86586 | 11 | 0.11506
39260 | 10.4 | 1 | 365 | 11.8435 | 0.66722 | 12 | 0.51074
57610 | 10.4 | 1 | 365 | 11.8435 | 0.66722 | 12 | 0.51074
49555 | 6.89 | 1 | 365 | 7.8463 | 0.62953 | 8 | 0.47586
57612 | 9.3 | 1 | 365 | 10.5908 | 0.89472 | 11 | 0.48556
57435 | 14.7 | 1 | 365 | 16.7404 | 0.41424 | 17 | 0.1546
46819 | 5.67 | 1 | 365 | 6.457 | 0.44549 | 6 | 0.90249
57468 | 7.84 | 1 | 365 | 8.9282 | 0.88759 | 9 | 0.81579
29106 | 9.1 | 1 | 365 | 10.3631 | 0.20881 | 10 | 0.57189
46835 | 7.56 | 1 | 365 | 8.6093 | 0.92732 | 9 | 0.53665
57401 | 7.98 | 1 | 365 | 9.0876 | 0.36773 | 9 | 0.45535
49916 | 7.2 | 1 | 365 | 8.1994 | 0.69269 | 8 | 0.89205
57432 | 2.52 | 1 | 365 | 2.8698 | 0.64244 | 3 | 0.51222
55414 | 11.7 | 1 | 365 | 13.324 | 0.12562 | 13 | 0.44958
57400 | 11.445 | 1 | 365 | 13.0336 | 0.25109 | 13 | 0.28465
47605 | 9.12 | 1 | 365 | 10.3859 | 0.2774 | 10 | 0.66326
57613 | 3.9 | 1 | 365 | 4.4413 | 0.37521 | 4 | 0.81653
54920 | 7.8 | 1 | 365 | 8.8826 | 0.75041 | 9 | 0.63305
38778 | 7.02 | 1 | 365 | 7.9944 | 0.075371 | 8 | 0.069747
57397 | 11.47 | 1 | 365 | 13.062 | 0.33682 | 13 | 0.39886
56319 | 5.72 | 1 | 365 | 6.5139 | 0.61697 | 7 | 0.1309
57396 | 9.765 | 1 | 365 | 11.1204 | 0.48946 | 11 | 0.60984
43253 | 12.6 | 1 | 365 | 14.3489 | 0.2122 | 14 | 0.56108
55646 | 5.2 | 1 | 365 | 5.9218 | 0.83361 | 6 | 0.75537
57395 | 7.125 | 1 | 365 | 8.114 | 0.43547 | 8 | 0.54942
56290 | 3.12 | 1 | 365 | 3.5531 | 0.70016 | 4 | 0.25322
57393 | 5.83 | 1 | 365 | 6.6392 | 0.99422 | 7 | 0.63342
55138 | 12.22 | 1 | 365 | 13.9161 | 0.90898 | 14 | 0.82511
57399 | 3.71 | 1 | 365 | 4.2249 | 0.72359 | 4 | 0.94854
22805 | 4.94 | 1 | 365 | 5.6257 | 0.94193 | 6 | 0.5676
57467 | 9.12 | 1 | 365 | 10.3859 | 0.2774 | 10 | 0.66326
57384 | 8.4 | 1 | 365 | 9.5659 | 0.80814 | 10 | 0.37406
55411 | 4.68 | 1 | 365 | 5.3296 | 0.050247 | 5 | 0.37983
55330 | 7.8 | 1 | 365 | 8.8826 | 0.75041 | 9 | 0.63305
57371 | 12.48 | 1 | 365 | 14.2122 | 0.80066 | 15 | 0.012883
55324 | 3.71 | 1 | 365 | 4.2249 | 0.72359 | 4 | 0.94854
57377 | 9.8 | 1 | 365 | 11.1602 | 0.60949 | 11 | 0.76973
57600 | 11.6 | 1 | 365 | 13.2101 | 0.78266 | 13 | 0.99274
40039 | 8.58 | 1 | 365 | 9.7709 | 0.42545 | 10 | 0.19636
46700 | 10.08 | 1 | 365 | 11.4791 | 0.56976 | 12 | 0.048867
41920 | 5.98 | 1 | 365 | 6.81 | 0.50865 | 7 | 0.31867
37846 | 5.72 | 1 | 365 | 6.5139 | 0.61697 | 7 | 0.1309
50572 | 4.94 | 1 | 365 | 5.6257 | 0.94193 | 6 | 0.5676
50347 | 5.1 | 1 | 365 | 5.8079 | 0.49065 | 6 | 0.29853
55116 | 6.63 | 1 | 365 | 7.5502 | 0.73785 | 8 | 0.28809
55422 | 7.84 | 1 | 365 | 8.9282 | 0.88759 | 9 | 0.81579
55457 | 8.84 | 1 | 365 | 10.067 | 0.31713 | 10 | 0.38413
55529 | 11.4 | 1 | 365 | 12.9823 | 0.096756 | 13 | 0.079076
55543 | 5.25 | 1 | 365 | 5.9787 | 0.005085 | 5 | 0.98378
45602 | 14.04 | 1 | 365 | 15.9888 | 0.15074 | 16 | 0.13949
51309 | 7.28 | 1 | 365 | 8.2905 | 0.96705 | 9 | 0.25752
46912 | 7.5 | 1 | 365 | 8.541 | 0.72155 | 9 | 0.26255
50283 | 8.64 | 1 | 365 | 9.8392 | 0.63123 | 10 | 0.47046
57592 | 5.83 | 1 | 365 | 6.6392 | 0.99422 | 7 | 0.63342
57608 | 9.5 | 1 | 365 | 10.8186 | 0.58063 | 11 | 0.39923
57654 | 11.395 | 1 | 365 | 12.9766 | 0.079608 | 13 | 0.056234
57558 | 11.685 | 1 | 365 | 13.3069 | 0.074175 | 13 | 0.38105
57545 | 12.09 | 1 | 365 | 13.7681 | 0.46314 | 14 | 0.23123
57605 | 4.845 | 1 | 365 | 5.5175 | 0.61612 | 6 | 0.13361
57614 | 7 | 1 | 365 | 7.9716 | 0.00678 | 7 | 0.97838
23861 | 4.16 | 1 | 365 | 4.7374 | 0.26689 | 5 | 0.0042944
28750 | 5.2 | 1 | 365 | 5.9218 | 0.83361 | 6 | 0.75537
32109 | 4.68 | 1 | 365 | 5.3296 | 0.050247 | 5 | 0.37983
41210 | 3.9 | 1 | 365 | 4.4413 | 0.37521 | 4 | 0.81653
41618 | 11.61 | 1 | 365 | 13.2215 | 0.81696 | 14 | 0.038427
41757 | 9.36 | 1 | 365 | 10.6592 | 0.10049 | 10 | 0.75966
42329 | 5.61 | 1 | 365 | 6.3887 | 0.23972 | 6 | 0.62839
44084 | 11.34 | 1 | 365 | 12.914 | 0.89098 | 13 | 0.80498
45575 | 5.232 | 1 | 365 | 5.9582 | 0.94335 | 6 | 0.90155
45703 | 9.36 | 1 | 365 | 10.6592 | 0.10049 | 10 | 0.75966
45933 | 13 | 1 | 365 | 14.8044 | 0.58402 | 15 | 0.38842
46844 | 7.521 | 1 | 365 | 8.5649 | 0.79357 | 9 | 0.35849
48848 | 7.98 | 1 | 365 | 9.0876 | 0.36773 | 9 | 0.45535
50789 | 7.28 | 1 | 365 | 8.2905 | 0.96705 | 9 | 0.25752
51193 | 6.84 | 1 | 365 | 7.7894 | 0.45805 | 8 | 0.24745
52092 | 12.48 | 1 | 365 | 14.2122 | 0.80066 | 15 | 0.012883
52427 | 11.96 | 1 | 365 | 13.62 | 0.017298 | 13 | 0.63735
52790 | 11.96 | 1 | 365 | 13.62 | 0.017298 | 13 | 0.63735
53050 | 8.06 | 1 | 365 | 9.1787 | 0.64209 | 9 | 0.82082
53212 | 4.16 | 1 | 365 | 4.7374 | 0.26689 | 5 | 0.0042944
53305 | 5.1 | 1 | 365 | 5.8079 | 0.49065 | 6 | 0.29853
53799 | 2.86 | 1 | 365 | 3.257 | 0.80848 | 4 | 0.065452
54178 | 4.335 | 1 | 365 | 4.9367 | 0.86706 | 5 | 0.80375
54202 | 5.865 | 1 | 365 | 6.6791 | 0.11425 | 6 | 0.79331
54208 | 7.5 | 1 | 365 | 8.541 | 0.72155 | 9 | 0.26255
54248 | 6.24 | 1 | 365 | 7.1061 | 0.40033 | 7 | 0.50644
54467 | 10.71 | 1 | 365 | 12.1965 | 0.73037 | 12 | 0.92692
54469 | 14.045 | 1 | 365 | 15.9944 | 0.16789 | 16 | 0.16234
54646 | 4.56 | 1 | 365 | 5.1929 | 0.6387 | 5 | 0.83163
54672 | 7.65 | 1 | 365 | 8.7118 | 0.23598 | 8 | 0.9478
54810 | 9.45 | 1 | 365 | 10.7617 | 0.40915 | 11 | 0.17081
54822 | 6.615 | 1 | 365 | 7.5332 | 0.68641 | 8 | 0.21957
55026 | 2.4 | 1 | 365 | 2.7331 | 0.2309 | 2 | 0.96402
55179 | 7.155 | 1 | 365 | 8.1481 | 0.53836 | 8 | 0.68647
55231 | 3.38 | 1 | 365 | 3.8491 | 0.59185 | 4 | 0.44099
55292 | 5.98 | 1 | 365 | 6.81 | 0.50865 | 7 | 0.31867
55309 | 7.28 | 1 | 365 | 8.2905 | 0.96705 | 9 | 0.25752
55342 | 6.24 | 1 | 365 | 7.1061 | 0.40033 | 7 | 0.50644
55345 | 4.2 | 1 | 365 | 4.783 | 0.40407 | 5 | 0.18703
55348 | 14.31 | 1 | 365 | 16.2962 | 0.076717 | 16 | 0.37295
55357 | 10.4 | 1 | 365 | 11.8435 | 0.66722 | 12 | 0.51074
55584 | 9.5 | 1 | 365 | 10.8186 | 0.58063 | 11 | 0.39923
55591 | 7.395 | 1 | 365 | 8.4214 | 0.36145 | 8 | 0.78287
55841 | 3.9 | 1 | 365 | 4.4413 | 0.37521 | 4 | 0.81653
55924 | 3.9 | 1 | 365 | 4.4413 | 0.37521 | 4 | 0.81653
55984 | 3.64 | 1 | 365 | 4.1452 | 0.48353 | 4 | 0.62876
56024 | 6.9 | 1 | 365 | 7.8577 | 0.66383 | 8 | 0.52155
56205 | 6.375 | 1 | 365 | 7.2599 | 0.86332 | 8 | 0.12317
56414 | 2.04 | 1 | 365 | 2.3232 | 0.99626 | 3 | 0.31941
56619 | 6 | 1 | 365 | 6.8328 | 0.57724 | 7 | 0.41004
56715 | 12 | 1 | 365 | 13.6656 | 0.15448 | 13 | 0.82008
56733 | 7.28 | 1 | 365 | 8.2905 | 0.96705 | 9 | 0.25752
56901 | 12.19 | 1 | 365 | 13.882 | 0.80609 | 14 | 0.68806
57596 | 3.15 | 1 | 365 | 3.5872 | 0.80305 | 4 | 0.39027
57728 | 7.14 | 1 | 365 | 8.131 | 0.48692 | 8 | 0.61795
57930 | 6.89 | 1 | 365 | 7.8463 | 0.62953 | 8 | 0.47586
57357 | 12.19 | 1 | 365 | 13.882 | 0.80609 | 14 | 0.68806
57407 | 10.26 | 1 | 365 | 11.6841 | 0.18708 | 11 | 0.87117
56854 | 8.4 | 1 | 365 | 9.5659 | 0.80814 | 10 | 0.37406
57364 | 7.2 | 1 | 365 | 8.1994 | 0.69269 | 8 | 0.89205
56856 | 5.04 | 1 | 365 | 5.7396 | 0.28488 | 6 | 0.024434
56839 | 11.2 | 1 | 365 | 12.7546 | 0.41085 | 13 | 0.16541
57419 | 5.7 | 1 | 365 | 6.4912 | 0.54838 | 7 | 0.039538
56835 | 12.4 | 1 | 365 | 14.1211 | 0.5263 | 14 | 0.64742
56805 | 5.7 | 1 | 365 | 6.4912 | 0.54838 | 7 | 0.039538
56716 | 7.2 | 1 | 365 | 8.1994 | 0.69269 | 8 | 0.89205
57784 | 3.9 | 1 | 365 | 4.4413 | 0.37521 | 4 | 0.81653
57822 | 9.765 | 1 | 365 | 11.1204 | 0.48946 | 11 | 0.60984
51313 | 11.97 | 1 | 365 | 13.6314 | 0.051594 | 13 | 0.68303
57717 | 4.8 | 1 | 365 | 5.4662 | 0.46179 | 5 | 0.92803
51272 | 11.025 | 1 | 365 | 12.5553 | 0.81068 | 13 | 0.36595
57716 | 4.905 | 1 | 365 | 5.5858 | 0.82189 | 6 | 0.40771
57711 | 8.505 | 1 | 365 | 9.6855 | 0.16824 | 9 | 0.85373
57820 | 6.12 | 1 | 365 | 6.9695 | 0.98878 | 7 | 0.95824
57707 | 14.4 | 1 | 365 | 16.3987 | 0.38538 | 16 | 0.7841
57824 | 16.215 | 1 | 365 | 18.4656 | 0.60999 | 19 | 0.075633
57712 | 17.4 | 1 | 365 | 19.8151 | 0.674 | 20 | 0.48912
57708 | 7.25 | 1 | 365 | 8.2563 | 0.86416 | 9 | 0.12046
57709 | 3.9 | 1 | 365 | 4.4413 | 0.37521 | 4 | 0.81653
57713 | 2.835 | 1 | 365 | 3.2285 | 0.72275 | 3 | 0.95124
57706 | 4.41 | 1 | 365 | 5.0221 | 0.12427 | 5 | 0.14638
57655 | 5.3 | 1 | 365 | 6.0356 | 0.17656 | 6 | 0.2122
57703 | 6.6 | 1 | 365 | 7.5161 | 0.63496 | 8 | 0.15104
57672 | 7.13 | 1 | 365 | 8.1196 | 0.45262 | 8 | 0.57226
57710 | 6.76 | 1 | 365 | 7.6983 | 0.18369 | 7 | 0.88198
57749 | 9.405 | 1 | 365 | 10.7104 | 0.25482 | 10 | 0.96524
57390 | 11.34 | 1 | 365 | 12.914 | 0.89098 | 13 | 0.80498
57813 | 6.9 | 1 | 365 | 7.8577 | 0.66383 | 8 | 0.52155
57412 | 2.7 | 1 | 365 | 3.0748 | 0.25976 | 3 | 0.33452
57418 | 10.2 | 1 | 365 | 11.6158 | 0.98131 | 12 | 0.59707
57617 | 5.76 | 1 | 365 | 6.5595 | 0.75415 | 7 | 0.31364
56833 | 3.3 | 1 | 365 | 3.758 | 0.31748 | 4 | 0.075522
56368 | 11.025 | 1 | 365 | 12.5553 | 0.81068 | 13 | 0.36595
56366 | 4.55 | 1 | 365 | 5.1815 | 0.60441 | 5 | 0.78595
56797 | 11.66 | 1 | 365 | 13.2784 | 0.98844 | 14 | 0.26684
56361 | 5.13 | 1 | 365 | 5.842 | 0.59354 | 6 | 0.43558
56367 | 4.485 | 1 | 365 | 5.1075 | 0.38149 | 5 | 0.489
56705 | 9.45 | 1 | 365 | 10.7617 | 0.40915 | 11 | 0.17081
56357 | 4.96 | 1 | 365 | 5.6484 | 0.010518 | 5 | 0.65897
56355 | 8 | 1 | 365 | 9.1104 | 0.43632 | 9 | 0.54672
57669 | 4.68 | 1 | 365 | 5.3296 | 0.050247 | 5 | 0.37983
56296 | 6.867 | 1 | 365 | 7.8201 | 0.55065 | 8 | 0.37079
56292 | 8.12 | 1 | 365 | 9.2471 | 0.84786 | 10 | 0.094921
56362 | 6.3 | 1 | 365 | 7.1744 | 0.6061 | 7 | 0.78054
56224 | 4.83 | 1 | 365 | 5.5004 | 0.56468 | 6 | 0.065082
54836 | 12.19 | 1 | 365 | 13.882 | 0.80609 | 14 | 0.68806
56220 | 5.4 | 1 | 365 | 6.1495 | 0.51952 | 6 | 0.66904
56095 | 8.265 | 1 | 365 | 9.4122 | 0.34515 | 9 | 0.75733
55450 | 2.85 | 1 | 365 | 3.2456 | 0.77419 | 4 | 0.019769
46862 | 6.615 | 1 | 365 | 7.5332 | 0.68641 | 8 | 0.21957
56055 | 9.8 | 1 | 365 | 11.1602 | 0.60949 | 11 | 0.76973
57615 | 7.56 | 1 | 365 | 8.6093 | 0.92732 | 9 | 0.53665
56034 | 6.3 | 1 | 365 | 7.1744 | 0.6061 | 7 | 0.78054
56033 | 6.2 | 1 | 365 | 7.0606 | 0.26315 | 7 | 0.32371
55449 | 6.44 | 1 | 365 | 7.3339 | 0.086238 | 7 | 0.42011
56029 | 11.34 | 1 | 365 | 12.914 | 0.89098 | 13 | 0.80498
57827 | 11.97 | 1 | 365 | 13.6314 | 0.051594 | 13 | 0.68303
56031 | 5.67 | 1 | 365 | 6.457 | 0.44549 | 6 | 0.90249
56022 | 14.72 | 1 | 365 | 16.7631 | 0.48283 | 17 | 0.24596
56025 | 5.13 | 1 | 365 | 5.842 | 0.59354 | 6 | 0.43558
56056 | 6.27 | 1 | 365 | 7.1403 | 0.50322 | 7 | 0.64349
55987 | 7.56 | 1 | 365 | 8.6093 | 0.92732 | 9 | 0.53665
55452 | 5.559 | 1 | 365 | 6.3306 | 0.064813 | 6 | 0.3954
55939 | 8.56 | 1 | 365 | 9.7481 | 0.35686 | 10 | 0.10499
56212 | 7.28 | 1 | 365 | 8.2905 | 0.96705 | 9 | 0.25752
55937 | 4.65 | 1 | 365 | 5.2954 | 0.94736 | 6 | 0.24278
55933 | 11.97 | 1 | 365 | 13.6314 | 0.051594 | 13 | 0.68303
56009 | 5.7 | 1 | 365 | 6.4912 | 0.54838 | 7 | 0.039538
55932 | 9 | 1 | 365 | 10.2492 | 0.86586 | 11 | 0.11506
56023 | 4.251 | 1 | 365 | 4.841 | 0.57897 | 5 | 0.42001
55837 | 14.88 | 1 | 365 | 16.9453 | 0.031555 | 16 | 0.9769
55927 | 8.82 | 1 | 365 | 10.0442 | 0.24854 | 10 | 0.29276
47310 | 9.9 | 1 | 365 | 11.2741 | 0.95245 | 12 | 0.22657
56054 | 3.445 | 1 | 365 | 3.9232 | 0.81477 | 4 | 0.73793
55829 | 3.64 | 1 | 365 | 4.1452 | 0.48353 | 4 | 0.62876
55935 | 5.13 | 1 | 365 | 5.842 | 0.59354 | 6 | 0.43558
55833 | 4.2 | 1 | 365 | 4.783 | 0.40407 | 5 | 0.18703
55808 | 5.2 | 1 | 365 | 5.9218 | 0.83361 | 6 | 0.75537
55806 | 18.9 | 1 | 365 | 21.5233 | 0.81831 | 22 | 0.34163
55803 | 6.4 | 1 | 365 | 7.2883 | 0.94906 | 8 | 0.23738
55763 | 9.9 | 1 | 365 | 11.2741 | 0.95245 | 12 | 0.22657
57789 | 5.2 | 1 | 365 | 5.9218 | 0.83361 | 6 | 0.75537
48027 | 8.32 | 1 | 365 | 9.4748 | 0.53377 | 10 | 0.0085888
54882 | 5.72 | 1 | 365 | 6.5139 | 0.61697 | 7 | 0.1309
39661 | 13.26 | 1 | 365 | 15.1005 | 0.4757 | 15 | 0.57619
40160 | 4.94 | 1 | 365 | 5.6257 | 0.94193 | 6 | 0.5676
43485 | 8.415 | 1 | 365 | 9.583 | 0.85958 | 10 | 0.44258
50479 | 13 | 1 | 365 | 14.8044 | 0.58402 | 15 | 0.38842
38656 | 4.845 | 1 | 365 | 5.5175 | 0.61612 | 6 | 0.13361
47517 | 11.985 | 1 | 365 | 13.6485 | 0.10304 | 13 | 0.75155
47807 | 13 | 1 | 365 | 14.8044 | 0.58402 | 15 | 0.38842
39554 | 7.02 | 1 | 365 | 7.9944 | 0.075371 | 8 | 0.069747
40992 | 10.4 | 1 | 365 | 11.8435 | 0.66722 | 12 | 0.51074
50447 | 10.2 | 1 | 365 | 11.6158 | 0.98131 | 12 | 0.59707
48159 | 6.48 | 1 | 365 | 7.3794 | 0.22342 | 7 | 0.60284
40119 | 9.1 | 1 | 365 | 10.3631 | 0.20881 | 10 | 0.57189
47366 | 5.98 | 1 | 365 | 6.81 | 0.50865 | 7 | 0.31867
38061 | 3.315 | 1 | 365 | 3.7751 | 0.36893 | 4 | 0.14405
46613 | 6.76 | 1 | 365 | 7.6983 | 0.18369 | 7 | 0.88198
38643 | 13.78 | 1 | 365 | 15.6927 | 0.25906 | 15 | 0.95173
50295 | 5.72 | 1 | 365 | 6.5139 | 0.61697 | 7 | 0.1309
39316 | 7.02 | 1 | 365 | 7.9944 | 0.075371 | 8 | 0.069747
45729 | 3.975 | 1 | 365 | 4.5267 | 0.63242 | 5 | 0.15915
38227 | 7.28 | 1 | 365 | 8.2905 | 0.96705 | 9 | 0.25752
45162 | 5.46 | 1 | 365 | 6.2178 | 0.72529 | 6 | 0.94314
47571 | 3.9 | 1 | 365 | 4.4413 | 0.37521 | 4 | 0.81653
47498 | 9.18 | 1 | 365 | 10.4542 | 0.48318 | 10 | 0.93736
55074 | 7.8 | 1 | 365 | 8.8826 | 0.75041 | 9 | 0.63305
56511 | 5.72 | 1 | 365 | 6.5139 | 0.61697 | 7 | 0.1309
32436 | 10.92 | 1 | 365 | 12.4357 | 0.45058 | 12 | 0.88627
49083 | 5.2 | 1 | 365 | 5.9218 | 0.83361 | 6 | 0.75537
56344 | 7.54 | 1 | 365 | 8.5866 | 0.85873 | 9 | 0.44528
50817 | 7.02 | 1 | 365 | 7.9944 | 0.075371 | 8 | 0.069747
49013 | 14.82 | 1 | 365 | 16.877 | 0.82578 | 17 | 0.7028
56518 | 7.8 | 1 | 365 | 8.8826 | 0.75041 | 9 | 0.63305
26982 | 17.68 | 1 | 365 | 20.134 | 0.63427 | 20 | 0.76825
47607 | 9.45 | 1 | 365 | 10.7617 | 0.40915 | 11 | 0.17081
54840 | 9.36 | 1 | 365 | 10.6592 | 0.10049 | 10 | 0.75966
52061 | 8.58 | 1 | 365 | 9.7709 | 0.42545 | 10 | 0.19636
56521 | 10.14 | 1 | 365 | 11.5474 | 0.77554 | 12 | 0.32297
55247 | 5.2 | 1 | 365 | 5.9218 | 0.83361 | 6 | 0.75537
56528 | 8.32 | 1 | 365 | 9.4748 | 0.53377 | 10 | 0.0085888
49902 | 4.725 | 1 | 365 | 5.3808 | 0.20458 | 5 | 0.58541
53077 | 8.06 | 1 | 365 | 9.1787 | 0.64209 | 9 | 0.82082
47317 | 5.67 | 1 | 365 | 6.457 | 0.44549 | 6 | 0.90249
41566 | 12.6 | 1 | 365 | 14.3489 | 0.2122 | 14 | 0.56108
49180 | 14.88 | 1 | 365 | 16.9453 | 0.031555 | 16 | 0.9769
45599 | 15 | 1 | 365 | 17.082 | 0.4431 | 17 | 0.5251
55144 | 4.94 | 1 | 365 | 5.6257 | 0.94193 | 6 | 0.5676
45636 | 7.8 | 1 | 365 | 8.8826 | 0.75041 | 9 | 0.63305
49716 | 12.75 | 1 | 365 | 14.5197 | 0.72664 | 15 | 0.24633
46858 | 11.97 | 1 | 365 | 13.6314 | 0.051594 | 13 | 0.68303
45555 | 6.84 | 1 | 365 | 7.7894 | 0.45805 | 8 | 0.24745
50681 | 4.725 | 1 | 365 | 5.3808 | 0.20458 | 5 | 0.58541
45220 | 4.905 | 1 | 365 | 5.5858 | 0.82189 | 6 | 0.40771
55031 | 4.94 | 1 | 365 | 5.6257 | 0.94193 | 6 | 0.5676
45573 | 7 | 1 | 365 | 7.9716 | 0.00678 | 7 | 0.97838
47676 | 9.9 | 1 | 365 | 11.2741 | 0.95245 | 12 | 0.22657
48831 | 7.98 | 1 | 365 | 9.0876 | 0.36773 | 9 | 0.45535
48868 | 7.68 | 1 | 365 | 8.746 | 0.33887 | 9 | 0.084851
47432 | 17.01 | 1 | 365 | 19.371 | 0.33648 | 19 | 0.70746
50163 | 12.4 | 1 | 365 | 14.1211 | 0.5263 | 14 | 0.64742
46383 | 6.555 | 1 | 365 | 7.4648 | 0.48063 | 7 | 0.94547
44384 | 15.75 | 1 | 365 | 17.9361 | 0.015255 | 17 | 0.95136
44385 | 10.08 | 1 | 365 | 11.4791 | 0.56976 | 12 | 0.048867
41529 | 8.19 | 1 | 365 | 9.3268 | 0.087933 | 9 | 0.4147
45568 | 5.25 | 1 | 365 | 5.9787 | 0.005085 | 5 | 0.98378
45556 | 7.98 | 1 | 365 | 9.0876 | 0.36773 | 9 | 0.45535
48536 | 9 | 1 | 365 | 10.2492 | 0.86586 | 11 | 0.11506
55130 | 8.4 | 1 | 365 | 9.5659 | 0.80814 | 10 | 0.37406
45210 | 9.45 | 1 | 365 | 10.7617 | 0.40915 | 11 | 0.17081
43471 | 12.6 | 1 | 365 | 14.3489 | 0.2122 | 14 | 0.56108
47615 | 8.28 | 1 | 365 | 9.4293 | 0.39659 | 9 | 0.82586
46852 | 7.2 | 1 | 365 | 8.1994 | 0.69269 | 8 | 0.89205
45216 | 5.67 | 1 | 365 | 6.457 | 0.44549 | 6 | 0.90249
45569 | 7.848 | 1 | 365 | 8.9373 | 0.91503 | 9 | 0.85233
51300 | 7.015 | 1 | 365 | 7.9887 | 0.058223 | 8 | 0.046905
49153 | 11.97 | 1 | 365 | 13.6314 | 0.051594 | 13 | 0.68303
47404 | 10.56 | 1 | 365 | 12.0257 | 0.21594 | 12 | 0.24167
49723 | 5.67 | 1 | 365 | 6.457 | 0.44549 | 6 | 0.90249
46390 | 9.3 | 1 | 365 | 10.5908 | 0.89472 | 11 | 0.48556
49505 | 7.521 | 1 | 365 | 8.5649 | 0.79357 | 9 | 0.35849
46874 | 4.93 | 1 | 365 | 5.6143 | 0.90763 | 6 | 0.52192
23338 | 9.1 | 1 | 365 | 10.3631 | 0.20881 | 10 | 0.57189
48864 | 11.6 | 1 | 365 | 13.2101 | 0.78266 | 13 | 0.99274
44416 | 5.13 | 1 | 365 | 5.842 | 0.59354 | 6 | 0.43558
49530 | 5.4 | 1 | 365 | 6.1495 | 0.51952 | 6 | 0.66904
49331 | 11.7 | 1 | 365 | 13.324 | 0.12562 | 13 | 0.44958
47407 | 11.772 | 1 | 365 | 13.406 | 0.37254 | 13 | 0.7785
48249 | 11.5 | 1 | 365 | 13.0962 | 0.43971 | 13 | 0.53591
40257 | 4.68 | 1 | 365 | 5.3296 | 0.050247 | 5 | 0.37983
54987 | 3.38 | 1 | 365 | 3.8491 | 0.59185 | 4 | 0.44099
39835 | 3.12 | 1 | 365 | 3.5531 | 0.70016 | 4 | 0.25322
53123 | 6.5 | 1 | 365 | 7.4022 | 0.29201 | 7 | 0.69421
44919 | 5.125 | 1 | 365 | 5.8364 | 0.57639 | 6 | 0.41274
39211 | 3.12 | 1 | 365 | 3.5531 | 0.70016 | 4 | 0.25322
54912 | 12.22 | 1 | 365 | 13.9161 | 0.90898 | 14 | 0.82511
53531 | 4.68 | 1 | 365 | 5.3296 | 0.050247 | 5 | 0.37983
50242 | 7.54 | 1 | 365 | 8.5866 | 0.85873 | 9 | 0.44528
49028 | 10.464 | 1 | 365 | 11.9164 | 0.88671 | 12 | 0.80311
49907 | 10.71 | 1 | 365 | 12.1965 | 0.73037 | 12 | 0.92692
54376 | 2.55 | 1 | 365 | 2.9039 | 0.74533 | 3 | 0.64927
49500 | 13.5 | 1 | 365 | 15.3738 | 0.29879 | 15 | 0.67259
54241 | 3.64 | 1 | 365 | 4.1452 | 0.48353 | 4 | 0.62876
34377 | 6.5 | 1 | 365 | 7.4022 | 0.29201 | 7 | 0.69421
49184 | 12.21 | 1 | 365 | 13.9047 | 0.87468 | 14 | 0.77943
54284 | 4.08 | 1 | 365 | 4.6463 | 0.99252 | 5 | 0.63883
50154 | 15 | 1 | 365 | 17.082 | 0.4431 | 17 | 0.5251
54316 | 3.75 | 1 | 365 | 4.2705 | 0.86077 | 5 | 0.13128
54474 | 7.3 | 1 | 365 | 8.3132 | 0.035642 | 8 | 0.34888
54289 | 10.4 | 1 | 365 | 11.8435 | 0.66722 | 12 | 0.51074
54568 | 5.67 | 1 | 365 | 6.457 | 0.44549 | 6 | 0.90249
47417 | 8.82 | 1 | 365 | 10.0442 | 0.24854 | 10 | 0.29276
54667 | 12.753 | 1 | 365 | 14.5231 | 0.73692 | 15 | 0.26004
51262 | 5.1 | 1 | 365 | 5.8079 | 0.49065 | 6 | 0.29853
49287 | 7.28 | 1 | 365 | 8.2905 | 0.96705 | 9 | 0.25752
42721 | 3.025 | 1 | 365 | 3.4449 | 0.37436 | 3 | 0.81923
56239 | 9.62 | 1 | 365 | 10.9553 | 0.99217 | 11 | 0.94743
42745 | 12.1 | 1 | 365 | 13.7795 | 0.49743 | 14 | 0.27691
45536 | 8.97 | 1 | 365 | 10.215 | 0.76297 | 10 | 0.97801
49040 | 6.615 | 1 | 365 | 7.5332 | 0.68641 | 8 | 0.21957
55770 | 4.42 | 1 | 365 | 5.0335 | 0.15857 | 5 | 0.19206
44417 | 8.75 | 1 | 365 | 9.9645 | 0.008475 | 9 | 0.97297
50861 | 5.4 | 1 | 365 | 6.1495 | 0.51952 | 6 | 0.66904
44300 | 13.734 | 1 | 365 | 15.6403 | 0.1013 | 15 | 0.74158
55548 | 4.2 | 1 | 365 | 4.783 | 0.40407 | 5 | 0.18703
55756 | 4.16 | 1 | 365 | 4.7374 | 0.26689 | 5 | 0.0042944
50236 | 9.9 | 1 | 365 | 11.2741 | 0.95245 | 12 | 0.22657
55421 | 8.58 | 1 | 365 | 9.7709 | 0.42545 | 10 | 0.19636
48282 | 9 | 1 | 365 | 10.2492 | 0.86586 | 11 | 0.11506
53774 | 3.12 | 1 | 365 | 3.5531 | 0.70016 | 4 | 0.25322
55600 | 4.08 | 1 | 365 | 4.6463 | 0.99252 | 5 | 0.63883
50002 | 7.59 | 1 | 365 | 8.6435 | 0.030209 | 8 | 0.6737
55523 | 4.16 | 1 | 365 | 4.7374 | 0.26689 | 5 | 0.0042944
44748 | 9.9 | 1 | 365 | 11.2741 | 0.95245 | 12 | 0.22657
55603 | 5.865 | 1 | 365 | 6.6791 | 0.11425 | 6 | 0.79331
55578 | 5.98 | 1 | 365 | 6.81 | 0.50865 | 7 | 0.31867
57962 | 5.1 | 1 | 365 | 5.8079 | 0.49065 | 6 | 0.29853
55418 | 9.975 | 1 | 365 | 11.3595 | 0.20966 | 11 | 0.56919
44398 | 9.81 | 1 | 365 | 11.1716 | 0.64379 | 11 | 0.81542
49173 | 7.28 | 1 | 365 | 8.2905 | 0.96705 | 9 | 0.25752
46845 | 6 | 1 | 365 | 6.8328 | 0.57724 | 7 | 0.41004
49474 | 3.08 | 1 | 365 | 3.5075 | 0.56298 | 4 | 0.070487
43940 | 5.4 | 1 | 365 | 6.1495 | 0.51952 | 6 | 0.66904
49910 | 3.5 | 1 | 365 | 3.9858 | 0.00339 | 3 | 0.98919
44428 | 6.75 | 1 | 365 | 7.6869 | 0.1494 | 7 | 0.8363
57748 | 7.848 | 1 | 365 | 8.9373 | 0.91503 | 9 | 0.85233
27525 | 7.02 | 1 | 365 | 7.9944 | 0.075371 | 8 | 0.069747
27557 | 0.765 | 1 | 365 | 0.87118 | 0.6236 | 1 | 0.49478
46406 | 4.251 | 1 | 365 | 4.841 | 0.57897 | 5 | 0.42001
47641 | 8.505 | 1 | 365 | 9.6855 | 0.16824 | 9 | 0.85373
31522 | 5.98 | 1 | 365 | 6.81 | 0.50865 | 7 | 0.31867
33738 | 2932.65 | 0.8 | 365 | 2671.7615 | 0.11238 | 2671 | 0.87384
32963 | 154.44 | 0.9 | 365 | 158.2886 | 0.69234 | 158 | 0.98099
13647 | 600.075 | 1 | 365 | 683.3654 | 0.98122 | 684 | 0.34663
49056 | 4.5 | 1 | 365 | 5.1246 | 0.43293 | 5 | 0.55753
55662 | 9.975 | 1 | 365 | 11.3595 | 0.20966 | 11 | 0.56919
55028 | 5.2 | 1 | 365 | 5.9218 | 0.83361 | 6 | 0.75537
54209 | 8.06 | 1 | 365 | 9.1787 | 0.64209 | 9 | 0.82082
48482 | 10.395 | 1 | 365 | 11.8378 | 0.65007 | 12 | 0.48789
54199 | 8.06 | 1 | 365 | 9.1787 | 0.64209 | 9 | 0.82082
50223 | 14.3 | 1 | 365 | 16.2848 | 0.042422 | 16 | 0.32726
45222 | 11.4 | 1 | 365 | 12.9823 | 0.096756 | 13 | 0.079076
50588 | 4.16 | 1 | 365 | 4.7374 | 0.26689 | 5 | 0.0042944
55758 | 11.44 | 1 | 365 | 13.0279 | 0.23394 | 13 | 0.26181
54432 | 5.1 | 1 | 365 | 5.8079 | 0.49065 | 6 | 0.29853
55821 | 9 | 1 | 365 | 10.2492 | 0.86586 | 11 | 0.11506
31377 | 947.05 | 1 | 365 | 1078.5005 | 0.94586 | 1079 | 0.4464
55853 | 6.24 | 1 | 365 | 7.1061 | 0.40033 | 7 | 0.50644
56295 | 3.12 | 1 | 365 | 3.5531 | 0.70016 | 4 | 0.25322
55985 | 25.16 | 0.9 | 365 | 25.787 | 0.6585 | 26 | 0.44549
56216 | 11.925 | 1 | 365 | 13.5802 | 0.89726 | 14 | 0.47745
55812 | 10.4 | 1 | 365 | 11.8435 | 0.66722 | 12 | 0.51074
55731 | 7.15 | 1 | 365 | 8.1424 | 0.52121 | 8 | 0.66363
56838 | 9.61 | 1 | 365 | 10.9439 | 0.95788 | 11 | 0.90175
55123 | 6.48 | 1 | 365 | 7.3794 | 0.22342 | 7 | 0.60284
51851 | 4.42 | 1 | 365 | 5.0335 | 0.15857 | 5 | 0.19206
57616 | 8.829 | 1 | 365 | 10.0545 | 0.27941 | 10 | 0.33387
55356 | 4.42 | 1 | 365 | 5.0335 | 0.15857 | 5 | 0.19206
41958 | 12.22 | 1 | 365 | 13.9161 | 0.90898 | 14 | 0.82511
57389 | 9.38 | 1 | 365 | 10.6819 | 0.16909 | 10 | 0.85103
40158 | 5.98 | 1 | 365 | 6.81 | 0.50865 | 7 | 0.31867
48274 | 3.24 | 1 | 365 | 3.6897 | 0.11171 | 3 | 0.80142
50481 | 8.415 | 1 | 365 | 9.583 | 0.85958 | 10 | 0.44258
50416 | 2.55 | 1 | 365 | 2.9039 | 0.74533 | 3 | 0.64927
39987 | 3.18 | 1 | 365 | 3.6214 | 0.90594 | 4 | 0.52732
50352 | 6.885 | 1 | 365 | 7.8406 | 0.61238 | 8 | 0.45302
40621 | 5.98 | 1 | 365 | 6.81 | 0.50865 | 7 | 0.31867
45669 | 3.825 | 1 | 365 | 4.3559 | 0.11799 | 4 | 0.4739
40122 | 7.905 | 1 | 365 | 9.0022 | 0.11051 | 9 | 0.11273
37849 | 4.68 | 1 | 365 | 5.3296 | 0.050247 | 5 | 0.37983
50613 | 7.395 | 1 | 365 | 8.4214 | 0.36145 | 8 | 0.78287
50358 | 7.14 | 1 | 365 | 8.131 | 0.48692 | 8 | 0.61795
48052 | 6.095 | 1 | 365 | 6.941 | 0.90305 | 7 | 0.84403
41896 | 15.08 | 1 | 365 | 17.1731 | 0.71746 | 17 | 0.89057
40168 | 10.92 | 1 | 365 | 12.4357 | 0.45058 | 12 | 0.88627
38033 | 12.74 | 1 | 365 | 14.5083 | 0.69234 | 15 | 0.20065
50294 | 10.4 | 1 | 365 | 11.8435 | 0.66722 | 12 | 0.51074
42193 | 4.08 | 1 | 365 | 4.6463 | 0.99252 | 5 | 0.63883
40656 | 5.2 | 1 | 365 | 5.9218 | 0.83361 | 6 | 0.75537
50576 | 8.415 | 1 | 365 | 9.583 | 0.85958 | 10 | 0.44258
40522 | 15.08 | 1 | 365 | 17.1731 | 0.71746 | 17 | 0.89057
39588 | 3.12 | 1 | 365 | 3.5531 | 0.70016 | 4 | 0.25322
50585 | 3.06 | 1 | 365 | 3.4847 | 0.49439 | 3 | 0.97912
37739 | 2.34 | 1 | 365 | 2.6648 | 0.025124 | 2 | 0.68992
50579 | 6.76 | 1 | 365 | 7.6983 | 0.18369 | 7 | 0.88198
39997 | 5.3 | 1 | 365 | 6.0356 | 0.17656 | 6 | 0.2122
50370 | 5.355 | 1 | 365 | 6.0983 | 0.36519 | 6 | 0.46346
42327 | 11.475 | 1 | 365 | 13.0677 | 0.35397 | 13 | 0.4217
45366 | 7.65 | 1 | 365 | 8.7118 | 0.23598 | 8 | 0.9478
45789 | 6.885 | 1 | 365 | 7.8406 | 0.61238 | 8 | 0.45302
40559 | 3.64 | 1 | 365 | 4.1452 | 0.48353 | 4 | 0.62876
41222 | 4.77 | 1 | 365 | 5.4321 | 0.35891 | 5 | 0.79098
47987 | 11.34 | 1 | 365 | 12.914 | 0.89098 | 13 | 0.80498
42334 | 4.16 | 1 | 365 | 4.7374 | 0.26689 | 5 | 0.0042944
45147 | 9.36 | 1 | 365 | 10.6592 | 0.10049 | 10 | 0.75966
47514 | 7.83 | 1 | 365 | 8.9168 | 0.8533 | 9 | 0.7701
42444 | 18.46 | 1 | 365 | 21.0222 | 0.30931 | 21 | 0.33156
45679 | 9.805 | 1 | 365 | 11.1659 | 0.62664 | 11 | 0.79257
39575 | 7.28 | 1 | 365 | 8.2905 | 0.96705 | 9 | 0.25752
48584 | 6.885 | 1 | 365 | 7.8406 | 0.61238 | 8 | 0.45302
50646 | 13.515 | 1 | 365 | 15.3909 | 0.35023 | 15 | 0.74112
41305 | 15.34 | 1 | 365 | 17.4692 | 0.60914 | 18 | 0.078336
38053 | 6.5 | 1 | 365 | 7.4022 | 0.29201 | 7 | 0.69421
55398 | 7.14 | 1 | 365 | 8.131 | 0.48692 | 8 | 0.61795
55378 | 7.02 | 1 | 365 | 7.9944 | 0.075371 | 8 | 0.069747
55147 | 8.84 | 1 | 365 | 10.067 | 0.31713 | 10 | 0.38413
55077 | 8.58 | 1 | 365 | 9.7709 | 0.42545 | 10 | 0.19636
52829 | 2.6 | 1 | 365 | 2.9609 | 0.9168 | 3 | 0.87768
55073 | 4.42 | 1 | 365 | 5.0335 | 0.15857 | 5 | 0.19206
24102 | 6.24 | 1 | 365 | 7.1061 | 0.40033 | 7 | 0.50644
54996 | 8.84 | 1 | 365 | 10.067 | 0.31713 | 10 | 0.38413
55641 | 9.88 | 1 | 365 | 11.2513 | 0.88386 | 12 | 0.1352
55158 | 3.12 | 1 | 365 | 3.5531 | 0.70016 | 4 | 0.25322
52354 | 8.58 | 1 | 365 | 9.7709 | 0.42545 | 10 | 0.19636
55049 | 8.745 | 1 | 365 | 9.9588 | 0.99133 | 10 | 0.95013
56346 | 5.46 | 1 | 365 | 6.2178 | 0.72529 | 6 | 0.94314
58081 | 11.2 | 1 | 365 | 12.7546 | 0.41085 | 13 | 0.16541
56574 | 5.98 | 1 | 365 | 6.81 | 0.50865 | 7 | 0.31867
58077 | 5.985 | 1 | 365 | 6.8157 | 0.5258 | 7 | 0.34151
58075 | 9.81 | 1 | 365 | 11.1716 | 0.64379 | 11 | 0.81542
58079 | 9.01 | 1 | 365 | 10.2606 | 0.90016 | 11 | 0.16074
56600 | 10.92 | 1 | 365 | 12.4357 | 0.45058 | 12 | 0.88627
57996 | 5.225 | 1 | 365 | 5.9502 | 0.91935 | 6 | 0.86958
52944 | 5.2 | 1 | 365 | 5.9218 | 0.83361 | 6 | 0.75537
58020 | 6.25 | 1 | 365 | 7.1175 | 0.43462 | 7 | 0.55212
56603 | 9.36 | 1 | 365 | 10.6592 | 0.10049 | 10 | 0.75966
57989 | 5.32 | 1 | 365 | 6.0584 | 0.24515 | 6 | 0.30357
53190 | 7.8 | 1 | 365 | 8.8826 | 0.75041 | 9 | 0.63305
49734 | 5.232 | 1 | 365 | 5.9582 | 0.94335 | 6 | 0.90155
57965 | 5.8 | 1 | 365 | 6.605 | 0.89133 | 7 | 0.49637
54231 | 6.76 | 1 | 365 | 7.6983 | 0.18369 | 7 | 0.88198
58084 | 9.81 | 1 | 365 | 11.1716 | 0.64379 | 11 | 0.81542
51253 | 3.78 | 1 | 365 | 4.3047 | 0.96366 | 5 | 0.26833
56356 | 7.56 | 1 | 365 | 8.6093 | 0.92732 | 9 | 0.53665
56354 | 5 | 1 | 365 | 5.694 | 0.1477 | 5 | 0.8417
21880 | 4.68 | 1 | 365 | 5.3296 | 0.050247 | 5 | 0.37983
57963 | 7.56 | 1 | 365 | 8.6093 | 0.92732 | 9 | 0.53665
44770 | 8.829 | 1 | 365 | 10.0545 | 0.27941 | 10 | 0.33387
56605 | 8.06 | 1 | 365 | 9.1787 | 0.64209 | 9 | 0.82082
44363 | 3.5 | 1 | 365 | 3.9858 | 0.00339 | 3 | 0.98919
56606 | 4.16 | 1 | 365 | 4.7374 | 0.26689 | 5 | 0.0042944
57704 | 26.505 | 0.9 | 365 | 27.1655 | 0.80996 | 27 | 0.97547
58009 | 24.96 | 1 | 365 | 28.4244 | 0.60132 | 29 | 0.025766
46310 | 8.96 | 1 | 365 | 10.2036 | 0.72868 | 10 | 0.93233
50013 | 3.78 | 1 | 365 | 4.3047 | 0.96366 | 5 | 0.26833
51284 | 4.94 | 1 | 365 | 5.6257 | 0.94193 | 6 | 0.5676
50687 | 14.5 | 1 | 365 | 16.5126 | 0.72833 | 17 | 0.24093
53466 | 3.9 | 1 | 365 | 4.4413 | 0.37521 | 4 | 0.81653
52780 | 5.2 | 1 | 365 | 5.9218 | 0.83361 | 6 | 0.75537
55855 | 7.42 | 1 | 365 | 8.4499 | 0.44719 | 8 | 0.89708
55856 | 13.26 | 1 | 365 | 15.1005 | 0.4757 | 15 | 0.57619
56019 | 31.5 | 0.9 | 365 | 32.285 | 0.22746 | 32 | 0.51244
33997 | 238.4 | 0.9 | 365 | 244.3409 | 0.8421 | 245 | 0.18303
35295 | 50.22 | 0.9 | 365 | 51.4715 | 0.0083489 | 51 | 0.47983
33189 | 143.226 | 0.9 | 365 | 146.7952 | 0.079366 | 146 | 0.87456
55858 | 4.335 | 1 | 365 | 4.9367 | 0.86706 | 5 | 0.80375
37968 | 6.21 | 1 | 365 | 7.0719 | 0.29744 | 7 | 0.36939
54724 | 6.89 | 1 | 365 | 7.8463 | 0.62953 | 8 | 0.47586
54725 | 3.975 | 1 | 365 | 4.5267 | 0.63242 | 5 | 0.15915
54726 | 3.975 | 1 | 365 | 4.5267 | 0.63242 | 5 | 0.15915
54995 | 10.6 | 1 | 365 | 12.0713 | 0.35312 | 12 | 0.4244
35343 | 105.8 | 0.9 | 365 | 108.4365 | 0.5608 | 108 | 0.99733
55871 | 9.99 | 1 | 365 | 11.3766 | 0.2611 | 11 | 0.63772
56004 | 10.965 | 1 | 365 | 12.4869 | 0.60491 | 13 | 0.091848
56082 | 2.65 | 1 | 365 | 3.0178 | 0.088281 | 3 | 0.1061
56101 | 6.76 | 1 | 365 | 7.6983 | 0.18369 | 7 | 0.88198
56109 | 9.36 | 1 | 365 | 10.6592 | 0.10049 | 10 | 0.75966
56119 | 11.18 | 1 | 365 | 12.7318 | 0.34226 | 13 | 0.074041
56117 | 3.57 | 1 | 365 | 4.0655 | 0.24346 | 4 | 0.30897
56121 | 10.8 | 1 | 365 | 12.299 | 0.039032 | 12 | 0.33807
56123 | 3.12 | 1 | 365 | 3.5531 | 0.70016 | 4 | 0.25322
56133 | 8.16 | 1 | 365 | 9.2926 | 0.98505 | 10 | 0.27765
56146 | 5.865 | 1 | 365 | 6.6791 | 0.11425 | 6 | 0.79331
56148 | 7.905 | 1 | 365 | 9.0022 | 0.11051 | 9 | 0.11273
56149 | 11.7 | 1 | 365 | 13.324 | 0.12562 | 13 | 0.44958
56150 | 7.14 | 1 | 365 | 8.131 | 0.48692 | 8 | 0.61795
56153 | 3.315 | 1 | 365 | 3.7751 | 0.36893 | 4 | 0.14405
56156 | 8.67 | 1 | 365 | 9.8734 | 0.73411 | 10 | 0.60751
56151 | 3.51 | 1 | 365 | 3.9972 | 0.037685 | 4 | 0.034873
56164 | 13.515 | 1 | 365 | 15.3909 | 0.35023 | 15 | 0.74112
55859 | 4.94 | 1 | 365 | 5.6257 | 0.94193 | 6 | 0.5676
56173 | 3.9 | 1 | 365 | 4.4413 | 0.37521 | 4 | 0.81653
55655 | 12.48 | 1 | 365 | 14.2122 | 0.80066 | 15 | 0.012883
56175 | 7.02 | 1 | 365 | 7.9944 | 0.075371 | 8 | 0.069747
56182 | 6.5 | 1 | 365 | 7.4022 | 0.29201 | 7 | 0.69421
56183 | 7.02 | 1 | 365 | 7.9944 | 0.075371 | 8 | 0.069747
56184 | 5.865 | 1 | 365 | 6.6791 | 0.11425 | 6 | 0.79331
56186 | 5.1 | 1 | 365 | 5.8079 | 0.49065 | 6 | 0.29853
56189 | 6.12 | 1 | 365 | 6.9695 | 0.98878 | 7 | 0.95824
50208 | 7.14 | 1 | 365 | 8.131 | 0.48692 | 8 | 0.61795
56193 | 2.86 | 1 | 365 | 3.257 | 0.80848 | 4 | 0.065452
56194 | 8.32 | 1 | 365 | 9.4748 | 0.53377 | 10 | 0.0085888
56196 | 6.24 | 1 | 365 | 7.1061 | 0.40033 | 7 | 0.50644
56197 | 7.8 | 1 | 365 | 8.8826 | 0.75041 | 9 | 0.63305
56201 | 5.2 | 1 | 365 | 5.9218 | 0.83361 | 6 | 0.75537
56208 | 5.61 | 1 | 365 | 6.3887 | 0.23972 | 6 | 0.62839
56207 | 4.59 | 1 | 365 | 5.2271 | 0.74159 | 5 | 0.96868
56210 | 4.94 | 1 | 365 | 5.6257 | 0.94193 | 6 | 0.5676
56218 | 5.1 | 1 | 365 | 5.8079 | 0.49065 | 6 | 0.29853
56236 | 5.46 | 1 | 365 | 6.2178 | 0.72529 | 6 | 0.94314
56240 | 7.14 | 1 | 365 | 8.131 | 0.48692 | 8 | 0.61795
56264 | 4.59 | 1 | 365 | 5.2271 | 0.74159 | 5 | 0.96868
56415 | 5.3 | 1 | 365 | 6.0356 | 0.17656 | 6 | 0.2122
35261 | 31.05 | 0.9 | 365 | 31.8238 | 0.8385 | 32 | 0.66226
56416 | 9.01 | 1 | 365 | 10.2606 | 0.90016 | 11 | 0.16074
56417 | 4.16 | 1 | 365 | 4.7374 | 0.26689 | 5 | 0.0042944
56419 | 11.475 | 1 | 365 | 13.0677 | 0.35397 | 13 | 0.4217
56420 | 7.8 | 1 | 365 | 8.8826 | 0.75041 | 9 | 0.63305
34698 | 35.84 | 1 | 365 | 40.8146 | 0.91471 | 41 | 0.72931
56423 | 10.4 | 1 | 365 | 11.8435 | 0.66722 | 12 | 0.51074
37274 | 43.74 | 0.9 | 365 | 44.83 | 0.0072716 | 44 | 0.83727
33741 | 44.472 | 0.9 | 365 | 45.5802 | 0.26665 | 45 | 0.84689
56426 | 5.035 | 1 | 365 | 5.7339 | 0.26773 | 6 | 0.0015919
57168 | 49.98 | 0.9 | 365 | 51.2255 | 0.26757 | 51 | 0.49307
56427 | 7.02 | 1 | 365 | 7.9944 | 0.075371 | 8 | 0.069747
56429 | 2.86 | 1 | 365 | 3.257 | 0.80848 | 4 | 0.065452
34295 | 52.32 | 0.9 | 365 | 53.6238 | 0.49018 | 54 | 0.11399
56466 | 3.38 | 1 | 365 | 3.8491 | 0.59185 | 4 | 0.44099
56437 | 2.6 | 1 | 365 | 2.9609 | 0.9168 | 3 | 0.87768
56467 | 5.035 | 1 | 365 | 5.7339 | 0.26773 | 6 | 0.0015919
56469 | 3.9 | 1 | 365 | 4.4413 | 0.37521 | 4 | 0.81653
56440 | 4.24 | 1 | 365 | 4.8285 | 0.54125 | 5 | 0.36976
56468 | 10.71 | 1 | 365 | 12.1965 | 0.73037 | 12 | 0.92692
56446 | 3.51 | 1 | 365 | 3.9972 | 0.037685 | 4 | 0.034873
56471 | 9.88 | 1 | 365 | 11.2513 | 0.88386 | 12 | 0.1352
56470 | 7.155 | 1 | 365 | 8.1481 | 0.53836 | 8 | 0.68647
31314 | 62.985 | 0.9 | 365 | 64.5546 | 0.40862 | 64 | 0.96321
56474 | 5.83 | 1 | 365 | 6.6392 | 0.99422 | 7 | 0.63342
56447 | 5.565 | 1 | 365 | 6.3374 | 0.08539 | 6 | 0.42281
56475 | 12.48 | 1 | 365 | 14.2122 | 0.80066 | 15 | 0.012883
56448 | 9.69 | 1 | 365 | 11.035 | 0.23224 | 11 | 0.26721
56476 | 4.94 | 1 | 365 | 5.6257 | 0.94193 | 6 | 0.5676
56449 | 5.98 | 1 | 365 | 6.81 | 0.50865 | 7 | 0.31867
56477 | 9.435 | 1 | 365 | 10.7446 | 0.35771 | 11 | 0.10229
56451 | 13.26 | 1 | 365 | 15.1005 | 0.4757 | 15 | 0.57619
56478 | 6.5 | 1 | 365 | 7.4022 | 0.29201 | 7 | 0.69421
56479 | 10.2 | 1 | 365 | 11.6158 | 0.98131 | 12 | 0.59707
56480 | 6.89 | 1 | 365 | 7.8463 | 0.62953 | 8 | 0.47586
56482 | 7.54 | 1 | 365 | 8.5866 | 0.85873 | 9 | 0.44528
56453 | 7.395 | 1 | 365 | 8.4214 | 0.36145 | 8 | 0.78287
56481 | 6.12 | 1 | 365 | 6.9695 | 0.98878 | 7 | 0.95824
56284 | 6.36 | 1 | 365 | 7.2428 | 0.81187 | 8 | 0.054642
56483 | 2.08 | 1 | 365 | 2.3687 | 0.13344 | 2 | 0.50215
56490 | 3.9 | 1 | 365 | 4.4413 | 0.37521 | 4 | 0.81653
56491 | 7.02 | 1 | 365 | 7.9944 | 0.075371 | 8 | 0.069747
56492 | 6.625 | 1 | 365 | 7.5446 | 0.7207 | 8 | 0.26525
56493 | 7.905 | 1 | 365 | 9.0022 | 0.11051 | 9 | 0.11273
35276 | 78.08 | 0.9 | 365 | 80.0258 | 0.00063488 | 80 | 0.026388
34857 | 78.08 | 0.9 | 365 | 80.0258 | 0.00063488 | 80 | 0.026388
34990 | 78.08 | 0.9 | 365 | 80.0258 | 0.00063488 | 80 | 0.026388
34977 | 78.08 | 0.9 | 365 | 80.0258 | 0.00063488 | 80 | 0.026388
56444 | 3.18 | 1 | 365 | 3.6214 | 0.90594 | 4 | 0.52732
56455 | 11.18 | 1 | 365 | 12.7318 | 0.34226 | 13 | 0.074041
56456 | 9.435 | 1 | 365 | 10.7446 | 0.35771 | 11 | 0.10229
56458 | 5.83 | 1 | 365 | 6.6392 | 0.99422 | 7 | 0.63342
56460 | 14.04 | 1 | 365 | 15.9888 | 0.15074 | 16 | 0.13949
56462 | 4.94 | 1 | 365 | 5.6257 | 0.94193 | 6 | 0.5676
56461 | 8.32 | 1 | 365 | 9.4748 | 0.53377 | 10 | 0.0085888
51409 | 6.44 | 1 | 365 | 7.3339 | 0.086238 | 7 | 0.42011
56452 | 6.375 | 1 | 365 | 7.2599 | 0.86332 | 8 | 0.12317
56465 | 9.1 | 1 | 365 | 10.3631 | 0.20881 | 10 | 0.57189
38431 | 4.42 | 1 | 365 | 5.0335 | 0.15857 | 5 | 0.19206
56464 | 2.55 | 1 | 365 | 2.9039 | 0.74533 | 3 | 0.64927
47979 | 4.41 | 1 | 365 | 5.0221 | 0.12427 | 5 | 0.14638
56497 | 5.865 | 1 | 365 | 6.6791 | 0.11425 | 6 | 0.79331
45552 | 7.194 | 1 | 365 | 8.1925 | 0.67211 | 8 | 0.86464
56506 | 7.685 | 1 | 365 | 8.7517 | 0.35601 | 9 | 0.10769
47427 | 3.9 | 1 | 365 | 4.4413 | 0.37521 | 4 | 0.81653
56503 | 4.94 | 1 | 365 | 5.6257 | 0.94193 | 6 | 0.5676
51532 | 7.2 | 1 | 365 | 8.1994 | 0.69269 | 8 | 0.89205
48919 | 10.175 | 1 | 365 | 11.5873 | 0.89557 | 12 | 0.48286
56507 | 6.12 | 1 | 365 | 6.9695 | 0.98878 | 7 | 0.95824
56510 | 4.335 | 1 | 365 | 4.9367 | 0.86706 | 5 | 0.80375
45175 | 6.24 | 1 | 365 | 7.1061 | 0.40033 | 7 | 0.50644
56512 | 4.68 | 1 | 365 | 5.3296 | 0.050247 | 5 | 0.37983
44052 | 5.886 | 1 | 365 | 6.703 | 0.18627 | 6 | 0.88925
41466 | 7.14 | 1 | 365 | 8.131 | 0.48692 | 8 | 0.61795
51203 | 9.25 | 1 | 365 | 10.5339 | 0.72325 | 11 | 0.25715
56513 | 4.16 | 1 | 365 | 4.7374 | 0.26689 | 5 | 0.0042944
37270 | 14.388 | 1 | 365 | 16.3851 | 0.34422 | 16 | 0.72928
56509 | 10.965 | 1 | 365 | 12.4869 | 0.60491 | 13 | 0.091848
43944 | 5.04 | 1 | 365 | 5.7396 | 0.28488 | 6 | 0.024434
56514 | 14.79 | 1 | 365 | 16.8429 | 0.7229 | 17 | 0.56575
56517 | 3.975 | 1 | 365 | 4.5267 | 0.63242 | 5 | 0.15915
56520 | 2.805 | 1 | 365 | 3.1943 | 0.61986 | 3 | 0.81419
56522 | 5.67 | 1 | 365 | 6.457 | 0.44549 | 6 | 0.90249
56525 | 6.5 | 1 | 365 | 7.4022 | 0.29201 | 7 | 0.69421
56861 | 7.14 | 1 | 365 | 8.131 | 0.48692 | 8 | 0.61795
56524 | 13.005 | 1 | 365 | 14.8101 | 0.60117 | 15 | 0.41126
56865 | 2.12 | 1 | 365 | 2.4143 | 0.27062 | 2 | 0.68488
32942 | 1344.135 | 1 | 365 | 1530.7009 | 0.76475 | 1531 | 0.46569
57964 | 5.232 | 1 | 365 | 5.9582 | 0.94335 | 6 | 0.90155
56532 | 4.845 | 1 | 365 | 5.5175 | 0.61612 | 6 | 0.13361
56535 | 5.2 | 1 | 365 | 5.9218 | 0.83361 | 6 | 0.75537
56534 | 2.295 | 1 | 365 | 2.6135 | 0.87079 | 3 | 0.48434
56537 | 11.985 | 1 | 365 | 13.6485 | 0.10304 | 13 | 0.75155
56539 | 9.01 | 1 | 365 | 10.2606 | 0.90016 | 11 | 0.16074
56543 | 5.1 | 1 | 365 | 5.8079 | 0.49065 | 6 | 0.29853
34860 | 78.08 | 0.9 | 365 | 80.0258 | 0.00063488 | 80 | 0.026388
35189 | 78.08 | 0.9 | 365 | 80.0258 | 0.00063488 | 80 | 0.026388
34992 | 78.08 | 0.9 | 365 | 80.0258 | 0.00063488 | 80 | 0.026388
35020 | 78.08 | 0.9 | 365 | 80.0258 | 0.00063488 | 80 | 0.026388
34871 | 78.08 | 0.9 | 365 | 80.0258 | 0.00063488 | 80 | 0.026388
56546 | 16.32 | 1 | 365 | 18.5852 | 0.97009 | 19 | 0.55531
56547 | 14.04 | 1 | 365 | 15.9888 | 0.15074 | 16 | 0.13949
34883 | 92.3 | 0.9 | 365 | 94.6001 | 0.89189 | 95 | 0.492
35297 | 94.72 | 0.9 | 365 | 97.0804 | 0.36143 | 97 | 0.44185
56552 | 5.83 | 1 | 365 | 6.6392 | 0.99422 | 7 | 0.63342
56553 | 5.3 | 1 | 365 | 6.0356 | 0.17656 | 6 | 0.2122
56863 | 7.42 | 1 | 365 | 8.4499 | 0.44719 | 8 | 0.89708
56549 | 11.73 | 1 | 365 | 13.3581 | 0.2285 | 13 | 0.58663
56556 | 4.505 | 1 | 365 | 5.1303 | 0.45008 | 5 | 0.58037
56869 | 6.095 | 1 | 365 | 6.941 | 0.90305 | 7 | 0.84403
56557 | 7.65 | 1 | 365 | 8.7118 | 0.23598 | 8 | 0.9478
56866 | 8.58 | 1 | 365 | 9.7709 | 0.42545 | 10 | 0.19636
56560 | 2.86 | 1 | 365 | 3.257 | 0.80848 | 4 | 0.065452
56871 | 6.63 | 1 | 365 | 7.5502 | 0.73785 | 8 | 0.28809
56562 | 7.95 | 1 | 365 | 9.0535 | 0.26484 | 9 | 0.3183
56564 | 4.42 | 1 | 365 | 5.0335 | 0.15857 | 5 | 0.19206
56870 | 14.025 | 1 | 365 | 15.9717 | 0.099299 | 16 | 0.070969
56563 | 11.96 | 1 | 365 | 13.62 | 0.017298 | 13 | 0.63735
56873 | 2.65 | 1 | 365 | 3.0178 | 0.088281 | 3 | 0.1061
56558 | 4.335 | 1 | 365 | 4.9367 | 0.86706 | 5 | 0.80375
56872 | 11.475 | 1 | 365 | 13.0677 | 0.35397 | 13 | 0.4217
56568 | 11.96 | 1 | 365 | 13.62 | 0.017298 | 13 | 0.63735
56875 | 14.04 | 1 | 365 | 15.9888 | 0.15074 | 16 | 0.13949
56570 | 13.77 | 1 | 365 | 15.6813 | 0.22477 | 15 | 0.90604
56874 | 3.975 | 1 | 365 | 4.5267 | 0.63242 | 5 | 0.15915
56607 | 9.69 | 1 | 365 | 11.035 | 0.23224 | 11 | 0.26721
56877 | 7.95 | 1 | 365 | 9.0535 | 0.26484 | 9 | 0.3183
56876 | 4.94 | 1 | 365 | 5.6257 | 0.94193 | 6 | 0.5676
56878 | 5.2 | 1 | 365 | 5.9218 | 0.83361 | 6 | 0.75537
56880 | 6.5 | 1 | 365 | 7.4022 | 0.29201 | 7 | 0.69421
56618 | 7.42 | 1 | 365 | 8.4499 | 0.44719 | 8 | 0.89708
56621 | 3.64 | 1 | 365 | 4.1452 | 0.48353 | 4 | 0.62876
56622 | 3.57 | 1 | 365 | 4.0655 | 0.24346 | 4 | 0.30897
56892 | 12.495 | 1 | 365 | 14.2293 | 0.8521 | 15 | 0.081408
56624 | 10.66 | 1 | 365 | 12.1396 | 0.5589 | 12 | 0.6985
56627 | 7.42 | 1 | 365 | 8.4499 | 0.44719 | 8 | 0.89708
56623 | 9.88 | 1 | 365 | 11.2513 | 0.88386 | 12 | 0.1352
56626 | 4.59 | 1 | 365 | 5.2271 | 0.74159 | 5 | 0.96868
56631 | 6.885 | 1 | 365 | 7.8406 | 0.61238 | 8 | 0.45302
56630 | 11.18 | 1 | 365 | 12.7318 | 0.34226 | 13 | 0.074041
50692 | 9.975 | 1 | 365 | 11.3595 | 0.20966 | 11 | 0.56919
56185 | 9.36 | 1 | 365 | 10.6592 | 0.10049 | 10 | 0.75966
56646 | 4.59 | 1 | 365 | 5.2271 | 0.74159 | 5 | 0.96868
56643 | 14.04 | 1 | 365 | 15.9888 | 0.15074 | 16 | 0.13949
56516 | 8.84 | 1 | 365 | 10.067 | 0.31713 | 10 | 0.38413
56657 | 5.72 | 1 | 365 | 6.5139 | 0.61697 | 7 | 0.1309
56665 | 5.3 | 1 | 365 | 6.0356 | 0.17656 | 6 | 0.2122
56669 | 7.54 | 1 | 365 | 8.5866 | 0.85873 | 9 | 0.44528
56659 | 5.2 | 1 | 365 | 5.9218 | 0.83361 | 6 | 0.75537
56634 | 6.24 | 1 | 365 | 7.1061 | 0.40033 | 7 | 0.50644
56674 | 5.2 | 1 | 365 | 5.9218 | 0.83361 | 6 | 0.75537
56675 | 15.6 | 1 | 365 | 17.7653 | 0.50082 | 18 | 0.2661
56734 | 6.48 | 1 | 365 | 7.3794 | 0.22342 | 7 | 0.60284
56736 | 4.42 | 1 | 365 | 5.0335 | 0.15857 | 5 | 0.19206
56738 | 7.8 | 1 | 365 | 8.8826 | 0.75041 | 9 | 0.63305
56742 | 14.28 | 1 | 365 | 16.2621 | 0.97383 | 17 | 0.2359
56746 | 7.02 | 1 | 365 | 7.9944 | 0.075371 | 8 | 0.069747
56772 | 4.77 | 1 | 365 | 5.4321 | 0.35891 | 5 | 0.79098
56773 | 11.475 | 1 | 365 | 13.0677 | 0.35397 | 13 | 0.4217
56776 | 7.14 | 1 | 365 | 8.131 | 0.48692 | 8 | 0.61795
56258 | 3.06 | 1 | 365 | 3.4847 | 0.49439 | 3 | 0.97912
56778 | 11.18 | 1 | 365 | 12.7318 | 0.34226 | 13 | 0.074041
56267 | 7.905 | 1 | 365 | 9.0022 | 0.11051 | 9 | 0.11273
56775 | 6.24 | 1 | 365 | 7.1061 | 0.40033 | 7 | 0.50644
56270 | 5.355 | 1 | 365 | 6.0983 | 0.36519 | 6 | 0.46346
56780 | 4.68 | 1 | 365 | 5.3296 | 0.050247 | 5 | 0.37983
56802 | 7.395 | 1 | 365 | 8.4214 | 0.36145 | 8 | 0.78287
56803 | 7.14 | 1 | 365 | 8.131 | 0.48692 | 8 | 0.61795
56804 | 2.915 | 1 | 365 | 3.3196 | 0.99711 | 4 | 0.31671
56269 | 7.54 | 1 | 365 | 8.5866 | 0.85873 | 9 | 0.44528
56815 | 3.38 | 1 | 365 | 3.8491 | 0.59185 | 4 | 0.44099
56272 | 2.55 | 1 | 365 | 2.9039 | 0.74533 | 3 | 0.64927
56274 | 3.57 | 1 | 365 | 4.0655 | 0.24346 | 4 | 0.30897
56816 | 5.1 | 1 | 365 | 5.8079 | 0.49065 | 6 | 0.29853
56275 | 4.68 | 1 | 365 | 5.3296 | 0.050247 | 5 | 0.37983
56817 | 5.98 | 1 | 365 | 6.81 | 0.50865 | 7 | 0.31867
56281 | 4.16 | 1 | 365 | 4.7374 | 0.26689 | 5 | 0.0042944
56819 | 7.28 | 1 | 365 | 8.2905 | 0.96705 | 9 | 0.25752
56282 | 11.18 | 1 | 365 | 12.7318 | 0.34226 | 13 | 0.074041
56821 | 5.72 | 1 | 365 | 6.5139 | 0.61697 | 7 | 0.1309
56301 | 6.12 | 1 | 365 | 6.9695 | 0.98878 | 7 | 0.95824
56303 | 10.66 | 1 | 365 | 12.1396 | 0.5589 | 12 | 0.6985
56822 | 9.1 | 1 | 365 | 10.3631 | 0.20881 | 10 | 0.57189
56342 | 7.685 | 1 | 365 | 8.7517 | 0.35601 | 9 | 0.10769
56823 | 4.24 | 1 | 365 | 4.8285 | 0.54125 | 5 | 0.36976
56332 | 6.12 | 1 | 365 | 6.9695 | 0.98878 | 7 | 0.95824
56825 | 14.04 | 1 | 365 | 15.9888 | 0.15074 | 16 | 0.13949
56343 | 7.28 | 1 | 365 | 8.2905 | 0.96705 | 9 | 0.25752
56345 | 4.42 | 1 | 365 | 5.0335 | 0.15857 | 5 | 0.19206
56347 | 13.78 | 1 | 365 | 15.6927 | 0.25906 | 15 | 0.95173
56826 | 3.38 | 1 | 365 | 3.8491 | 0.59185 | 4 | 0.44099
56348 | 5.565 | 1 | 365 | 6.3374 | 0.08539 | 6 | 0.42281
56372 | 9.88 | 1 | 365 | 11.2513 | 0.88386 | 12 | 0.1352
56827 | 6.375 | 1 | 365 | 7.2599 | 0.86332 | 8 | 0.12317
56828 | 9.01 | 1 | 365 | 10.2606 | 0.90016 | 11 | 0.16074
56377 | 10.965 | 1 | 365 | 12.4869 | 0.60491 | 13 | 0.091848
56830 | 14.04 | 1 | 365 | 15.9888 | 0.15074 | 16 | 0.13949
56382 | 4.42 | 1 | 365 | 5.0335 | 0.15857 | 5 | 0.19206
56832 | 10.92 | 1 | 365 | 12.4357 | 0.45058 | 12 | 0.88627
56381 | 8.32 | 1 | 365 | 9.4748 | 0.53377 | 10 | 0.0085888
56383 | 9.69 | 1 | 365 | 11.035 | 0.23224 | 11 | 0.26721
56836 | 11.44 | 1 | 365 | 13.0279 | 0.23394 | 13 | 0.26181
56387 | 5.83 | 1 | 365 | 6.6392 | 0.99422 | 7 | 0.63342
56837 | 10.4 | 1 | 365 | 11.8435 | 0.66722 | 12 | 0.51074
56391 | 11.475 | 1 | 365 | 13.0677 | 0.35397 | 13 | 0.4217
56848 | 7.395 | 1 | 365 | 8.4214 | 0.36145 | 8 | 0.78287
56401 | 2.04 | 1 | 365 | 2.3232 | 0.99626 | 3 | 0.31941
56840 | 6.625 | 1 | 365 | 7.5446 | 0.7207 | 8 | 0.26525
47860 | 26.52 | 0.9 | 365 | 27.1809 | 0.85626 | 28 | 0.037139
56846 | 2.86 | 1 | 365 | 3.257 | 0.80848 | 4 | 0.065452
56403 | 3.06 | 1 | 365 | 3.4847 | 0.49439 | 3 | 0.97912
56851 | 7.28 | 1 | 365 | 8.2905 | 0.96705 | 9 | 0.25752
56407 | 5.61 | 1 | 365 | 6.3887 | 0.23972 | 6 | 0.62839
56408 | 4.505 | 1 | 365 | 5.1303 | 0.45008 | 5 | 0.58037
56853 | 4.59 | 1 | 365 | 5.2271 | 0.74159 | 5 | 0.96868
56405 | 3.06 | 1 | 365 | 3.4847 | 0.49439 | 3 | 0.97912
56413 | 4.845 | 1 | 365 | 5.5175 | 0.61612 | 6 | 0.13361
56857 | 16.96 | 1 | 365 | 19.314 | 0.165 | 19 | 0.47905
58129 | 27.56 | 0.9 | 365 | 28.2468 | 0.06631 | 28 | 0.31311
56859 | 4.16 | 1 | 365 | 4.7374 | 0.26689 | 5 | 0.0042944
56858 | 6.5 | 1 | 365 | 7.4022 | 0.29201 | 7 | 0.69421
56894 | 3.57 | 1 | 365 | 4.0655 | 0.24346 | 4 | 0.30897
56896 | 14.04 | 1 | 365 | 15.9888 | 0.15074 | 16 | 0.13949
56903 | 5.355 | 1 | 365 | 6.0983 | 0.36519 | 6 | 0.46346
56906 | 2.295 | 1 | 365 | 2.6135 | 0.87079 | 3 | 0.48434
56907 | 8.32 | 1 | 365 | 9.4748 | 0.53377 | 10 | 0.0085888
56910 | 2.385 | 1 | 365 | 2.716 | 0.17945 | 2 | 0.89549
56912 | 7.54 | 1 | 365 | 8.5866 | 0.85873 | 9 | 0.44528
56913 | 2.55 | 1 | 365 | 2.9039 | 0.74533 | 3 | 0.64927
56914 | 4.42 | 1 | 365 | 5.0335 | 0.15857 | 5 | 0.19206
56915 | 5.1 | 1 | 365 | 5.8079 | 0.49065 | 6 | 0.29853
56919 | 4.68 | 1 | 365 | 5.3296 | 0.050247 | 5 | 0.37983
56924 | 3.57 | 1 | 365 | 4.0655 | 0.24346 | 4 | 0.30897
56927 | 2.34 | 1 | 365 | 2.6648 | 0.025124 | 2 | 0.68992
56925 | 6.36 | 1 | 365 | 7.2428 | 0.81187 | 8 | 0.054642
56931 | 6.375 | 1 | 365 | 7.2599 | 0.86332 | 8 | 0.12317
56933 | 6.24 | 1 | 365 | 7.1061 | 0.40033 | 7 | 0.50644
56934 | 5.1 | 1 | 365 | 5.8079 | 0.49065 | 6 | 0.29853
56936 | 7.28 | 1 | 365 | 8.2905 | 0.96705 | 9 | 0.25752
56970 | 10.92 | 1 | 365 | 12.4357 | 0.45058 | 12 | 0.88627
56974 | 6.24 | 1 | 365 | 7.1061 | 0.40033 | 7 | 0.50644
57009 | 9.18 | 1 | 365 | 10.4542 | 0.48318 | 10 | 0.93736
57011 | 7.54 | 1 | 365 | 8.5866 | 0.85873 | 9 | 0.44528
57015 | 8.215 | 1 | 365 | 9.3552 | 0.17367 | 9 | 0.52891
57016 | 3.38 | 1 | 365 | 3.8491 | 0.59185 | 4 | 0.44099
57019 | 3.9 | 1 | 365 | 4.4413 | 0.37521 | 4 | 0.81653
57018 | 7.02 | 1 | 365 | 7.9944 | 0.075371 | 8 | 0.069747
57020 | 11.44 | 1 | 365 | 13.0279 | 0.23394 | 13 | 0.26181
57022 | 12.48 | 1 | 365 | 14.2122 | 0.80066 | 15 | 0.012883
57023 | 8.48 | 1 | 365 | 9.657 | 0.082499 | 9 | 0.73952
57065 | 3.64 | 1 | 365 | 4.1452 | 0.48353 | 4 | 0.62876
57068 | 8.67 | 1 | 365 | 9.8734 | 0.73411 | 10 | 0.60751
57074 | 4.42 | 1 | 365 | 5.0335 | 0.15857 | 5 | 0.19206
57095 | 8.84 | 1 | 365 | 10.067 | 0.31713 | 10 | 0.38413
57150 | 7.02 | 1 | 365 | 7.9944 | 0.075371 | 8 | 0.069747
57151 | 3.12 | 1 | 365 | 3.5531 | 0.70016 | 4 | 0.25322
57153 | 4.94 | 1 | 365 | 5.6257 | 0.94193 | 6 | 0.5676
57198 | 3.12 | 1 | 365 | 3.5531 | 0.70016 | 4 | 0.25322
57201 | 13.52 | 1 | 365 | 15.3966 | 0.36738 | 15 | 0.76396
57208 | 6.5 | 1 | 365 | 7.4022 | 0.29201 | 7 | 0.69421
57215 | 3.51 | 1 | 365 | 3.9972 | 0.037685 | 4 | 0.034873
57219 | 3.64 | 1 | 365 | 4.1452 | 0.48353 | 4 | 0.62876
57290 | 13.005 | 1 | 365 | 14.8101 | 0.60117 | 15 | 0.41126
57221 | 8.32 | 1 | 365 | 9.4748 | 0.53377 | 10 | 0.0085888
57220 | 4.59 | 1 | 365 | 5.2271 | 0.74159 | 5 | 0.96868
57296 | 6.24 | 1 | 365 | 7.1061 | 0.40033 | 7 | 0.50644
57224 | 13.78 | 1 | 365 | 15.6927 | 0.25906 | 15 | 0.95173
57301 | 3.38 | 1 | 365 | 3.8491 | 0.59185 | 4 | 0.44099
57223 | 8.32 | 1 | 365 | 9.4748 | 0.53377 | 10 | 0.0085888
57229 | 8.58 | 1 | 365 | 9.7709 | 0.42545 | 10 | 0.19636
57305 | 4.59 | 1 | 365 | 5.2271 | 0.74159 | 5 | 0.96868
57228 | 9.1 | 1 | 365 | 10.3631 | 0.20881 | 10 | 0.57189
57308 | 5.1 | 1 | 365 | 5.8079 | 0.49065 | 6 | 0.29853
57240 | 6.885 | 1 | 365 | 7.8406 | 0.61238 | 8 | 0.45302
57316 | 5.46 | 1 | 365 | 6.2178 | 0.72529 | 6 | 0.94314
57243 | 7.395 | 1 | 365 | 8.4214 | 0.36145 | 8 | 0.78287
57322 | 5.1 | 1 | 365 | 5.8079 | 0.49065 | 6 | 0.29853
57247 | 3.825 | 1 | 365 | 4.3559 | 0.11799 | 4 | 0.4739
57328 | 8.415 | 1 | 365 | 9.583 | 0.85958 | 10 | 0.44258
57334 | 13.26 | 1 | 365 | 15.1005 | 0.4757 | 15 | 0.57619
57251 | 11.44 | 1 | 365 | 13.0279 | 0.23394 | 13 | 0.26181
57321 | 5.46 | 1 | 365 | 6.2178 | 0.72529 | 6 | 0.94314
57244 | 2.08 | 1 | 365 | 2.3687 | 0.13344 | 2 | 0.50215
57261 | 4.505 | 1 | 365 | 5.1303 | 0.45008 | 5 | 0.58037
57337 | 6.24 | 1 | 365 | 7.1061 | 0.40033 | 7 | 0.50644
57286 | 12.74 | 1 | 365 | 14.5083 | 0.69234 | 15 | 0.20065
57289 | 6.24 | 1 | 365 | 7.1061 | 0.40033 | 7 | 0.50644
57343 | 5.865 | 1 | 365 | 6.6791 | 0.11425 | 6 | 0.79331
57344 | 9.36 | 1 | 365 | 10.6592 | 0.10049 | 10 | 0.75966
57677 | 8.16 | 1 | 365 | 9.2926 | 0.98505 | 10 | 0.27765
57350 | 5.565 | 1 | 365 | 6.3374 | 0.08539 | 6 | 0.42281
57352 | 5.2 | 1 | 365 | 5.9218 | 0.83361 | 6 | 0.75537
57355 | 10.14 | 1 | 365 | 11.5474 | 0.77554 | 12 | 0.32297
57681 | 3.9 | 1 | 365 | 4.4413 | 0.37521 | 4 | 0.81653
57684 | 7.28 | 1 | 365 | 8.2905 | 0.96705 | 9 | 0.25752
57356 | 13.26 | 1 | 365 | 15.1005 | 0.4757 | 15 | 0.57619
57688 | 6.24 | 1 | 365 | 7.1061 | 0.40033 | 7 | 0.50644
57690 | 17.16 | 1 | 365 | 19.5418 | 0.85091 | 20 | 0.39271
57692 | 4.335 | 1 | 365 | 4.9367 | 0.86706 | 5 | 0.80375
57695 | 9.18 | 1 | 365 | 10.4542 | 0.48318 | 10 | 0.93736
54441 | 4.42 | 1 | 365 | 5.0335 | 0.15857 | 5 | 0.19206
40013 | 3.64 | 1 | 365 | 4.1452 | 0.48353 | 4 | 0.62876
54925 | 4.94 | 1 | 365 | 5.6257 | 0.94193 | 6 | 0.5676
54983 | 9.54 | 1 | 365 | 10.8642 | 0.71781 | 11 | 0.58196
54821 | 3.64 | 1 | 365 | 4.1452 | 0.48353 | 4 | 0.62876
52275 | 10.66 | 1 | 365 | 12.1396 | 0.5589 | 12 | 0.6985
57696 | 8.745 | 1 | 365 | 9.9588 | 0.99133 | 10 | 0.95013
49231 | 3.64 | 1 | 365 | 4.1452 | 0.48353 | 4 | 0.62876
54859 | 4.16 | 1 | 365 | 4.7374 | 0.26689 | 5 | 0.0042944
57700 | 3.38 | 1 | 365 | 3.8491 | 0.59185 | 4 | 0.44099
54855 | 5.2 | 1 | 365 | 5.9218 | 0.83361 | 6 | 0.75537
27700 | 10.4 | 1 | 365 | 11.8435 | 0.66722 | 12 | 0.51074
47313 | 12 | 1 | 365 | 13.6656 | 0.15448 | 13 | 0.82008
57723 | 4.94 | 1 | 365 | 5.6257 | 0.94193 | 6 | 0.5676
45207 | 11.772 | 1 | 365 | 13.406 | 0.37254 | 13 | 0.7785
51295 | 12.48 | 1 | 365 | 14.2122 | 0.80066 | 15 | 0.012883
56202 | 5.1 | 1 | 365 | 5.8079 | 0.49065 | 6 | 0.29853
43564 | 16.8 | 1 | 365 | 19.1318 | 0.61627 | 19 | 0.74811
43563 | 18 | 1 | 365 | 20.4984 | 0.73172 | 21 | 0.23012
43561 | 16.8 | 1 | 365 | 19.1318 | 0.61627 | 19 | 0.74811
43559 | 15.6 | 1 | 365 | 17.7653 | 0.50082 | 18 | 0.2661
43557 | 15 | 1 | 365 | 17.082 | 0.4431 | 17 | 0.5251
57729 | 8.415 | 1 | 365 | 9.583 | 0.85958 | 10 | 0.44258
43555 | 15.9 | 1 | 365 | 18.1069 | 0.52969 | 18 | 0.63661
43556 | 15.6 | 1 | 365 | 17.7653 | 0.50082 | 18 | 0.2661
57731 | 9.18 | 1 | 365 | 10.4542 | 0.48318 | 10 | 0.93736
43554 | 14.4 | 1 | 365 | 16.3987 | 0.38538 | 16 | 0.7841
57763 | 6.24 | 1 | 365 | 7.1061 | 0.40033 | 7 | 0.50644
42025 | 8.5 | 1 | 365 | 9.6798 | 0.15109 | 9 | 0.83089
46419 | 9.6 | 1 | 365 | 10.9325 | 0.92358 | 11 | 0.85606
47656 | 3.78 | 1 | 365 | 4.3047 | 0.96366 | 5 | 0.26833
46455 | 8.82 | 1 | 365 | 10.0442 | 0.24854 | 10 | 0.29276
49305 | 8.4 | 1 | 365 | 9.5659 | 0.80814 | 10 | 0.37406
57774 | 8.32 | 1 | 365 | 9.4748 | 0.53377 | 10 | 0.0085888
57785 | 10.4 | 1 | 365 | 11.8435 | 0.66722 | 12 | 0.51074
49048 | 6.615 | 1 | 365 | 7.5332 | 0.68641 | 8 | 0.21957
57797 | 2.86 | 1 | 365 | 3.257 | 0.80848 | 4 | 0.065452
45567 | 7 | 1 | 365 | 7.9716 | 0.00678 | 7 | 0.97838
57807 | 12.24 | 1 | 365 | 13.9389 | 0.97757 | 14 | 0.91648
45563 | 5.75 | 1 | 365 | 6.5481 | 0.71986 | 7 | 0.26796
57808 | 5.1 | 1 | 365 | 5.8079 | 0.49065 | 6 | 0.29853
49494 | 7.848 | 1 | 365 | 8.9373 | 0.91503 | 9 | 0.85233
46474 | 5.88 | 1 | 365 | 6.6961 | 0.1657 | 6 | 0.86184
57809 | 5.3 | 1 | 365 | 6.0356 | 0.17656 | 6 | 0.2122
45535 | 5.559 | 1 | 365 | 6.3306 | 0.064813 | 6 | 0.3954
57810 | 9.36 | 1 | 365 | 10.6592 | 0.10049 | 10 | 0.75966
47673 | 7.42 | 1 | 365 | 8.4499 | 0.44719 | 8 | 0.89708
57358 | 5.46 | 1 | 365 | 6.2178 | 0.72529 | 6 | 0.94314
57361 | 6.76 | 1 | 365 | 7.6983 | 0.18369 | 7 | 0.88198
57812 | 5.2 | 1 | 365 | 5.9218 | 0.83361 | 6 | 0.75537
57365 | 3.38 | 1 | 365 | 3.8491 | 0.59185 | 4 | 0.44099
57369 | 4.24 | 1 | 365 | 4.8285 | 0.54125 | 5 | 0.36976
57811 | 9.1 | 1 | 365 | 10.3631 | 0.20881 | 10 | 0.57189
57373 | 4.94 | 1 | 365 | 5.6257 | 0.94193 | 6 | 0.5676
57374 | 8.32 | 1 | 365 | 9.4748 | 0.53377 | 10 | 0.0085888
57383 | 7.02 | 1 | 365 | 7.9944 | 0.075371 | 8 | 0.069747
57386 | 8.32 | 1 | 365 | 9.4748 | 0.53377 | 10 | 0.0085888
57470 | 10.92 | 1 | 365 | 12.4357 | 0.45058 | 12 | 0.88627
57475 | 3.825 | 1 | 365 | 4.3559 | 0.11799 | 4 | 0.4739
57476 | 2.6 | 1 | 365 | 2.9609 | 0.9168 | 3 | 0.87768
46843 | 5.559 | 1 | 365 | 6.3306 | 0.064813 | 6 | 0.3954
57507 | 6.12 | 1 | 365 | 6.9695 | 0.98878 | 7 | 0.95824
57508 | 5.72 | 1 | 365 | 6.5139 | 0.61697 | 7 | 0.1309
57515 | 16.9 | 1 | 365 | 19.2457 | 0.95923 | 20 | 0.20495
57569 | 7.95 | 1 | 365 | 9.0535 | 0.26484 | 9 | 0.3183
50141 | 6.75 | 1 | 365 | 7.6869 | 0.1494 | 7 | 0.8363
57555 | 5.1 | 1 | 365 | 5.8079 | 0.49065 | 6 | 0.29853
46841 | 6.5 | 1 | 365 | 7.4022 | 0.29201 | 7 | 0.69421
57513 | 3.12 | 1 | 365 | 3.5531 | 0.70016 | 4 | 0.25322
57814 | 5.355 | 1 | 365 | 6.0983 | 0.36519 | 6 | 0.46346
57815 | 6.12 | 1 | 365 | 6.9695 | 0.98878 | 7 | 0.95824
57574 | 3.975 | 1 | 365 | 4.5267 | 0.63242 | 5 | 0.15915
43507 | 3.15 | 1 | 365 | 3.5872 | 0.80305 | 4 | 0.39027
57579 | 4.94 | 1 | 365 | 5.6257 | 0.94193 | 6 | 0.5676
47608 | 4.8 | 1 | 365 | 5.4662 | 0.46179 | 5 | 0.92803
57578 | 7.28 | 1 | 365 | 8.2905 | 0.96705 | 9 | 0.25752
57580 | 2.86 | 1 | 365 | 3.257 | 0.80848 | 4 | 0.065452
57594 | 4.94 | 1 | 365 | 5.6257 | 0.94193 | 6 | 0.5676
57598 | 4.77 | 1 | 365 | 5.4321 | 0.35891 | 5 | 0.79098
57604 | 8.745 | 1 | 365 | 9.9588 | 0.99133 | 10 | 0.95013
57816 | 3.06 | 1 | 365 | 3.4847 | 0.49439 | 3 | 0.97912
57607 | 10.14 | 1 | 365 | 11.5474 | 0.77554 | 12 | 0.32297
44791 | 6.72 | 1 | 365 | 7.6527 | 0.046509 | 7 | 0.69924
57609 | 3.57 | 1 | 365 | 4.0655 | 0.24346 | 4 | 0.30897
44036 | 2.5 | 1 | 365 | 2.847 | 0.57385 | 3 | 0.42085
57656 | 6.76 | 1 | 365 | 7.6983 | 0.18369 | 7 | 0.88198
57817 | 7.28 | 1 | 365 | 8.2905 | 0.96705 | 9 | 0.25752
57840 | 9.88 | 1 | 365 | 11.2513 | 0.88386 | 12 | 0.1352
46447 | 2.5 | 1 | 365 | 2.847 | 0.57385 | 3 | 0.42085
58525 | 12.6 | 1 | 365 | 14.3489 | 0.2122 | 14 | 0.56108
58659 | 6.5 | 1 | 365 | 7.4022 | 0.29201 | 7 | 0.69421
57821 | 10.66 | 1 | 365 | 12.1396 | 0.5589 | 12 | 0.6985
46399 | 5.13 | 1 | 365 | 5.842 | 0.59354 | 6 | 0.43558
58658 | 9.3 | 1 | 365 | 10.5908 | 0.89472 | 11 | 0.48556
57823 | 11.7 | 1 | 365 | 13.324 | 0.12562 | 13 | 0.44958
57841 | 9.1 | 1 | 365 | 10.3631 | 0.20881 | 10 | 0.57189
58702 | 5.67 | 1 | 365 | 6.457 | 0.44549 | 6 | 0.90249
58700 | 8.32 | 1 | 365 | 9.4748 | 0.53377 | 10 | 0.0085888
58688 | 8.19 | 1 | 365 | 9.3268 | 0.087933 | 9 | 0.4147
58657 | 4.56 | 1 | 365 | 5.1929 | 0.6387 | 5 | 0.83163
58687 | 9.135 | 1 | 365 | 10.4029 | 0.32885 | 10 | 0.73179
57843 | 8.06 | 1 | 365 | 9.1787 | 0.64209 | 9 | 0.82082
58678 | 3.36 | 1 | 365 | 3.8264 | 0.52325 | 4 | 0.34962
58675 | 9.9 | 1 | 365 | 11.2741 | 0.95245 | 12 | 0.22657
46878 | 12.6 | 1 | 365 | 14.3489 | 0.2122 | 14 | 0.56108
57851 | 12.74 | 1 | 365 | 14.5083 | 0.69234 | 15 | 0.20065
57863 | 6.76 | 1 | 365 | 7.6983 | 0.18369 | 7 | 0.88198
47323 | 10.395 | 1 | 365 | 11.8378 | 0.65007 | 12 | 0.48789
57825 | 10.66 | 1 | 365 | 12.1396 | 0.5589 | 12 | 0.6985
58656 | 8.48 | 1 | 365 | 9.657 | 0.082499 | 9 | 0.73952
58666 | 10.54 | 1 | 365 | 12.003 | 0.14735 | 12 | 0.1503
57868 | 16.32 | 1 | 365 | 18.5852 | 0.97009 | 19 | 0.55531
57828 | 4.77 | 1 | 365 | 5.4321 | 0.35891 | 5 | 0.79098
58665 | 8.19 | 1 | 365 | 9.3268 | 0.087933 | 9 | 0.4147
58664 | 12.48 | 1 | 365 | 14.2122 | 0.80066 | 15 | 0.012883
58655 | 6.9 | 1 | 365 | 7.8577 | 0.66383 | 8 | 0.52155
58427 | 13.16 | 1 | 365 | 14.9866 | 0.13275 | 15 | 0.11935
58673 | 7.2 | 1 | 365 | 8.1994 | 0.69269 | 8 | 0.89205
58667 | 7.95 | 1 | 365 | 9.0535 | 0.26484 | 9 | 0.3183
58663 | 13.44 | 1 | 365 | 15.3055 | 0.093018 | 15 | 0.39849
58662 | 11.685 | 1 | 365 | 13.3069 | 0.074175 | 13 | 0.38105
57833 | 7.28 | 1 | 365 | 8.2905 | 0.96705 | 9 | 0.25752
58660 | 11.2 | 1 | 365 | 12.7546 | 0.41085 | 13 | 0.16541
58432 | 6.54 | 1 | 365 | 7.4478 | 0.42919 | 7 | 0.87694
55936 | 4.68 | 1 | 365 | 5.3296 | 0.050247 | 5 | 0.37983
57871 | 14.04 | 1 | 365 | 15.9888 | 0.15074 | 16 | 0.13949
58490 | 4.68 | 1 | 365 | 5.3296 | 0.050247 | 5 | 0.37983
58422 | 13.76 | 1 | 365 | 15.6699 | 0.19047 | 15 | 0.86036
58143 | 6 | 1 | 365 | 6.8328 | 0.57724 | 7 | 0.41004
58619 | 5.72 | 1 | 365 | 6.5139 | 0.61697 | 7 | 0.1309
57913 | 6.095 | 1 | 365 | 6.941 | 0.90305 | 7 | 0.84403
58616 | 6.9 | 1 | 365 | 7.8577 | 0.66383 | 8 | 0.52155
57914 | 8.925 | 1 | 365 | 10.1638 | 0.60864 | 10 | 0.77243
57873 | 3.64 | 1 | 365 | 4.1452 | 0.48353 | 4 | 0.62876
58200 | 3.57 | 1 | 365 | 4.0655 | 0.24346 | 4 | 0.30897
58614 | 4.03 | 1 | 365 | 4.5894 | 0.82105 | 5 | 0.41041
57920 | 9.36 | 1 | 365 | 10.6592 | 0.10049 | 10 | 0.75966
58553 | 6.213 | 1 | 365 | 7.0754 | 0.30773 | 7 | 0.3831
57927 | 11.985 | 1 | 365 | 13.6485 | 0.10304 | 13 | 0.75155
57928 | 7.8 | 1 | 365 | 8.8826 | 0.75041 | 9 | 0.63305
57875 | 5.2 | 1 | 365 | 5.9218 | 0.83361 | 6 | 0.75537
57929 | 12.48 | 1 | 365 | 14.2122 | 0.80066 | 15 | 0.012883
58552 | 9.156 | 1 | 365 | 10.4269 | 0.40087 | 10 | 0.82772
57931 | 2.6 | 1 | 365 | 2.9609 | 0.9168 | 3 | 0.87768
57932 | 5.865 | 1 | 365 | 6.6791 | 0.11425 | 6 | 0.79331
57933 | 10.14 | 1 | 365 | 11.5474 | 0.77554 | 12 | 0.32297
57878 | 2.12 | 1 | 365 | 2.4143 | 0.27062 | 2 | 0.68488
57888 | 4.59 | 1 | 365 | 5.2271 | 0.74159 | 5 | 0.96868
58516 | 9.99 | 1 | 365 | 11.3766 | 0.2611 | 11 | 0.63772
57934 | 3.12 | 1 | 365 | 3.5531 | 0.70016 | 4 | 0.25322
58223 | 11.7 | 1 | 365 | 13.324 | 0.12562 | 13 | 0.44958
57936 | 5.46 | 1 | 365 | 6.2178 | 0.72529 | 6 | 0.94314
57892 | 8.32 | 1 | 365 | 9.4748 | 0.53377 | 10 | 0.0085888
57943 | 10.4 | 1 | 365 | 11.8435 | 0.66722 | 12 | 0.51074
58140 | 11.34 | 1 | 365 | 12.914 | 0.89098 | 13 | 0.80498
57942 | 3.64 | 1 | 365 | 4.1452 | 0.48353 | 4 | 0.62876
58138 | 11.6 | 1 | 365 | 13.2101 | 0.78266 | 13 | 0.99274
44756 | 10.71 | 1 | 365 | 12.1965 | 0.73037 | 12 | 0.92692
57896 | 8.415 | 1 | 365 | 9.583 | 0.85958 | 10 | 0.44258
49905 | 6.3 | 1 | 365 | 7.1744 | 0.6061 | 7 | 0.78054
46348 | 13.8 | 1 | 365 | 15.7154 | 0.32765 | 16 | 0.043092
49475 | 11.7 | 1 | 365 | 13.324 | 0.12562 | 13 | 0.44958
46872 | 10.395 | 1 | 365 | 11.8378 | 0.65007 | 12 | 0.48789
47420 | 10.08 | 1 | 365 | 11.4791 | 0.56976 | 12 | 0.048867
49318 | 15.12 | 1 | 365 | 17.2187 | 0.85464 | 18 | 0.073301
48285 | 10.71 | 1 | 365 | 12.1965 | 0.73037 | 12 | 0.92692
47398 | 10.08 | 1 | 365 | 11.4791 | 0.56976 | 12 | 0.048867
58716 | 16.64 | 1 | 365 | 18.9496 | 0.067546 | 19 | 0.017178
48471 | 10.92 | 1 | 365 | 12.4357 | 0.45058 | 12 | 0.88627
43943 | 11.34 | 1 | 365 | 12.914 | 0.89098 | 13 | 0.80498
51282 | 11.685 | 1 | 365 | 13.3069 | 0.074175 | 13 | 0.38105
49898 | 11.39 | 1 | 365 | 12.9709 | 0.062461 | 13 | 0.033393
51315 | 10.695 | 1 | 365 | 12.1795 | 0.67893 | 12 | 0.8584
48544 | 12.5 | 1 | 365 | 14.235 | 0.86925 | 15 | 0.10425
49911 | 11.025 | 1 | 365 | 12.5553 | 0.81068 | 13 | 0.36595
49912 | 12.915 | 1 | 365 | 14.7076 | 0.29251 | 15 | 0.0001111
50251 | 13.86 | 1 | 365 | 15.7838 | 0.53342 | 16 | 0.31719
44373 | 6.72 | 1 | 365 | 7.6527 | 0.046509 | 7 | 0.69924
49046 | 9.765 | 1 | 365 | 11.1204 | 0.48946 | 11 | 0.60984
49498 | 12.6 | 1 | 365 | 14.3489 | 0.2122 | 14 | 0.56108
49901 | 10.791 | 1 | 365 | 12.2888 | 0.0081661 | 12 | 0.29696
49909 | 7.5 | 1 | 365 | 8.541 | 0.72155 | 9 | 0.26255
48873 | 4.905 | 1 | 365 | 5.5858 | 0.82189 | 6 | 0.40771
58126 | 13.12 | 1 | 365 | 14.9411 | 0.99556 | 15 | 0.93662
57900 | 7.14 | 1 | 365 | 8.131 | 0.48692 | 8 | 0.61795
58419 | 2.12 | 1 | 365 | 2.4143 | 0.27062 | 2 | 0.68488
58196 | 5.985 | 1 | 365 | 6.8157 | 0.5258 | 7 | 0.34151
57902 | 8.32 | 1 | 365 | 9.4748 | 0.53377 | 10 | 0.0085888
58195 | 3.1 | 1 | 365 | 3.5303 | 0.63157 | 4 | 0.16185
57903 | 8.84 | 1 | 365 | 10.067 | 0.31713 | 10 | 0.38413
57905 | 5.46 | 1 | 365 | 6.2178 | 0.72529 | 6 | 0.94314
46807 | 24.57 | 1 | 365 | 27.9803 | 0.2638 | 28 | 0.24411
58705 | 6.84 | 1 | 365 | 7.7894 | 0.45805 | 8 | 0.24745
58193 | 9.45 | 1 | 365 | 10.7617 | 0.40915 | 11 | 0.17081
57908 | 11.96 | 1 | 365 | 13.62 | 0.017298 | 13 | 0.63735
57910 | 3.9 | 1 | 365 | 4.4413 | 0.37521 | 4 | 0.81653
58198 | 5.985 | 1 | 365 | 6.8157 | 0.5258 | 7 | 0.34151
47687 | 3.6 | 1 | 365 | 4.0997 | 0.34634 | 4 | 0.44602
49066 | 7.98 | 1 | 365 | 9.0876 | 0.36773 | 9 | 0.45535
50019 | 6.54 | 1 | 365 | 7.4478 | 0.42919 | 7 | 0.87694
44364 | 14 | 1 | 365 | 15.9432 | 0.01356 | 15 | 0.95676
46482 | 12.88 | 1 | 365 | 14.6677 | 0.17248 | 14 | 0.84022
48863 | 8.82 | 1 | 365 | 10.0442 | 0.24854 | 10 | 0.29276
57266 | 13.86 | 1 | 365 | 15.7838 | 0.53342 | 16 | 0.31719
51121 | 11.76 | 1 | 365 | 13.3923 | 0.33139 | 13 | 0.72368
50297 | 24.8 | 1 | 365 | 28.2422 | 0.052592 | 28 | 0.29483
55188 | 10.5 | 1 | 365 | 11.9574 | 0.01017 | 11 | 0.96757
47340 | 15.369 | 1 | 365 | 17.5022 | 0.7086 | 18 | 0.21082
50979 | 5.865 | 1 | 365 | 6.6791 | 0.11425 | 6 | 0.79331
51312 | 12 | 1 | 365 | 13.6656 | 0.15448 | 13 | 0.82008
46881 | 9.81 | 1 | 365 | 11.1716 | 0.64379 | 11 | 0.81542
43970 | 15.6 | 1 | 365 | 17.7653 | 0.50082 | 18 | 0.2661
51254 | 4.56 | 1 | 365 | 5.1929 | 0.6387 | 5 | 0.83163
49744 | 10.005 | 1 | 365 | 11.3937 | 0.31255 | 11 | 0.70624
48306 | 11.18 | 1 | 365 | 12.7318 | 0.34226 | 13 | 0.074041
47324 | 8.25 | 1 | 365 | 9.3951 | 0.29371 | 9 | 0.68881
50860 | 12.54 | 1 | 365 | 14.2806 | 0.0064316 | 14 | 0.28698
48504 | 4.905 | 1 | 365 | 5.5858 | 0.82189 | 6 | 0.40771
49510 | 5.67 | 1 | 365 | 6.457 | 0.44549 | 6 | 0.90249
47561 | 9.12 | 1 | 365 | 10.3859 | 0.2774 | 10 | 0.66326
44182 | 24.36 | 1 | 365 | 27.7412 | 0.54359 | 28 | 0.28476
48565 | 9.81 | 1 | 365 | 11.1716 | 0.64379 | 11 | 0.81542
29893 | 22.23 | 1 | 365 | 25.3155 | 0.23867 | 25 | 0.5542
41870 | 9.6 | 1 | 365 | 10.9325 | 0.92358 | 11 | 0.85606
46454 | 8.175 | 1 | 365 | 9.3097 | 0.03649 | 9 | 0.34618
41187 | 2.6 | 1 | 365 | 2.9609 | 0.9168 | 3 | 0.87768
49030 | 9.975 | 1 | 365 | 11.3595 | 0.20966 | 11 | 0.56919
56850 | 4.34 | 1 | 365 | 4.9424 | 0.8842 | 5 | 0.8266
48284 | 9.45 | 1 | 365 | 10.7617 | 0.40915 | 11 | 0.17081
47613 | 6.5 | 1 | 365 | 7.4022 | 0.29201 | 7 | 0.69421
55433 | 3.06 | 1 | 365 | 3.4847 | 0.49439 | 3 | 0.97912
55790 | 4.42 | 1 | 365 | 5.0335 | 0.15857 | 5 | 0.19206
41840 | 8.58 | 1 | 365 | 9.7709 | 0.42545 | 10 | 0.19636
50298 | 9.69 | 1 | 365 | 11.035 | 0.23224 | 11 | 0.26721
53153 | 14 | 1 | 365 | 15.9432 | 0.01356 | 15 | 0.95676
42827 | 14.3 | 1 | 365 | 16.2848 | 0.042422 | 16 | 0.32726
45787 | 10.6 | 1 | 365 | 12.0713 | 0.35312 | 12 | 0.4244
55178 | 9.805 | 1 | 365 | 11.1659 | 0.62664 | 11 | 0.79257
55549 | 10.07 | 1 | 365 | 11.4677 | 0.53547 | 12 | 0.0031838
54727 | 6.095 | 1 | 365 | 6.941 | 0.90305 | 7 | 0.84403
54743 | 5.46 | 1 | 365 | 6.2178 | 0.72529 | 6 | 0.94314
57945 | 5.2 | 1 | 365 | 5.9218 | 0.83361 | 6 | 0.75537
57947 | 5.2 | 1 | 365 | 5.9218 | 0.83361 | 6 | 0.75537
57951 | 5.46 | 1 | 365 | 6.2178 | 0.72529 | 6 | 0.94314
57954 | 3.9 | 1 | 365 | 4.4413 | 0.37521 | 4 | 0.81653
57960 | 13.52 | 1 | 365 | 15.3966 | 0.36738 | 15 | 0.76396
57985 | 11.22 | 1 | 365 | 12.7773 | 0.47944 | 13 | 0.25677
57988 | 6.76 | 1 | 365 | 7.6983 | 0.18369 | 7 | 0.88198
57991 | 8.84 | 1 | 365 | 10.067 | 0.31713 | 10 | 0.38413
57993 | 13.78 | 1 | 365 | 15.6927 | 0.25906 | 15 | 0.95173
57999 | 13.26 | 1 | 365 | 15.1005 | 0.4757 | 15 | 0.57619
58004 | 12.74 | 1 | 365 | 14.5083 | 0.69234 | 15 | 0.20065
58008 | 13.26 | 1 | 365 | 15.1005 | 0.4757 | 15 | 0.57619
58011 | 7.8 | 1 | 365 | 8.8826 | 0.75041 | 9 | 0.63305
58017 | 10.14 | 1 | 365 | 11.5474 | 0.77554 | 12 | 0.32297
58022 | 4.335 | 1 | 365 | 4.9367 | 0.86706 | 5 | 0.80375
58045 | 13 | 1 | 365 | 14.8044 | 0.58402 | 15 | 0.38842
58047 | 9.36 | 1 | 365 | 10.6592 | 0.10049 | 10 | 0.75966
57154 | 4.05 | 1 | 365 | 4.6121 | 0.88964 | 5 | 0.50178
57155 | 9.62 | 1 | 365 | 10.9553 | 0.99217 | 11 | 0.94743
57156 | 9.435 | 1 | 365 | 10.7446 | 0.35771 | 11 | 0.10229
58054 | 8.91 | 1 | 365 | 10.1467 | 0.5572 | 10 | 0.70391
58055 | 2.97 | 1 | 365 | 3.3822 | 0.18573 | 3 | 0.56797
58057 | 3.12 | 1 | 365 | 3.5531 | 0.70016 | 4 | 0.25322
58060 | 3.78 | 1 | 365 | 4.3047 | 0.96366 | 5 | 0.26833
58063 | 4.16 | 1 | 365 | 4.7374 | 0.26689 | 5 | 0.0042944
58070 | 6.36 | 1 | 365 | 7.2428 | 0.81187 | 8 | 0.054642
58073 | 4.68 | 1 | 365 | 5.3296 | 0.050247 | 5 | 0.37983
57263 | 10.14 | 1 | 365 | 11.5474 | 0.77554 | 12 | 0.32297
57265 | 6.76 | 1 | 365 | 7.6983 | 0.18369 | 7 | 0.88198
58074 | 8.16 | 1 | 365 | 9.2926 | 0.98505 | 10 | 0.27765
58078 | 2.6 | 1 | 365 | 2.9609 | 0.9168 | 3 | 0.87768
58083 | 5.2 | 1 | 365 | 5.9218 | 0.83361 | 6 | 0.75537
58086 | 12.48 | 1 | 365 | 14.2122 | 0.80066 | 15 | 0.012883
58085 | 3.9 | 1 | 365 | 4.4413 | 0.37521 | 4 | 0.81653
58087 | 9.88 | 1 | 365 | 11.2513 | 0.88386 | 12 | 0.1352
58088 | 7.02 | 1 | 365 | 7.9944 | 0.075371 | 8 | 0.069747
58089 | 9.62 | 1 | 365 | 10.9553 | 0.99217 | 11 | 0.94743
58090 | 2.12 | 1 | 365 | 2.4143 | 0.27062 | 2 | 0.68488
58100 | 10.965 | 1 | 365 | 12.4869 | 0.60491 | 13 | 0.091848
58101 | 2.34 | 1 | 365 | 2.6648 | 0.025124 | 2 | 0.68992
58103 | 2.86 | 1 | 365 | 3.257 | 0.80848 | 4 | 0.065452
58105 | 7.02 | 1 | 365 | 7.9944 | 0.075371 | 8 | 0.069747
58107 | 14.79 | 1 | 365 | 16.8429 | 0.7229 | 17 | 0.56575
58113 | 8.32 | 1 | 365 | 9.4748 | 0.53377 | 10 | 0.0085888
58116 | 3.57 | 1 | 365 | 4.0655 | 0.24346 | 4 | 0.30897
58118 | 4.68 | 1 | 365 | 5.3296 | 0.050247 | 5 | 0.37983
58119 | 2.6 | 1 | 365 | 2.9609 | 0.9168 | 3 | 0.87768
58121 | 6.5 | 1 | 365 | 7.4022 | 0.29201 | 7 | 0.69421
58124 | 3.38 | 1 | 365 | 3.8491 | 0.59185 | 4 | 0.44099
58130 | 6.24 | 1 | 365 | 7.1061 | 0.40033 | 7 | 0.50644
58132 | 5.3 | 1 | 365 | 6.0356 | 0.17656 | 6 | 0.2122
58136 | 4.16 | 1 | 365 | 4.7374 | 0.26689 | 5 | 0.0042944
58145 | 6.5 | 1 | 365 | 7.4022 | 0.29201 | 7 | 0.69421
58156 | 2.805 | 1 | 365 | 3.1943 | 0.61986 | 3 | 0.81419
58155 | 4.59 | 1 | 365 | 5.2271 | 0.74159 | 5 | 0.96868
58159 | 9.36 | 1 | 365 | 10.6592 | 0.10049 | 10 | 0.75966
58164 | 5.1 | 1 | 365 | 5.8079 | 0.49065 | 6 | 0.29853
58169 | 13.78 | 1 | 365 | 15.6927 | 0.25906 | 15 | 0.95173
58209 | 8.84 | 1 | 365 | 10.067 | 0.31713 | 10 | 0.38413
58253 | 10.14 | 1 | 365 | 11.5474 | 0.77554 | 12 | 0.32297
58255 | 5.2 | 1 | 365 | 5.9218 | 0.83361 | 6 | 0.75537
58257 | 11.395 | 1 | 365 | 12.9766 | 0.079608 | 13 | 0.056234
58263 | 14.04 | 1 | 365 | 15.9888 | 0.15074 | 16 | 0.13949
58266 | 4.845 | 1 | 365 | 5.5175 | 0.61612 | 6 | 0.13361
58269 | 10.965 | 1 | 365 | 12.4869 | 0.60491 | 13 | 0.091848
58271 | 12.48 | 1 | 365 | 14.2122 | 0.80066 | 15 | 0.012883
58272 | 3.9 | 1 | 365 | 4.4413 | 0.37521 | 4 | 0.81653
58273 | 5.13 | 1 | 365 | 5.842 | 0.59354 | 6 | 0.43558
58324 | 6.76 | 1 | 365 | 7.6983 | 0.18369 | 7 | 0.88198
58325 | 7.395 | 1 | 365 | 8.4214 | 0.36145 | 8 | 0.78287
12717 | 1012.6 | 1 | 365 | 1153.1489 | 0.7522 | 1153 | 0.90108
13637 | 1266.825 | 1 | 365 | 1442.6603 | 0.62701 | 1443 | 0.28732
58338 | 9.69 | 1 | 365 | 11.035 | 0.23224 | 11 | 0.26721
48311 | 11.97 | 1 | 365 | 13.6314 | 0.051594 | 13 | 0.68303
58343 | 4.42 | 1 | 365 | 5.0335 | 0.15857 | 5 | 0.19206
58346 | 8.48 | 1 | 365 | 9.657 | 0.082499 | 9 | 0.73952
58348 | 7.28 | 1 | 365 | 8.2905 | 0.96705 | 9 | 0.25752
58350 | 6.885 | 1 | 365 | 7.8406 | 0.61238 | 8 | 0.45302
58354 | 11.22 | 1 | 365 | 12.7773 | 0.47944 | 13 | 0.25677
58360 | 3.315 | 1 | 365 | 3.7751 | 0.36893 | 4 | 0.14405
58367 | 5.98 | 1 | 365 | 6.81 | 0.50865 | 7 | 0.31867
58373 | 9.62 | 1 | 365 | 10.9553 | 0.99217 | 11 | 0.94743
58387 | 13.77 | 1 | 365 | 15.6813 | 0.22477 | 15 | 0.90604
58399 | 9.1 | 1 | 365 | 10.3631 | 0.20881 | 10 | 0.57189
58439 | 8.58 | 1 | 365 | 9.7709 | 0.42545 | 10 | 0.19636
58440 | 3.9 | 1 | 365 | 4.4413 | 0.37521 | 4 | 0.81653
58480 | 13.25 | 1 | 365 | 15.0891 | 0.4414 | 15 | 0.5305
58483 | 4.68 | 1 | 365 | 5.3296 | 0.050247 | 5 | 0.37983
58487 | 5.98 | 1 | 365 | 6.81 | 0.50865 | 7 | 0.31867
58499 | 2.385 | 1 | 365 | 2.716 | 0.17945 | 2 | 0.89549
58523 | 2.6 | 1 | 365 | 2.9609 | 0.9168 | 3 | 0.87768
58526 | 5.865 | 1 | 365 | 6.6791 | 0.11425 | 6 | 0.79331
58530 | 12.48 | 1 | 365 | 14.2122 | 0.80066 | 15 | 0.012883
58537 | 9.805 | 1 | 365 | 11.1659 | 0.62664 | 11 | 0.79257
58538 | 7.28 | 1 | 365 | 8.2905 | 0.96705 | 9 | 0.25752
58564 | 13.005 | 1 | 365 | 14.8101 | 0.60117 | 15 | 0.41126
58540 | 3.71 | 1 | 365 | 4.2249 | 0.72359 | 4 | 0.94854
58589 | 3.975 | 1 | 365 | 4.5267 | 0.63242 | 5 | 0.15915
58610 | 13 | 1 | 365 | 14.8044 | 0.58402 | 15 | 0.38842
58613 | 4.845 | 1 | 365 | 5.5175 | 0.61612 | 6 | 0.13361
58623 | 11.475 | 1 | 365 | 13.0677 | 0.35397 | 13 | 0.4217
58627 | 7.02 | 1 | 365 | 7.9944 | 0.075371 | 8 | 0.069747
58674 | 6.24 | 1 | 365 | 7.1061 | 0.40033 | 7 | 0.50644
58680 | 10.2 | 1 | 365 | 11.6158 | 0.98131 | 12 | 0.59707
58683 | 5.46 | 1 | 365 | 6.2178 | 0.72529 | 6 | 0.94314
58685 | 5.61 | 1 | 365 | 6.3887 | 0.23972 | 6 | 0.62839
58745 | 8.16 | 1 | 365 | 9.2926 | 0.98505 | 10 | 0.27765
58750 | 8.32 | 1 | 365 | 9.4748 | 0.53377 | 10 | 0.0085888
58752 | 7.28 | 1 | 365 | 8.2905 | 0.96705 | 9 | 0.25752
58754 | 6.375 | 1 | 365 | 7.2599 | 0.86332 | 8 | 0.12317
58755 | 11.7 | 1 | 365 | 13.324 | 0.12562 | 13 | 0.44958
58757 | 9.62 | 1 | 365 | 10.9553 | 0.99217 | 11 | 0.94743
58769 | 14.04 | 1 | 365 | 15.9888 | 0.15074 | 16 | 0.13949
58774 | 12.72 | 1 | 365 | 14.4855 | 0.62375 | 15 | 0.10928
58781 | 7.395 | 1 | 365 | 8.4214 | 0.36145 | 8 | 0.78287
58794 | 10.4 | 1 | 365 | 11.8435 | 0.66722 | 12 | 0.51074
58795 | 9.88 | 1 | 365 | 11.2513 | 0.88386 | 12 | 0.1352
58797 | 9.62 | 1 | 365 | 10.9553 | 0.99217 | 11 | 0.94743
58800 | 3.9 | 1 | 365 | 4.4413 | 0.37521 | 4 | 0.81653
50415 | 4.845 | 1 | 365 | 5.5175 | 0.61612 | 6 | 0.13361
45700 | 3.12 | 1 | 365 | 3.5531 | 0.70016 | 4 | 0.25322
45753 | 6.24 | 1 | 365 | 7.1061 | 0.40033 | 7 | 0.50644
41359 | 8.06 | 1 | 365 | 9.1787 | 0.64209 | 9 | 0.82082
58827 | 7.29 | 1 | 365 | 8.3019 | 0.0013466 | 8 | 0.3032
50418 | 6.63 | 1 | 365 | 7.5502 | 0.73785 | 8 | 0.28809
58829 | 12.495 | 1 | 365 | 14.2293 | 0.8521 | 15 | 0.081408
50575 | 7.395 | 1 | 365 | 8.4214 | 0.36145 | 8 | 0.78287
39058 | 5.98 | 1 | 365 | 6.81 | 0.50865 | 7 | 0.31867
39396 | 7.28 | 1 | 365 | 8.2905 | 0.96705 | 9 | 0.25752
48164 | 5.61 | 1 | 365 | 6.3887 | 0.23972 | 6 | 0.62839
42910 | 5.72 | 1 | 365 | 6.5139 | 0.61697 | 7 | 0.1309
39329 | 5.72 | 1 | 365 | 6.5139 | 0.61697 | 7 | 0.1309
45771 | 6.375 | 1 | 365 | 7.2599 | 0.86332 | 8 | 0.12317
50305 | 2.805 | 1 | 365 | 3.1943 | 0.61986 | 3 | 0.81419
44982 | 5.46 | 1 | 365 | 6.2178 | 0.72529 | 6 | 0.94314
41456 | 2.86 | 1 | 365 | 3.257 | 0.80848 | 4 | 0.065452
47542 | 8.32 | 1 | 365 | 9.4748 | 0.53377 | 10 | 0.0085888
58832 | 9.18 | 1 | 365 | 10.4542 | 0.48318 | 10 | 0.93736
43766 | 6.76 | 1 | 365 | 7.6983 | 0.18369 | 7 | 0.88198
41023 | 11.73 | 1 | 365 | 13.3581 | 0.2285 | 13 | 0.58663
42982 | 5.46 | 1 | 365 | 6.2178 | 0.72529 | 6 | 0.94314
42358 | 13.78 | 1 | 365 | 15.6927 | 0.25906 | 15 | 0.95173
50507 | 6.76 | 1 | 365 | 7.6983 | 0.18369 | 7 | 0.88198
50597 | 5.61 | 1 | 365 | 6.3887 | 0.23972 | 6 | 0.62839
43692 | 7.54 | 1 | 365 | 8.5866 | 0.85873 | 9 | 0.44528
50373 | 7.28 | 1 | 365 | 8.2905 | 0.96705 | 9 | 0.25752
39342 | 4.94 | 1 | 365 | 5.6257 | 0.94193 | 6 | 0.5676
41753 | 4.94 | 1 | 365 | 5.6257 | 0.94193 | 6 | 0.5676
50442 | 4.59 | 1 | 365 | 5.2271 | 0.74159 | 5 | 0.96868
50584 | 6.12 | 1 | 365 | 6.9695 | 0.98878 | 7 | 0.95824
44863 | 12.25 | 1 | 365 | 13.9503 | 0.011865 | 13 | 0.96216
50397 | 11.985 | 1 | 365 | 13.6485 | 0.10304 | 13 | 0.75155
37874 | 10.4 | 1 | 365 | 11.8435 | 0.66722 | 12 | 0.51074
48095 | 3.315 | 1 | 365 | 3.7751 | 0.36893 | 4 | 0.14405
45239 | 9.12 | 1 | 365 | 10.3859 | 0.2774 | 10 | 0.66326
51052 | 9.315 | 1 | 365 | 10.6079 | 0.94617 | 11 | 0.55409
45952 | 7.8 | 1 | 365 | 8.8826 | 0.75041 | 9 | 0.63305
40699 | 11.475 | 1 | 365 | 13.0677 | 0.35397 | 13 | 0.4217
54680 | 6.9 | 1 | 365 | 7.8577 | 0.66383 | 8 | 0.52155
56154 | 3.188 | 1 | 365 | 3.6305 | 0.93337 | 4 | 0.56387
54957 | 3.975 | 1 | 365 | 4.5267 | 0.63242 | 5 | 0.15915
54956 | 3.013 | 1 | 365 | 3.4312 | 0.3332 | 3 | 0.76441
51219 | 3.71 | 1 | 365 | 4.2249 | 0.72359 | 4 | 0.94854
48682 | 9.975 | 1 | 365 | 11.3595 | 0.20966 | 11 | 0.56919
51043 | 4.16 | 1 | 365 | 4.7374 | 0.26689 | 5 | 0.0042944
50413 | 12.24 | 1 | 365 | 13.9389 | 0.97757 | 14 | 0.91648
40603 | 11.18 | 1 | 365 | 12.7318 | 0.34226 | 13 | 0.074041
43771 | 10.07 | 1 | 365 | 11.4677 | 0.53547 | 12 | 0.0031838
50437 | 8.16 | 1 | 365 | 9.2926 | 0.98505 | 10 | 0.27765
40703 | 3.64 | 1 | 365 | 4.1452 | 0.48353 | 4 | 0.62876
45963 | 10.455 | 1 | 365 | 11.9062 | 0.85584 | 12 | 0.76199
37797 | 9.88 | 1 | 365 | 11.2513 | 0.88386 | 12 | 0.1352
43646 | 10.66 | 1 | 365 | 12.1396 | 0.5589 | 12 | 0.6985
49406 | 12.753 | 1 | 365 | 14.5231 | 0.73692 | 15 | 0.26004
40443 | 2.86 | 1 | 365 | 3.257 | 0.80848 | 4 | 0.065452
50351 | 10.965 | 1 | 365 | 12.4869 | 0.60491 | 13 | 0.091848
45551 | 2.7 | 1 | 365 | 3.0748 | 0.25976 | 3 | 0.33452
44772 | 9.36 | 1 | 365 | 10.6592 | 0.10049 | 10 | 0.75966
49403 | 8.82 | 1 | 365 | 10.0442 | 0.24854 | 10 | 0.29276
46118 | 8.48 | 1 | 365 | 9.657 | 0.082499 | 9 | 0.73952
39620 | 12.495 | 1 | 365 | 14.2293 | 0.8521 | 15 | 0.081408
43992 | 8.1 | 1 | 365 | 9.2243 | 0.77927 | 10 | 0.003554
39374 | 5.98 | 1 | 365 | 6.81 | 0.50865 | 7 | 0.31867
46766 | 12.29 | 1 | 365 | 13.9959 | 0.14905 | 14 | 0.1449
44619 | 10.4 | 1 | 365 | 11.8435 | 0.66722 | 12 | 0.51074
50395 | 3.315 | 1 | 365 | 3.7751 | 0.36893 | 4 | 0.14405
45260 | 5.355 | 1 | 365 | 6.0983 | 0.36519 | 6 | 0.46346
49924 | 9.315 | 1 | 365 | 10.6079 | 0.94617 | 11 | 0.55409
50431 | 4.68 | 1 | 365 | 5.3296 | 0.050247 | 5 | 0.37983
44500 | 12.29 | 1 | 365 | 13.9959 | 0.14905 | 14 | 0.1449
57509 | 7.395 | 1 | 365 | 8.4214 | 0.36145 | 8 | 0.78287
48264 | 8.82 | 1 | 365 | 10.0442 | 0.24854 | 10 | 0.29276
47549 | 10.395 | 1 | 365 | 11.8378 | 0.65007 | 12 | 0.48789
46114 | 11.97 | 1 | 365 | 13.6314 | 0.051594 | 13 | 0.68303
38690 | 7.395 | 1 | 365 | 8.4214 | 0.36145 | 8 | 0.78287
47372 | 5.355 | 1 | 365 | 6.0983 | 0.36519 | 6 | 0.46346
45312 | 8.16 | 1 | 365 | 9.2926 | 0.98505 | 10 | 0.27765
39470 | 5.72 | 1 | 365 | 6.5139 | 0.61697 | 7 | 0.1309
39539 | 21.58 | 1 | 365 | 24.5753 | 0.0094732 | 24 | 0.58478
50439 | 2.86 | 1 | 365 | 3.257 | 0.80848 | 4 | 0.065452
44190 | 5.865 | 1 | 365 | 6.6791 | 0.11425 | 6 | 0.79331
41661 | 2.295 | 1 | 365 | 2.6135 | 0.87079 | 3 | 0.48434
45900 | 8.58 | 1 | 365 | 9.7709 | 0.42545 | 10 | 0.19636
45443 | 3.38 | 1 | 365 | 3.8491 | 0.59185 | 4 | 0.44099
50590 | 5.61 | 1 | 365 | 6.3887 | 0.23972 | 6 | 0.62839
45537 | 12.19 | 1 | 365 | 13.882 | 0.80609 | 14 | 0.68806
47917 | 4.59 | 1 | 365 | 5.2271 | 0.74159 | 5 | 0.96868
50430 | 3.57 | 1 | 365 | 4.0655 | 0.24346 | 4 | 0.30897
50247 | 6.24 | 1 | 365 | 7.1061 | 0.40033 | 7 | 0.50644
50596 | 9.36 | 1 | 365 | 10.6592 | 0.10049 | 10 | 0.75966
40230 | 5.1 | 1 | 365 | 5.8079 | 0.49065 | 6 | 0.29853
37890 | 12.48 | 1 | 365 | 14.2122 | 0.80066 | 15 | 0.012883
47454 | 8.06 | 1 | 365 | 9.1787 | 0.64209 | 9 | 0.82082
40960 | 8.06 | 1 | 365 | 9.1787 | 0.64209 | 9 | 0.82082
48044 | 4.32 | 1 | 365 | 4.9196 | 0.81561 | 5 | 0.73523
47962 | 9.36 | 1 | 365 | 10.6592 | 0.10049 | 10 | 0.75966
50379 | 7.65 | 1 | 365 | 8.7118 | 0.23598 | 8 | 0.9478
47622 | 6.375 | 1 | 365 | 7.2599 | 0.86332 | 8 | 0.12317
41185 | 2.6 | 1 | 365 | 2.9609 | 0.9168 | 3 | 0.87768
42577 | 2.08 | 1 | 365 | 2.3687 | 0.13344 | 2 | 0.50215
40227 | 3.64 | 1 | 365 | 4.1452 | 0.48353 | 4 | 0.62876
38035 | 11.44 | 1 | 365 | 13.0279 | 0.23394 | 13 | 0.26181
41404 | 6.5 | 1 | 365 | 7.4022 | 0.29201 | 7 | 0.69421
39335 | 9.62 | 1 | 365 | 10.9553 | 0.99217 | 11 | 0.94743
44313 | 11.34 | 1 | 365 | 12.914 | 0.89098 | 13 | 0.80498
35292 | 211.896 | 1 | 365 | 241.3072 | 0.70581 | 242 | 0.012973
55818 | 3.78 | 1 | 365 | 4.3047 | 0.96366 | 5 | 0.26833
55802 | 7.44 | 1 | 365 | 8.4727 | 0.51578 | 8 | 0.98845
55938 | 6.3 | 1 | 365 | 7.1744 | 0.6061 | 7 | 0.78054
56058 | 5.04 | 1 | 365 | 5.7396 | 0.28488 | 6 | 0.024434
56219 | 4.578 | 1 | 365 | 5.2134 | 0.70043 | 5 | 0.91386
57426 | 6.93 | 1 | 365 | 7.8919 | 0.76671 | 8 | 0.6586
57705 | 3.84 | 1 | 365 | 4.373 | 0.16943 | 4 | 0.54243
58016 | 5.67 | 1 | 365 | 6.457 | 0.44549 | 6 | 0.90249
58421 | 4.8 | 1 | 365 | 5.4662 | 0.46179 | 5 | 0.92803
58424 | 4.251 | 1 | 365 | 4.841 | 0.57897 | 5 | 0.42001
58712 | 9.3 | 1 | 365 | 10.5908 | 0.89472 | 11 | 0.48556
58727 | 3.12 | 1 | 365 | 3.5531 | 0.70016 | 4 | 0.25322
58706 | 3.3 | 1 | 365 | 3.758 | 0.31748 | 4 | 0.075522
58811 | 4.575 | 1 | 365 | 5.21 | 0.69015 | 5 | 0.90016
58816 | 7.28 | 1 | 365 | 8.2905 | 0.96705 | 9 | 0.25752
58866 | 7.125 | 1 | 365 | 8.114 | 0.43547 | 8 | 0.54942
58869 | 6.84 | 1 | 365 | 7.7894 | 0.45805 | 8 | 0.24745
58871 | 5.67 | 1 | 365 | 6.457 | 0.44549 | 6 | 0.90249
58874 | 5.88 | 1 | 365 | 6.6961 | 0.1657 | 6 | 0.86184
58875 | 8.55 | 1 | 365 | 9.7367 | 0.32257 | 10 | 0.059307
58886 | 10.08 | 1 | 365 | 11.4791 | 0.56976 | 12 | 0.048867
58887 | 12.285 | 1 | 365 | 13.9902 | 0.1319 | 14 | 0.12206
58888 | 9.9 | 1 | 365 | 11.2741 | 0.95245 | 12 | 0.22657
58889 | 15.696 | 1 | 365 | 17.8746 | 0.83006 | 18 | 0.70466
58890 | 13.25 | 1 | 365 | 15.0891 | 0.4414 | 15 | 0.5305
58897 | 8.82 | 1 | 365 | 10.0442 | 0.24854 | 10 | 0.29276
58898 | 5.46 | 1 | 365 | 6.2178 | 0.72529 | 6 | 0.94314
58900 | 10.2 | 1 | 365 | 11.6158 | 0.98131 | 12 | 0.59707
58901 | 5.4 | 1 | 365 | 6.1495 | 0.51952 | 6 | 0.66904
58902 | 5.035 | 1 | 365 | 5.7339 | 0.26773 | 6 | 0.0015919
58903 | 9.92 | 1 | 365 | 11.2969 | 0.021037 | 11 | 0.31793
58904 | 8.82 | 1 | 365 | 10.0442 | 0.24854 | 10 | 0.29276
58905 | 8.4 | 1 | 365 | 9.5659 | 0.80814 | 10 | 0.37406
58907 | 12.75 | 1 | 365 | 14.5197 | 0.72664 | 15 | 0.24633
58908 | 7.29 | 1 | 365 | 8.3019 | 0.0013466 | 8 | 0.3032
58914 | 6.93 | 1 | 365 | 7.8919 | 0.76671 | 8 | 0.6586
56364 | 15.105 | 1 | 365 | 17.2016 | 0.8032 | 18 | 0.0047757
57961 | 9.405 | 1 | 365 | 10.7104 | 0.25482 | 10 | 0.96524
58144 | 4.16 | 1 | 365 | 4.7374 | 0.26689 | 5 | 0.0042944
58917 | 6.76 | 1 | 365 | 7.6983 | 0.18369 | 7 | 0.88198
58918 | 5.565 | 1 | 365 | 6.3374 | 0.08539 | 6 | 0.42281
58919 | 4.5 | 1 | 365 | 5.1246 | 0.43293 | 5 | 0.55753
58921 | 4.8 | 1 | 365 | 5.4662 | 0.46179 | 5 | 0.92803
58926 | 4.845 | 1 | 365 | 5.5175 | 0.61612 | 6 | 0.13361
58934 | 4.41 | 1 | 365 | 5.0221 | 0.12427 | 5 | 0.14638
58937 | 13.515 | 1 | 365 | 15.3909 | 0.35023 | 15 | 0.74112
58959 | 11.4 | 1 | 365 | 12.9823 | 0.096756 | 13 | 0.079076
58962 | 5.565 | 1 | 365 | 6.3374 | 0.08539 | 6 | 0.42281
58963 | 5.1 | 1 | 365 | 5.8079 | 0.49065 | 6 | 0.29853
58969 | 9.81 | 1 | 365 | 11.1716 | 0.64379 | 11 | 0.81542
58981 | 11.725 | 1 | 365 | 13.3524 | 0.21136 | 13 | 0.56379
58982 | 5.415 | 1 | 365 | 6.1666 | 0.57096 | 6 | 0.73756
58983 | 9.52 | 1 | 365 | 10.8414 | 0.64922 | 11 | 0.4906
58984 | 3.99 | 1 | 365 | 4.5438 | 0.68386 | 5 | 0.22768
58986 | 10.4 | 1 | 365 | 11.8435 | 0.66722 | 12 | 0.51074
58989 | 2.85 | 1 | 365 | 3.2456 | 0.77419 | 4 | 0.019769
58990 | 6.625 | 1 | 365 | 7.5446 | 0.7207 | 8 | 0.26525
59044 | 3.445 | 1 | 365 | 3.9232 | 0.81477 | 4 | 0.73793
59045 | 6 | 1 | 365 | 6.8328 | 0.57724 | 7 | 0.41004
59050 | 5.415 | 1 | 365 | 6.1666 | 0.57096 | 6 | 0.73756
59053 | 10.08 | 1 | 365 | 11.4791 | 0.56976 | 12 | 0.048867
59084 | 13.78 | 1 | 365 | 15.6927 | 0.25906 | 15 | 0.95173
59085 | 9.483 | 1 | 365 | 10.7992 | 0.52233 | 11 | 0.32157
59086 | 6.6 | 1 | 365 | 7.5161 | 0.63496 | 8 | 0.15104
59087 | 5.67 | 1 | 365 | 6.457 | 0.44549 | 6 | 0.90249
59089 | 4.505 | 1 | 365 | 5.1303 | 0.45008 | 5 | 0.58037
59090 | 10.5 | 1 | 365 | 11.9574 | 0.01017 | 11 | 0.96757
59091 | 7.59 | 1 | 365 | 8.6435 | 0.030209 | 8 | 0.6737
59092 | 5.035 | 1 | 365 | 5.7339 | 0.26773 | 6 | 0.0015919
59094 | 8.4 | 1 | 365 | 9.5659 | 0.80814 | 10 | 0.37406
59197 | 5.2 | 1 | 365 | 5.9218 | 0.83361 | 6 | 0.75537
59198 | 4.55 | 1 | 365 | 5.1815 | 0.60441 | 5 | 0.78595
59199 | 6.44 | 1 | 365 | 7.3339 | 0.086238 | 7 | 0.42011
59251 | 6.615 | 1 | 365 | 7.5332 | 0.68641 | 8 | 0.21957
59252 | 10.5 | 1 | 365 | 11.9574 | 0.01017 | 11 | 0.96757
59261 | 12.3 | 1 | 365 | 14.0072 | 0.18334 | 14 | 0.19058
59268 | 3.465 | 1 | 365 | 3.9459 | 0.88336 | 4 | 0.8293
59269 | 6.095 | 1 | 365 | 6.941 | 0.90305 | 7 | 0.84403
59272 | 6.555 | 1 | 365 | 7.4648 | 0.48063 | 7 | 0.94547
59274 | 5.865 | 1 | 365 | 6.6791 | 0.11425 | 6 | 0.79331
59425 | 6.44 | 1 | 365 | 7.3339 | 0.086238 | 7 | 0.42011
59434 | 9.8 | 1 | 365 | 11.1602 | 0.60949 | 11 | 0.76973
59441 | 5.13 | 1 | 365 | 5.842 | 0.59354 | 6 | 0.43558
59443 | 3.975 | 1 | 365 | 4.5267 | 0.63242 | 5 | 0.15915
59550 | 13.5 | 1 | 365 | 15.3738 | 0.29879 | 15 | 0.67259
59556 | 12.19 | 1 | 365 | 13.882 | 0.80609 | 14 | 0.68806
59557 | 7.2 | 1 | 365 | 8.1994 | 0.69269 | 8 | 0.89205
59576 | 5.3 | 1 | 365 | 6.0356 | 0.17656 | 6 | 0.2122
59579 | 5.4 | 1 | 365 | 6.1495 | 0.51952 | 6 | 0.66904
59581 | 9.01 | 1 | 365 | 10.2606 | 0.90016 | 11 | 0.16074
59582 | 12 | 1 | 365 | 13.6656 | 0.15448 | 13 | 0.82008
59586 | 5.98 | 1 | 365 | 6.81 | 0.50865 | 7 | 0.31867
59591 | 5.94 | 1 | 365 | 6.7645 | 0.37147 | 7 | 0.13594
59595 | 9.275 | 1 | 365 | 10.5624 | 0.80898 | 11 | 0.37135
59596 | 6.3 | 1 | 365 | 7.1744 | 0.6061 | 7 | 0.78054
59607 | 4.24 | 1 | 365 | 4.8285 | 0.54125 | 5 | 0.36976
59609 | 11.6 | 1 | 365 | 13.2101 | 0.78266 | 13 | 0.99274
59634 | 5.559 | 1 | 365 | 6.3306 | 0.064813 | 6 | 0.3954
59675 | 3.975 | 1 | 365 | 4.5267 | 0.63242 | 5 | 0.15915
59680 | 7.848 | 1 | 365 | 8.9373 | 0.91503 | 9 | 0.85233
59689 | 11.42 | 1 | 365 | 13.0051 | 0.16535 | 13 | 0.17044
59799 | 7.5 | 1 | 365 | 8.541 | 0.72155 | 9 | 0.26255
57787 | 5.52 | 1 | 365 | 6.2862 | 0.93106 | 7 | 0.21724
59804 | 10.137 | 1 | 365 | 11.544 | 0.76525 | 12 | 0.30926
59807 | 5.67 | 1 | 365 | 6.457 | 0.44549 | 6 | 0.90249
59836 | 7.2 | 1 | 365 | 8.1994 | 0.69269 | 8 | 0.89205
59849 | 5.13 | 1 | 365 | 5.842 | 0.59354 | 6 | 0.43558
59850 | 9.975 | 1 | 365 | 11.3595 | 0.20966 | 11 | 0.56919
59851 | 23.31 | 1 | 365 | 26.5454 | 0.94258 | 27 | 0.48801
59852 | 6.6 | 1 | 365 | 7.5161 | 0.63496 | 8 | 0.15104
59853 | 6.76 | 1 | 365 | 7.6983 | 0.18369 | 7 | 0.88198
59854 | 6.3 | 1 | 365 | 7.1744 | 0.6061 | 7 | 0.78054
59855 | 11.13 | 1 | 365 | 12.6748 | 0.17078 | 12 | 0.84562
49182 | 6.84 | 1 | 365 | 7.7894 | 0.45805 | 8 | 0.24745
59857 | 3.75 | 1 | 365 | 4.2705 | 0.86077 | 5 | 0.13128
41343 | 10.005 | 1 | 365 | 11.3937 | 0.31255 | 11 | 0.70624
59858 | 4.5 | 1 | 365 | 5.1246 | 0.43293 | 5 | 0.55753
45576 | 12 | 1 | 365 | 13.6656 | 0.15448 | 13 | 0.82008
48519 | 6.89 | 1 | 365 | 7.8463 | 0.62953 | 8 | 0.47586
59958 | 5.75 | 1 | 365 | 6.5481 | 0.71986 | 7 | 0.26796
45558 | 6.27 | 1 | 365 | 7.1403 | 0.50322 | 7 | 0.64349
51275 | 6.3 | 1 | 365 | 7.1744 | 0.6061 | 7 | 0.78054
59959 | 5.565 | 1 | 365 | 6.3374 | 0.08539 | 6 | 0.42281
49742 | 12.6 | 1 | 365 | 14.3489 | 0.2122 | 14 | 0.56108
49746 | 9.92 | 1 | 365 | 11.2969 | 0.021037 | 11 | 0.31793
47619 | 7.56 | 1 | 365 | 8.6093 | 0.92732 | 9 | 0.53665
59960 | 8.5 | 1 | 365 | 9.6798 | 0.15109 | 9 | 0.83089
47318 | 11.7 | 1 | 365 | 13.324 | 0.12562 | 13 | 0.44958
59966 | 6 | 1 | 365 | 6.8328 | 0.57724 | 7 | 0.41004
48854 | 5.72 | 1 | 365 | 6.5139 | 0.61697 | 7 | 0.1309
59972 | 12.6 | 1 | 365 | 14.3489 | 0.2122 | 14 | 0.56108
45208 | 11.34 | 1 | 365 | 12.914 | 0.89098 | 13 | 0.80498
59982 | 11.4 | 1 | 365 | 12.9823 | 0.096756 | 13 | 0.079076
47610 | 5.75 | 1 | 365 | 6.5481 | 0.71986 | 7 | 0.26796
60058 | 6.72 | 1 | 365 | 7.6527 | 0.046509 | 7 | 0.69924
46840 | 3.75 | 1 | 365 | 4.2705 | 0.86077 | 5 | 0.13128
48529 | 6.3 | 1 | 365 | 7.1744 | 0.6061 | 7 | 0.78054
60061 | 4.5 | 1 | 365 | 5.1246 | 0.43293 | 5 | 0.55753
51093 | 5.355 | 1 | 365 | 6.0983 | 0.36519 | 6 | 0.46346
46411 | 9.156 | 1 | 365 | 10.4269 | 0.40087 | 10 | 0.82772
46459 | 6.5 | 1 | 365 | 7.4022 | 0.29201 | 7 | 0.69421
48564 | 6.5 | 1 | 365 | 7.4022 | 0.29201 | 7 | 0.69421
46909 | 6.93 | 1 | 365 | 7.8919 | 0.76671 | 8 | 0.6586
49033 | 6 | 1 | 365 | 6.8328 | 0.57724 | 7 | 0.41004
50275 | 7.41 | 1 | 365 | 8.4385 | 0.41289 | 8 | 0.8514
49155 | 8.67 | 1 | 365 | 9.8734 | 0.73411 | 10 | 0.60751
46866 | 6 | 1 | 365 | 6.8328 | 0.57724 | 7 | 0.41004
47306 | 4 | 1 | 365 | 4.5552 | 0.71816 | 5 | 0.27336
48837 | 8.215 | 1 | 365 | 9.3552 | 0.17367 | 9 | 0.52891
49480 | 3 | 1 | 365 | 3.4164 | 0.28862 | 3 | 0.70502
46395 | 6.3 | 1 | 365 | 7.1744 | 0.6061 | 7 | 0.78054
49168 | 15.68 | 1 | 365 | 17.8564 | 0.77519 | 18 | 0.63157
51281 | 7.875 | 1 | 365 | 8.968 | 0.0076275 | 8 | 0.97568
50261 | 10.395 | 1 | 365 | 11.8378 | 0.65007 | 12 | 0.48789
50011 | 8.25 | 1 | 365 | 9.3951 | 0.29371 | 9 | 0.68881
44380 | 8.4 | 1 | 365 | 9.5659 | 0.80814 | 10 | 0.37406
46868 | 9.45 | 1 | 365 | 10.7617 | 0.40915 | 11 | 0.17081
49533 | 2 | 1 | 365 | 2.2776 | 0.85908 | 3 | 0.13668
51280 | 10.5 | 1 | 365 | 11.9574 | 0.01017 | 11 | 0.96757
48869 | 4.41 | 1 | 365 | 5.0221 | 0.12427 | 5 | 0.14638
44400 | 24 | 1 | 365 | 27.3312 | 0.30896 | 27 | 0.64016
49053 | 6.93 | 1 | 365 | 7.8919 | 0.76671 | 8 | 0.6586
50010 | 8.5 | 1 | 365 | 9.6798 | 0.15109 | 9 | 0.83089
51317 | 4.725 | 1 | 365 | 5.3808 | 0.20458 | 5 | 0.58541
46853 | 9.135 | 1 | 365 | 10.4029 | 0.32885 | 10 | 0.73179
47399 | 8.75 | 1 | 365 | 9.9645 | 0.008475 | 9 | 0.97297
49177 | 8.829 | 1 | 365 | 10.0545 | 0.27941 | 10 | 0.33387
49060 | 8.1 | 1 | 365 | 9.2243 | 0.77927 | 10 | 0.003554
47425 | 3.48 | 1 | 365 | 3.963 | 0.9348 | 4 | 0.89782
50161 | 8.37 | 1 | 365 | 9.5318 | 0.70525 | 10 | 0.23701
49992 | 4.2 | 1 | 365 | 4.783 | 0.40407 | 5 | 0.18703
49879 | 3.705 | 1 | 365 | 4.2193 | 0.70645 | 4 | 0.9257
55953 | 6.3 | 1 | 365 | 7.1744 | 0.6061 | 7 | 0.78054
55952 | 10.08 | 1 | 365 | 11.4791 | 0.56976 | 12 | 0.048867
56406 | 9.28 | 1 | 365 | 10.5681 | 0.82613 | 11 | 0.3942
57568 | 4.77 | 1 | 365 | 5.4321 | 0.35891 | 5 | 0.79098
57950 | 8.84 | 1 | 365 | 10.067 | 0.31713 | 10 | 0.38413
57952 | 3.12 | 1 | 365 | 3.5531 | 0.70016 | 4 | 0.25322
57953 | 9.1 | 1 | 365 | 10.3631 | 0.20881 | 10 | 0.57189
57956 | 4.16 | 1 | 365 | 4.7374 | 0.26689 | 5 | 0.0042944
57957 | 4.68 | 1 | 365 | 5.3296 | 0.050247 | 5 | 0.37983
57958 | 8.06 | 1 | 365 | 9.1787 | 0.64209 | 9 | 0.82082
57977 | 5.61 | 1 | 365 | 6.3887 | 0.23972 | 6 | 0.62839
57980 | 4.77 | 1 | 365 | 5.4321 | 0.35891 | 5 | 0.79098
40580 | 3.64 | 1 | 365 | 4.1452 | 0.48353 | 4 | 0.62876
47887 | 3.57 | 1 | 365 | 4.0655 | 0.24346 | 4 | 0.30897
38731 | 5.2 | 1 | 365 | 5.9218 | 0.83361 | 6 | 0.75537
45648 | 10.92 | 1 | 365 | 12.4357 | 0.45058 | 12 | 0.88627
41752 | 7.02 | 1 | 365 | 7.9944 | 0.075371 | 8 | 0.069747
54430 | 11.22 | 1 | 365 | 12.7773 | 0.47944 | 13 | 0.25677
55395 | 9.945 | 1 | 365 | 11.3254 | 0.10678 | 11 | 0.43214
55727 | 5.2 | 1 | 365 | 5.9218 | 0.83361 | 6 | 0.75537
55735 | 4.335 | 1 | 365 | 4.9367 | 0.86706 | 5 | 0.80375
50440 | 7.28 | 1 | 365 | 8.2905 | 0.96705 | 9 | 0.25752
55955 | 11.475 | 1 | 365 | 13.0677 | 0.35397 | 13 | 0.4217
56030 | 6.12 | 1 | 365 | 6.9695 | 0.98878 | 7 | 0.95824
37879 | 4.16 | 1 | 365 | 4.7374 | 0.26689 | 5 | 0.0042944
39464 | 5.13 | 1 | 365 | 5.842 | 0.59354 | 6 | 0.43558
48046 | 12.22 | 1 | 365 | 13.9161 | 0.90898 | 14 | 0.82511
50338 | 13.26 | 1 | 365 | 15.1005 | 0.4757 | 15 | 0.57619
50372 | 7.56 | 1 | 365 | 8.6093 | 0.92732 | 9 | 0.53665
56494 | 6.48 | 1 | 365 | 7.3794 | 0.22342 | 7 | 0.60284
56531 | 3.64 | 1 | 365 | 4.1452 | 0.48353 | 4 | 0.62876
56551 | 4.845 | 1 | 365 | 5.5175 | 0.61612 | 6 | 0.13361
55889 | 6.12 | 1 | 365 | 6.9695 | 0.98878 | 7 | 0.95824
57983 | 5.46 | 1 | 365 | 6.2178 | 0.72529 | 6 | 0.94314
57986 | 4.16 | 1 | 365 | 4.7374 | 0.26689 | 5 | 0.0042944
57987 | 9.945 | 1 | 365 | 11.3254 | 0.10678 | 11 | 0.43214
57994 | 4.42 | 1 | 365 | 5.0335 | 0.15857 | 5 | 0.19206
58003 | 4.16 | 1 | 365 | 4.7374 | 0.26689 | 5 | 0.0042944
58013 | 10.14 | 1 | 365 | 11.5474 | 0.77554 | 12 | 0.32297
58019 | 3.825 | 1 | 365 | 4.3559 | 0.11799 | 4 | 0.4739
58023 | 4.59 | 1 | 365 | 5.2271 | 0.74159 | 5 | 0.96868
58026 | 5.2 | 1 | 365 | 5.9218 | 0.83361 | 6 | 0.75537
58030 | 4.42 | 1 | 365 | 5.0335 | 0.15857 | 5 | 0.19206
58037 | 5.83 | 1 | 365 | 6.6392 | 0.99422 | 7 | 0.63342
58041 | 7.54 | 1 | 365 | 8.5866 | 0.85873 | 9 | 0.44528
58048 | 7.54 | 1 | 365 | 8.5866 | 0.85873 | 9 | 0.44528
58076 | 5.46 | 1 | 365 | 6.2178 | 0.72529 | 6 | 0.94314
58080 | 11.96 | 1 | 365 | 13.62 | 0.017298 | 13 | 0.63735
58082 | 4.68 | 1 | 365 | 5.3296 | 0.050247 | 5 | 0.37983
58127 | 9.36 | 1 | 365 | 10.6592 | 0.10049 | 10 | 0.75966
58131 | 2.12 | 1 | 365 | 2.4143 | 0.27062 | 2 | 0.68488
56488 | 2.86 | 1 | 365 | 3.257 | 0.80848 | 4 | 0.065452
58135 | 8.67 | 1 | 365 | 9.8734 | 0.73411 | 10 | 0.60751
58158 | 4.68 | 1 | 365 | 5.3296 | 0.050247 | 5 | 0.37983
58228 | 4.94 | 1 | 365 | 5.6257 | 0.94193 | 6 | 0.5676
58270 | 5.865 | 1 | 365 | 6.6791 | 0.11425 | 6 | 0.79331
58296 | 6.5 | 1 | 365 | 7.4022 | 0.29201 | 7 | 0.69421
58297 | 8.06 | 1 | 365 | 9.1787 | 0.64209 | 9 | 0.82082
58299 | 14.04 | 1 | 365 | 15.9888 | 0.15074 | 16 | 0.13949
58405 | 11.475 | 1 | 365 | 13.0677 | 0.35397 | 13 | 0.4217
58444 | 10.66 | 1 | 365 | 12.1396 | 0.5589 | 12 | 0.6985
58445 | 5.1 | 1 | 365 | 5.8079 | 0.49065 | 6 | 0.29853
58461 | 3.9 | 1 | 365 | 4.4413 | 0.37521 | 4 | 0.81653
58489 | 11.985 | 1 | 365 | 13.6485 | 0.10304 | 13 | 0.75155
58479 | 3.12 | 1 | 365 | 3.5531 | 0.70016 | 4 | 0.25322
58498 | 3.18 | 1 | 365 | 3.6214 | 0.90594 | 4 | 0.52732
58506 | 7.54 | 1 | 365 | 8.5866 | 0.85873 | 9 | 0.44528
58513 | 3.315 | 1 | 365 | 3.7751 | 0.36893 | 4 | 0.14405
58519 | 6.24 | 1 | 365 | 7.1061 | 0.40033 | 7 | 0.50644
58521 | 9.1 | 1 | 365 | 10.3631 | 0.20881 | 10 | 0.57189
55272 | 3.975 | 1 | 365 | 4.5267 | 0.63242 | 5 | 0.15915
39983 | 8.32 | 1 | 365 | 9.4748 | 0.53377 | 10 | 0.0085888
45811 | 7.65 | 1 | 365 | 8.7118 | 0.23598 | 8 | 0.9478
39442 | 11.395 | 1 | 365 | 12.9766 | 0.079608 | 13 | 0.056234
40583 | 7.02 | 1 | 365 | 7.9944 | 0.075371 | 8 | 0.069747
39521 | 10.4 | 1 | 365 | 11.8435 | 0.66722 | 12 | 0.51074
39559 | 8.32 | 1 | 365 | 9.4748 | 0.53377 | 10 | 0.0085888
50353 | 3.315 | 1 | 365 | 3.7751 | 0.36893 | 4 | 0.14405
37907 | 7.14 | 1 | 365 | 8.131 | 0.48692 | 8 | 0.61795
41178 | 5.72 | 1 | 365 | 6.5139 | 0.61697 | 7 | 0.1309
55095 | 6.63 | 1 | 365 | 7.5502 | 0.73785 | 8 | 0.28809
55845 | 10.965 | 1 | 365 | 12.4869 | 0.60491 | 13 | 0.091848
37813 | 10.865 | 1 | 365 | 12.3731 | 0.26195 | 12 | 0.63501
55698 | 7.395 | 1 | 365 | 8.4214 | 0.36145 | 8 | 0.78287
54681 | 4.08 | 1 | 365 | 4.6463 | 0.99252 | 5 | 0.63883
45635 | 4.16 | 1 | 365 | 4.7374 | 0.26689 | 5 | 0.0042944
42238 | 3.64 | 1 | 365 | 4.1452 | 0.48353 | 4 | 0.62876
50300 | 12.48 | 1 | 365 | 14.2122 | 0.80066 | 15 | 0.012883
50341 | 12.24 | 1 | 365 | 13.9389 | 0.97757 | 14 | 0.91648
55098 | 2.805 | 1 | 365 | 3.1943 | 0.61986 | 3 | 0.81419
45985 | 4.42 | 1 | 365 | 5.0335 | 0.15857 | 5 | 0.19206
59606 | 14.04 | 1 | 365 | 15.9888 | 0.15074 | 16 | 0.13949
59610 | 5.2 | 1 | 365 | 5.9218 | 0.83361 | 6 | 0.75537
49006 | 13.23 | 1 | 365 | 15.0663 | 0.37281 | 15 | 0.43914
42748 | 6.05 | 1 | 365 | 6.8897 | 0.74872 | 7 | 0.63846
48330 | 6.54 | 1 | 365 | 7.4478 | 0.42919 | 7 | 0.87694
45696 | 3.38 | 1 | 365 | 3.8491 | 0.59185 | 4 | 0.44099
48144 | 6.89 | 1 | 365 | 7.8463 | 0.62953 | 8 | 0.47586
38475 | 9.35 | 1 | 365 | 10.6478 | 0.066199 | 10 | 0.71398
58335 | 10.64 | 1 | 365 | 12.1168 | 0.49031 | 12 | 0.60714
57539 | 8.745 | 1 | 365 | 9.9588 | 0.99133 | 10 | 0.95013
58933 | 6.89 | 1 | 365 | 7.8463 | 0.62953 | 8 | 0.47586
58598 | 9.01 | 1 | 365 | 10.2606 | 0.90016 | 11 | 0.16074
58197 | 4.24 | 1 | 365 | 4.8285 | 0.54125 | 5 | 0.36976
57411 | 7.54 | 1 | 365 | 8.5866 | 0.85873 | 9 | 0.44528
56996 | 4.68 | 1 | 365 | 5.3296 | 0.050247 | 5 | 0.37983
58867 | 3.975 | 1 | 365 | 4.5267 | 0.63242 | 5 | 0.15915
56211 | 9.88 | 1 | 365 | 11.2513 | 0.88386 | 12 | 0.1352
59185 | 7.02 | 1 | 365 | 7.9944 | 0.075371 | 8 | 0.069747
56693 | 5.2 | 1 | 365 | 5.9218 | 0.83361 | 6 | 0.75537
57944 | 3.445 | 1 | 365 | 3.9232 | 0.81477 | 4 | 0.73793
44183 | 9.52 | 1 | 365 | 10.8414 | 0.64922 | 11 | 0.4906
57135 | 10.8 | 1 | 365 | 12.299 | 0.039032 | 12 | 0.33807
59348 | 4.42 | 1 | 365 | 5.0335 | 0.15857 | 5 | 0.19206
36132 | 14.25 | 1 | 365 | 16.2279 | 0.87094 | 17 | 0.098845
39388 | 6.05 | 1 | 365 | 6.8897 | 0.74872 | 7 | 0.63846
39915 | 10.1 | 1 | 365 | 11.5019 | 0.63835 | 12 | 0.14023
43045 | 9.045 | 1 | 365 | 10.3004 | 0.020189 | 10 | 0.32064
56112 | 3.18 | 1 | 365 | 3.6214 | 0.90594 | 4 | 0.52732
56650 | 12.22 | 1 | 365 | 13.9161 | 0.90898 | 14 | 0.82511
57330 | 5.72 | 1 | 365 | 6.5139 | 0.61697 | 7 | 0.1309
57744 | 5.83 | 1 | 365 | 6.6392 | 0.99422 | 7 | 0.63342
58915 | 16.96 | 1 | 365 | 19.314 | 0.165 | 19 | 0.47905
59108 | 11.44 | 1 | 365 | 13.0279 | 0.23394 | 13 | 0.26181
42895 | 6.065 | 1 | 365 | 6.9068 | 0.80016 | 7 | 0.70698
50731 | 9.36 | 1 | 365 | 10.6592 | 0.10049 | 10 | 0.75966
50929 | 4.24 | 1 | 365 | 4.8285 | 0.54125 | 5 | 0.36976
56113 | 5.3 | 1 | 365 | 6.0356 | 0.17656 | 6 | 0.2122
56171 | 7.155 | 1 | 365 | 8.1481 | 0.53836 | 8 | 0.68647
56172 | 9.275 | 1 | 365 | 10.5624 | 0.80898 | 11 | 0.37135
56329 | 10.6 | 1 | 365 | 12.0713 | 0.35312 | 12 | 0.4244
43122 | 12.48 | 1 | 365 | 14.2122 | 0.80066 | 15 | 0.012883
49663 | 4.68 | 1 | 365 | 5.3296 | 0.050247 | 5 | 0.37983
37954 | 11.7 | 1 | 365 | 13.324 | 0.12562 | 13 | 0.44958
56389 | 5.72 | 1 | 365 | 6.5139 | 0.61697 | 7 | 0.1309
40817 | 8.06 | 1 | 365 | 9.1787 | 0.64209 | 9 | 0.82082
47507 | 7.42 | 1 | 365 | 8.4499 | 0.44719 | 8 | 0.89708
42254 | 2.65 | 1 | 365 | 3.0178 | 0.088281 | 3 | 0.1061
40519 | 7.02 | 1 | 365 | 7.9944 | 0.075371 | 8 | 0.069747
38719 | 10.6 | 1 | 365 | 12.0713 | 0.35312 | 12 | 0.4244
56392 | 3.975 | 1 | 365 | 4.5267 | 0.63242 | 5 | 0.15915
38834 | 3.51 | 1 | 365 | 3.9972 | 0.037685 | 4 | 0.034873
40097 | 13 | 1 | 365 | 14.8044 | 0.58402 | 15 | 0.38842
42046 | 6.375 | 1 | 365 | 7.2599 | 0.86332 | 8 | 0.12317
38180 | 8.32 | 1 | 365 | 9.4748 | 0.53377 | 10 | 0.0085888
56947 | 5.3 | 1 | 365 | 6.0356 | 0.17656 | 6 | 0.2122
53154 | 4.59 | 1 | 365 | 5.2271 | 0.74159 | 5 | 0.96868
53176 | 7.905 | 1 | 365 | 9.0022 | 0.11051 | 9 | 0.11273
56955 | 4.42 | 1 | 365 | 5.0335 | 0.15857 | 5 | 0.19206
53186 | 6.12 | 1 | 365 | 6.9695 | 0.98878 | 7 | 0.95824
53189 | 3.825 | 1 | 365 | 4.3559 | 0.11799 | 4 | 0.4739
53229 | 13.78 | 1 | 365 | 15.6927 | 0.25906 | 15 | 0.95173
57076 | 5.3 | 1 | 365 | 6.0356 | 0.17656 | 6 | 0.2122
57081 | 8.525 | 1 | 365 | 9.7083 | 0.23683 | 9 | 0.9451
57087 | 6.625 | 1 | 365 | 7.5446 | 0.7207 | 8 | 0.26525
53204 | 6.5 | 1 | 365 | 7.4022 | 0.29201 | 7 | 0.69421
52938 | 2.04 | 1 | 365 | 2.3232 | 0.99626 | 3 | 0.31941
57234 | 5.3 | 1 | 365 | 6.0356 | 0.17656 | 6 | 0.2122
50457 | 10.4 | 1 | 365 | 11.8435 | 0.66722 | 12 | 0.51074
38783 | 7.02 | 1 | 365 | 7.9944 | 0.075371 | 8 | 0.069747
41700 | 6.5 | 1 | 365 | 7.4022 | 0.29201 | 7 | 0.69421
57306 | 7.95 | 1 | 365 | 9.0535 | 0.26484 | 9 | 0.3183
57582 | 9.18 | 1 | 365 | 10.4542 | 0.48318 | 10 | 0.93736
57844 | 6.6 | 1 | 365 | 7.5161 | 0.63496 | 8 | 0.15104
34404 | 2.34 | 1 | 365 | 2.6648 | 0.025124 | 2 | 0.68992
53835 | 4.68 | 1 | 365 | 5.3296 | 0.050247 | 5 | 0.37983
54359 | 7.8 | 1 | 365 | 8.8826 | 0.75041 | 9 | 0.63305
52352 | 9.62 | 1 | 365 | 10.9553 | 0.99217 | 11 | 0.94743
54760 | 9.1 | 1 | 365 | 10.3631 | 0.20881 | 10 | 0.57189
55004 | 9.36 | 1 | 365 | 10.6592 | 0.10049 | 10 | 0.75966
54943 | 10.4 | 1 | 365 | 11.8435 | 0.66722 | 12 | 0.51074
52558 | 7.02 | 1 | 365 | 7.9944 | 0.075371 | 8 | 0.069747
51728 | 2.08 | 1 | 365 | 2.3687 | 0.13344 | 2 | 0.50215
54403 | 5.72 | 1 | 365 | 6.5139 | 0.61697 | 7 | 0.1309
50847 | 5.72 | 1 | 365 | 6.5139 | 0.61697 | 7 | 0.1309
19941 | 10.92 | 1 | 365 | 12.4357 | 0.45058 | 12 | 0.88627
53871 | 2.08 | 1 | 365 | 2.3687 | 0.13344 | 2 | 0.50215
25307 | 7.54 | 1 | 365 | 8.5866 | 0.85873 | 9 | 0.44528
52420 | 2.34 | 1 | 365 | 2.6648 | 0.025124 | 2 | 0.68992
53192 | 2.34 | 1 | 365 | 2.6648 | 0.025124 | 2 | 0.68992
37392 | 3.12 | 1 | 365 | 3.5531 | 0.70016 | 4 | 0.25322
54976 | 7.02 | 1 | 365 | 7.9944 | 0.075371 | 8 | 0.069747
54940 | 13 | 1 | 365 | 14.8044 | 0.58402 | 15 | 0.38842
54797 | 6.5 | 1 | 365 | 7.4022 | 0.29201 | 7 | 0.69421
55305 | 2.34 | 1 | 365 | 2.6648 | 0.025124 | 2 | 0.68992
53829 | 5.72 | 1 | 365 | 6.5139 | 0.61697 | 7 | 0.1309
48553 | 4.68 | 1 | 365 | 5.3296 | 0.050247 | 5 | 0.37983
55215 | 7.28 | 1 | 365 | 8.2905 | 0.96705 | 9 | 0.25752
54992 | 12.22 | 1 | 365 | 13.9161 | 0.90898 | 14 | 0.82511
54770 | 7.8 | 1 | 365 | 8.8826 | 0.75041 | 9 | 0.63305
58015 | 13.2 | 1 | 365 | 15.0322 | 0.26993 | 15 | 0.30209
54908 | 9.36 | 1 | 365 | 10.6592 | 0.10049 | 10 | 0.75966
53905 | 6.76 | 1 | 365 | 7.6983 | 0.18369 | 7 | 0.88198
56328 | 9.36 | 1 | 365 | 10.6592 | 0.10049 | 10 | 0.75966
58431 | 6.36 | 1 | 365 | 7.2428 | 0.81187 | 8 | 0.054642
55043 | 2.6 | 1 | 365 | 2.9609 | 0.9168 | 3 | 0.87768
56548 | 7.54 | 1 | 365 | 8.5866 | 0.85873 | 9 | 0.44528
58573 | 5.3 | 1 | 365 | 6.0356 | 0.17656 | 6 | 0.2122
56567 | 12.22 | 1 | 365 | 13.9161 | 0.90898 | 14 | 0.82511
59180 | 4.505 | 1 | 365 | 5.1303 | 0.45008 | 5 | 0.58037
54909 | 3.9 | 1 | 365 | 4.4413 | 0.37521 | 4 | 0.81653
56860 | 9.18 | 1 | 365 | 10.4542 | 0.48318 | 10 | 0.93736
59802 | 7.245 | 1 | 365 | 8.2506 | 0.84702 | 9 | 0.097623
57285 | 4.59 | 1 | 365 | 5.2271 | 0.74159 | 5 | 0.96868
57339 | 4.16 | 1 | 365 | 4.7374 | 0.26689 | 5 | 0.0042944
57802 | 6 | 1 | 365 | 6.8328 | 0.57724 | 7 | 0.41004
57662 | 7.54 | 1 | 365 | 8.5866 | 0.85873 | 9 | 0.44528
59583 | 5.67 | 1 | 365 | 6.457 | 0.44549 | 6 | 0.90249
57730 | 4.59 | 1 | 365 | 5.2271 | 0.74159 | 5 | 0.96868
57772 | 9.275 | 1 | 365 | 10.5624 | 0.80898 | 11 | 0.37135
57819 | 2.34 | 1 | 365 | 2.6648 | 0.025124 | 2 | 0.68992
49201 | 2.28 | 1 | 365 | 2.5965 | 0.81935 | 3 | 0.41582
49546 | 8.28 | 1 | 365 | 9.4293 | 0.39659 | 9 | 0.82586
51448 | 8.32 | 1 | 365 | 9.4748 | 0.53377 | 10 | 0.0085888
53252 | 9.18 | 1 | 365 | 10.4542 | 0.48318 | 10 | 0.93736
56041 | 6.095 | 1 | 365 | 6.941 | 0.90305 | 7 | 0.84403
56576 | 10.6 | 1 | 365 | 12.0713 | 0.35312 | 12 | 0.4244
57464 | 4.94 | 1 | 365 | 5.6257 | 0.94193 | 6 | 0.5676
58123 | 6.5 | 1 | 365 | 7.4022 | 0.29201 | 7 | 0.69421
58146 | 4.59 | 1 | 365 | 5.2271 | 0.74159 | 5 | 0.96868
58331 | 2.85 | 1 | 365 | 3.2456 | 0.77419 | 4 | 0.019769
58837 | 8.1 | 1 | 365 | 9.2243 | 0.77927 | 10 | 0.003554
58882 | 14.575 | 1 | 365 | 16.598 | 0.98555 | 17 | 0.58356
58985 | 5.75 | 1 | 365 | 6.5481 | 0.71986 | 7 | 0.26796
59856 | 8.7 | 1 | 365 | 9.9076 | 0.837 | 10 | 0.74456
40140 | 15.08 | 1 | 365 | 17.1731 | 0.71746 | 17 | 0.89057
54577 | 2.6 | 1 | 365 | 2.9609 | 0.9168 | 3 | 0.87768
41478 | 6.63 | 1 | 365 | 7.5502 | 0.73785 | 8 | 0.28809
43581 | 8.84 | 1 | 365 | 10.067 | 0.31713 | 10 | 0.38413
46619 | 10.4 | 1 | 365 | 11.8435 | 0.66722 | 12 | 0.51074
50641 | 6.24 | 1 | 365 | 7.1061 | 0.40033 | 7 | 0.50644
39373 | 7.155 | 1 | 365 | 8.1481 | 0.53836 | 8 | 0.68647
48090 | 4.59 | 1 | 365 | 5.2271 | 0.74159 | 5 | 0.96868
40531 | 6.24 | 1 | 365 | 7.1061 | 0.40033 | 7 | 0.50644
42240 | 11.18 | 1 | 365 | 12.7318 | 0.34226 | 13 | 0.074041
40033 | 6.24 | 1 | 365 | 7.1061 | 0.40033 | 7 | 0.50644
40022 | 7.54 | 1 | 365 | 8.5866 | 0.85873 | 9 | 0.44528
50252 | 10.66 | 1 | 365 | 12.1396 | 0.5589 | 12 | 0.6985
50277 | 3.9 | 1 | 365 | 4.4413 | 0.37521 | 4 | 0.81653
50567 | 2.04 | 1 | 365 | 2.3232 | 0.99626 | 3 | 0.31941
39293 | 5.1 | 1 | 365 | 5.8079 | 0.49065 | 6 | 0.29853
50284 | 12.75 | 1 | 365 | 14.5197 | 0.72664 | 15 | 0.24633
39940 | 2.86 | 1 | 365 | 3.257 | 0.80848 | 4 | 0.065452
39479 | 14.82 | 1 | 365 | 16.877 | 0.82578 | 17 | 0.7028
40092 | 12.22 | 1 | 365 | 13.9161 | 0.90898 | 14 | 0.82511
50332 | 3.71 | 1 | 365 | 4.2249 | 0.72359 | 4 | 0.94854
43448 | 11.25 | 1 | 365 | 12.8115 | 0.58232 | 13 | 0.39382
39173 | 3.64 | 1 | 365 | 4.1452 | 0.48353 | 4 | 0.62876
47371 | 6.5 | 1 | 365 | 7.4022 | 0.29201 | 7 | 0.69421
39481 | 13.78 | 1 | 365 | 15.6927 | 0.25906 | 15 | 0.95173
50376 | 3.315 | 1 | 365 | 3.7751 | 0.36893 | 4 | 0.14405
45079 | 7.905 | 1 | 365 | 9.0022 | 0.11051 | 9 | 0.11273
42353 | 3.06 | 1 | 365 | 3.4847 | 0.49439 | 3 | 0.97912
42434 | 5.72 | 1 | 365 | 6.5139 | 0.61697 | 7 | 0.1309
46249 | 10.14 | 1 | 365 | 11.5474 | 0.77554 | 12 | 0.32297
39523 | 14.04 | 1 | 365 | 15.9888 | 0.15074 | 16 | 0.13949
39205 | 3.12 | 1 | 365 | 3.5531 | 0.70016 | 4 | 0.25322
45372 | 6.375 | 1 | 365 | 7.2599 | 0.86332 | 8 | 0.12317
37830 | 4.68 | 1 | 365 | 5.3296 | 0.050247 | 5 | 0.37983
45782 | 6.89 | 1 | 365 | 7.8463 | 0.62953 | 8 | 0.47586
42975 | 7.54 | 1 | 365 | 8.5866 | 0.85873 | 9 | 0.44528
45727 | 3.38 | 1 | 365 | 3.8491 | 0.59185 | 4 | 0.44099
50245 | 7.395 | 1 | 365 | 8.4214 | 0.36145 | 8 | 0.78287
53259 | 11.925 | 1 | 365 | 13.5802 | 0.89726 | 14 | 0.47745
53012 | 6.24 | 1 | 365 | 7.1061 | 0.40033 | 7 | 0.50644
41096 | 9.62 | 1 | 365 | 10.9553 | 0.99217 | 11 | 0.94743
47704 | 18.425 | 1 | 365 | 20.9824 | 0.18927 | 21 | 0.17166
40939 | 10.455 | 1 | 365 | 11.9062 | 0.85584 | 12 | 0.76199
36122 | 18.9 | 1 | 365 | 21.5233 | 0.81831 | 22 | 0.34163
38567 | 3.57 | 1 | 365 | 4.0655 | 0.24346 | 4 | 0.30897
44348 | 12 | 1 | 365 | 13.6656 | 0.15448 | 13 | 0.82008
52391 | 4.68 | 1 | 365 | 5.3296 | 0.050247 | 5 | 0.37983
55863 | 5.355 | 1 | 365 | 6.0983 | 0.36519 | 6 | 0.46346
37467 | 12.73 | 1 | 365 | 14.4969 | 0.65804 | 15 | 0.15497
46727 | 18.09 | 1 | 365 | 20.6009 | 0.040379 | 20 | 0.64127
40561 | 9.69 | 1 | 365 | 11.035 | 0.23224 | 11 | 0.26721
48720 | 10.464 | 1 | 365 | 11.9164 | 0.88671 | 12 | 0.80311
41940 | 9.18 | 1 | 365 | 10.4542 | 0.48318 | 10 | 0.93736
39156 | 3.975 | 1 | 365 | 4.5267 | 0.63242 | 5 | 0.15915
43642 | 14.175 | 1 | 365 | 16.1425 | 0.61373 | 16 | 0.75622
50651 | 15.6 | 1 | 365 | 17.7653 | 0.50082 | 18 | 0.2661
44098 | 17.28 | 1 | 365 | 19.6785 | 0.26245 | 19 | 0.94092
50382 | 7.14 | 1 | 365 | 8.131 | 0.48692 | 8 | 0.61795
45928 | 3.64 | 1 | 365 | 4.1452 | 0.48353 | 4 | 0.62876
52873 | 4.16 | 1 | 365 | 4.7374 | 0.26689 | 5 | 0.0042944
52907 | 6.12 | 1 | 365 | 6.9695 | 0.98878 | 7 | 0.95824
47552 | 9.88 | 1 | 365 | 11.2513 | 0.88386 | 12 | 0.1352
40498 | 3.64 | 1 | 365 | 4.1452 | 0.48353 | 4 | 0.62876
58835 | 6.38 | 1 | 365 | 7.2655 | 0.88047 | 8 | 0.14601
50237 | 10.71 | 1 | 365 | 12.1965 | 0.73037 | 12 | 0.92692
52963 | 8.16 | 1 | 365 | 9.2926 | 0.98505 | 10 | 0.27765
58834 | 3.825 | 1 | 365 | 4.3559 | 0.11799 | 4 | 0.4739
52987 | 7.395 | 1 | 365 | 8.4214 | 0.36145 | 8 | 0.78287
38871 | 11.88 | 1 | 365 | 13.5289 | 0.74294 | 14 | 0.27188
50408 | 2.08 | 1 | 365 | 2.3687 | 0.13344 | 2 | 0.50215
45545 | 3.825 | 1 | 365 | 4.3559 | 0.11799 | 4 | 0.4739
39684 | 4.16 | 1 | 365 | 4.7374 | 0.26689 | 5 | 0.0042944
37878 | 14.04 | 1 | 365 | 15.9888 | 0.15074 | 16 | 0.13949
39018 | 5.46 | 1 | 365 | 6.2178 | 0.72529 | 6 | 0.94314
58801 | 9.9 | 1 | 365 | 11.2741 | 0.95245 | 12 | 0.22657
50392 | 5.1 | 1 | 365 | 5.8079 | 0.49065 | 6 | 0.29853
58799 | 9.156 | 1 | 365 | 10.4269 | 0.40087 | 10 | 0.82772
40380 | 5.035 | 1 | 365 | 5.7339 | 0.26773 | 6 | 0.0015919
58796 | 10.464 | 1 | 365 | 11.9164 | 0.88671 | 12 | 0.80311
58758 | 8.97 | 1 | 365 | 10.215 | 0.76297 | 10 | 0.97801
55599 | 10.6 | 1 | 365 | 12.0713 | 0.35312 | 12 | 0.4244
50774 | 10.8 | 1 | 365 | 12.299 | 0.039032 | 12 | 0.33807
50874 | 8.99 | 1 | 365 | 10.2378 | 0.83156 | 11 | 0.069377
36784 | 6.867 | 1 | 365 | 7.8201 | 0.55065 | 8 | 0.37079
50438 | 9.135 | 1 | 365 | 10.4029 | 0.32885 | 10 | 0.73179
54759 | 8.32 | 1 | 365 | 9.4748 | 0.53377 | 10 | 0.0085888
49820 | 11.655 | 1 | 365 | 13.2727 | 0.97129 | 14 | 0.244
54600 | 7.8 | 1 | 365 | 8.8826 | 0.75041 | 9 | 0.63305
45431 | 7.95 | 1 | 365 | 9.0535 | 0.26484 | 9 | 0.3183
50862 | 6.24 | 1 | 365 | 7.1061 | 0.40033 | 7 | 0.50644
49255 | 13.5 | 1 | 365 | 15.3738 | 0.29879 | 15 | 0.67259
55580 | 6 | 1 | 365 | 6.8328 | 0.57724 | 7 | 0.41004
36269 | 14.145 | 1 | 365 | 16.1083 | 0.51084 | 16 | 0.61917
36188 | 4 | 1 | 365 | 4.5552 | 0.71816 | 5 | 0.27336
38948 | 10.725 | 1 | 365 | 12.2136 | 0.78182 | 12 | 0.99545
50426 | 2.44 | 1 | 365 | 2.7787 | 0.36808 | 3 | 0.14675
41638 | 6.92 | 1 | 365 | 7.8805 | 0.73242 | 8 | 0.61291
50863 | 2.8 | 1 | 365 | 3.1886 | 0.60271 | 3 | 0.79135
37262 | 12.34 | 1 | 365 | 14.0528 | 0.32052 | 14 | 0.37332
37166 | 10.92 | 1 | 365 | 12.4357 | 0.45058 | 12 | 0.88627
51162 | 7.685 | 1 | 365 | 8.7517 | 0.35601 | 9 | 0.10769
39875 | 12.305 | 1 | 365 | 14.0129 | 0.20049 | 14 | 0.21342
44164 | 8.829 | 1 | 365 | 10.0545 | 0.27941 | 10 | 0.33387
43623 | 6.84 | 1 | 365 | 7.7894 | 0.45805 | 8 | 0.24745
54472 | 5.6 | 1 | 365 | 6.3773 | 0.20542 | 6 | 0.5827
50421 | 7.935 | 1 | 365 | 9.0364 | 0.2134 | 9 | 0.24978
54495 | 24.5 | 1 | 365 | 27.9006 | 0.02373 | 27 | 0.92433
54886 | 11.34 | 1 | 365 | 12.914 | 0.89098 | 13 | 0.80498
44518 | 10.05 | 1 | 365 | 11.4449 | 0.46688 | 11 | 0.91182
54816 | 9.99 | 1 | 365 | 11.3766 | 0.2611 | 11 | 0.63772
43251 | 7.14 | 1 | 365 | 8.131 | 0.48692 | 8 | 0.61795
55565 | 7.02 | 1 | 365 | 7.9944 | 0.075371 | 8 | 0.069747
44529 | 8.06 | 1 | 365 | 9.1787 | 0.64209 | 9 | 0.82082
44381 | 4.65 | 1 | 365 | 5.2954 | 0.94736 | 6 | 0.24278
55574 | 7.8 | 1 | 365 | 8.8826 | 0.75041 | 9 | 0.63305
44539 | 7.44 | 1 | 365 | 8.4727 | 0.51578 | 8 | 0.98845
55782 | 9.86 | 1 | 365 | 11.2286 | 0.81526 | 12 | 0.043832
45257 | 6.27 | 1 | 365 | 7.1403 | 0.50322 | 7 | 0.64349
50179 | 3.6 | 1 | 365 | 4.0997 | 0.34634 | 4 | 0.44602
55551 | 6.36 | 1 | 365 | 7.2428 | 0.81187 | 8 | 0.054642
58838 | 8.28 | 1 | 365 | 9.4293 | 0.39659 | 9 | 0.82586
58847 | 5.72 | 1 | 365 | 6.5139 | 0.61697 | 7 | 0.1309
58186 | 5.5 | 1 | 365 | 6.2634 | 0.86247 | 7 | 0.12587
38966 | 8.06 | 1 | 365 | 9.1787 | 0.64209 | 9 | 0.82082
58189 | 7.15 | 1 | 365 | 8.1424 | 0.52121 | 8 | 0.66363
59083 | 7.155 | 1 | 365 | 8.1481 | 0.53836 | 8 | 0.68647
59632 | 7.29 | 1 | 365 | 8.3019 | 0.0013466 | 8 | 0.3032
43567 | 6.7 | 1 | 365 | 7.63 | 0.97792 | 8 | 0.60788
57976 | 10.07 | 1 | 365 | 11.4677 | 0.53547 | 12 | 0.0031838
58007 | 7.685 | 1 | 365 | 8.7517 | 0.35601 | 9 | 0.10769
58027 | 2.385 | 1 | 365 | 2.716 | 0.17945 | 2 | 0.89549
58098 | 5.83 | 1 | 365 | 6.6392 | 0.99422 | 7 | 0.63342
58106 | 3.18 | 1 | 365 | 3.6214 | 0.90594 | 4 | 0.52732
58141 | 6.89 | 1 | 365 | 7.8463 | 0.62953 | 8 | 0.47586
58151 | 9.54 | 1 | 365 | 10.8642 | 0.71781 | 11 | 0.58196
58492 | 4.68 | 1 | 365 | 5.3296 | 0.050247 | 5 | 0.37983
58500 | 3.71 | 1 | 365 | 4.2249 | 0.72359 | 4 | 0.94854
50517 | 5.3 | 1 | 365 | 6.0356 | 0.17656 | 6 | 0.2122
57891 | 8.745 | 1 | 365 | 9.9588 | 0.99133 | 10 | 0.95013
59071 | 6.36 | 1 | 365 | 7.2428 | 0.81187 | 8 | 0.054642
47577 | 8.06 | 1 | 365 | 9.1787 | 0.64209 | 9 | 0.82082
40189 | 4.16 | 1 | 365 | 4.7374 | 0.26689 | 5 | 0.0042944
45990 | 10.4 | 1 | 365 | 11.8435 | 0.66722 | 12 | 0.51074
43811 | 7.28 | 1 | 365 | 8.2905 | 0.96705 | 9 | 0.25752
58862 | 7.65 | 1 | 365 | 8.7118 | 0.23598 | 8 | 0.9478
46146 | 6.12 | 1 | 365 | 6.9695 | 0.98878 | 7 | 0.95824
58756 | 10.695 | 1 | 365 | 12.1795 | 0.67893 | 12 | 0.8584
48038 | 6.5 | 1 | 365 | 7.4022 | 0.29201 | 7 | 0.69421
37576 | 4.16 | 1 | 365 | 4.7374 | 0.26689 | 5 | 0.0042944
58682 | 14.7 | 1 | 365 | 16.7404 | 0.41424 | 17 | 0.1546
40265 | 6.12 | 1 | 365 | 6.9695 | 0.98878 | 7 | 0.95824
43043 | 9.69 | 1 | 365 | 11.035 | 0.23224 | 11 | 0.26721
45448 | 9.945 | 1 | 365 | 11.3254 | 0.10678 | 11 | 0.43214
58668 | 11.6 | 1 | 365 | 13.2101 | 0.78266 | 13 | 0.99274
58641 | 10.88 | 1 | 365 | 12.3901 | 0.3134 | 12 | 0.70354
58265 | 10.14 | 1 | 365 | 11.5474 | 0.77554 | 12 | 0.32297
58418 | 11.22 | 1 | 365 | 12.7773 | 0.47944 | 13 | 0.25677
58857 | 3.38 | 1 | 365 | 3.8491 | 0.59185 | 4 | 0.44099
58044 | 11.7 | 1 | 365 | 13.324 | 0.12562 | 13 | 0.44958
38307 | 7.28 | 1 | 365 | 8.2905 | 0.96705 | 9 | 0.25752
45105 | 6.5 | 1 | 365 | 7.4022 | 0.29201 | 7 | 0.69421
58064 | 15.87 | 1 | 365 | 18.0728 | 0.4268 | 18 | 0.49956
40180 | 9.1 | 1 | 365 | 10.3631 | 0.20881 | 10 | 0.57189
45992 | 4.845 | 1 | 365 | 5.5175 | 0.61612 | 6 | 0.13361
58420 | 8.8 | 1 | 365 | 10.0214 | 0.17995 | 10 | 0.20139
41027 | 13 | 1 | 365 | 14.8044 | 0.58402 | 15 | 0.38842
38713 | 8.58 | 1 | 365 | 9.7709 | 0.42545 | 10 | 0.19636
58484 | 7.2 | 1 | 365 | 8.1994 | 0.69269 | 8 | 0.89205
38155 | 8.32 | 1 | 365 | 9.4748 | 0.53377 | 10 | 0.0085888
58028 | 9.86 | 1 | 365 | 11.2286 | 0.81526 | 12 | 0.043832
57921 | 14.79 | 1 | 365 | 16.8429 | 0.7229 | 17 | 0.56575
57909 | 9.315 | 1 | 365 | 10.6079 | 0.94617 | 11 | 0.55409
42389 | 6.76 | 1 | 365 | 7.6983 | 0.18369 | 7 | 0.88198
52131 | 5.46 | 1 | 365 | 6.2178 | 0.72529 | 6 | 0.94314
41622 | 4.16 | 1 | 365 | 4.7374 | 0.26689 | 5 | 0.0042944
36447 | 19.89 | 1 | 365 | 22.6507 | 0.21355 | 22 | 0.86428
38641 | 7.56 | 1 | 365 | 8.6093 | 0.92732 | 9 | 0.53665
40026 | 9.1 | 1 | 365 | 10.3631 | 0.20881 | 10 | 0.57189
38329 | 5.215 | 1 | 365 | 5.9388 | 0.88505 | 6 | 0.82389
39341 | 6.72 | 1 | 365 | 7.6527 | 0.046509 | 7 | 0.69924
56717 | 4.24 | 1 | 365 | 4.8285 | 0.54125 | 5 | 0.36976
57517 | 10.8 | 1 | 365 | 12.299 | 0.039032 | 12 | 0.33807
56718 | 4.24 | 1 | 365 | 4.8285 | 0.54125 | 5 | 0.36976
56720 | 6.24 | 1 | 365 | 7.1061 | 0.40033 | 7 | 0.50644
39832 | 8.84 | 1 | 365 | 10.067 | 0.31713 | 10 | 0.38413
45517 | 9.1 | 1 | 365 | 10.3631 | 0.20881 | 10 | 0.57189
39838 | 5.72 | 1 | 365 | 6.5139 | 0.61697 | 7 | 0.1309
31622 | 4.94 | 1 | 365 | 5.6257 | 0.94193 | 6 | 0.5676
41516 | 4.94 | 1 | 365 | 5.6257 | 0.94193 | 6 | 0.5676
56726 | 3.445 | 1 | 365 | 3.9232 | 0.81477 | 4 | 0.73793
48588 | 4.42 | 1 | 365 | 5.0335 | 0.15857 | 5 | 0.19206
41009 | 5.5 | 1 | 365 | 6.2634 | 0.86247 | 7 | 0.12587
38358 | 7.15 | 1 | 365 | 8.1424 | 0.52121 | 8 | 0.66363
54926 | 8.32 | 1 | 365 | 9.4748 | 0.53377 | 10 | 0.0085888
40231 | 8.4 | 1 | 365 | 9.5659 | 0.80814 | 10 | 0.37406
56727 | 8.215 | 1 | 365 | 9.3552 | 0.17367 | 9 | 0.52891
51161 | 7.28 | 1 | 365 | 8.2905 | 0.96705 | 9 | 0.25752
39891 | 5.46 | 1 | 365 | 6.2178 | 0.72529 | 6 | 0.94314
55067 | 4.68 | 1 | 365 | 5.3296 | 0.050247 | 5 | 0.37983
56313 | 10.14 | 1 | 365 | 11.5474 | 0.77554 | 12 | 0.32297
31878 | 7.28 | 1 | 365 | 8.2905 | 0.96705 | 9 | 0.25752
52644 | 7.54 | 1 | 365 | 8.5866 | 0.85873 | 9 | 0.44528
53441 | 7.02 | 1 | 365 | 7.9944 | 0.075371 | 8 | 0.069747
56628 | 6.24 | 1 | 365 | 7.1061 | 0.40033 | 7 | 0.50644
56641 | 6.24 | 1 | 365 | 7.1061 | 0.40033 | 7 | 0.50644
55202 | 9.88 | 1 | 365 | 11.2513 | 0.88386 | 12 | 0.1352
54951 | 2.6 | 1 | 365 | 2.9609 | 0.9168 | 3 | 0.87768
56648 | 2.86 | 1 | 365 | 3.257 | 0.80848 | 4 | 0.065452
55136 | 4.68 | 1 | 365 | 5.3296 | 0.050247 | 5 | 0.37983
32514 | 5.72 | 1 | 365 | 6.5139 | 0.61697 | 7 | 0.1309
54862 | 8.06 | 1 | 365 | 9.1787 | 0.64209 | 9 | 0.82082
54950 | 6.76 | 1 | 365 | 7.6983 | 0.18369 | 7 | 0.88198
54302 | 5.98 | 1 | 365 | 6.81 | 0.50865 | 7 | 0.31867
55070 | 3.64 | 1 | 365 | 4.1452 | 0.48353 | 4 | 0.62876
54921 | 8.06 | 1 | 365 | 9.1787 | 0.64209 | 9 | 0.82082
56655 | 6.24 | 1 | 365 | 7.1061 | 0.40033 | 7 | 0.50644
38109 | 10.92 | 1 | 365 | 12.4357 | 0.45058 | 12 | 0.88627
56699 | 11.44 | 1 | 365 | 13.0279 | 0.23394 | 13 | 0.26181
56703 | 4.68 | 1 | 365 | 5.3296 | 0.050247 | 5 | 0.37983
38013 | 12.1 | 1 | 365 | 13.7795 | 0.49743 | 14 | 0.27691
56702 | 4.24 | 1 | 365 | 4.8285 | 0.54125 | 5 | 0.36976
37521 | 19.32 | 1 | 365 | 22.0016 | 0.25871 | 22 | 0.26033
40865 | 8.06 | 1 | 365 | 9.1787 | 0.64209 | 9 | 0.82082
36353 | 9.9 | 1 | 365 | 11.2741 | 0.95245 | 12 | 0.22657
56706 | 10.14 | 1 | 365 | 11.5474 | 0.77554 | 12 | 0.32297
57521 | 11.4 | 1 | 365 | 12.9823 | 0.096756 | 13 | 0.079076
38630 | 8.12 | 1 | 365 | 9.2471 | 0.84786 | 10 | 0.094921
55338 | 14.56 | 1 | 365 | 16.5809 | 0.9341 | 17 | 0.51503
57726 | 11.4 | 1 | 365 | 12.9823 | 0.096756 | 13 | 0.079076
51740 | 5.2 | 1 | 365 | 5.9218 | 0.83361 | 6 | 0.75537
41707 | 3.9 | 1 | 365 | 4.4413 | 0.37521 | 4 | 0.81653
57725 | 10.35 | 1 | 365 | 11.7866 | 0.49574 | 12 | 0.28232
57643 | 11.73 | 1 | 365 | 13.3581 | 0.2285 | 13 | 0.58663
58868 | 7.685 | 1 | 365 | 8.7517 | 0.35601 | 9 | 0.10769
57268 | 13.23 | 1 | 365 | 15.0663 | 0.37281 | 15 | 0.43914
42088 | 4.335 | 1 | 365 | 4.9367 | 0.86706 | 5 | 0.80375
53157 | 7.28 | 1 | 365 | 8.2905 | 0.96705 | 9 | 0.25752
55151 | 17.16 | 1 | 365 | 19.5418 | 0.85091 | 20 | 0.39271
56608 | 9.88 | 1 | 365 | 11.2513 | 0.88386 | 12 | 0.1352
56610 | 17.16 | 1 | 365 | 19.5418 | 0.85091 | 20 | 0.39271
56611 | 4.16 | 1 | 365 | 4.7374 | 0.26689 | 5 | 0.0042944
56306 | 7.28 | 1 | 365 | 8.2905 | 0.96705 | 9 | 0.25752
36672 | 12.825 | 1 | 365 | 14.6051 | 0.98385 | 15 | 0.58896
56612 | 6.24 | 1 | 365 | 7.1061 | 0.40033 | 7 | 0.50644
56707 | 8.06 | 1 | 365 | 9.1787 | 0.64209 | 9 | 0.82082
55005 | 6.24 | 1 | 365 | 7.1061 | 0.40033 | 7 | 0.50644
55042 | 9.805 | 1 | 365 | 11.1659 | 0.62664 | 11 | 0.79257
38418 | 4.2 | 1 | 365 | 4.783 | 0.40407 | 5 | 0.18703
36879 | 7.675 | 1 | 365 | 8.7403 | 0.32172 | 9 | 0.06201
55153 | 4.42 | 1 | 365 | 5.0335 | 0.15857 | 5 | 0.19206
43351 | 5.46 | 1 | 365 | 6.2178 | 0.72529 | 6 | 0.94314
43254 | 3.9 | 1 | 365 | 4.4413 | 0.37521 | 4 | 0.81653
56609 | 3.9 | 1 | 365 | 4.4413 | 0.37521 | 4 | 0.81653
53719 | 4.16 | 1 | 365 | 4.7374 | 0.26689 | 5 | 0.0042944
38748 | 8.84 | 1 | 365 | 10.067 | 0.31713 | 10 | 0.38413
55068 | 9.62 | 1 | 365 | 10.9553 | 0.99217 | 11 | 0.94743
48626 | 13 | 1 | 365 | 14.8044 | 0.58402 | 15 | 0.38842
56614 | 7.8 | 1 | 365 | 8.8826 | 0.75041 | 9 | 0.63305
39868 | 5.225 | 1 | 365 | 5.9502 | 0.91935 | 6 | 0.86958
50657 | 7.8 | 1 | 365 | 8.8826 | 0.75041 | 9 | 0.63305
52199 | 2.86 | 1 | 365 | 3.257 | 0.80848 | 4 | 0.065452
53124 | 4.42 | 1 | 365 | 5.0335 | 0.15857 | 5 | 0.19206
54070 | 5.2 | 1 | 365 | 5.9218 | 0.83361 | 6 | 0.75537
58844 | 10.07 | 1 | 365 | 11.4677 | 0.53547 | 12 | 0.0031838
21745 | 3.9 | 1 | 365 | 4.4413 | 0.37521 | 4 | 0.81653
56310 | 11.18 | 1 | 365 | 12.7318 | 0.34226 | 13 | 0.074041
56620 | 2.08 | 1 | 365 | 2.3687 | 0.13344 | 2 | 0.50215
56730 | 6.095 | 1 | 365 | 6.941 | 0.90305 | 7 | 0.84403
51764 | 4.94 | 1 | 365 | 5.6257 | 0.94193 | 6 | 0.5676
54238 | 8.06 | 1 | 365 | 9.1787 | 0.64209 | 9 | 0.82082
52574 | 3.9 | 1 | 365 | 4.4413 | 0.37521 | 4 | 0.81653
58876 | 8.48 | 1 | 365 | 9.657 | 0.082499 | 9 | 0.73952
56729 | 8.48 | 1 | 365 | 9.657 | 0.082499 | 9 | 0.73952
52425 | 8.06 | 1 | 365 | 9.1787 | 0.64209 | 9 | 0.82082
56664 | 4.505 | 1 | 365 | 5.1303 | 0.45008 | 5 | 0.58037
52096 | 5.46 | 1 | 365 | 6.2178 | 0.72529 | 6 | 0.94314
38743 | 3.64 | 1 | 365 | 4.1452 | 0.48353 | 4 | 0.62876
29234 | 7.02 | 1 | 365 | 7.9944 | 0.075371 | 8 | 0.069747
56745 | 5.2 | 1 | 365 | 5.9218 | 0.83361 | 6 | 0.75537
51922 | 7.28 | 1 | 365 | 8.2905 | 0.96705 | 9 | 0.25752
56732 | 3.975 | 1 | 365 | 4.5267 | 0.63242 | 5 | 0.15915
58836 | 14.3 | 1 | 365 | 16.2848 | 0.042422 | 16 | 0.32726
57069 | 7.8 | 1 | 365 | 8.8826 | 0.75041 | 9 | 0.63305
53912 | 9.36 | 1 | 365 | 10.6592 | 0.10049 | 10 | 0.75966
36443 | 4.235 | 1 | 365 | 4.8228 | 0.5241 | 5 | 0.34692
55052 | 4.42 | 1 | 365 | 5.0335 | 0.15857 | 5 | 0.19206
58865 | 8.745 | 1 | 365 | 9.9588 | 0.99133 | 10 | 0.95013
55053 | 7.54 | 1 | 365 | 8.5866 | 0.85873 | 9 | 0.44528
54962 | 7.28 | 1 | 365 | 8.2905 | 0.96705 | 9 | 0.25752
44894 | 11.75 | 1 | 365 | 13.3809 | 0.29709 | 13 | 0.678
53858 | 4.42 | 1 | 365 | 5.0335 | 0.15857 | 5 | 0.19206
56740 | 10.66 | 1 | 365 | 12.1396 | 0.5589 | 12 | 0.6985
56753 | 6.095 | 1 | 365 | 6.941 | 0.90305 | 7 | 0.84403
48960 | 5.46 | 1 | 365 | 6.2178 | 0.72529 | 6 | 0.94314
48697 | 17.42 | 1 | 365 | 19.8379 | 0.74259 | 20 | 0.58048
54397 | 4.16 | 1 | 365 | 4.7374 | 0.26689 | 5 | 0.0042944
53571 | 3.9 | 1 | 365 | 4.4413 | 0.37521 | 4 | 0.81653
54206 | 8.84 | 1 | 365 | 10.067 | 0.31713 | 10 | 0.38413
52280 | 5.98 | 1 | 365 | 6.81 | 0.50865 | 7 | 0.31867
55066 | 3.9 | 1 | 365 | 4.4413 | 0.37521 | 4 | 0.81653
56321 | 12.22 | 1 | 365 | 13.9161 | 0.90898 | 14 | 0.82511
56755 | 4.24 | 1 | 365 | 4.8285 | 0.54125 | 5 | 0.36976
55222 | 5.98 | 1 | 365 | 6.81 | 0.50865 | 7 | 0.31867
53666 | 4.94 | 1 | 365 | 5.6257 | 0.94193 | 6 | 0.5676
54123 | 4.94 | 1 | 365 | 5.6257 | 0.94193 | 6 | 0.5676
53648 | 14.56 | 1 | 365 | 16.5809 | 0.9341 | 17 | 0.51503
52097 | 5.46 | 1 | 365 | 6.2178 | 0.72529 | 6 | 0.94314
54928 | 9.1 | 1 | 365 | 10.3631 | 0.20881 | 10 | 0.57189
54128 | 5.72 | 1 | 365 | 6.5139 | 0.61697 | 7 | 0.1309
32560 | 8.06 | 1 | 365 | 9.1787 | 0.64209 | 9 | 0.82082
52018 | 4.94 | 1 | 365 | 5.6257 | 0.94193 | 6 | 0.5676
55163 | 9.62 | 1 | 365 | 10.9553 | 0.99217 | 11 | 0.94743
56331 | 7.02 | 1 | 365 | 7.9944 | 0.075371 | 8 | 0.069747
53540 | 7.54 | 1 | 365 | 8.5866 | 0.85873 | 9 | 0.44528
56763 | 4.42 | 1 | 365 | 5.0335 | 0.15857 | 5 | 0.19206
52857 | 8.32 | 1 | 365 | 9.4748 | 0.53377 | 10 | 0.0085888
56765 | 8.06 | 1 | 365 | 9.1787 | 0.64209 | 9 | 0.82082
56766 | 6.5 | 1 | 365 | 7.4022 | 0.29201 | 7 | 0.69421
32953 | 963.585 | 0.8 | 365 | 877.8645 | 0.72264 | 878 | 0.58712
54750 | 10.4 | 1 | 365 | 11.8435 | 0.66722 | 12 | 0.51074
54851 | 6.24 | 1 | 365 | 7.1061 | 0.40033 | 7 | 0.50644
54982 | 11.18 | 1 | 365 | 12.7318 | 0.34226 | 13 | 0.074041
32426 | 10.4 | 1 | 365 | 11.8435 | 0.66722 | 12 | 0.51074
48644 | 5.2 | 1 | 365 | 5.9218 | 0.83361 | 6 | 0.75537
54764 | 4.16 | 1 | 365 | 4.7374 | 0.26689 | 5 | 0.0042944
56867 | 7.02 | 1 | 365 | 7.9944 | 0.075371 | 8 | 0.069747
52683 | 6.5 | 1 | 365 | 7.4022 | 0.29201 | 7 | 0.69421
55240 | 3.12 | 1 | 365 | 3.5531 | 0.70016 | 4 | 0.25322
56781 | 13 | 1 | 365 | 14.8044 | 0.58402 | 15 | 0.38842
53825 | 8.58 | 1 | 365 | 9.7709 | 0.42545 | 10 | 0.19636
56785 | 8.48 | 1 | 365 | 9.657 | 0.082499 | 9 | 0.73952
54915 | 5.72 | 1 | 365 | 6.5139 | 0.61697 | 7 | 0.1309
56786 | 5.3 | 1 | 365 | 6.0356 | 0.17656 | 6 | 0.2122
32373 | 9.88 | 1 | 365 | 11.2513 | 0.88386 | 12 | 0.1352
54210 | 4.16 | 1 | 365 | 4.7374 | 0.26689 | 5 | 0.0042944
55747 | 4.94 | 1 | 365 | 5.6257 | 0.94193 | 6 | 0.5676
53904 | 3.9 | 1 | 365 | 4.4413 | 0.37521 | 4 | 0.81653
55286 | 9.62 | 1 | 365 | 10.9553 | 0.99217 | 11 | 0.94743
54384 | 5.46 | 1 | 365 | 6.2178 | 0.72529 | 6 | 0.94314
55100 | 7.02 | 1 | 365 | 7.9944 | 0.075371 | 8 | 0.069747
55011 | 3.9 | 1 | 365 | 4.4413 | 0.37521 | 4 | 0.81653
54185 | 5.2 | 1 | 365 | 5.9218 | 0.83361 | 6 | 0.75537
55114 | 12.04 | 1 | 365 | 13.7112 | 0.29166 | 14 | 0.0028136
57679 | 4.42 | 1 | 365 | 5.0335 | 0.15857 | 5 | 0.19206
57388 | 5.85 | 1 | 365 | 6.662 | 0.062809 | 6 | 0.72479
56844 | 4.35 | 1 | 365 | 4.9538 | 0.9185 | 5 | 0.87228
55990 | 3.1 | 1 | 365 | 3.5303 | 0.63157 | 4 | 0.16185
44781 | 24.96 | 1 | 365 | 28.4244 | 0.60132 | 29 | 0.025766
44335 | 19.5 | 1 | 365 | 22.2066 | 0.87603 | 23 | 0.08263
56291 | 7.848 | 1 | 365 | 8.9373 | 0.91503 | 9 | 0.85233
51287 | 6 | 1 | 365 | 6.8328 | 0.57724 | 7 | 0.41004
41366 | 3.795 | 1 | 365 | 4.3217 | 0.015104 | 4 | 0.33685
58134 | 4.275 | 1 | 365 | 4.8684 | 0.66128 | 5 | 0.52965
48276 | 6.867 | 1 | 365 | 7.8201 | 0.55065 | 8 | 0.37079
56941 | 8.32 | 1 | 365 | 9.4748 | 0.53377 | 10 | 0.0085888
52261 | 5.2 | 1 | 365 | 5.9218 | 0.83361 | 6 | 0.75537
54635 | 15.12 | 1 | 365 | 17.2187 | 0.85464 | 18 | 0.073301
37447 | 8.574 | 1 | 365 | 9.7641 | 0.40488 | 10 | 0.16895
48885 | 8.96 | 1 | 365 | 10.2036 | 0.72868 | 10 | 0.93233
56942 | 5.46 | 1 | 365 | 6.2178 | 0.72529 | 6 | 0.94314
56945 | 10.4 | 1 | 365 | 11.8435 | 0.66722 | 12 | 0.51074
48272 | 2.08 | 1 | 365 | 2.3687 | 0.13344 | 2 | 0.50215
55184 | 4.32 | 1 | 365 | 4.9196 | 0.81561 | 5 | 0.73523
53906 | 6.76 | 1 | 365 | 7.6983 | 0.18369 | 7 | 0.88198
56948 | 4.42 | 1 | 365 | 5.0335 | 0.15857 | 5 | 0.19206
56949 | 5.72 | 1 | 365 | 6.5139 | 0.61697 | 7 | 0.1309
50124 | 4.5 | 1 | 365 | 5.1246 | 0.43293 | 5 | 0.55753
54263 | 5.72 | 1 | 365 | 6.5139 | 0.61697 | 7 | 0.1309
56959 | 2.915 | 1 | 365 | 3.3196 | 0.99711 | 4 | 0.31671
55172 | 3.3 | 1 | 365 | 3.758 | 0.31748 | 4 | 0.075522
56960 | 10.865 | 1 | 365 | 12.3731 | 0.26195 | 12 | 0.63501
55019 | 10.4 | 1 | 365 | 11.8435 | 0.66722 | 12 | 0.51074
56961 | 3.64 | 1 | 365 | 4.1452 | 0.48353 | 4 | 0.62876
55471 | 6.5 | 1 | 365 | 7.4022 | 0.29201 | 7 | 0.69421
54476 | 8.25 | 1 | 365 | 9.3951 | 0.29371 | 9 | 0.68881
56963 | 6.76 | 1 | 365 | 7.6983 | 0.18369 | 7 | 0.88198
55746 | 7.14 | 1 | 365 | 8.131 | 0.48692 | 8 | 0.61795
56964 | 7.8 | 1 | 365 | 8.8826 | 0.75041 | 9 | 0.63305
55752 | 9.435 | 1 | 365 | 10.7446 | 0.35771 | 11 | 0.10229
56969 | 9.62 | 1 | 365 | 10.9553 | 0.99217 | 11 | 0.94743
51341 | 3.71 | 1 | 365 | 4.2249 | 0.72359 | 4 | 0.94854
49388 | 11.96 | 1 | 365 | 13.62 | 0.017298 | 13 | 0.63735
44759 | 9.435 | 1 | 365 | 10.7446 | 0.35771 | 11 | 0.10229
48120 | 7.42 | 1 | 365 | 8.4499 | 0.44719 | 8 | 0.89708
56973 | 9.36 | 1 | 365 | 10.6592 | 0.10049 | 10 | 0.75966
51362 | 4.77 | 1 | 365 | 5.4321 | 0.35891 | 5 | 0.79098
57067 | 5.035 | 1 | 365 | 5.7339 | 0.26773 | 6 | 0.0015919
57072 | 11.18 | 1 | 365 | 12.7318 | 0.34226 | 13 | 0.074041
28768 | 10.66 | 1 | 365 | 12.1396 | 0.5589 | 12 | 0.6985
37853 | 12.22 | 1 | 365 | 13.9161 | 0.90898 | 14 | 0.82511
57063 | 13.52 | 1 | 365 | 15.3966 | 0.36738 | 15 | 0.76396
57084 | 3.12 | 1 | 365 | 3.5531 | 0.70016 | 4 | 0.25322
56975 | 8.58 | 1 | 365 | 9.7709 | 0.42545 | 10 | 0.19636
57086 | 11.7 | 1 | 365 | 13.324 | 0.12562 | 13 | 0.44958
56980 | 9.54 | 1 | 365 | 10.8642 | 0.71781 | 11 | 0.58196
57099 | 4.94 | 1 | 365 | 5.6257 | 0.94193 | 6 | 0.5676
57097 | 7.42 | 1 | 365 | 8.4499 | 0.44719 | 8 | 0.89708
47130 | 58.9 | 0.9 | 365 | 60.3678 | 0.79992 | 61 | 0.1677
56978 | 6.24 | 1 | 365 | 7.1061 | 0.40033 | 7 | 0.50644
56981 | 4.505 | 1 | 365 | 5.1303 | 0.45008 | 5 | 0.58037
56982 | 5.035 | 1 | 365 | 5.7339 | 0.26773 | 6 | 0.0015919
56986 | 6.095 | 1 | 365 | 6.941 | 0.90305 | 7 | 0.84403
56988 | 7.685 | 1 | 365 | 8.7517 | 0.35601 | 9 | 0.10769
55034 | 5.46 | 1 | 365 | 6.2178 | 0.72529 | 6 | 0.94314
58958 | 30.6 | 0.9 | 365 | 31.3626 | 0.44953 | 31 | 0.81208
56992 | 9.36 | 1 | 365 | 10.6592 | 0.10049 | 10 | 0.75966
56997 | 3.64 | 1 | 365 | 4.1452 | 0.48353 | 4 | 0.62876
56923 | 3.9 | 1 | 365 | 4.4413 | 0.37521 | 4 | 0.81653
55412 | 3.38 | 1 | 365 | 3.8491 | 0.59185 | 4 | 0.44099
23936 | 7.8 | 1 | 365 | 8.8826 | 0.75041 | 9 | 0.63305
47956 | 14.025 | 1 | 365 | 15.9717 | 0.099299 | 16 | 0.070969
51132 | 2.915 | 1 | 365 | 3.3196 | 0.99711 | 4 | 0.31671
54819 | 3.64 | 1 | 365 | 4.1452 | 0.48353 | 4 | 0.62876
55426 | 5.2 | 1 | 365 | 5.9218 | 0.83361 | 6 | 0.75537
49277 | 9.156 | 1 | 365 | 10.4269 | 0.40087 | 10 | 0.82772
54917 | 10.92 | 1 | 365 | 12.4357 | 0.45058 | 12 | 0.88627
57001 | 17.16 | 1 | 365 | 19.5418 | 0.85091 | 20 | 0.39271
57013 | 4.68 | 1 | 365 | 5.3296 | 0.050247 | 5 | 0.37983
44635 | 9.75 | 1 | 365 | 11.1033 | 0.43801 | 11 | 0.54131
57035 | 6.76 | 1 | 365 | 7.6983 | 0.18369 | 7 | 0.88198
42818 | 9.01 | 1 | 365 | 10.2606 | 0.90016 | 11 | 0.16074
54412 | 5.72 | 1 | 365 | 6.5139 | 0.61697 | 7 | 0.1309
57036 | 8.84 | 1 | 365 | 10.067 | 0.31713 | 10 | 0.38413
43021 | 9.35 | 1 | 365 | 10.6478 | 0.066199 | 10 | 0.71398
57041 | 5.72 | 1 | 365 | 6.5139 | 0.61697 | 7 | 0.1309
57040 | 7.02 | 1 | 365 | 7.9944 | 0.075371 | 8 | 0.069747
54244 | 5.2 | 1 | 365 | 5.9218 | 0.83361 | 6 | 0.75537
55160 | 4.68 | 1 | 365 | 5.3296 | 0.050247 | 5 | 0.37983
57045 | 5.035 | 1 | 365 | 5.7339 | 0.26773 | 6 | 0.0015919
55299 | 6.24 | 1 | 365 | 7.1061 | 0.40033 | 7 | 0.50644
57043 | 5.46 | 1 | 365 | 6.2178 | 0.72529 | 6 | 0.94314
52109 | 5.98 | 1 | 365 | 6.81 | 0.50865 | 7 | 0.31867
57047 | 9.88 | 1 | 365 | 11.2513 | 0.88386 | 12 | 0.1352
44054 | 9.36 | 1 | 365 | 10.6592 | 0.10049 | 10 | 0.75966
57048 | 4.42 | 1 | 365 | 5.0335 | 0.15857 | 5 | 0.19206
38687 | 9.1 | 1 | 365 | 10.3631 | 0.20881 | 10 | 0.57189
31652 | 4.16 | 1 | 365 | 4.7374 | 0.26689 | 5 | 0.0042944
47945 | 8.4 | 1 | 365 | 9.5659 | 0.80814 | 10 | 0.37406
53566 | 6.76 | 1 | 365 | 7.6983 | 0.18369 | 7 | 0.88198
48178 | 8.48 | 1 | 365 | 9.657 | 0.082499 | 9 | 0.73952
55227 | 5.98 | 1 | 365 | 6.81 | 0.50865 | 7 | 0.31867
19953 | 8.32 | 1 | 365 | 9.4748 | 0.53377 | 10 | 0.0085888
56940 | 5.83 | 1 | 365 | 6.6392 | 0.99422 | 7 | 0.63342
51442 | 6.89 | 1 | 365 | 7.8463 | 0.62953 | 8 | 0.47586
57060 | 9.62 | 1 | 365 | 10.9553 | 0.99217 | 11 | 0.94743
49069 | 6.5 | 1 | 365 | 7.4022 | 0.29201 | 7 | 0.69421
57102 | 5.565 | 1 | 365 | 6.3374 | 0.08539 | 6 | 0.42281
56533 | 11.7 | 1 | 365 | 13.324 | 0.12562 | 13 | 0.44958
57104 | 6.24 | 1 | 365 | 7.1061 | 0.40033 | 7 | 0.50644
31936 | 13 | 1 | 365 | 14.8044 | 0.58402 | 15 | 0.38842
53625 | 6.5 | 1 | 365 | 7.4022 | 0.29201 | 7 | 0.69421
50917 | 3.38 | 1 | 365 | 3.8491 | 0.59185 | 4 | 0.44099
57485 | 4.94 | 1 | 365 | 5.6257 | 0.94193 | 6 | 0.5676
56322 | 13 | 1 | 365 | 14.8044 | 0.58402 | 15 | 0.38842
57487 | 5.98 | 1 | 365 | 6.81 | 0.50865 | 7 | 0.31867
32345 | 6.76 | 1 | 365 | 7.6983 | 0.18369 | 7 | 0.88198
49091 | 8.06 | 1 | 365 | 9.1787 | 0.64209 | 9 | 0.82082
53972 | 4.08 | 1 | 365 | 4.6463 | 0.99252 | 5 | 0.63883
57345 | 7.42 | 1 | 365 | 8.4499 | 0.44719 | 8 | 0.89708
51858 | 5.98 | 1 | 365 | 6.81 | 0.50865 | 7 | 0.31867
55307 | 4.16 | 1 | 365 | 4.7374 | 0.26689 | 5 | 0.0042944
57276 | 3.64 | 1 | 365 | 4.1452 | 0.48353 | 4 | 0.62876
57132 | 12.22 | 1 | 365 | 13.9161 | 0.90898 | 14 | 0.82511
57391 | 6.625 | 1 | 365 | 7.5446 | 0.7207 | 8 | 0.26525
56994 | 5.46 | 1 | 365 | 6.2178 | 0.72529 | 6 | 0.94314
57387 | 10.92 | 1 | 365 | 12.4357 | 0.45058 | 12 | 0.88627
56685 | 9.88 | 1 | 365 | 11.2513 | 0.88386 | 12 | 0.1352
57626 | 7.28 | 1 | 365 | 8.2905 | 0.96705 | 9 | 0.25752
51786 | 2.6 | 1 | 365 | 2.9609 | 0.9168 | 3 | 0.87768
57628 | 4.16 | 1 | 365 | 4.7374 | 0.26689 | 5 | 0.0042944
57623 | 6.89 | 1 | 365 | 7.8463 | 0.62953 | 8 | 0.47586
57633 | 8.84 | 1 | 365 | 10.067 | 0.31713 | 10 | 0.38413
57647 | 6.76 | 1 | 365 | 7.6983 | 0.18369 | 7 | 0.88198
57657 | 5.2 | 1 | 365 | 5.9218 | 0.83361 | 6 | 0.75537
57743 | 9.54 | 1 | 365 | 10.8642 | 0.71781 | 11 | 0.58196
57761 | 6.095 | 1 | 365 | 6.941 | 0.90305 | 7 | 0.84403
57768 | 8.48 | 1 | 365 | 9.657 | 0.082499 | 9 | 0.73952
27947 | 11.96 | 1 | 365 | 13.62 | 0.017298 | 13 | 0.63735
52320 | 4.42 | 1 | 365 | 5.0335 | 0.15857 | 5 | 0.19206
57164 | 7.54 | 1 | 365 | 8.5866 | 0.85873 | 9 | 0.44528
57415 | 4.42 | 1 | 365 | 5.0335 | 0.15857 | 5 | 0.19206
57460 | 3.975 | 1 | 365 | 4.5267 | 0.63242 | 5 | 0.15915
57108 | 6.76 | 1 | 365 | 7.6983 | 0.18369 | 7 | 0.88198
57118 | 7.02 | 1 | 365 | 7.9944 | 0.075371 | 8 | 0.069747
57122 | 7.685 | 1 | 365 | 8.7517 | 0.35601 | 9 | 0.10769
57123 | 7.685 | 1 | 365 | 8.7517 | 0.35601 | 9 | 0.10769
57126 | 6.36 | 1 | 365 | 7.2428 | 0.81187 | 8 | 0.054642
57125 | 6.89 | 1 | 365 | 7.8463 | 0.62953 | 8 | 0.47586
53846 | 8.32 | 1 | 365 | 9.4748 | 0.53377 | 10 | 0.0085888
42722 | 11.55 | 1 | 365 | 13.1531 | 0.61119 | 13 | 0.76433
51342 | 11.395 | 1 | 365 | 12.9766 | 0.079608 | 13 | 0.056234
42807 | 8.84 | 1 | 365 | 10.067 | 0.31713 | 10 | 0.38413
57385 | 9.805 | 1 | 365 | 11.1659 | 0.62664 | 11 | 0.79257
50130 | 7.95 | 1 | 365 | 9.0535 | 0.26484 | 9 | 0.3183
48791 | 4.32 | 1 | 365 | 4.9196 | 0.81561 | 5 | 0.73523
57645 | 5.83 | 1 | 365 | 6.6392 | 0.99422 | 7 | 0.63342
48717 | 6.3 | 1 | 365 | 7.1744 | 0.6061 | 7 | 0.78054
57907 | 6.625 | 1 | 365 | 7.5446 | 0.7207 | 8 | 0.26525
48348 | 6.36 | 1 | 365 | 7.2428 | 0.81187 | 8 | 0.054642
57904 | 9.54 | 1 | 365 | 10.8642 | 0.71781 | 11 | 0.58196
57133 | 4.42 | 1 | 365 | 5.0335 | 0.15857 | 5 | 0.19206
42968 | 7.7 | 1 | 365 | 8.7688 | 0.40746 | 9 | 0.17622
57141 | 6.76 | 1 | 365 | 7.6983 | 0.18369 | 7 | 0.88198
43127 | 7.42 | 1 | 365 | 8.4499 | 0.44719 | 8 | 0.89708
57149 | 7.42 | 1 | 365 | 8.4499 | 0.44719 | 8 | 0.89708
57159 | 7.02 | 1 | 365 | 7.9944 | 0.075371 | 8 | 0.069747
50869 | 7.155 | 1 | 365 | 8.1481 | 0.53836 | 8 | 0.68647
57127 | 4.505 | 1 | 365 | 5.1303 | 0.45008 | 5 | 0.58037
55560 | 8.84 | 1 | 365 | 10.067 | 0.31713 | 10 | 0.38413
57031 | 7.02 | 1 | 365 | 7.9944 | 0.075371 | 8 | 0.069747
57864 | 13.26 | 1 | 365 | 15.1005 | 0.4757 | 15 | 0.57619
57147 | 4.77 | 1 | 365 | 5.4321 | 0.35891 | 5 | 0.79098
57935 | 7.8 | 1 | 365 | 8.8826 | 0.75041 | 9 | 0.63305
57166 | 8.215 | 1 | 365 | 9.3552 | 0.17367 | 9 | 0.52891
54146 | 7.54 | 1 | 365 | 8.5866 | 0.85873 | 9 | 0.44528
48787 | 13.26 | 1 | 365 | 15.1005 | 0.4757 | 15 | 0.57619
57169 | 10.07 | 1 | 365 | 11.4677 | 0.53547 | 12 | 0.0031838
57937 | 6.5 | 1 | 365 | 7.4022 | 0.29201 | 7 | 0.69421
27483 | 10.4 | 1 | 365 | 11.8435 | 0.66722 | 12 | 0.51074
57948 | 12.48 | 1 | 365 | 14.2122 | 0.80066 | 15 | 0.012883
57170 | 7.42 | 1 | 365 | 8.4499 | 0.44719 | 8 | 0.89708
57971 | 6.76 | 1 | 365 | 7.6983 | 0.18369 | 7 | 0.88198
57176 | 10.6 | 1 | 365 | 12.0713 | 0.35312 | 12 | 0.4244
57375 | 10.335 | 1 | 365 | 11.7695 | 0.4443 | 12 | 0.21379
54686 | 5.72 | 1 | 365 | 6.5139 | 0.61697 | 7 | 0.1309
57975 | 9.54 | 1 | 365 | 10.8642 | 0.71781 | 11 | 0.58196
56519 | 7.8 | 1 | 365 | 8.8826 | 0.75041 | 9 | 0.63305
52569 | 4.94 | 1 | 365 | 5.6257 | 0.94193 | 6 | 0.5676
31429 | 9.1 | 1 | 365 | 10.3631 | 0.20881 | 10 | 0.57189
57175 | 3.64 | 1 | 365 | 4.1452 | 0.48353 | 4 | 0.62876
57181 | 6.89 | 1 | 365 | 7.8463 | 0.62953 | 8 | 0.47586
57180 | 7.8 | 1 | 365 | 8.8826 | 0.75041 | 9 | 0.63305
55072 | 7.8 | 1 | 365 | 8.8826 | 0.75041 | 9 | 0.63305
56550 | 4.68 | 1 | 365 | 5.3296 | 0.050247 | 5 | 0.37983
53824 | 7.8 | 1 | 365 | 8.8826 | 0.75041 | 9 | 0.63305
57183 | 4.77 | 1 | 365 | 5.4321 | 0.35891 | 5 | 0.79098
55912 | 3.12 | 1 | 365 | 3.5531 | 0.70016 | 4 | 0.25322
57182 | 9.54 | 1 | 365 | 10.8642 | 0.71781 | 11 | 0.58196
48784 | 6.12 | 1 | 365 | 6.9695 | 0.98878 | 7 | 0.95824
57184 | 11.925 | 1 | 365 | 13.5802 | 0.89726 | 14 | 0.47745
55169 | 7.8 | 1 | 365 | 8.8826 | 0.75041 | 9 | 0.63305
53528 | 9.36 | 1 | 365 | 10.6592 | 0.10049 | 10 | 0.75966
57187 | 6.36 | 1 | 365 | 7.2428 | 0.81187 | 8 | 0.054642
57189 | 5.565 | 1 | 365 | 6.3374 | 0.08539 | 6 | 0.42281
55409 | 3.38 | 1 | 365 | 3.8491 | 0.59185 | 4 | 0.44099
57192 | 6.095 | 1 | 365 | 6.941 | 0.90305 | 7 | 0.84403
48759 | 11 | 1 | 365 | 12.5268 | 0.72494 | 13 | 0.25174
56935 | 4.42 | 1 | 365 | 5.0335 | 0.15857 | 5 | 0.19206
41643 | 4.16 | 1 | 365 | 4.7374 | 0.26689 | 5 | 0.0042944
56929 | 9.01 | 1 | 365 | 10.2606 | 0.90016 | 11 | 0.16074
55143 | 14.3 | 1 | 365 | 16.2848 | 0.042422 | 16 | 0.32726
57199 | 5.565 | 1 | 365 | 6.3374 | 0.08539 | 6 | 0.42281
48758 | 5.72 | 1 | 365 | 6.5139 | 0.61697 | 7 | 0.1309
57202 | 6.76 | 1 | 365 | 7.6983 | 0.18369 | 7 | 0.88198
57212 | 5.2 | 1 | 365 | 5.9218 | 0.83361 | 6 | 0.75537
57210 | 15.34 | 1 | 365 | 17.4692 | 0.60914 | 18 | 0.078336
57110 | 5.035 | 1 | 365 | 5.7339 | 0.26773 | 6 | 0.0015919
57241 | 5.46 | 1 | 365 | 6.2178 | 0.72529 | 6 | 0.94314
48755 | 7.84 | 1 | 365 | 8.9282 | 0.88759 | 9 | 0.81579
54823 | 4.16 | 1 | 365 | 4.7374 | 0.26689 | 5 | 0.0042944
54087 | 7.02 | 1 | 365 | 7.9944 | 0.075371 | 8 | 0.069747
48749 | 6.76 | 1 | 365 | 7.6983 | 0.18369 | 7 | 0.88198
55298 | 6.76 | 1 | 365 | 7.6983 | 0.18369 | 7 | 0.88198
55817 | 7.54 | 1 | 365 | 8.5866 | 0.85873 | 9 | 0.44528
56749 | 7.54 | 1 | 365 | 8.5866 | 0.85873 | 9 | 0.44528
56704 | 8.48 | 1 | 365 | 9.657 | 0.082499 | 9 | 0.73952
56604 | 3.38 | 1 | 365 | 3.8491 | 0.59185 | 4 | 0.44099
55051 | 8.58 | 1 | 365 | 9.7709 | 0.42545 | 10 | 0.19636
56635 | 7.54 | 1 | 365 | 8.5866 | 0.85873 | 9 | 0.44528
55293 | 3.64 | 1 | 365 | 4.1452 | 0.48353 | 4 | 0.62876
57410 | 8.84 | 1 | 365 | 10.067 | 0.31713 | 10 | 0.38413
57245 | 10.4 | 1 | 365 | 11.8435 | 0.66722 | 12 | 0.51074
57246 | 4.16 | 1 | 365 | 4.7374 | 0.26689 | 5 | 0.0042944
57249 | 4.42 | 1 | 365 | 5.0335 | 0.15857 | 5 | 0.19206
57250 | 6.095 | 1 | 365 | 6.941 | 0.90305 | 7 | 0.84403
57252 | 7.42 | 1 | 365 | 8.4499 | 0.44719 | 8 | 0.89708
57253 | 8.745 | 1 | 365 | 9.9588 | 0.99133 | 10 | 0.95013
57254 | 5.83 | 1 | 365 | 6.6392 | 0.99422 | 7 | 0.63342
57257 | 6.095 | 1 | 365 | 6.941 | 0.90305 | 7 | 0.84403
32059 | 13 | 1 | 365 | 14.8044 | 0.58402 | 15 | 0.38842
55352 | 7.28 | 1 | 365 | 8.2905 | 0.96705 | 9 | 0.25752
57258 | 3.975 | 1 | 365 | 4.5267 | 0.63242 | 5 | 0.15915
57275 | 16.64 | 1 | 365 | 18.9496 | 0.067546 | 19 | 0.017178
50835 | 5.72 | 1 | 365 | 6.5139 | 0.61697 | 7 | 0.1309
57277 | 9.1 | 1 | 365 | 10.3631 | 0.20881 | 10 | 0.57189
56672 | 4.94 | 1 | 365 | 5.6257 | 0.94193 | 6 | 0.5676
57280 | 7.42 | 1 | 365 | 8.4499 | 0.44719 | 8 | 0.89708
57279 | 3.9 | 1 | 365 | 4.4413 | 0.37521 | 4 | 0.81653
32821 | 9.1 | 1 | 365 | 10.3631 | 0.20881 | 10 | 0.57189
57282 | 8.32 | 1 | 365 | 9.4748 | 0.53377 | 10 | 0.0085888
57255 | 3.9 | 1 | 365 | 4.4413 | 0.37521 | 4 | 0.81653
55008 | 5.2 | 1 | 365 | 5.9218 | 0.83361 | 6 | 0.75537
57283 | 8.32 | 1 | 365 | 9.4748 | 0.53377 | 10 | 0.0085888
51854 | 2.86 | 1 | 365 | 3.257 | 0.80848 | 4 | 0.065452
55470 | 6.76 | 1 | 365 | 7.6983 | 0.18369 | 7 | 0.88198
55771 | 5.46 | 1 | 365 | 6.2178 | 0.72529 | 6 | 0.94314
56764 | 4.42 | 1 | 365 | 5.0335 | 0.15857 | 5 | 0.19206
54297 | 4.42 | 1 | 365 | 5.0335 | 0.15857 | 5 | 0.19206
53018 | 7.8 | 1 | 365 | 8.8826 | 0.75041 | 9 | 0.63305
56663 | 2.86 | 1 | 365 | 3.257 | 0.80848 | 4 | 0.065452
57214 | 3.975 | 1 | 365 | 4.5267 | 0.63242 | 5 | 0.15915
55775 | 12.22 | 1 | 365 | 13.9161 | 0.90898 | 14 | 0.82511
57167 | 4.68 | 1 | 365 | 5.3296 | 0.050247 | 5 | 0.37983
57979 | 4.68 | 1 | 365 | 5.3296 | 0.050247 | 5 | 0.37983
57298 | 2.6 | 1 | 365 | 2.9609 | 0.9168 | 3 | 0.87768
55285 | 6.24 | 1 | 365 | 7.1061 | 0.40033 | 7 | 0.50644
57300 | 5.72 | 1 | 365 | 6.5139 | 0.61697 | 7 | 0.1309
56751 | 5.2 | 1 | 365 | 5.9218 | 0.83361 | 6 | 0.75537
57309 | 4.77 | 1 | 365 | 5.4321 | 0.35891 | 5 | 0.79098
56379 | 13.26 | 1 | 365 | 15.1005 | 0.4757 | 15 | 0.57619
57311 | 4.77 | 1 | 365 | 5.4321 | 0.35891 | 5 | 0.79098
56566 | 8.06 | 1 | 365 | 9.1787 | 0.64209 | 9 | 0.82082
32401 | 7.28 | 1 | 365 | 8.2905 | 0.96705 | 9 | 0.25752
54988 | 4.42 | 1 | 365 | 5.0335 | 0.15857 | 5 | 0.19206
57315 | 5.98 | 1 | 365 | 6.81 | 0.50865 | 7 | 0.31867
57188 | 5.83 | 1 | 365 | 6.6392 | 0.99422 | 7 | 0.63342
56752 | 11.7 | 1 | 365 | 13.324 | 0.12562 | 13 | 0.44958
23073 | 4.16 | 1 | 365 | 4.7374 | 0.26689 | 5 | 0.0042944
57281 | 3.71 | 1 | 365 | 4.2249 | 0.72359 | 4 | 0.94854
56932 | 5.3 | 1 | 365 | 6.0356 | 0.17656 | 6 | 0.2122
57367 | 8.32 | 1 | 365 | 9.4748 | 0.53377 | 10 | 0.0085888
57137 | 4.77 | 1 | 365 | 5.4321 | 0.35891 | 5 | 0.79098
57340 | 6.24 | 1 | 365 | 7.1061 | 0.40033 | 7 | 0.50644
57346 | 3.18 | 1 | 365 | 3.6214 | 0.90594 | 4 | 0.52732
29246 | 4.68 | 1 | 365 | 5.3296 | 0.050247 | 5 | 0.37983
57354 | 6.24 | 1 | 365 | 7.1061 | 0.40033 | 7 | 0.50644
57360 | 10.66 | 1 | 365 | 12.1396 | 0.5589 | 12 | 0.6985
57359 | 5.2 | 1 | 365 | 5.9218 | 0.83361 | 6 | 0.75537
57366 | 8.84 | 1 | 365 | 10.067 | 0.31713 | 10 | 0.38413
57372 | 11.96 | 1 | 365 | 13.62 | 0.017298 | 13 | 0.63735
57382 | 3.975 | 1 | 365 | 4.5267 | 0.63242 | 5 | 0.15915
57379 | 5.98 | 1 | 365 | 6.81 | 0.50865 | 7 | 0.31867
56542 | 5.1 | 1 | 365 | 5.8079 | 0.49065 | 6 | 0.29853
57392 | 6.76 | 1 | 365 | 7.6983 | 0.18369 | 7 | 0.88198
57394 | 4.77 | 1 | 365 | 5.4321 | 0.35891 | 5 | 0.79098
57413 | 5.2 | 1 | 365 | 5.9218 | 0.83361 | 6 | 0.75537
57421 | 3.64 | 1 | 365 | 4.1452 | 0.48353 | 4 | 0.62876
36978 | 14.3 | 1 | 365 | 16.2848 | 0.042422 | 16 | 0.32726
57409 | 8.32 | 1 | 365 | 9.4748 | 0.53377 | 10 | 0.0085888
40344 | 4.605 | 1 | 365 | 5.2442 | 0.79303 | 6 | 0.037206
57420 | 3.71 | 1 | 365 | 4.2249 | 0.72359 | 4 | 0.94854
39672 | 4.16 | 1 | 365 | 4.7374 | 0.26689 | 5 | 0.0042944
57424 | 7.54 | 1 | 365 | 8.5866 | 0.85873 | 9 | 0.44528
41100 | 8.745 | 1 | 365 | 9.9588 | 0.99133 | 10 | 0.95013
57427 | 4.68 | 1 | 365 | 5.3296 | 0.050247 | 5 | 0.37983
39240 | 9.36 | 1 | 365 | 10.6592 | 0.10049 | 10 | 0.75966
57430 | 4.68 | 1 | 365 | 5.3296 | 0.050247 | 5 | 0.37983
57179 | 3.38 | 1 | 365 | 3.8491 | 0.59185 | 4 | 0.44099
31976 | 12.74 | 1 | 365 | 14.5083 | 0.69234 | 15 | 0.20065
53931 | 4.94 | 1 | 365 | 5.6257 | 0.94193 | 6 | 0.5676
21253 | 9.88 | 1 | 365 | 11.2513 | 0.88386 | 12 | 0.1352
57462 | 3.64 | 1 | 365 | 4.1452 | 0.48353 | 4 | 0.62876
57248 | 7.02 | 1 | 365 | 7.9944 | 0.075371 | 8 | 0.069747
57478 | 6.5 | 1 | 365 | 7.4022 | 0.29201 | 7 | 0.69421
57480 | 8.745 | 1 | 365 | 9.9588 | 0.99133 | 10 | 0.95013
58112 | 4.24 | 1 | 365 | 4.8285 | 0.54125 | 5 | 0.36976
55083 | 6.5 | 1 | 365 | 7.4022 | 0.29201 | 7 | 0.69421
52603 | 3.12 | 1 | 365 | 3.5531 | 0.70016 | 4 | 0.25322
55334 | 6.24 | 1 | 365 | 7.1061 | 0.40033 | 7 | 0.50644
57106 | 7.28 | 1 | 365 | 8.2905 | 0.96705 | 9 | 0.25752
57206 | 5.46 | 1 | 365 | 6.2178 | 0.72529 | 6 | 0.94314
57284 | 7.54 | 1 | 365 | 8.5866 | 0.85873 | 9 | 0.44528
57342 | 13.25 | 1 | 365 | 15.0891 | 0.4414 | 15 | 0.5305
56968 | 9.62 | 1 | 365 | 10.9553 | 0.99217 | 11 | 0.94743
57556 | 7.95 | 1 | 365 | 9.0535 | 0.26484 | 9 | 0.3183
57038 | 11.7 | 1 | 365 | 13.324 | 0.12562 | 13 | 0.44958
53914 | 3.64 | 1 | 365 | 4.1452 | 0.48353 | 4 | 0.62876
56987 | 5.46 | 1 | 365 | 6.2178 | 0.72529 | 6 | 0.94314
25558 | 5.46 | 1 | 365 | 6.2178 | 0.72529 | 6 | 0.94314
55368 | 4.94 | 1 | 365 | 5.6257 | 0.94193 | 6 | 0.5676
58117 | 5.72 | 1 | 365 | 6.5139 | 0.61697 | 7 | 0.1309
57000 | 4.16 | 1 | 365 | 4.7374 | 0.26689 | 5 | 0.0042944
52606 | 8.84 | 1 | 365 | 10.067 | 0.31713 | 10 | 0.38413
57299 | 13.515 | 1 | 365 | 15.3909 | 0.35023 | 15 | 0.74112
56995 | 2.86 | 1 | 365 | 3.257 | 0.80848 | 4 | 0.065452
56958 | 3.64 | 1 | 365 | 4.1452 | 0.48353 | 4 | 0.62876
57408 | 3.38 | 1 | 365 | 3.8491 | 0.59185 | 4 | 0.44099
53051 | 7.8 | 1 | 365 | 8.8826 | 0.75041 | 9 | 0.63305
56545 | 4.16 | 1 | 365 | 4.7374 | 0.26689 | 5 | 0.0042944
54072 | 8.58 | 1 | 365 | 9.7709 | 0.42545 | 10 | 0.19636
26704 | 3.9 | 1 | 365 | 4.4413 | 0.37521 | 4 | 0.81653
55036 | 5.035 | 1 | 365 | 5.7339 | 0.26773 | 6 | 0.0015919
53836 | 4.94 | 1 | 365 | 5.6257 | 0.94193 | 6 | 0.5676
22053 | 3.64 | 1 | 365 | 4.1452 | 0.48353 | 4 | 0.62876
54213 | 12.48 | 1 | 365 | 14.2122 | 0.80066 | 15 | 0.012883
55900 | 8.06 | 1 | 365 | 9.1787 | 0.64209 | 9 | 0.82082
53819 | 7.54 | 1 | 365 | 8.5866 | 0.85873 | 9 | 0.44528
42816 | 10.865 | 1 | 365 | 12.3731 | 0.26195 | 12 | 0.63501
56938 | 11.18 | 1 | 365 | 12.7318 | 0.34226 | 13 | 0.074041
47203 | 9.01 | 1 | 365 | 10.2606 | 0.90016 | 11 | 0.16074
55385 | 5.2 | 1 | 365 | 5.9218 | 0.83361 | 6 | 0.75537
57486 | 6.5 | 1 | 365 | 7.4022 | 0.29201 | 7 | 0.69421
56695 | 15.08 | 1 | 365 | 17.1731 | 0.71746 | 17 | 0.89057
55159 | 9.36 | 1 | 365 | 10.6592 | 0.10049 | 10 | 0.75966
57675 | 4.505 | 1 | 365 | 5.1303 | 0.45008 | 5 | 0.58037
55895 | 4.16 | 1 | 365 | 4.7374 | 0.26689 | 5 | 0.0042944
55304 | 3.64 | 1 | 365 | 4.1452 | 0.48353 | 4 | 0.62876
57116 | 5.035 | 1 | 365 | 5.7339 | 0.26773 | 6 | 0.0015919
55909 | 2.6 | 1 | 365 | 2.9609 | 0.9168 | 3 | 0.87768
54085 | 11.96 | 1 | 365 | 13.62 | 0.017298 | 13 | 0.63735
56572 | 4.16 | 1 | 365 | 4.7374 | 0.26689 | 5 | 0.0042944
54074 | 5.46 | 1 | 365 | 6.2178 | 0.72529 | 6 | 0.94314
53431 | 3.38 | 1 | 365 | 3.8491 | 0.59185 | 4 | 0.44099
56757 | 10.335 | 1 | 365 | 11.7695 | 0.4443 | 12 | 0.21379
58014 | 5.98 | 1 | 365 | 6.81 | 0.50865 | 7 | 0.31867
54946 | 7.54 | 1 | 365 | 8.5866 | 0.85873 | 9 | 0.44528
57479 | 7.95 | 1 | 365 | 9.0535 | 0.26484 | 9 | 0.3183
57757 | 7.42 | 1 | 365 | 8.4499 | 0.44719 | 8 | 0.89708
58133 | 13 | 1 | 365 | 14.8044 | 0.58402 | 15 | 0.38842
58139 | 8.48 | 1 | 365 | 9.657 | 0.082499 | 9 | 0.73952
55374 | 7.685 | 1 | 365 | 8.7517 | 0.35601 | 9 | 0.10769
58142 | 5.3 | 1 | 365 | 6.0356 | 0.17656 | 6 | 0.2122
56661 | 5.3 | 1 | 365 | 6.0356 | 0.17656 | 6 | 0.2122
58149 | 7.42 | 1 | 365 | 8.4499 | 0.44719 | 8 | 0.89708
56599 | 5.3 | 1 | 365 | 6.0356 | 0.17656 | 6 | 0.2122
58162 | 12.74 | 1 | 365 | 14.5083 | 0.69234 | 15 | 0.20065
57120 | 5.72 | 1 | 365 | 6.5139 | 0.61697 | 7 | 0.1309
55033 | 4.16 | 1 | 365 | 4.7374 | 0.26689 | 5 | 0.0042944
57484 | 6.36 | 1 | 365 | 7.2428 | 0.81187 | 8 | 0.054642
57105 | 9.36 | 1 | 365 | 10.6592 | 0.10049 | 10 | 0.75966
58167 | 9.62 | 1 | 365 | 10.9553 | 0.99217 | 11 | 0.94743
58170 | 10.07 | 1 | 365 | 11.4677 | 0.53547 | 12 | 0.0031838
57438 | 8.06 | 1 | 365 | 9.1787 | 0.64209 | 9 | 0.82082
58174 | 6.36 | 1 | 365 | 7.2428 | 0.81187 | 8 | 0.054642
57376 | 7.95 | 1 | 365 | 9.0535 | 0.26484 | 9 | 0.3183
58172 | 11.18 | 1 | 365 | 12.7318 | 0.34226 | 13 | 0.074041
55000 | 3.38 | 1 | 365 | 3.8491 | 0.59185 | 4 | 0.44099
57338 | 4.505 | 1 | 365 | 5.1303 | 0.45008 | 5 | 0.58037
57422 | 4.68 | 1 | 365 | 5.3296 | 0.050247 | 5 | 0.37983
56989 | 5.98 | 1 | 365 | 6.81 | 0.50865 | 7 | 0.31867
54124 | 3.9 | 1 | 365 | 4.4413 | 0.37521 | 4 | 0.81653
56784 | 5.98 | 1 | 365 | 6.81 | 0.50865 | 7 | 0.31867
55219 | 4.42 | 1 | 365 | 5.0335 | 0.15857 | 5 | 0.19206
58040 | 5.72 | 1 | 365 | 6.5139 | 0.61697 | 7 | 0.1309
58051 | 9.805 | 1 | 365 | 11.1659 | 0.62664 | 11 | 0.79257
55308 | 3.64 | 1 | 365 | 4.1452 | 0.48353 | 4 | 0.62876
58059 | 7.42 | 1 | 365 | 8.4499 | 0.44719 | 8 | 0.89708
57178 | 6.625 | 1 | 365 | 7.5446 | 0.7207 | 8 | 0.26525
57256 | 7.42 | 1 | 365 | 8.4499 | 0.44719 | 8 | 0.89708
58068 | 6.89 | 1 | 365 | 7.8463 | 0.62953 | 8 | 0.47586
57138 | 5.3 | 1 | 365 | 6.0356 | 0.17656 | 6 | 0.2122
58111 | 4.77 | 1 | 365 | 5.4321 | 0.35891 | 5 | 0.79098
58234 | 3.975 | 1 | 365 | 4.5267 | 0.63242 | 5 | 0.15915
58238 | 5.3 | 1 | 365 | 6.0356 | 0.17656 | 6 | 0.2122
58239 | 9.36 | 1 | 365 | 10.6592 | 0.10049 | 10 | 0.75966
57242 | 4.16 | 1 | 365 | 4.7374 | 0.26689 | 5 | 0.0042944
58243 | 9.54 | 1 | 365 | 10.8642 | 0.71781 | 11 | 0.58196
58249 | 11.96 | 1 | 365 | 13.62 | 0.017298 | 13 | 0.63735
58262 | 5.2 | 1 | 365 | 5.9218 | 0.83361 | 6 | 0.75537
58237 | 3.12 | 1 | 365 | 3.5531 | 0.70016 | 4 | 0.25322
58275 | 10.07 | 1 | 365 | 11.4677 | 0.53547 | 12 | 0.0031838
58277 | 13.26 | 1 | 365 | 15.1005 | 0.4757 | 15 | 0.57619
58285 | 10.66 | 1 | 365 | 12.1396 | 0.5589 | 12 | 0.6985
58287 | 3.71 | 1 | 365 | 4.2249 | 0.72359 | 4 | 0.94854
58288 | 4.42 | 1 | 365 | 5.0335 | 0.15857 | 5 | 0.19206
58344 | 6.76 | 1 | 365 | 7.6983 | 0.18369 | 7 | 0.88198
58347 | 10.66 | 1 | 365 | 12.1396 | 0.5589 | 12 | 0.6985
58362 | 5.3 | 1 | 365 | 6.0356 | 0.17656 | 6 | 0.2122
58366 | 6.095 | 1 | 365 | 6.941 | 0.90305 | 7 | 0.84403
58371 | 13.25 | 1 | 365 | 15.0891 | 0.4414 | 15 | 0.5305
58376 | 13.25 | 1 | 365 | 15.0891 | 0.4414 | 15 | 0.5305
58379 | 7.95 | 1 | 365 | 9.0535 | 0.26484 | 9 | 0.3183
58380 | 6.625 | 1 | 365 | 7.5446 | 0.7207 | 8 | 0.26525
58428 | 10.07 | 1 | 365 | 11.4677 | 0.53547 | 12 | 0.0031838
58429 | 4.77 | 1 | 365 | 5.4321 | 0.35891 | 5 | 0.79098
58434 | 7.28 | 1 | 365 | 8.2905 | 0.96705 | 9 | 0.25752
58435 | 7.685 | 1 | 365 | 8.7517 | 0.35601 | 9 | 0.10769
58438 | 5.2 | 1 | 365 | 5.9218 | 0.83361 | 6 | 0.75537
57955 | 8.84 | 1 | 365 | 10.067 | 0.31713 | 10 | 0.38413
57079 | 6.76 | 1 | 365 | 7.6983 | 0.18369 | 7 | 0.88198
57089 | 3.64 | 1 | 365 | 4.1452 | 0.48353 | 4 | 0.62876
58280 | 2.34 | 1 | 365 | 2.6648 | 0.025124 | 2 | 0.68992
54350 | 7.28 | 1 | 365 | 8.2905 | 0.96705 | 9 | 0.25752
57836 | 5.3 | 1 | 365 | 6.0356 | 0.17656 | 6 | 0.2122
57130 | 7.02 | 1 | 365 | 7.9944 | 0.075371 | 8 | 0.069747
56967 | 8.215 | 1 | 365 | 9.3552 | 0.17367 | 9 | 0.52891
57877 | 7.54 | 1 | 365 | 8.5866 | 0.85873 | 9 | 0.44528
39300 | 4.42 | 1 | 365 | 5.0335 | 0.15857 | 5 | 0.19206
29771 | 2.6 | 1 | 365 | 2.9609 | 0.9168 | 3 | 0.87768
58509 | 2.86 | 1 | 365 | 3.257 | 0.80848 | 4 | 0.065452
55020 | 4.42 | 1 | 365 | 5.0335 | 0.15857 | 5 | 0.19206
58517 | 11.395 | 1 | 365 | 12.9766 | 0.079608 | 13 | 0.056234
58515 | 6.36 | 1 | 365 | 7.2428 | 0.81187 | 8 | 0.054642
56527 | 3.38 | 1 | 365 | 3.8491 | 0.59185 | 4 | 0.44099
55417 | 9.88 | 1 | 365 | 11.2513 | 0.88386 | 12 | 0.1352
58473 | 6.89 | 1 | 365 | 7.8463 | 0.62953 | 8 | 0.47586
57872 | 12.22 | 1 | 365 | 13.9161 | 0.90898 | 14 | 0.82511
57906 | 6.095 | 1 | 365 | 6.941 | 0.90305 | 7 | 0.84403
58481 | 10.335 | 1 | 365 | 11.7695 | 0.4443 | 12 | 0.21379
58531 | 7.42 | 1 | 365 | 8.4499 | 0.44719 | 8 | 0.89708
57327 | 5.46 | 1 | 365 | 6.2178 | 0.72529 | 6 | 0.94314
58327 | 6.5 | 1 | 365 | 7.4022 | 0.29201 | 7 | 0.69421
58248 | 3.445 | 1 | 365 | 3.9232 | 0.81477 | 4 | 0.73793
57946 | 4.505 | 1 | 365 | 5.1303 | 0.45008 | 5 | 0.58037
58163 | 7.54 | 1 | 365 | 8.5866 | 0.85873 | 9 | 0.44528
58482 | 9.54 | 1 | 365 | 10.8642 | 0.71781 | 11 | 0.58196
48669 | 4.94 | 1 | 365 | 5.6257 | 0.94193 | 6 | 0.5676
57870 | 7.685 | 1 | 365 | 8.7517 | 0.35601 | 9 | 0.10769
55768 | 5.2 | 1 | 365 | 5.9218 | 0.83361 | 6 | 0.75537
31987 | 3.64 | 1 | 365 | 4.1452 | 0.48353 | 4 | 0.62876
58486 | 9.88 | 1 | 365 | 11.2513 | 0.88386 | 12 | 0.1352
51991 | 7.28 | 1 | 365 | 8.2905 | 0.96705 | 9 | 0.25752
57938 | 4.16 | 1 | 365 | 4.7374 | 0.26689 | 5 | 0.0042944
58148 | 5.035 | 1 | 365 | 5.7339 | 0.26773 | 6 | 0.0015919
57939 | 8.745 | 1 | 365 | 9.9588 | 0.99133 | 10 | 0.95013
57055 | 5.035 | 1 | 365 | 5.7339 | 0.26773 | 6 | 0.0015919
56984 | 2.08 | 1 | 365 | 2.3687 | 0.13344 | 2 | 0.50215
57191 | 4.77 | 1 | 365 | 5.4321 | 0.35891 | 5 | 0.79098
58560 | 10.92 | 1 | 365 | 12.4357 | 0.45058 | 12 | 0.88627
58561 | 6.5 | 1 | 365 | 7.4022 | 0.29201 | 7 | 0.69421
58703 | 9.36 | 1 | 365 | 10.6592 | 0.10049 | 10 | 0.75966
58714 | 7.42 | 1 | 365 | 8.4499 | 0.44719 | 8 | 0.89708
58563 | 5.035 | 1 | 365 | 5.7339 | 0.26773 | 6 | 0.0015919
58566 | 3.445 | 1 | 365 | 3.9232 | 0.81477 | 4 | 0.73793
58597 | 4.16 | 1 | 365 | 4.7374 | 0.26689 | 5 | 0.0042944
58612 | 10.66 | 1 | 365 | 12.1396 | 0.5589 | 12 | 0.6985
31667 | 4.42 | 1 | 365 | 5.0335 | 0.15857 | 5 | 0.19206
58621 | 7.155 | 1 | 365 | 8.1481 | 0.53836 | 8 | 0.68647
57775 | 8.06 | 1 | 365 | 9.1787 | 0.64209 | 9 | 0.82082
57436 | 4.68 | 1 | 365 | 5.3296 | 0.050247 | 5 | 0.37983
58235 | 5.46 | 1 | 365 | 6.2178 | 0.72529 | 6 | 0.94314
58630 | 7.95 | 1 | 365 | 9.0535 | 0.26484 | 9 | 0.3183
58681 | 7.28 | 1 | 365 | 8.2905 | 0.96705 | 9 | 0.25752
58718 | 7.28 | 1 | 365 | 8.2905 | 0.96705 | 9 | 0.25752
58676 | 4.16 | 1 | 365 | 4.7374 | 0.26689 | 5 | 0.0042944
58722 | 7.155 | 1 | 365 | 8.1481 | 0.53836 | 8 | 0.68647
58684 | 7.28 | 1 | 365 | 8.2905 | 0.96705 | 9 | 0.25752
58686 | 4.68 | 1 | 365 | 5.3296 | 0.050247 | 5 | 0.37983
58689 | 9.88 | 1 | 365 | 11.2513 | 0.88386 | 12 | 0.1352
58763 | 8.58 | 1 | 365 | 9.7709 | 0.42545 | 10 | 0.19636
58699 | 5.035 | 1 | 365 | 5.7339 | 0.26773 | 6 | 0.0015919
56613 | 5.98 | 1 | 365 | 6.81 | 0.50865 | 7 | 0.31867
58701 | 3.445 | 1 | 365 | 3.9232 | 0.81477 | 4 | 0.73793
58704 | 13 | 1 | 365 | 14.8044 | 0.58402 | 15 | 0.38842
58764 | 8.745 | 1 | 365 | 9.9588 | 0.99133 | 10 | 0.95013
58397 | 4.68 | 1 | 365 | 5.3296 | 0.050247 | 5 | 0.37983
57010 | 10.4 | 1 | 365 | 11.8435 | 0.66722 | 12 | 0.51074
57489 | 6.5 | 1 | 365 | 7.4022 | 0.29201 | 7 | 0.69421
58607 | 8.215 | 1 | 365 | 9.3552 | 0.17367 | 9 | 0.52891
58505 | 4.505 | 1 | 365 | 5.1303 | 0.45008 | 5 | 0.58037
32225 | 5.72 | 1 | 365 | 6.5139 | 0.61697 | 7 | 0.1309
56744 | 5.2 | 1 | 365 | 5.9218 | 0.83361 | 6 | 0.75537
57428 | 3.38 | 1 | 365 | 3.8491 | 0.59185 | 4 | 0.44099
58713 | 7.54 | 1 | 365 | 8.5866 | 0.85873 | 9 | 0.44528
58783 | 5.565 | 1 | 365 | 6.3374 | 0.08539 | 6 | 0.42281
57641 | 8.06 | 1 | 365 | 9.1787 | 0.64209 | 9 | 0.82082
58734 | 9 | 1 | 365 | 10.2492 | 0.86586 | 11 | 0.11506
58524 | 13 | 1 | 365 | 14.8044 | 0.58402 | 15 | 0.38842
58814 | 5.7 | 1 | 365 | 6.4912 | 0.54838 | 7 | 0.039538
58283 | 14.04 | 1 | 365 | 15.9888 | 0.15074 | 16 | 0.13949
53041 | 7.02 | 1 | 365 | 7.9944 | 0.075371 | 8 | 0.069747
58899 | 2.85 | 1 | 365 | 3.2456 | 0.77419 | 4 | 0.019769
58178 | 5.72 | 1 | 365 | 6.5139 | 0.61697 | 7 | 0.1309
58922 | 10.2 | 1 | 365 | 11.6158 | 0.98131 | 12 | 0.59707
58784 | 8.58 | 1 | 365 | 9.7709 | 0.42545 | 10 | 0.19636
59839 | 10.26 | 1 | 365 | 11.6841 | 0.18708 | 11 | 0.87117
58225 | 7.28 | 1 | 365 | 8.2905 | 0.96705 | 9 | 0.25752
58930 | 12.6 | 1 | 365 | 14.3489 | 0.2122 | 14 | 0.56108
57194 | 6.095 | 1 | 365 | 6.941 | 0.90305 | 7 | 0.84403
59270 | 5.4 | 1 | 365 | 6.1495 | 0.51952 | 6 | 0.66904
57287 | 6.24 | 1 | 365 | 7.1061 | 0.40033 | 7 | 0.50644
59611 | 3.48 | 1 | 365 | 3.963 | 0.9348 | 4 | 0.89782
57434 | 6.24 | 1 | 365 | 7.1061 | 0.40033 | 7 | 0.50644
59809 | 7.56 | 1 | 365 | 8.6093 | 0.92732 | 9 | 0.53665
33413 | 2624.22 | 1 | 365 | 2988.4617 | 0.86746 | 2989 | 0.32919
58173 | 3.71 | 1 | 365 | 4.2249 | 0.72359 | 4 | 0.94854
32665 | 311.22 | 0.9 | 365 | 318.9756 | 0.60729 | 319 | 0.5829
58176 | 6.36 | 1 | 365 | 7.2428 | 0.81187 | 8 | 0.054642
58575 | 4.68 | 1 | 365 | 5.3296 | 0.050247 | 5 | 0.37983
58182 | 7.8 | 1 | 365 | 8.8826 | 0.75041 | 9 | 0.63305
57186 | 5.565 | 1 | 365 | 6.3374 | 0.08539 | 6 | 0.42281
57495 | 3.445 | 1 | 365 | 3.9232 | 0.81477 | 4 | 0.73793
48389 | 9.6 | 1 | 365 | 10.9325 | 0.92358 | 11 | 0.85606
58276 | 3.445 | 1 | 365 | 3.9232 | 0.81477 | 4 | 0.73793
56977 | 5.46 | 1 | 365 | 6.2178 | 0.72529 | 6 | 0.94314
50173 | 8.32 | 1 | 365 | 9.4748 | 0.53377 | 10 | 0.0085888
56739 | 9.36 | 1 | 365 | 10.6592 | 0.10049 | 10 | 0.75966
57163 | 3.18 | 1 | 365 | 3.6214 | 0.90594 | 4 | 0.52732
50638 | 8.06 | 1 | 365 | 9.1787 | 0.64209 | 9 | 0.82082
55891 | 4.16 | 1 | 365 | 4.7374 | 0.26689 | 5 | 0.0042944
57627 | 4.505 | 1 | 365 | 5.1303 | 0.45008 | 5 | 0.58037
37226 | 3.6 | 1 | 365 | 4.0997 | 0.34634 | 4 | 0.44602
57832 | 6.76 | 1 | 365 | 7.6983 | 0.18369 | 7 | 0.88198
58532 | 3.12 | 1 | 365 | 3.5531 | 0.70016 | 4 | 0.25322
56544 | 17.1 | 1 | 365 | 19.4735 | 0.64513 | 20 | 0.11861
57758 | 4.77 | 1 | 365 | 5.4321 | 0.35891 | 5 | 0.79098
57148 | 5.035 | 1 | 365 | 5.7339 | 0.26773 | 6 | 0.0015919
57838 | 7.8 | 1 | 365 | 8.8826 | 0.75041 | 9 | 0.63305
57098 | 5.2 | 1 | 365 | 5.9218 | 0.83361 | 6 | 0.75537
57649 | 7.8 | 1 | 365 | 8.8826 | 0.75041 | 9 | 0.63305
57553 | 5.46 | 1 | 365 | 6.2178 | 0.72529 | 6 | 0.94314
59095 | 4.77 | 1 | 365 | 5.4321 | 0.35891 | 5 | 0.79098
57630 | 2.6 | 1 | 365 | 2.9609 | 0.9168 | 3 | 0.87768
57075 | 5.2 | 1 | 365 | 5.9218 | 0.83361 | 6 | 0.75537
57483 | 9.36 | 1 | 365 | 10.6592 | 0.10049 | 10 | 0.75966
57752 | 4.77 | 1 | 365 | 5.4321 | 0.35891 | 5 | 0.79098
58792 | 6.24 | 1 | 365 | 7.1061 | 0.40033 | 7 | 0.50644
57145 | 5.72 | 1 | 365 | 6.5139 | 0.61697 | 7 | 0.1309
58762 | 4.42 | 1 | 365 | 5.0335 | 0.15857 | 5 | 0.19206
54883 | 10.66 | 1 | 365 | 12.1396 | 0.5589 | 12 | 0.6985
58806 | 3.445 | 1 | 365 | 3.9232 | 0.81477 | 4 | 0.73793
57066 | 3.12 | 1 | 365 | 3.5531 | 0.70016 | 4 | 0.25322
58821 | 9.88 | 1 | 365 | 11.2513 | 0.88386 | 12 | 0.1352
57146 | 2.65 | 1 | 365 | 3.0178 | 0.088281 | 3 | 0.1061
57839 | 5.035 | 1 | 365 | 5.7339 | 0.26773 | 6 | 0.0015919
58770 | 6.625 | 1 | 365 | 7.5446 | 0.7207 | 8 | 0.26525
58793 | 5.46 | 1 | 365 | 6.2178 | 0.72529 | 6 | 0.94314
58830 | 3.71 | 1 | 365 | 4.2249 | 0.72359 | 4 | 0.94854
57663 | 5.46 | 1 | 365 | 6.2178 | 0.72529 | 6 | 0.94314
20442 | 8.06 | 1 | 365 | 9.1787 | 0.64209 | 9 | 0.82082
57320 | 3.71 | 1 | 365 | 4.2249 | 0.72359 | 4 | 0.94854
57100 | 4.94 | 1 | 365 | 5.6257 | 0.94193 | 6 | 0.5676
57414 | 8.06 | 1 | 365 | 9.1787 | 0.64209 | 9 | 0.82082
57042 | 6.89 | 1 | 365 | 7.8463 | 0.62953 | 8 | 0.47586
58229 | 5.83 | 1 | 365 | 6.6392 | 0.99422 | 7 | 0.63342
54239 | 4.68 | 1 | 365 | 5.3296 | 0.050247 | 5 | 0.37983
57423 | 7.155 | 1 | 365 | 8.1481 | 0.53836 | 8 | 0.68647
57171 | 8.06 | 1 | 365 | 9.1787 | 0.64209 | 9 | 0.82082
58232 | 7.95 | 1 | 365 | 9.0535 | 0.26484 | 9 | 0.3183
51762 | 4.68 | 1 | 365 | 5.3296 | 0.050247 | 5 | 0.37983
58815 | 3.38 | 1 | 365 | 3.8491 | 0.59185 | 4 | 0.44099
58850 | 6.24 | 1 | 365 | 7.1061 | 0.40033 | 7 | 0.50644
58877 | 4.24 | 1 | 365 | 4.8285 | 0.54125 | 5 | 0.36976
58878 | 5.565 | 1 | 365 | 6.3374 | 0.08539 | 6 | 0.42281
58879 | 7.685 | 1 | 365 | 8.7517 | 0.35601 | 9 | 0.10769
56810 | 8.32 | 1 | 365 | 9.4748 | 0.53377 | 10 | 0.0085888
20770 | 4.42 | 1 | 365 | 5.0335 | 0.15857 | 5 | 0.19206
57238 | 15.34 | 1 | 365 | 17.4692 | 0.60914 | 18 | 0.078336
57482 | 5.98 | 1 | 365 | 6.81 | 0.50865 | 7 | 0.31867
55474 | 6.76 | 1 | 365 | 7.6983 | 0.18369 | 7 | 0.88198
56308 | 14.04 | 1 | 365 | 15.9888 | 0.15074 | 16 | 0.13949
59105 | 7.685 | 1 | 365 | 8.7517 | 0.35601 | 9 | 0.10769
56615 | 3.38 | 1 | 365 | 3.8491 | 0.59185 | 4 | 0.44099
59109 | 12.985 | 1 | 365 | 14.7873 | 0.53258 | 15 | 0.31989
59127 | 2.915 | 1 | 365 | 3.3196 | 0.99711 | 4 | 0.31671
59139 | 9.1 | 1 | 365 | 10.3631 | 0.20881 | 10 | 0.57189
56777 | 4.42 | 1 | 365 | 5.0335 | 0.15857 | 5 | 0.19206
59151 | 8.215 | 1 | 365 | 9.3552 | 0.17367 | 9 | 0.52891
57760 | 4.68 | 1 | 365 | 5.3296 | 0.050247 | 5 | 0.37983
57865 | 4.505 | 1 | 365 | 5.1303 | 0.45008 | 5 | 0.58037
59159 | 3.12 | 1 | 365 | 3.5531 | 0.70016 | 4 | 0.25322
57862 | 2.65 | 1 | 365 | 3.0178 | 0.088281 | 3 | 0.1061
58230 | 6.625 | 1 | 365 | 7.5446 | 0.7207 | 8 | 0.26525
59163 | 5.035 | 1 | 365 | 5.7339 | 0.26773 | 6 | 0.0015919
59164 | 6.24 | 1 | 365 | 7.1061 | 0.40033 | 7 | 0.50644
56617 | 5.46 | 1 | 365 | 6.2178 | 0.72529 | 6 | 0.94314
57056 | 4.68 | 1 | 365 | 5.3296 | 0.050247 | 5 | 0.37983
58693 | 11.66 | 1 | 365 | 13.2784 | 0.98844 | 14 | 0.26684
57140 | 12.72 | 1 | 365 | 14.4855 | 0.62375 | 15 | 0.10928
58128 | 3.64 | 1 | 365 | 4.1452 | 0.48353 | 4 | 0.62876
59171 | 7.395 | 1 | 365 | 8.4214 | 0.36145 | 8 | 0.78287
57131 | 8.48 | 1 | 365 | 9.657 | 0.082499 | 9 | 0.73952
58236 | 7.42 | 1 | 365 | 8.4499 | 0.44719 | 8 | 0.89708
59175 | 8.16 | 1 | 365 | 9.2926 | 0.98505 | 10 | 0.27765
59290 | 5.46 | 1 | 365 | 6.2178 | 0.72529 | 6 | 0.94314
56694 | 6.76 | 1 | 365 | 7.6983 | 0.18369 | 7 | 0.88198
55911 | 7.28 | 1 | 365 | 8.2905 | 0.96705 | 9 | 0.25752
59204 | 10.4 | 1 | 365 | 11.8435 | 0.66722 | 12 | 0.51074
59207 | 8.84 | 1 | 365 | 10.067 | 0.31713 | 10 | 0.38413
59208 | 2.915 | 1 | 365 | 3.3196 | 0.99711 | 4 | 0.31671
59211 | 5.565 | 1 | 365 | 6.3374 | 0.08539 | 6 | 0.42281
59213 | 4.68 | 1 | 365 | 5.3296 | 0.050247 | 5 | 0.37983
59214 | 7.8 | 1 | 365 | 8.8826 | 0.75041 | 9 | 0.63305
59223 | 7.42 | 1 | 365 | 8.4499 | 0.44719 | 8 | 0.89708
59225 | 4.16 | 1 | 365 | 4.7374 | 0.26689 | 5 | 0.0042944
57431 | 2.915 | 1 | 365 | 3.3196 | 0.99711 | 4 | 0.31671
59228 | 6.36 | 1 | 365 | 7.2428 | 0.81187 | 8 | 0.054642
38285 | 8.84 | 1 | 365 | 10.067 | 0.31713 | 10 | 0.38413
58472 | 7.685 | 1 | 365 | 8.7517 | 0.35601 | 9 | 0.10769
27848 | 5.72 | 1 | 365 | 6.5139 | 0.61697 | 7 | 0.1309
59232 | 6.89 | 1 | 365 | 7.8463 | 0.62953 | 8 | 0.47586
58175 | 7.685 | 1 | 365 | 8.7517 | 0.35601 | 9 | 0.10769
51226 | 8.32 | 1 | 365 | 9.4748 | 0.53377 | 10 | 0.0085888
58690 | 6.095 | 1 | 365 | 6.941 | 0.90305 | 7 | 0.84403
52983 | 7.8 | 1 | 365 | 8.8826 | 0.75041 | 9 | 0.63305
56845 | 5.2 | 1 | 365 | 5.9218 | 0.83361 | 6 | 0.75537
59237 | 8.745 | 1 | 365 | 9.9588 | 0.99133 | 10 | 0.95013
34184 | 7.54 | 1 | 365 | 8.5866 | 0.85873 | 9 | 0.44528
56515 | 9.88 | 1 | 365 | 11.2513 | 0.88386 | 12 | 0.1352
57278 | 4.24 | 1 | 365 | 4.8285 | 0.54125 | 5 | 0.36976
57335 | 5.3 | 1 | 365 | 6.0356 | 0.17656 | 6 | 0.2122
59276 | 12.72 | 1 | 365 | 14.4855 | 0.62375 | 15 | 0.10928
59298 | 6.625 | 1 | 365 | 7.5446 | 0.7207 | 8 | 0.26525
59299 | 9.275 | 1 | 365 | 10.5624 | 0.80898 | 11 | 0.37135
59301 | 13.515 | 1 | 365 | 15.3909 | 0.35023 | 15 | 0.74112
59096 | 3.9 | 1 | 365 | 4.4413 | 0.37521 | 4 | 0.81653
59303 | 5.035 | 1 | 365 | 5.7339 | 0.26773 | 6 | 0.0015919
59314 | 4.24 | 1 | 365 | 4.8285 | 0.54125 | 5 | 0.36976
57990 | 8.06 | 1 | 365 | 9.1787 | 0.64209 | 9 | 0.82082
59318 | 5.83 | 1 | 365 | 6.6392 | 0.99422 | 7 | 0.63342
58570 | 9.1 | 1 | 365 | 10.3631 | 0.20881 | 10 | 0.57189
36700 | 6.63 | 1 | 365 | 7.5502 | 0.73785 | 8 | 0.28809
52049 | 7.02 | 1 | 365 | 7.9944 | 0.075371 | 8 | 0.069747
56590 | 6.63 | 1 | 365 | 7.5502 | 0.73785 | 8 | 0.28809
57012 | 6.75 | 1 | 365 | 7.6869 | 0.1494 | 7 | 0.8363
41220 | 8.84 | 1 | 365 | 10.067 | 0.31713 | 10 | 0.38413
57021 | 9.25 | 1 | 365 | 10.5339 | 0.72325 | 11 | 0.25715
58349 | 3.38 | 1 | 365 | 3.8491 | 0.59185 | 4 | 0.44099
57231 | 4.75 | 1 | 365 | 5.4093 | 0.29031 | 5 | 0.69961
58035 | 7.8 | 1 | 365 | 8.8826 | 0.75041 | 9 | 0.63305
57233 | 7.25 | 1 | 365 | 8.2563 | 0.86416 | 9 | 0.12046
55032 | 10.66 | 1 | 365 | 12.1396 | 0.5589 | 12 | 0.6985
57236 | 5.355 | 1 | 365 | 6.0983 | 0.36519 | 6 | 0.46346
31974 | 8.06 | 1 | 365 | 9.1787 | 0.64209 | 9 | 0.82082
57588 | 7.395 | 1 | 365 | 8.4214 | 0.36145 | 8 | 0.78287
59224 | 3.445 | 1 | 365 | 3.9232 | 0.81477 | 4 | 0.73793
57589 | 5.865 | 1 | 365 | 6.6791 | 0.11425 | 6 | 0.79331
57595 | 6.375 | 1 | 365 | 7.2599 | 0.86332 | 8 | 0.12317
57599 | 7.395 | 1 | 365 | 8.4214 | 0.36145 | 8 | 0.78287
32069 | 3.9 | 1 | 365 | 4.4413 | 0.37521 | 4 | 0.81653
27532 | 5 | 1 | 365 | 5.694 | 0.1477 | 5 | 0.8417
57635 | 8 | 1 | 365 | 9.1104 | 0.43632 | 9 | 0.54672
57637 | 4.25 | 1 | 365 | 4.8399 | 0.57554 | 5 | 0.41544
51771 | 3.9 | 1 | 365 | 4.4413 | 0.37521 | 4 | 0.81653
57658 | 6.12 | 1 | 365 | 6.9695 | 0.98878 | 7 | 0.95824
56690 | 6.24 | 1 | 365 | 7.1061 | 0.40033 | 7 | 0.50644
57661 | 6.75 | 1 | 365 | 7.6869 | 0.1494 | 7 | 0.8363
57674 | 5.1 | 1 | 365 | 5.8079 | 0.49065 | 6 | 0.29853
56697 | 9.62 | 1 | 365 | 10.9553 | 0.99217 | 11 | 0.94743
56719 | 5.2 | 1 | 365 | 5.9218 | 0.83361 | 6 | 0.75537
57687 | 4.845 | 1 | 365 | 5.5175 | 0.61612 | 6 | 0.13361
56722 | 4.94 | 1 | 365 | 5.6257 | 0.94193 | 6 | 0.5676
57691 | 4.25 | 1 | 365 | 4.8399 | 0.57554 | 5 | 0.41544
57697 | 5.61 | 1 | 365 | 6.3887 | 0.23972 | 6 | 0.62839
56728 | 6.36 | 1 | 365 | 7.2428 | 0.81187 | 8 | 0.054642
57727 | 4.335 | 1 | 365 | 4.9367 | 0.86706 | 5 | 0.80375
54076 | 4.68 | 1 | 365 | 5.3296 | 0.050247 | 5 | 0.37983
38423 | 5.865 | 1 | 365 | 6.6791 | 0.11425 | 6 | 0.79331
57803 | 4.335 | 1 | 365 | 4.9367 | 0.86706 | 5 | 0.80375
56735 | 8.06 | 1 | 365 | 9.1787 | 0.64209 | 9 | 0.82082
54169 | 5.61 | 1 | 365 | 6.3887 | 0.23972 | 6 | 0.62839
57879 | 9.69 | 1 | 365 | 11.035 | 0.23224 | 11 | 0.26721
56750 | 4.77 | 1 | 365 | 5.4321 | 0.35891 | 5 | 0.79098
55165 | 5.98 | 1 | 365 | 6.81 | 0.50865 | 7 | 0.31867
56962 | 7.685 | 1 | 365 | 8.7517 | 0.35601 | 9 | 0.10769
57058 | 10.92 | 1 | 365 | 12.4357 | 0.45058 | 12 | 0.88627
57080 | 5.72 | 1 | 365 | 6.5139 | 0.61697 | 7 | 0.1309
57119 | 6.5 | 1 | 365 | 7.4022 | 0.29201 | 7 | 0.69421
57165 | 4.94 | 1 | 365 | 5.6257 | 0.94193 | 6 | 0.5676
39283 | 6.5 | 1 | 365 | 7.4022 | 0.29201 | 7 | 0.69421
58920 | 7.54 | 1 | 365 | 8.5866 | 0.85873 | 9 | 0.44528
55349 | 4.725 | 1 | 365 | 5.3808 | 0.20458 | 5 | 0.58541
55350 | 5.8 | 1 | 365 | 6.605 | 0.89133 | 7 | 0.49637
35001 | 60.495 | 0.9 | 365 | 62.0025 | 0.72302 | 62 | 0.72556
58916 | 2.915 | 1 | 365 | 3.3196 | 0.99711 | 4 | 0.31671
55337 | 6.885 | 1 | 365 | 7.8406 | 0.61238 | 8 | 0.45302
55441 | 6.75 | 1 | 365 | 7.6869 | 0.1494 | 7 | 0.8363
55479 | 9.945 | 1 | 365 | 11.3254 | 0.10678 | 11 | 0.43214
55497 | 6.5 | 1 | 365 | 7.4022 | 0.29201 | 7 | 0.69421
57880 | 8.16 | 1 | 365 | 9.2926 | 0.98505 | 10 | 0.27765
57922 | 3.315 | 1 | 365 | 3.7751 | 0.36893 | 4 | 0.14405
55769 | 4.59 | 1 | 365 | 5.2271 | 0.74159 | 5 | 0.96868
57923 | 7.5 | 1 | 365 | 8.541 | 0.72155 | 9 | 0.26255
58281 | 6.12 | 1 | 365 | 6.9695 | 0.98878 | 7 | 0.95824
55849 | 5.355 | 1 | 365 | 6.0983 | 0.36519 | 6 | 0.46346
58284 | 8.4 | 1 | 365 | 9.5659 | 0.80814 | 10 | 0.37406
55851 | 4 | 1 | 365 | 4.5552 | 0.71816 | 5 | 0.27336
58339 | 5.61 | 1 | 365 | 6.3887 | 0.23972 | 6 | 0.62839
58341 | 4.59 | 1 | 365 | 5.2271 | 0.74159 | 5 | 0.96868
58767 | 4.845 | 1 | 365 | 5.5175 | 0.61612 | 6 | 0.13361
55852 | 7.25 | 1 | 365 | 8.2563 | 0.86416 | 9 | 0.12046
56115 | 6.885 | 1 | 365 | 7.8406 | 0.61238 | 8 | 0.45302
56120 | 5.25 | 1 | 365 | 5.9787 | 0.005085 | 5 | 0.98378
56255 | 4.59 | 1 | 365 | 5.2271 | 0.74159 | 5 | 0.96868
59046 | 4.08 | 1 | 365 | 4.6463 | 0.99252 | 5 | 0.63883
50098 | 5.5 | 1 | 365 | 6.2634 | 0.86247 | 7 | 0.12587
57349 | 6.84 | 1 | 365 | 7.7894 | 0.45805 | 8 | 0.24745
57714 | 9.483 | 1 | 365 | 10.7992 | 0.52233 | 11 | 0.32157
55332 | 11.4 | 1 | 365 | 12.9823 | 0.096756 | 13 | 0.079076
55919 | 8.1 | 1 | 365 | 9.2243 | 0.77927 | 10 | 0.003554
49739 | 7.56 | 1 | 365 | 8.6093 | 0.92732 | 9 | 0.53665
56526 | 14.1 | 1 | 365 | 16.0571 | 0.35651 | 16 | 0.41359
47714 | 11.25 | 1 | 365 | 12.8115 | 0.58232 | 13 | 0.39382
58201 | 7.8 | 1 | 365 | 8.8826 | 0.75041 | 9 | 0.63305
56530 | 8.48 | 1 | 365 | 9.657 | 0.082499 | 9 | 0.73952
51331 | 6.21 | 1 | 365 | 7.0719 | 0.29744 | 7 | 0.36939
56536 | 9.3 | 1 | 365 | 10.5908 | 0.89472 | 11 | 0.48556
56559 | 3 | 1 | 365 | 3.4164 | 0.28862 | 3 | 0.70502
55946 | 10.05 | 1 | 365 | 11.4449 | 0.46688 | 11 | 0.91182
57026 | 3.3 | 1 | 365 | 3.758 | 0.31748 | 4 | 0.075522
57052 | 4.77 | 1 | 365 | 5.4321 | 0.35891 | 5 | 0.79098
57093 | 7.8 | 1 | 365 | 8.8826 | 0.75041 | 9 | 0.63305
55949 | 13.26 | 1 | 365 | 15.1005 | 0.4757 | 15 | 0.57619
57162 | 5.4 | 1 | 365 | 6.1495 | 0.51952 | 6 | 0.66904
57083 | 15.37 | 1 | 365 | 17.5034 | 0.71203 | 18 | 0.21539
57160 | 8.1 | 1 | 365 | 9.2243 | 0.77927 | 10 | 0.003554
51044 | 13.34 | 1 | 365 | 15.1916 | 0.75006 | 15 | 0.94166
36158 | 8.58 | 1 | 365 | 9.7709 | 0.42545 | 10 | 0.19636
55581 | 6.89 | 1 | 365 | 7.8463 | 0.62953 | 8 | 0.47586
47706 | 5.355 | 1 | 365 | 6.0983 | 0.36519 | 6 | 0.46346
51040 | 7.54 | 1 | 365 | 8.5866 | 0.85873 | 9 | 0.44528
57129 | 3.3 | 1 | 365 | 3.758 | 0.31748 | 4 | 0.075522
49054 | 13.52 | 1 | 365 | 15.3966 | 0.36738 | 15 | 0.76396
51114 | 7.5 | 1 | 365 | 8.541 | 0.72155 | 9 | 0.26255
57518 | 11.6 | 1 | 365 | 13.2101 | 0.78266 | 13 | 0.99274
54645 | 11.475 | 1 | 365 | 13.0677 | 0.35397 | 13 | 0.4217
55755 | 13.515 | 1 | 365 | 15.3909 | 0.35023 | 15 | 0.74112
55602 | 11 | 1 | 365 | 12.5268 | 0.72494 | 13 | 0.25174
34555 | 363.63 | 0.9 | 365 | 372.6917 | 0.37527 | 373 | 0.066927
54618 | 7.56 | 1 | 365 | 8.6093 | 0.92732 | 9 | 0.53665
46684 | 7.42 | 1 | 365 | 8.4499 | 0.44719 | 8 | 0.89708
46787 | 19.08 | 1 | 365 | 21.7283 | 0.43562 | 22 | 0.16393
57622 | 50 | 0.9 | 365 | 51.246 | 0.3293 | 51 | 0.5753
43819 | 6.867 | 1 | 365 | 7.8201 | 0.55065 | 8 | 0.37079
49970 | 9.483 | 1 | 365 | 10.7992 | 0.52233 | 11 | 0.32157
43015 | 12.426 | 1 | 365 | 14.1507 | 0.61546 | 14 | 0.76619
36645 | 73.2 | 1 | 365 | 83.3602 | 0.042328 | 83 | 0.40249
55622 | 199.92 | 0.9 | 365 | 204.902 | 0.070273 | 204 | 0.97228
13186 | 1445.86 | 1 | 365 | 1646.5454 | 0.6347 | 1647 | 0.18007
50822 | 3.12 | 1 | 365 | 3.5531 | 0.70016 | 4 | 0.25322
33258 | 7.54 | 1 | 365 | 8.5866 | 0.85873 | 9 | 0.44528
34735 | 80.64 | 1 | 365 | 91.8328 | 0.55811 | 92 | 0.39094
58024 | 6 | 1 | 365 | 6.8328 | 0.57724 | 7 | 0.41004
58261 | 12.455 | 1 | 365 | 14.1838 | 0.71492 | 14 | 0.89867
58443 | 12 | 1 | 365 | 13.6656 | 0.15448 | 13 | 0.82008
58449 | 9.01 | 1 | 365 | 10.2606 | 0.90016 | 11 | 0.16074
58458 | 6.9 | 1 | 365 | 7.8577 | 0.66383 | 8 | 0.52155
58466 | 3.9 | 1 | 365 | 4.4413 | 0.37521 | 4 | 0.81653
58467 | 3.18 | 1 | 365 | 3.6214 | 0.90594 | 4 | 0.52732
58469 | 2.7 | 1 | 365 | 3.0748 | 0.25976 | 3 | 0.33452
58503 | 3 | 1 | 365 | 3.4164 | 0.28862 | 3 | 0.70502
58510 | 6.3 | 1 | 365 | 7.1744 | 0.6061 | 7 | 0.78054
58554 | 4.5 | 1 | 365 | 5.1246 | 0.43293 | 5 | 0.55753
58576 | 3 | 1 | 365 | 3.4164 | 0.28862 | 3 | 0.70502
58580 | 4.5 | 1 | 365 | 5.1246 | 0.43293 | 5 | 0.55753
48509 | 5.67 | 1 | 365 | 6.457 | 0.44549 | 6 | 0.90249
58583 | 3 | 1 | 365 | 3.4164 | 0.28862 | 3 | 0.70502
58637 | 3.9 | 1 | 365 | 4.4413 | 0.37521 | 4 | 0.81653
55499 | 6.9 | 1 | 365 | 7.8577 | 0.66383 | 8 | 0.52155
58638 | 3.9 | 1 | 365 | 4.4413 | 0.37521 | 4 | 0.81653
58640 | 6.3 | 1 | 365 | 7.1744 | 0.6061 | 7 | 0.78054
55518 | 12.24 | 1 | 365 | 13.9389 | 0.97757 | 14 | 0.91648
55534 | 9.1 | 1 | 365 | 10.3631 | 0.20881 | 10 | 0.57189
58733 | 8.4 | 1 | 365 | 9.5659 | 0.80814 | 10 | 0.37406
55519 | 13.26 | 1 | 365 | 15.1005 | 0.4757 | 15 | 0.57619
58736 | 9.805 | 1 | 365 | 11.1659 | 0.62664 | 11 | 0.79257
55538 | 11.18 | 1 | 365 | 12.7318 | 0.34226 | 13 | 0.074041
55537 | 8.67 | 1 | 365 | 9.8734 | 0.73411 | 10 | 0.60751
55501 | 22.44 | 1 | 365 | 25.5547 | 0.95888 | 26 | 0.51355
55540 | 4.77 | 1 | 365 | 5.4321 | 0.35891 | 5 | 0.79098
55541 | 7.155 | 1 | 365 | 8.1481 | 0.53836 | 8 | 0.68647
58739 | 6.6 | 1 | 365 | 7.5161 | 0.63496 | 8 | 0.15104
55546 | 5.83 | 1 | 365 | 6.6392 | 0.99422 | 7 | 0.63342
58742 | 7.42 | 1 | 365 | 8.4499 | 0.44719 | 8 | 0.89708
58747 | 5.7 | 1 | 365 | 6.4912 | 0.54838 | 7 | 0.039538
55547 | 8.215 | 1 | 365 | 9.3552 | 0.17367 | 9 | 0.52891
55563 | 10.66 | 1 | 365 | 12.1396 | 0.5589 | 12 | 0.6985
58748 | 3 | 1 | 365 | 3.4164 | 0.28862 | 3 | 0.70502
55566 | 13 | 1 | 365 | 14.8044 | 0.58402 | 15 | 0.38842
58751 | 7.5 | 1 | 365 | 8.541 | 0.72155 | 9 | 0.26255
55571 | 5.565 | 1 | 365 | 6.3374 | 0.08539 | 6 | 0.42281
58759 | 8.215 | 1 | 365 | 9.3552 | 0.17367 | 9 | 0.52891
58760 | 5.4 | 1 | 365 | 6.1495 | 0.51952 | 6 | 0.66904
58883 | 8.745 | 1 | 365 | 9.9588 | 0.99133 | 10 | 0.95013
58555 | 3.18 | 1 | 365 | 3.6214 | 0.90594 | 4 | 0.52732
58894 | 5.83 | 1 | 365 | 6.6392 | 0.99422 | 7 | 0.63342
55678 | 10.6 | 1 | 365 | 12.0713 | 0.35312 | 12 | 0.4244
58947 | 5.3 | 1 | 365 | 6.0356 | 0.17656 | 6 | 0.2122
59058 | 6 | 1 | 365 | 6.8328 | 0.57724 | 7 | 0.41004
59100 | 3.9 | 1 | 365 | 4.4413 | 0.37521 | 4 | 0.81653
55778 | 4.24 | 1 | 365 | 4.8285 | 0.54125 | 5 | 0.36976
55681 | 9.01 | 1 | 365 | 10.2606 | 0.90016 | 11 | 0.16074
55780 | 8.84 | 1 | 365 | 10.067 | 0.31713 | 10 | 0.38413
59236 | 12 | 1 | 365 | 13.6656 | 0.15448 | 13 | 0.82008
55789 | 10.14 | 1 | 365 | 11.5474 | 0.77554 | 12 | 0.32297
59239 | 14.1 | 1 | 365 | 16.0571 | 0.35651 | 16 | 0.41359
55785 | 5.46 | 1 | 365 | 6.2178 | 0.72529 | 6 | 0.94314
59238 | 5.355 | 1 | 365 | 6.0983 | 0.36519 | 6 | 0.46346
55535 | 3.9 | 1 | 365 | 4.4413 | 0.37521 | 4 | 0.81653
59430 | 9.405 | 1 | 365 | 10.7104 | 0.25482 | 10 | 0.96524
57644 | 6 | 1 | 365 | 6.8328 | 0.57724 | 7 | 0.41004
57646 | 3.3 | 1 | 365 | 3.758 | 0.31748 | 4 | 0.075522
57650 | 7.155 | 1 | 365 | 8.1481 | 0.53836 | 8 | 0.68647
57652 | 3.71 | 1 | 365 | 4.2249 | 0.72359 | 4 | 0.94854
57659 | 6.095 | 1 | 365 | 6.941 | 0.90305 | 7 | 0.84403
57777 | 7.42 | 1 | 365 | 8.4499 | 0.44719 | 8 | 0.89708
57780 | 8.4 | 1 | 365 | 9.5659 | 0.80814 | 10 | 0.37406
17842 | 648.85 | 1 | 365 | 738.9104 | 0.25703 | 739 | 0.16741
57790 | 4.5 | 1 | 365 | 5.1246 | 0.43293 | 5 | 0.55753
57804 | 3 | 1 | 365 | 3.4164 | 0.28862 | 3 | 0.70502
57984 | 9.3 | 1 | 365 | 10.5908 | 0.89472 | 11 | 0.48556
55843 | 5.72 | 1 | 365 | 6.5139 | 0.61697 | 7 | 0.1309
55846 | 6 | 1 | 365 | 6.8328 | 0.57724 | 7 | 0.41004
59335 | 19.5 | 1 | 365 | 22.2066 | 0.87603 | 23 | 0.08263
59336 | 5.1 | 1 | 365 | 5.8079 | 0.49065 | 6 | 0.29853
59350 | 6.625 | 1 | 365 | 7.5446 | 0.7207 | 8 | 0.26525
59349 | 3 | 1 | 365 | 3.4164 | 0.28862 | 3 | 0.70502
59367 | 4.5 | 1 | 365 | 5.1246 | 0.43293 | 5 | 0.55753
59366 | 5.4 | 1 | 365 | 6.1495 | 0.51952 | 6 | 0.66904
59369 | 9.275 | 1 | 365 | 10.5624 | 0.80898 | 11 | 0.37135
54077 | 5.3 | 1 | 365 | 6.0356 | 0.17656 | 6 | 0.2122
47708 | 7.95 | 1 | 365 | 9.0535 | 0.26484 | 9 | 0.3183
44336 | 9 | 1 | 365 | 10.2492 | 0.86586 | 11 | 0.11506
50714 | 5.565 | 1 | 365 | 6.3374 | 0.08539 | 6 | 0.42281
44540 | 8.745 | 1 | 365 | 9.9588 | 0.99133 | 10 | 0.95013
43814 | 8.4 | 1 | 365 | 9.5659 | 0.80814 | 10 | 0.37406
44206 | 8.4 | 1 | 365 | 9.5659 | 0.80814 | 10 | 0.37406
44191 | 4.5 | 1 | 365 | 5.1246 | 0.43293 | 5 | 0.55753
50045 | 6.6 | 1 | 365 | 7.5161 | 0.63496 | 8 | 0.15104
43797 | 8.7 | 1 | 365 | 9.9076 | 0.837 | 10 | 0.74456
50908 | 7.42 | 1 | 365 | 8.4499 | 0.44719 | 8 | 0.89708
49106 | 13.8 | 1 | 365 | 15.7154 | 0.32765 | 16 | 0.043092
47719 | 7.83 | 1 | 365 | 8.9168 | 0.8533 | 9 | 0.7701
43844 | 9 | 1 | 365 | 10.2492 | 0.86586 | 11 | 0.11506
55323 | 4.2 | 1 | 365 | 4.783 | 0.40407 | 5 | 0.18703
49122 | 12.3 | 1 | 365 | 14.0072 | 0.18334 | 14 | 0.19058
46139 | 12.19 | 1 | 365 | 13.882 | 0.80609 | 14 | 0.68806
45285 | 6.9 | 1 | 365 | 7.8577 | 0.66383 | 8 | 0.52155
43753 | 9.9 | 1 | 365 | 11.2741 | 0.95245 | 12 | 0.22657
50986 | 7.5 | 1 | 365 | 8.541 | 0.72155 | 9 | 0.26255
50969 | 9.805 | 1 | 365 | 11.1659 | 0.62664 | 11 | 0.79257
50156 | 9.01 | 1 | 365 | 10.2606 | 0.90016 | 11 | 0.16074
51104 | 4.505 | 1 | 365 | 5.1303 | 0.45008 | 5 | 0.58037
37326 | 4.83 | 1 | 365 | 5.5004 | 0.56468 | 6 | 0.065082
39631 | 2.805 | 1 | 365 | 3.1943 | 0.61986 | 3 | 0.81419
59179 | 1.56 | 1 | 365 | 1.7765 | 0.35008 | 2 | 0.12661
60078 | 8.84 | 1 | 365 | 10.067 | 0.31713 | 10 | 0.38413
45439 | 4 | 1 | 365 | 4.5552 | 0.71816 | 5 | 0.27336
43779 | 5.232 | 1 | 365 | 5.9582 | 0.94335 | 6 | 0.90155
43080 | 9.81 | 1 | 365 | 11.1716 | 0.64379 | 11 | 0.81542
44709 | 5.25 | 1 | 365 | 5.9787 | 0.005085 | 5 | 0.98378
49424 | 7.28 | 1 | 365 | 8.2905 | 0.96705 | 9 | 0.25752
46025 | 9.81 | 1 | 365 | 11.1716 | 0.64379 | 11 | 0.81542
49798 | 11.25 | 1 | 365 | 12.8115 | 0.58232 | 13 | 0.39382
47537 | 8.502 | 1 | 365 | 9.6821 | 0.15795 | 9 | 0.84003
37313 | 6.867 | 1 | 365 | 7.8201 | 0.55065 | 8 | 0.37079
49246 | 8.82 | 1 | 365 | 10.0442 | 0.24854 | 10 | 0.29276
49423 | 6.75 | 1 | 365 | 7.6869 | 0.1494 | 7 | 0.8363
49428 | 4.68 | 1 | 365 | 5.3296 | 0.050247 | 5 | 0.37983
57648 | 13.64 | 1 | 365 | 15.5332 | 0.77893 | 16 | 0.31216
47986 | 5.559 | 1 | 365 | 6.3306 | 0.064813 | 6 | 0.3954
50061 | 4.578 | 1 | 365 | 5.2134 | 0.70043 | 5 | 0.91386
42524 | 2.943 | 1 | 365 | 3.3515 | 0.093136 | 3 | 0.44462
54320 | 6.9 | 1 | 365 | 7.8577 | 0.66383 | 8 | 0.52155
43988 | 5.67 | 1 | 365 | 6.457 | 0.44549 | 6 | 0.90249
55943 | 13.5 | 1 | 365 | 15.3738 | 0.29879 | 15 | 0.67259
55944 | 10.56 | 1 | 365 | 12.0257 | 0.21594 | 12 | 0.24167
55947 | 11.61 | 1 | 365 | 13.2215 | 0.81696 | 14 | 0.038427
56039 | 6.55 | 1 | 365 | 7.4591 | 0.46349 | 7 | 0.92263
56043 | 6.5 | 1 | 365 | 7.4022 | 0.29201 | 7 | 0.69421
56050 | 9.9 | 1 | 365 | 11.2741 | 0.95245 | 12 | 0.22657
56138 | 11.4 | 1 | 365 | 12.9823 | 0.096756 | 13 | 0.079076
56141 | 9 | 1 | 365 | 10.2492 | 0.86586 | 11 | 0.11506
56045 | 11.84 | 1 | 365 | 13.4834 | 0.60575 | 14 | 0.089146
56221 | 6.84 | 1 | 365 | 7.7894 | 0.45805 | 8 | 0.24745
56235 | 6.5 | 1 | 365 | 7.4022 | 0.29201 | 7 | 0.69421
56241 | 5.72 | 1 | 365 | 6.5139 | 0.61697 | 7 | 0.1309
56244 | 4.42 | 1 | 365 | 5.0335 | 0.15857 | 5 | 0.19206
56246 | 8.84 | 1 | 365 | 10.067 | 0.31713 | 10 | 0.38413
56279 | 9.81 | 1 | 365 | 11.1716 | 0.64379 | 11 | 0.81542
51115 | 9.99 | 1 | 365 | 11.3766 | 0.2611 | 11 | 0.63772
56038 | 8.97 | 1 | 365 | 10.215 | 0.76297 | 10 | 0.97801
56299 | 6.6 | 1 | 365 | 7.5161 | 0.63496 | 8 | 0.15104
56309 | 5.2 | 1 | 365 | 5.9218 | 0.83361 | 6 | 0.75537
56369 | 11.4 | 1 | 365 | 12.9823 | 0.096756 | 13 | 0.079076
56370 | 9.81 | 1 | 365 | 11.1716 | 0.64379 | 11 | 0.81542
56397 | 6.54 | 1 | 365 | 7.4478 | 0.42919 | 7 | 0.87694
56585 | 12.6 | 1 | 365 | 14.3489 | 0.2122 | 14 | 0.56108
56587 | 11.4 | 1 | 365 | 12.9823 | 0.096756 | 13 | 0.079076
56592 | 7 | 1 | 365 | 7.9716 | 0.00678 | 7 | 0.97838
56724 | 4.86 | 1 | 365 | 5.5346 | 0.66756 | 6 | 0.20213
56893 | 5.83 | 1 | 365 | 6.6392 | 0.99422 | 7 | 0.63342
56895 | 4.77 | 1 | 365 | 5.4321 | 0.35891 | 5 | 0.79098
56897 | 6.89 | 1 | 365 | 7.8463 | 0.62953 | 8 | 0.47586
56899 | 8.48 | 1 | 365 | 9.657 | 0.082499 | 9 | 0.73952
57288 | 2.565 | 1 | 365 | 2.921 | 0.79677 | 3 | 0.71779
57269 | 7.54 | 1 | 365 | 8.5866 | 0.85873 | 9 | 0.44528
57404 | 8.215 | 1 | 365 | 9.3552 | 0.17367 | 9 | 0.52891
57519 | 8.32 | 1 | 365 | 9.4748 | 0.53377 | 10 | 0.0085888
57491 | 3.6 | 1 | 365 | 4.0997 | 0.34634 | 4 | 0.44602
57639 | 5.83 | 1 | 365 | 6.6392 | 0.99422 | 7 | 0.63342
57642 | 5.3 | 1 | 365 | 6.0356 | 0.17656 | 6 | 0.2122
57794 | 6.6 | 1 | 365 | 7.5161 | 0.63496 | 8 | 0.15104
58042 | 8.96 | 1 | 365 | 10.2036 | 0.72868 | 10 | 0.93233
58046 | 6.21 | 1 | 365 | 7.0719 | 0.29744 | 7 | 0.36939
58052 | 4.24 | 1 | 365 | 4.8285 | 0.54125 | 5 | 0.36976
58034 | 8 | 1 | 365 | 9.1104 | 0.43632 | 9 | 0.54672
58345 | 7.59 | 1 | 365 | 8.6435 | 0.030209 | 8 | 0.6737
58417 | 5.2 | 1 | 365 | 5.9218 | 0.83361 | 6 | 0.75537
58462 | 7.5 | 1 | 365 | 8.541 | 0.72155 | 9 | 0.26255
58463 | 6.93 | 1 | 365 | 7.8919 | 0.76671 | 8 | 0.6586
58671 | 7.68 | 1 | 365 | 8.746 | 0.33887 | 9 | 0.084851
59474 | 8.8 | 1 | 365 | 10.0214 | 0.17995 | 10 | 0.20139
59475 | 6.325 | 1 | 365 | 7.2029 | 0.69184 | 7 | 0.89475
37698 | 9.45 | 1 | 365 | 10.7617 | 0.40915 | 11 | 0.17081
50891 | 7.155 | 1 | 365 | 8.1481 | 0.53836 | 8 | 0.68647
45258 | 8.7 | 1 | 365 | 9.9076 | 0.837 | 10 | 0.74456
50868 | 5.72 | 1 | 365 | 6.5139 | 0.61697 | 7 | 0.1309
50566 | 9 | 1 | 365 | 10.2492 | 0.86586 | 11 | 0.11506
47709 | 6.213 | 1 | 365 | 7.0754 | 0.30773 | 7 | 0.3831
36161 | 8.829 | 1 | 365 | 10.0545 | 0.27941 | 10 | 0.33387
51333 | 6.93 | 1 | 365 | 7.8919 | 0.76671 | 8 | 0.6586
37509 | 8.375 | 1 | 365 | 9.5374 | 0.7224 | 10 | 0.25985
48883 | 6 | 1 | 365 | 6.8328 | 0.57724 | 7 | 0.41004
47713 | 9.156 | 1 | 365 | 10.4269 | 0.40087 | 10 | 0.82772
43652 | 6.4 | 1 | 365 | 7.2883 | 0.94906 | 8 | 0.23738
59598 | 30.525 | 0.9 | 365 | 31.2857 | 0.21804 | 31 | 0.50372
42462 | 6.25 | 1 | 365 | 7.1175 | 0.43462 | 7 | 0.55212
49767 | 24.96 | 1 | 365 | 28.4244 | 0.60132 | 29 | 0.025766
49296 | 9.4 | 1 | 365 | 10.7047 | 0.23768 | 10 | 0.9424
56152 | 7.8 | 1 | 365 | 8.8826 | 0.75041 | 9 | 0.63305
56359 | 11.7 | 1 | 365 | 13.324 | 0.12562 | 13 | 0.44958
57741 | 9.9 | 1 | 365 | 11.2741 | 0.95245 | 12 | 0.22657
59473 | 14.79 | 1 | 365 | 16.8429 | 0.7229 | 17 | 0.56575
38445 | 8.502 | 1 | 365 | 9.6821 | 0.15795 | 9 | 0.84003
51326 | 11.97 | 1 | 365 | 13.6314 | 0.051594 | 13 | 0.68303
51346 | 10.08 | 1 | 365 | 11.4791 | 0.56976 | 12 | 0.048867
51347 | 11.97 | 1 | 365 | 13.6314 | 0.051594 | 13 | 0.68303
51348 | 11.34 | 1 | 365 | 12.914 | 0.89098 | 13 | 0.80498
51349 | 9.45 | 1 | 365 | 10.7617 | 0.40915 | 11 | 0.17081
51378 | 10.08 | 1 | 365 | 11.4791 | 0.56976 | 12 | 0.048867
37465 | 5.886 | 1 | 365 | 6.703 | 0.18627 | 6 | 0.88925
37505 | 6.4 | 1 | 365 | 7.2883 | 0.94906 | 8 | 0.23738
50751 | 2.616 | 1 | 365 | 2.9791 | 0.97168 | 3 | 0.95078
44431 | 24.885 | 1 | 365 | 28.339 | 0.3441 | 28 | 0.68314
48045 | 5 | 1 | 365 | 5.694 | 0.1477 | 5 | 0.8417
50177 | 6.9 | 1 | 365 | 7.8577 | 0.66383 | 8 | 0.52155
45509 | 9.8 | 1 | 365 | 11.1602 | 0.60949 | 11 | 0.76973
47834 | 24.3 | 1 | 365 | 27.6728 | 0.33782 | 28 | 0.010662
50833 | 13.86 | 1 | 365 | 15.7838 | 0.53342 | 16 | 0.31719
47403 | 15.12 | 1 | 365 | 17.2187 | 0.85464 | 18 | 0.073301
51020 | 7.5 | 1 | 365 | 8.541 | 0.72155 | 9 | 0.26255
49496 | 12 | 1 | 365 | 13.6656 | 0.15448 | 13 | 0.82008
50548 | 7.28 | 1 | 365 | 8.2905 | 0.96705 | 9 | 0.25752
50545 | 13.2 | 1 | 365 | 15.0322 | 0.26993 | 15 | 0.30209
50933 | 4.725 | 1 | 365 | 5.3808 | 0.20458 | 5 | 0.58541
45807 | 7.56 | 1 | 365 | 8.6093 | 0.92732 | 9 | 0.53665
49141 | 8.5 | 1 | 365 | 9.6798 | 0.15109 | 9 | 0.83089
49112 | 12.285 | 1 | 365 | 13.9902 | 0.1319 | 14 | 0.12206
44854 | 5.3 | 1 | 365 | 6.0356 | 0.17656 | 6 | 0.2122
46921 | 13.52 | 1 | 365 | 15.3966 | 0.36738 | 15 | 0.76396
47075 | 6.24 | 1 | 365 | 7.1061 | 0.40033 | 7 | 0.50644
46686 | 8.32 | 1 | 365 | 9.4748 | 0.53377 | 10 | 0.0085888
46785 | 21.2 | 1 | 365 | 24.1426 | 0.70625 | 24 | 0.84881
46743 | 3.71 | 1 | 365 | 4.2249 | 0.72359 | 4 | 0.94854
46682 | 10.6 | 1 | 365 | 12.0713 | 0.35312 | 12 | 0.4244
46970 | 7.95 | 1 | 365 | 9.0535 | 0.26484 | 9 | 0.3183
57778 | 9.54 | 1 | 365 | 10.8642 | 0.71781 | 11 | 0.58196
57469 | 10.07 | 1 | 365 | 11.4677 | 0.53547 | 12 | 0.0031838
57786 | 7.42 | 1 | 365 | 8.4499 | 0.44719 | 8 | 0.89708
57801 | 4.5 | 1 | 365 | 5.1246 | 0.43293 | 5 | 0.55753
57890 | 10.8 | 1 | 365 | 12.299 | 0.039032 | 12 | 0.33807
57969 | 9.9 | 1 | 365 | 11.2741 | 0.95245 | 12 | 0.22657
58006 | 13.5 | 1 | 365 | 15.3738 | 0.29879 | 15 | 0.67259
57792 | 3 | 1 | 365 | 3.4164 | 0.28862 | 3 | 0.70502
39907 | 9.755 | 1 | 365 | 11.109 | 0.45516 | 11 | 0.56416
44377 | 6.76 | 1 | 365 | 7.6983 | 0.18369 | 7 | 0.88198
43226 | 3.975 | 1 | 365 | 4.5267 | 0.63242 | 5 | 0.15915
44969 | 7.395 | 1 | 365 | 8.4214 | 0.36145 | 8 | 0.78287
44617 | 8.25 | 1 | 365 | 9.3951 | 0.29371 | 9 | 0.68881
45116 | 5.035 | 1 | 365 | 5.7339 | 0.26773 | 6 | 0.0015919
47565 | 3.18 | 1 | 365 | 3.6214 | 0.90594 | 4 | 0.52732
55792 | 5.72 | 1 | 365 | 6.5139 | 0.61697 | 7 | 0.1309
55793 | 4.68 | 1 | 365 | 5.3296 | 0.050247 | 5 | 0.37983
55795 | 9.36 | 1 | 365 | 10.6592 | 0.10049 | 10 | 0.75966
55826 | 8.32 | 1 | 365 | 9.4748 | 0.53377 | 10 | 0.0085888
55827 | 8.64 | 1 | 365 | 9.8392 | 0.63123 | 10 | 0.47046
55830 | 4.42 | 1 | 365 | 5.0335 | 0.15857 | 5 | 0.19206
55831 | 8.58 | 1 | 365 | 9.7709 | 0.42545 | 10 | 0.19636
55835 | 11.7 | 1 | 365 | 13.324 | 0.12562 | 13 | 0.44958
55836 | 5.72 | 1 | 365 | 6.5139 | 0.61697 | 7 | 0.1309
55842 | 6.75 | 1 | 365 | 7.6869 | 0.1494 | 7 | 0.8363
55882 | 8.32 | 1 | 365 | 9.4748 | 0.53377 | 10 | 0.0085888
55883 | 10.4 | 1 | 365 | 11.8435 | 0.66722 | 12 | 0.51074
55884 | 4.68 | 1 | 365 | 5.3296 | 0.050247 | 5 | 0.37983
55888 | 13 | 1 | 365 | 14.8044 | 0.58402 | 15 | 0.38842
55961 | 8.1 | 1 | 365 | 9.2243 | 0.77927 | 10 | 0.003554
55963 | 9.36 | 1 | 365 | 10.6592 | 0.10049 | 10 | 0.75966
55964 | 9.36 | 1 | 365 | 10.6592 | 0.10049 | 10 | 0.75966
55965 | 4.68 | 1 | 365 | 5.3296 | 0.050247 | 5 | 0.37983
55973 | 2.34 | 1 | 365 | 2.6648 | 0.025124 | 2 | 0.68992
55976 | 8.06 | 1 | 365 | 9.1787 | 0.64209 | 9 | 0.82082
55977 | 9.36 | 1 | 365 | 10.6592 | 0.10049 | 10 | 0.75966
55978 | 8.06 | 1 | 365 | 9.1787 | 0.64209 | 9 | 0.82082
55988 | 10.14 | 1 | 365 | 11.5474 | 0.77554 | 12 | 0.32297
56192 | 7.28 | 1 | 365 | 8.2905 | 0.96705 | 9 | 0.25752
56200 | 6.24 | 1 | 365 | 7.1061 | 0.40033 | 7 | 0.50644
56209 | 8.32 | 1 | 365 | 9.4748 | 0.53377 | 10 | 0.0085888
56213 | 6.24 | 1 | 365 | 7.1061 | 0.40033 | 7 | 0.50644
56214 | 7.28 | 1 | 365 | 8.2905 | 0.96705 | 9 | 0.25752
56217 | 8.84 | 1 | 365 | 10.067 | 0.31713 | 10 | 0.38413
56223 | 5.72 | 1 | 365 | 6.5139 | 0.61697 | 7 | 0.1309
56231 | 3.38 | 1 | 365 | 3.8491 | 0.59185 | 4 | 0.44099
56233 | 12.42 | 1 | 365 | 14.1439 | 0.59489 | 14 | 0.73878
56247 | 5.98 | 1 | 365 | 6.81 | 0.50865 | 7 | 0.31867
56248 | 12.74 | 1 | 365 | 14.5083 | 0.69234 | 15 | 0.20065
56249 | 9.62 | 1 | 365 | 10.9553 | 0.99217 | 11 | 0.94743
56250 | 3.64 | 1 | 365 | 4.1452 | 0.48353 | 4 | 0.62876
56251 | 3.12 | 1 | 365 | 3.5531 | 0.70016 | 4 | 0.25322
56252 | 2.08 | 1 | 365 | 2.3687 | 0.13344 | 2 | 0.50215
56651 | 6.76 | 1 | 365 | 7.6983 | 0.18369 | 7 | 0.88198
56654 | 10.66 | 1 | 365 | 12.1396 | 0.5589 | 12 | 0.6985
56656 | 4.32 | 1 | 365 | 4.9196 | 0.81561 | 5 | 0.73523
56660 | 9.36 | 1 | 365 | 10.6592 | 0.10049 | 10 | 0.75966
56684 | 2.86 | 1 | 365 | 3.257 | 0.80848 | 4 | 0.065452
56692 | 4.68 | 1 | 365 | 5.3296 | 0.050247 | 5 | 0.37983
56696 | 4.42 | 1 | 365 | 5.0335 | 0.15857 | 5 | 0.19206
56698 | 4.16 | 1 | 365 | 4.7374 | 0.26689 | 5 | 0.0042944
56700 | 12.48 | 1 | 365 | 14.2122 | 0.80066 | 15 | 0.012883
57303 | 3.99 | 1 | 365 | 4.5438 | 0.68386 | 5 | 0.22768
57312 | 4.42 | 1 | 365 | 5.0335 | 0.15857 | 5 | 0.19206
47910 | 10.45 | 1 | 365 | 11.9005 | 0.83869 | 12 | 0.73915
57325 | 4.68 | 1 | 365 | 5.3296 | 0.050247 | 5 | 0.37983
57326 | 9.1 | 1 | 365 | 10.3631 | 0.20881 | 10 | 0.57189
47302 | 6.76 | 1 | 365 | 7.6983 | 0.18369 | 7 | 0.88198
57329 | 4.42 | 1 | 365 | 5.0335 | 0.15857 | 5 | 0.19206
57331 | 5.2 | 1 | 365 | 5.9218 | 0.83361 | 6 | 0.75537
57332 | 7.02 | 1 | 365 | 7.9944 | 0.075371 | 8 | 0.069747
48567 | 7.95 | 1 | 365 | 9.0535 | 0.26484 | 9 | 0.3183
57333 | 8.58 | 1 | 365 | 9.7709 | 0.42545 | 10 | 0.19636
57336 | 5.98 | 1 | 365 | 6.81 | 0.50865 | 7 | 0.31867
57362 | 5.04 | 1 | 365 | 5.7396 | 0.28488 | 6 | 0.024434
57439 | 5.2 | 1 | 365 | 5.9218 | 0.83361 | 6 | 0.75537
57440 | 9.88 | 1 | 365 | 11.2513 | 0.88386 | 12 | 0.1352
57442 | 7.8 | 1 | 365 | 8.8826 | 0.75041 | 9 | 0.63305
57443 | 13 | 1 | 365 | 14.8044 | 0.58402 | 15 | 0.38842
57444 | 5.2 | 1 | 365 | 5.9218 | 0.83361 | 6 | 0.75537
57445 | 7.02 | 1 | 365 | 7.9944 | 0.075371 | 8 | 0.069747
57446 | 8.91 | 1 | 365 | 10.1467 | 0.5572 | 10 | 0.70391
57447 | 11.96 | 1 | 365 | 13.62 | 0.017298 | 13 | 0.63735
57448 | 6.24 | 1 | 365 | 7.1061 | 0.40033 | 7 | 0.50644
57450 | 7.02 | 1 | 365 | 7.9944 | 0.075371 | 8 | 0.069747
57451 | 5.46 | 1 | 365 | 6.2178 | 0.72529 | 6 | 0.94314
57453 | 4.16 | 1 | 365 | 4.7374 | 0.26689 | 5 | 0.0042944
57454 | 7.54 | 1 | 365 | 8.5866 | 0.85873 | 9 | 0.44528
57455 | 9.88 | 1 | 365 | 11.2513 | 0.88386 | 12 | 0.1352
57456 | 5.46 | 1 | 365 | 6.2178 | 0.72529 | 6 | 0.94314
57457 | 6.76 | 1 | 365 | 7.6983 | 0.18369 | 7 | 0.88198
57459 | 4.42 | 1 | 365 | 5.0335 | 0.15857 | 5 | 0.19206
58289 | 7.28 | 1 | 365 | 8.2905 | 0.96705 | 9 | 0.25752
58294 | 4.16 | 1 | 365 | 4.7374 | 0.26689 | 5 | 0.0042944
58298 | 3.64 | 1 | 365 | 4.1452 | 0.48353 | 4 | 0.62876
58301 | 9.88 | 1 | 365 | 11.2513 | 0.88386 | 12 | 0.1352
58302 | 7.54 | 1 | 365 | 8.5866 | 0.85873 | 9 | 0.44528
48379 | 9.805 | 1 | 365 | 11.1659 | 0.62664 | 11 | 0.79257
58303 | 4.16 | 1 | 365 | 4.7374 | 0.26689 | 5 | 0.0042944
58314 | 7.54 | 1 | 365 | 8.5866 | 0.85873 | 9 | 0.44528
58315 | 11.18 | 1 | 365 | 12.7318 | 0.34226 | 13 | 0.074041
58316 | 10.14 | 1 | 365 | 11.5474 | 0.77554 | 12 | 0.32297
58317 | 5.46 | 1 | 365 | 6.2178 | 0.72529 | 6 | 0.94314
58319 | 10.92 | 1 | 365 | 12.4357 | 0.45058 | 12 | 0.88627
58320 | 5.72 | 1 | 365 | 6.5139 | 0.61697 | 7 | 0.1309
58321 | 7.02 | 1 | 365 | 7.9944 | 0.075371 | 8 | 0.069747
58332 | 9.1 | 1 | 365 | 10.3631 | 0.20881 | 10 | 0.57189
58333 | 3.64 | 1 | 365 | 4.1452 | 0.48353 | 4 | 0.62876
58337 | 4.68 | 1 | 365 | 5.3296 | 0.050247 | 5 | 0.37983
58382 | 5.83 | 1 | 365 | 6.6392 | 0.99422 | 7 | 0.63342
58383 | 11.96 | 1 | 365 | 13.62 | 0.017298 | 13 | 0.63735
47944 | 11.275 | 1 | 365 | 12.84 | 0.66806 | 13 | 0.50803
58384 | 11.18 | 1 | 365 | 12.7318 | 0.34226 | 13 | 0.074041
58385 | 7.28 | 1 | 365 | 8.2905 | 0.96705 | 9 | 0.25752
58386 | 3.38 | 1 | 365 | 3.8491 | 0.59185 | 4 | 0.44099
48089 | 7.425 | 1 | 365 | 8.4556 | 0.46433 | 8 | 0.91992
48157 | 7.155 | 1 | 365 | 8.1481 | 0.53836 | 8 | 0.68647
58389 | 4.68 | 1 | 365 | 5.3296 | 0.050247 | 5 | 0.37983
58390 | 6.76 | 1 | 365 | 7.6983 | 0.18369 | 7 | 0.88198
58391 | 7.02 | 1 | 365 | 7.9944 | 0.075371 | 8 | 0.069747
58392 | 4.16 | 1 | 365 | 4.7374 | 0.26689 | 5 | 0.0042944
58394 | 10.92 | 1 | 365 | 12.4357 | 0.45058 | 12 | 0.88627
58395 | 4.16 | 1 | 365 | 4.7374 | 0.26689 | 5 | 0.0042944
58396 | 3.64 | 1 | 365 | 4.1452 | 0.48353 | 4 | 0.62876
58398 | 5.98 | 1 | 365 | 6.81 | 0.50865 | 7 | 0.31867
56421 | 9.25 | 1 | 365 | 10.5339 | 0.72325 | 11 | 0.25715
56422 | 5.865 | 1 | 365 | 6.6791 | 0.11425 | 6 | 0.79331
58400 | 6.27 | 1 | 365 | 7.1403 | 0.50322 | 7 | 0.64349
58401 | 7.8 | 1 | 365 | 8.8826 | 0.75041 | 9 | 0.63305
58402 | 4.32 | 1 | 365 | 4.9196 | 0.81561 | 5 | 0.73523
43434 | 5.1 | 1 | 365 | 5.8079 | 0.49065 | 6 | 0.29853
58404 | 10.14 | 1 | 365 | 11.5474 | 0.77554 | 12 | 0.32297
58953 | 3.64 | 1 | 365 | 4.1452 | 0.48353 | 4 | 0.62876
50910 | 6 | 1 | 365 | 6.8328 | 0.57724 | 7 | 0.41004
58955 | 6.24 | 1 | 365 | 7.1061 | 0.40033 | 7 | 0.50644
50614 | 5.4 | 1 | 365 | 6.1495 | 0.51952 | 6 | 0.66904
57024 | 7.8 | 1 | 365 | 8.8826 | 0.75041 | 9 | 0.63305
58957 | 6.5 | 1 | 365 | 7.4022 | 0.29201 | 7 | 0.69421
42999 | 7.95 | 1 | 365 | 9.0535 | 0.26484 | 9 | 0.3183
57025 | 3.3 | 1 | 365 | 3.758 | 0.31748 | 4 | 0.075522
58960 | 7.54 | 1 | 365 | 8.5866 | 0.85873 | 9 | 0.44528
42988 | 9.805 | 1 | 365 | 11.1659 | 0.62664 | 11 | 0.79257
43017 | 6.325 | 1 | 365 | 7.2029 | 0.69184 | 7 | 0.89475
43150 | 4.24 | 1 | 365 | 4.8285 | 0.54125 | 5 | 0.36976
57653 | 3 | 1 | 365 | 3.4164 | 0.28862 | 3 | 0.70502
43139 | 9.275 | 1 | 365 | 10.5624 | 0.80898 | 11 | 0.37135
43218 | 9.9 | 1 | 365 | 11.2741 | 0.95245 | 12 | 0.22657
43197 | 11 | 1 | 365 | 12.5268 | 0.72494 | 13 | 0.25174
43211 | 6.325 | 1 | 365 | 7.2029 | 0.69184 | 7 | 0.89475
43231 | 7.425 | 1 | 365 | 8.4556 | 0.46433 | 8 | 0.91992
58961 | 6.24 | 1 | 365 | 7.1061 | 0.40033 | 7 | 0.50644
57668 | 10.8 | 1 | 365 | 12.299 | 0.039032 | 12 | 0.33807
55517 | 2.915 | 1 | 365 | 3.3196 | 0.99711 | 4 | 0.31671
44280 | 17.94 | 1 | 365 | 20.4301 | 0.52595 | 20 | 0.95602
58964 | 5.46 | 1 | 365 | 6.2178 | 0.72529 | 6 | 0.94314
57718 | 5.1 | 1 | 365 | 5.8079 | 0.49065 | 6 | 0.29853
56323 | 8.06 | 1 | 365 | 9.1787 | 0.64209 | 9 | 0.82082
58965 | 9.62 | 1 | 365 | 10.9553 | 0.99217 | 11 | 0.94743
56324 | 11.275 | 1 | 365 | 12.84 | 0.66806 | 13 | 0.50803
58966 | 5.98 | 1 | 365 | 6.81 | 0.50865 | 7 | 0.31867
56325 | 3.975 | 1 | 365 | 4.5267 | 0.63242 | 5 | 0.15915
58967 | 7.54 | 1 | 365 | 8.5866 | 0.85873 | 9 | 0.44528
56326 | 10.6 | 1 | 365 | 12.0713 | 0.35312 | 12 | 0.4244
58971 | 7.28 | 1 | 365 | 8.2905 | 0.96705 | 9 | 0.25752
56334 | 5.3 | 1 | 365 | 6.0356 | 0.17656 | 6 | 0.2122
56335 | 10.6 | 1 | 365 | 12.0713 | 0.35312 | 12 | 0.4244
58972 | 4.16 | 1 | 365 | 4.7374 | 0.26689 | 5 | 0.0042944
56386 | 6.24 | 1 | 365 | 7.1061 | 0.40033 | 7 | 0.50644
56388 | 12.48 | 1 | 365 | 14.2122 | 0.80066 | 15 | 0.012883
58973 | 9.36 | 1 | 365 | 10.6592 | 0.10049 | 10 | 0.75966
56393 | 7.95 | 1 | 365 | 9.0535 | 0.26484 | 9 | 0.3183
58974 | 3.64 | 1 | 365 | 4.1452 | 0.48353 | 4 | 0.62876
56394 | 2.65 | 1 | 365 | 3.0178 | 0.088281 | 3 | 0.1061
58977 | 2.6 | 1 | 365 | 2.9609 | 0.9168 | 3 | 0.87768
56395 | 9.275 | 1 | 365 | 10.5624 | 0.80898 | 11 | 0.37135
56571 | 6.625 | 1 | 365 | 7.5446 | 0.7207 | 8 | 0.26525
58978 | 7.54 | 1 | 365 | 8.5866 | 0.85873 | 9 | 0.44528
56573 | 2.65 | 1 | 365 | 3.0178 | 0.088281 | 3 | 0.1061
58979 | 9.1 | 1 | 365 | 10.3631 | 0.20881 | 10 | 0.57189
56575 | 5.83 | 1 | 365 | 6.6392 | 0.99422 | 7 | 0.63342
56577 | 8.215 | 1 | 365 | 9.3552 | 0.17367 | 9 | 0.52891
58992 | 11.44 | 1 | 365 | 13.0279 | 0.23394 | 13 | 0.26181
56578 | 6.89 | 1 | 365 | 7.8463 | 0.62953 | 8 | 0.47586
58994 | 6.21 | 1 | 365 | 7.0719 | 0.29744 | 7 | 0.36939
56582 | 5.3 | 1 | 365 | 6.0356 | 0.17656 | 6 | 0.2122
58995 | 10.14 | 1 | 365 | 11.5474 | 0.77554 | 12 | 0.32297
56583 | 6.36 | 1 | 365 | 7.2428 | 0.81187 | 8 | 0.054642
56584 | 7.42 | 1 | 365 | 8.4499 | 0.44719 | 8 | 0.89708
58997 | 10.92 | 1 | 365 | 12.4357 | 0.45058 | 12 | 0.88627
56662 | 6.76 | 1 | 365 | 7.6983 | 0.18369 | 7 | 0.88198
58998 | 12.22 | 1 | 365 | 13.9161 | 0.90898 | 14 | 0.82511
56666 | 11.44 | 1 | 365 | 13.0279 | 0.23394 | 13 | 0.26181
58999 | 4.68 | 1 | 365 | 5.3296 | 0.050247 | 5 | 0.37983
56668 | 4.505 | 1 | 365 | 5.1303 | 0.45008 | 5 | 0.58037
59000 | 3.64 | 1 | 365 | 4.1452 | 0.48353 | 4 | 0.62876
56671 | 3.18 | 1 | 365 | 3.6214 | 0.90594 | 4 | 0.52732
56673 | 4.77 | 1 | 365 | 5.4321 | 0.35891 | 5 | 0.79098
59001 | 9.975 | 1 | 365 | 11.3595 | 0.20966 | 11 | 0.56919
59004 | 5.98 | 1 | 365 | 6.81 | 0.50865 | 7 | 0.31867
59005 | 6.76 | 1 | 365 | 7.6983 | 0.18369 | 7 | 0.88198
59006 | 11.44 | 1 | 365 | 13.0279 | 0.23394 | 13 | 0.26181
59008 | 3.12 | 1 | 365 | 3.5531 | 0.70016 | 4 | 0.25322
59009 | 4.94 | 1 | 365 | 5.6257 | 0.94193 | 6 | 0.5676
59010 | 4.68 | 1 | 365 | 5.3296 | 0.050247 | 5 | 0.37983
59011 | 11.7 | 1 | 365 | 13.324 | 0.12562 | 13 | 0.44958
59013 | 8.06 | 1 | 365 | 9.1787 | 0.64209 | 9 | 0.82082
59014 | 7.29 | 1 | 365 | 8.3019 | 0.0013466 | 8 | 0.3032
38031 | 5.72 | 1 | 365 | 6.5139 | 0.61697 | 7 | 0.1309
59016 | 10.4 | 1 | 365 | 11.8435 | 0.66722 | 12 | 0.51074
59017 | 9.99 | 1 | 365 | 11.3766 | 0.2611 | 11 | 0.63772
59018 | 6.24 | 1 | 365 | 7.1061 | 0.40033 | 7 | 0.50644
59020 | 12.48 | 1 | 365 | 14.2122 | 0.80066 | 15 | 0.012883
59012 | 13.26 | 1 | 365 | 15.1005 | 0.4757 | 15 | 0.57619
59023 | 13.26 | 1 | 365 | 15.1005 | 0.4757 | 15 | 0.57619
59024 | 13.26 | 1 | 365 | 15.1005 | 0.4757 | 15 | 0.57619
59025 | 10.14 | 1 | 365 | 11.5474 | 0.77554 | 12 | 0.32297
58968 | 6.5 | 1 | 365 | 7.4022 | 0.29201 | 7 | 0.69421
59026 | 10.26 | 1 | 365 | 11.6841 | 0.18708 | 11 | 0.87117
59015 | 7.54 | 1 | 365 | 8.5866 | 0.85873 | 9 | 0.44528
59027 | 6.75 | 1 | 365 | 7.6869 | 0.1494 | 7 | 0.8363
59030 | 6.5 | 1 | 365 | 7.4022 | 0.29201 | 7 | 0.69421
59032 | 9.72 | 1 | 365 | 11.0691 | 0.33513 | 11 | 0.40426
59040 | 3.12 | 1 | 365 | 3.5531 | 0.70016 | 4 | 0.25322
59041 | 3.78 | 1 | 365 | 4.3047 | 0.96366 | 5 | 0.26833
55572 | 3.9 | 1 | 365 | 4.4413 | 0.37521 | 4 | 0.81653
55791 | 4.35 | 1 | 365 | 4.9538 | 0.9185 | 5 | 0.87228
55797 | 4.68 | 1 | 365 | 5.3296 | 0.050247 | 5 | 0.37983
55834 | 13.34 | 1 | 365 | 15.1916 | 0.75006 | 15 | 0.94166
55975 | 6.36 | 1 | 365 | 7.2428 | 0.81187 | 8 | 0.054642
56649 | 9.36 | 1 | 365 | 10.6592 | 0.10049 | 10 | 0.75966
56658 | 4.68 | 1 | 365 | 5.3296 | 0.050247 | 5 | 0.37983
56689 | 5.46 | 1 | 365 | 6.2178 | 0.72529 | 6 | 0.94314
55897 | 3.445 | 1 | 365 | 3.9232 | 0.81477 | 4 | 0.73793
27093 | 983.84 | 0.9 | 365 | 1008.3573 | 0.70677 | 1009 | 0.064063
55527 | 2.835 | 1 | 365 | 3.2285 | 0.72275 | 3 | 0.95124
55423 | 6.24 | 1 | 365 | 7.1061 | 0.40033 | 7 | 0.50644
55898 | 8.32 | 1 | 365 | 9.4748 | 0.53377 | 10 | 0.0085888
48305 | 3.6 | 1 | 365 | 4.0997 | 0.34634 | 4 | 0.44602
55899 | 9.805 | 1 | 365 | 11.1659 | 0.62664 | 11 | 0.79257
56790 | 3.6 | 1 | 365 | 4.0997 | 0.34634 | 4 | 0.44602
55901 | 5.83 | 1 | 365 | 6.6392 | 0.99422 | 7 | 0.63342
55902 | 5.035 | 1 | 365 | 5.7339 | 0.26773 | 6 | 0.0015919
58709 | 6.84 | 1 | 365 | 7.7894 | 0.45805 | 8 | 0.24745
55904 | 7.54 | 1 | 365 | 8.5866 | 0.85873 | 9 | 0.44528
58711 | 7.2 | 1 | 365 | 8.1994 | 0.69269 | 8 | 0.89205
55905 | 10.6 | 1 | 365 | 12.0713 | 0.35312 | 12 | 0.4244
58809 | 7.2 | 1 | 365 | 8.1994 | 0.69269 | 8 | 0.89205
49725 | 3.84 | 1 | 365 | 4.373 | 0.16943 | 4 | 0.54243
58730 | 6.24 | 1 | 365 | 7.1061 | 0.40033 | 7 | 0.50644
55986 | 8.48 | 1 | 365 | 9.657 | 0.082499 | 9 | 0.73952
58604 | 10.865 | 1 | 365 | 12.3731 | 0.26195 | 12 | 0.63501
56042 | 9.54 | 1 | 365 | 10.8642 | 0.71781 | 11 | 0.58196
46032 | 6.867 | 1 | 365 | 7.8201 | 0.55065 | 8 | 0.37079
56078 | 10.6 | 1 | 365 | 12.0713 | 0.35312 | 12 | 0.4244
45764 | 34.32 | 0.9 | 365 | 35.1753 | 0.93163 | 36 | 0.10689
56079 | 6.76 | 1 | 365 | 7.6983 | 0.18369 | 7 | 0.88198
56080 | 7.54 | 1 | 365 | 8.5866 | 0.85873 | 9 | 0.44528
44573 | 11.44 | 1 | 365 | 13.0279 | 0.23394 | 13 | 0.26181
56084 | 9.1 | 1 | 365 | 10.3631 | 0.20881 | 10 | 0.57189
58677 | 40.32 | 0.9 | 365 | 41.3248 | 0.45115 | 41 | 0.77592
56086 | 8.58 | 1 | 365 | 9.7709 | 0.42545 | 10 | 0.19636
58798 | 4.42 | 1 | 365 | 5.0335 | 0.15857 | 5 | 0.19206
56088 | 12.74 | 1 | 365 | 14.5083 | 0.69234 | 15 | 0.20065
50650 | 10.4 | 1 | 365 | 11.8435 | 0.66722 | 12 | 0.51074
56089 | 8.06 | 1 | 365 | 9.1787 | 0.64209 | 9 | 0.82082
59131 | 2.34 | 1 | 365 | 2.6648 | 0.025124 | 2 | 0.68992
56099 | 13.26 | 1 | 365 | 15.1005 | 0.4757 | 15 | 0.57619
51071 | 10.07 | 1 | 365 | 11.4677 | 0.53547 | 12 | 0.0031838
56100 | 9.36 | 1 | 365 | 10.6592 | 0.10049 | 10 | 0.75966
56103 | 9.1 | 1 | 365 | 10.3631 | 0.20881 | 10 | 0.57189
51175 | 10.6 | 1 | 365 | 12.0713 | 0.35312 | 12 | 0.4244
56104 | 10.14 | 1 | 365 | 11.5474 | 0.77554 | 12 | 0.32297
51439 | 10.6 | 1 | 365 | 12.0713 | 0.35312 | 12 | 0.4244
56107 | 6.76 | 1 | 365 | 7.6983 | 0.18369 | 7 | 0.88198
43238 | 9.01 | 1 | 365 | 10.2606 | 0.90016 | 11 | 0.16074
56108 | 6.76 | 1 | 365 | 7.6983 | 0.18369 | 7 | 0.88198
57640 | 11.25 | 1 | 365 | 12.8115 | 0.58232 | 13 | 0.39382
56110 | 5.98 | 1 | 365 | 6.81 | 0.50865 | 7 | 0.31867
56111 | 10.4 | 1 | 365 | 11.8435 | 0.66722 | 12 | 0.51074
57805 | 13.515 | 1 | 365 | 15.3909 | 0.35023 | 15 | 0.74112
56163 | 10.56 | 1 | 365 | 12.0257 | 0.21594 | 12 | 0.24167
55454 | 12.5 | 1 | 365 | 14.235 | 0.86925 | 15 | 0.10425
56166 | 12.925 | 1 | 365 | 14.719 | 0.3268 | 15 | 0.045794
56168 | 10.4 | 1 | 365 | 11.8435 | 0.66722 | 12 | 0.51074
56169 | 11.96 | 1 | 365 | 13.62 | 0.017298 | 13 | 0.63735
56170 | 10.23 | 1 | 365 | 11.6499 | 0.084194 | 11 | 0.73412
56676 | 10.07 | 1 | 365 | 11.4677 | 0.53547 | 12 | 0.0031838
56677 | 4.24 | 1 | 365 | 4.8285 | 0.54125 | 5 | 0.36976
56679 | 5.83 | 1 | 365 | 6.6392 | 0.99422 | 7 | 0.63342
56681 | 3.975 | 1 | 365 | 4.5267 | 0.63242 | 5 | 0.15915
55498 | 12.75 | 1 | 365 | 14.5197 | 0.72664 | 15 | 0.24633
56683 | 6.625 | 1 | 365 | 7.5446 | 0.7207 | 8 | 0.26525
55500 | 10.455 | 1 | 365 | 11.9062 | 0.85584 | 12 | 0.76199
56881 | 7.42 | 1 | 365 | 8.4499 | 0.44719 | 8 | 0.89708
56882 | 6.24 | 1 | 365 | 7.1061 | 0.40033 | 7 | 0.50644
56116 | 10.5 | 1 | 365 | 11.9574 | 0.01017 | 11 | 0.96757
56256 | 12.75 | 1 | 365 | 14.5197 | 0.72664 | 15 | 0.24633
56257 | 10.455 | 1 | 365 | 11.9062 | 0.85584 | 12 | 0.76199
56588 | 11.5 | 1 | 365 | 13.0962 | 0.43971 | 13 | 0.53591
57227 | 12.495 | 1 | 365 | 14.2293 | 0.8521 | 15 | 0.081408
57235 | 10.25 | 1 | 365 | 11.6727 | 0.15278 | 11 | 0.82548
56883 | 8.745 | 1 | 365 | 9.9588 | 0.99133 | 10 | 0.95013
57449 | 13.5 | 1 | 365 | 15.3738 | 0.29879 | 15 | 0.67259
57549 | 11.22 | 1 | 365 | 12.7773 | 0.47944 | 13 | 0.25677
57550 | 13.5 | 1 | 365 | 15.3738 | 0.29879 | 15 | 0.67259
56884 | 5.035 | 1 | 365 | 5.7339 | 0.26773 | 6 | 0.0015919
57590 | 11.7 | 1 | 365 | 13.324 | 0.12562 | 13 | 0.44958
57636 | 11.5 | 1 | 365 | 13.0962 | 0.43971 | 13 | 0.53591
58717 | 9.1 | 1 | 365 | 10.3631 | 0.20881 | 10 | 0.57189
57638 | 10.5 | 1 | 365 | 11.9574 | 0.01017 | 11 | 0.96757
58340 | 12.25 | 1 | 365 | 13.9503 | 0.011865 | 13 | 0.96216
56886 | 5.035 | 1 | 365 | 5.7339 | 0.26773 | 6 | 0.0015919
56889 | 3.445 | 1 | 365 | 3.9232 | 0.81477 | 4 | 0.73793
56952 | 5.035 | 1 | 365 | 5.7339 | 0.26773 | 6 | 0.0015919
57002 | 12.32 | 1 | 365 | 14.03 | 0.25193 | 14 | 0.28195
57003 | 7.02 | 1 | 365 | 7.9944 | 0.075371 | 8 | 0.069747
57004 | 9.88 | 1 | 365 | 11.2513 | 0.88386 | 12 | 0.1352
57005 | 10.4 | 1 | 365 | 11.8435 | 0.66722 | 12 | 0.51074
57006 | 10.66 | 1 | 365 | 12.1396 | 0.5589 | 12 | 0.6985
57007 | 5.3 | 1 | 365 | 6.0356 | 0.17656 | 6 | 0.2122
57078 | 2.915 | 1 | 365 | 3.3196 | 0.99711 | 4 | 0.31671
57088 | 7.28 | 1 | 365 | 8.2905 | 0.96705 | 9 | 0.25752
57216 | 9.275 | 1 | 365 | 10.5624 | 0.80898 | 11 | 0.37135
57218 | 8.745 | 1 | 365 | 9.9588 | 0.99133 | 10 | 0.95013
57291 | 10.6 | 1 | 365 | 12.0713 | 0.35312 | 12 | 0.4244
57293 | 6.36 | 1 | 365 | 7.2428 | 0.81187 | 8 | 0.054642
57297 | 10.6 | 1 | 365 | 12.0713 | 0.35312 | 12 | 0.4244
57463 | 5.3 | 1 | 365 | 6.0356 | 0.17656 | 6 | 0.2122
57465 | 3.975 | 1 | 365 | 4.5267 | 0.63242 | 5 | 0.15915
57466 | 12.1 | 1 | 365 | 13.7795 | 0.49743 | 14 | 0.27691
57527 | 4.77 | 1 | 365 | 5.4321 | 0.35891 | 5 | 0.79098
57528 | 3.64 | 1 | 365 | 4.1452 | 0.48353 | 4 | 0.62876
57529 | 4.77 | 1 | 365 | 5.4321 | 0.35891 | 5 | 0.79098
57530 | 4.68 | 1 | 365 | 5.3296 | 0.050247 | 5 | 0.37983
57531 | 5.83 | 1 | 365 | 6.6392 | 0.99422 | 7 | 0.63342
57532 | 7.42 | 1 | 365 | 8.4499 | 0.44719 | 8 | 0.89708
57535 | 6.44 | 1 | 365 | 7.3339 | 0.086238 | 7 | 0.42011
57537 | 4.24 | 1 | 365 | 4.8285 | 0.54125 | 5 | 0.36976
57538 | 6.625 | 1 | 365 | 7.5446 | 0.7207 | 8 | 0.26525
57541 | 6.6 | 1 | 365 | 7.5161 | 0.63496 | 8 | 0.15104
57543 | 4.68 | 1 | 365 | 5.3296 | 0.050247 | 5 | 0.37983
57544 | 8.58 | 1 | 365 | 9.7709 | 0.42545 | 10 | 0.19636
57554 | 3.445 | 1 | 365 | 3.9232 | 0.81477 | 4 | 0.73793
57559 | 6.24 | 1 | 365 | 7.1061 | 0.40033 | 7 | 0.50644
57561 | 3.975 | 1 | 365 | 4.5267 | 0.63242 | 5 | 0.15915
57562 | 5.3 | 1 | 365 | 6.0356 | 0.17656 | 6 | 0.2122
57564 | 5.565 | 1 | 365 | 6.3374 | 0.08539 | 6 | 0.42281
57566 | 4.77 | 1 | 365 | 5.4321 | 0.35891 | 5 | 0.79098
57571 | 4.77 | 1 | 365 | 5.4321 | 0.35891 | 5 | 0.79098
57733 | 4.68 | 1 | 365 | 5.3296 | 0.050247 | 5 | 0.37983
57734 | 5.2 | 1 | 365 | 5.9218 | 0.83361 | 6 | 0.75537
58206 | 9.275 | 1 | 365 | 10.5624 | 0.80898 | 11 | 0.37135
57735 | 7.685 | 1 | 365 | 8.7517 | 0.35601 | 9 | 0.10769
57736 | 5.3 | 1 | 365 | 6.0356 | 0.17656 | 6 | 0.2122
57737 | 7.685 | 1 | 365 | 8.7517 | 0.35601 | 9 | 0.10769
58207 | 6.095 | 1 | 365 | 6.941 | 0.90305 | 7 | 0.84403
57842 | 8.8 | 1 | 365 | 10.0214 | 0.17995 | 10 | 0.20139
57845 | 8.745 | 1 | 365 | 9.9588 | 0.99133 | 10 | 0.95013
57846 | 3.18 | 1 | 365 | 3.6214 | 0.90594 | 4 | 0.52732
57849 | 12.1 | 1 | 365 | 13.7795 | 0.49743 | 14 | 0.27691
58210 | 8.215 | 1 | 365 | 9.3552 | 0.17367 | 9 | 0.52891
58010 | 9.01 | 1 | 365 | 10.2606 | 0.90016 | 11 | 0.16074
58012 | 7.685 | 1 | 365 | 8.7517 | 0.35601 | 9 | 0.10769
58211 | 4.24 | 1 | 365 | 4.8285 | 0.54125 | 5 | 0.36976
58092 | 8.84 | 1 | 365 | 10.067 | 0.31713 | 10 | 0.38413
58093 | 5.225 | 1 | 365 | 5.9502 | 0.91935 | 6 | 0.86958
58212 | 4.505 | 1 | 365 | 5.1303 | 0.45008 | 5 | 0.58037
58216 | 8.58 | 1 | 365 | 9.7709 | 0.42545 | 10 | 0.19636
58217 | 10.66 | 1 | 365 | 12.1396 | 0.5589 | 12 | 0.6985
58219 | 3.18 | 1 | 365 | 3.6214 | 0.90594 | 4 | 0.52732
58455 | 10.07 | 1 | 365 | 11.4677 | 0.53547 | 12 | 0.0031838
58096 | 9.805 | 1 | 365 | 11.1659 | 0.62664 | 11 | 0.79257
58220 | 7.7 | 1 | 365 | 8.7688 | 0.40746 | 9 | 0.17622
58456 | 7.42 | 1 | 365 | 8.4499 | 0.44719 | 8 | 0.89708
58221 | 4.505 | 1 | 365 | 5.1303 | 0.45008 | 5 | 0.58037
58097 | 8.215 | 1 | 365 | 9.3552 | 0.17367 | 9 | 0.52891
58460 | 13 | 1 | 365 | 14.8044 | 0.58402 | 15 | 0.38842
58222 | 7.155 | 1 | 365 | 8.1481 | 0.53836 | 8 | 0.68647
58545 | 10.4 | 1 | 365 | 11.8435 | 0.66722 | 12 | 0.51074
58305 | 10.07 | 1 | 365 | 11.4677 | 0.53547 | 12 | 0.0031838
58099 | 5.035 | 1 | 365 | 5.7339 | 0.26773 | 6 | 0.0015919
58306 | 7.54 | 1 | 365 | 8.5866 | 0.85873 | 9 | 0.44528
58307 | 8.215 | 1 | 365 | 9.3552 | 0.17367 | 9 | 0.52891
58546 | 9.88 | 1 | 365 | 11.2513 | 0.88386 | 12 | 0.1352
58308 | 5.98 | 1 | 365 | 6.81 | 0.50865 | 7 | 0.31867
58547 | 9.01 | 1 | 365 | 10.2606 | 0.90016 | 11 | 0.16074
58548 | 3.445 | 1 | 365 | 3.9232 | 0.81477 | 4 | 0.73793
58309 | 5.83 | 1 | 365 | 6.6392 | 0.99422 | 7 | 0.63342
58165 | 8.58 | 1 | 365 | 9.7709 | 0.42545 | 10 | 0.19636
58310 | 3.18 | 1 | 365 | 3.6214 | 0.90594 | 4 | 0.52732
58549 | 6.095 | 1 | 365 | 6.941 | 0.90305 | 7 | 0.84403
58550 | 6.89 | 1 | 365 | 7.8463 | 0.62953 | 8 | 0.47586
58160 | 5.72 | 1 | 365 | 6.5139 | 0.61697 | 7 | 0.1309
58312 | 3.71 | 1 | 365 | 4.2249 | 0.72359 | 4 | 0.94854
58557 | 7.42 | 1 | 365 | 8.4499 | 0.44719 | 8 | 0.89708
58171 | 7.02 | 1 | 365 | 7.9944 | 0.075371 | 8 | 0.069747
58358 | 6.5 | 1 | 365 | 7.4022 | 0.29201 | 7 | 0.69421
58591 | 7.42 | 1 | 365 | 8.4499 | 0.44719 | 8 | 0.89708
58177 | 6.24 | 1 | 365 | 7.1061 | 0.40033 | 7 | 0.50644
58361 | 12.65 | 1 | 365 | 14.4058 | 0.38368 | 14 | 0.7895
58593 | 8.48 | 1 | 365 | 9.657 | 0.082499 | 9 | 0.73952
58179 | 4.24 | 1 | 365 | 4.8285 | 0.54125 | 5 | 0.36976
58363 | 6.625 | 1 | 365 | 7.5446 | 0.7207 | 8 | 0.26525
58594 | 12.22 | 1 | 365 | 13.9161 | 0.90898 | 14 | 0.82511
58596 | 9.805 | 1 | 365 | 11.1659 | 0.62664 | 11 | 0.79257
58180 | 11.96 | 1 | 365 | 13.62 | 0.017298 | 13 | 0.63735
58364 | 3.71 | 1 | 365 | 4.2249 | 0.72359 | 4 | 0.94854
58181 | 8.84 | 1 | 365 | 10.067 | 0.31713 | 10 | 0.38413
58592 | 3.71 | 1 | 365 | 4.2249 | 0.72359 | 4 | 0.94854
58368 | 5.775 | 1 | 365 | 6.5766 | 0.80559 | 7 | 0.38216
58369 | 4.24 | 1 | 365 | 4.8285 | 0.54125 | 5 | 0.36976
58183 | 6.24 | 1 | 365 | 7.1061 | 0.40033 | 7 | 0.50644
58370 | 5.46 | 1 | 365 | 6.2178 | 0.72529 | 6 | 0.94314
58184 | 7.02 | 1 | 365 | 7.9944 | 0.075371 | 8 | 0.069747
58374 | 11.18 | 1 | 365 | 12.7318 | 0.34226 | 13 | 0.074041
58185 | 3.64 | 1 | 365 | 4.1452 | 0.48353 | 4 | 0.62876
58375 | 8.48 | 1 | 365 | 9.657 | 0.082499 | 9 | 0.73952
58187 | 6.24 | 1 | 365 | 7.1061 | 0.40033 | 7 | 0.50644
58406 | 5.83 | 1 | 365 | 6.6392 | 0.99422 | 7 | 0.63342
58190 | 4.16 | 1 | 365 | 4.7374 | 0.26689 | 5 | 0.0042944
58407 | 8.48 | 1 | 365 | 9.657 | 0.082499 | 9 | 0.73952
58194 | 9.88 | 1 | 365 | 11.2513 | 0.88386 | 12 | 0.1352
58408 | 7.42 | 1 | 365 | 8.4499 | 0.44719 | 8 | 0.89708
58202 | 4.24 | 1 | 365 | 4.8285 | 0.54125 | 5 | 0.36976
58409 | 3.975 | 1 | 365 | 4.5267 | 0.63242 | 5 | 0.15915
58203 | 4.24 | 1 | 365 | 4.8285 | 0.54125 | 5 | 0.36976
58410 | 6.625 | 1 | 365 | 7.5446 | 0.7207 | 8 | 0.26525
58204 | 5.2 | 1 | 365 | 5.9218 | 0.83361 | 6 | 0.75537
58411 | 7.95 | 1 | 365 | 9.0535 | 0.26484 | 9 | 0.3183
58599 | 3.71 | 1 | 365 | 4.2249 | 0.72359 | 4 | 0.94854
58412 | 3.975 | 1 | 365 | 4.5267 | 0.63242 | 5 | 0.15915
58413 | 5.3 | 1 | 365 | 6.0356 | 0.17656 | 6 | 0.2122
58415 | 9.805 | 1 | 365 | 11.1659 | 0.62664 | 11 | 0.79257
58416 | 7.155 | 1 | 365 | 8.1481 | 0.53836 | 8 | 0.68647
58450 | 9.1 | 1 | 365 | 10.3631 | 0.20881 | 10 | 0.57189
58451 | 7.685 | 1 | 365 | 8.7517 | 0.35601 | 9 | 0.10769
58452 | 3.71 | 1 | 365 | 4.2249 | 0.72359 | 4 | 0.94854
59150 | 10.4 | 1 | 365 | 11.8435 | 0.66722 | 12 | 0.51074
59153 | 9.54 | 1 | 365 | 10.8642 | 0.71781 | 11 | 0.58196
59154 | 7.28 | 1 | 365 | 8.2905 | 0.96705 | 9 | 0.25752
59155 | 9.62 | 1 | 365 | 10.9553 | 0.99217 | 11 | 0.94743
59242 | 8.525 | 1 | 365 | 9.7083 | 0.23683 | 9 | 0.9451
59243 | 8.215 | 1 | 365 | 9.3552 | 0.17367 | 9 | 0.52891
59245 | 6.625 | 1 | 365 | 7.5446 | 0.7207 | 8 | 0.26525
59248 | 7.155 | 1 | 365 | 8.1481 | 0.53836 | 8 | 0.68647
59249 | 5.6 | 1 | 365 | 6.3773 | 0.20542 | 6 | 0.5827
58601 | 5.2 | 1 | 365 | 5.9218 | 0.83361 | 6 | 0.75537
59256 | 7.28 | 1 | 365 | 8.2905 | 0.96705 | 9 | 0.25752
58602 | 9.36 | 1 | 365 | 10.6592 | 0.10049 | 10 | 0.75966
59257 | 8.58 | 1 | 365 | 9.7709 | 0.42545 | 10 | 0.19636
58606 | 5.83 | 1 | 365 | 6.6392 | 0.99422 | 7 | 0.63342
59259 | 4.68 | 1 | 365 | 5.3296 | 0.050247 | 5 | 0.37983
58608 | 9.88 | 1 | 365 | 11.2513 | 0.88386 | 12 | 0.1352
58928 | 5.46 | 1 | 365 | 6.2178 | 0.72529 | 6 | 0.94314
58643 | 8.215 | 1 | 365 | 9.3552 | 0.17367 | 9 | 0.52891
58941 | 2.08 | 1 | 365 | 2.3687 | 0.13344 | 2 | 0.50215
58943 | 14.04 | 1 | 365 | 15.9888 | 0.15074 | 16 | 0.13949
58645 | 6.095 | 1 | 365 | 6.941 | 0.90305 | 7 | 0.84403
58945 | 10.66 | 1 | 365 | 12.1396 | 0.5589 | 12 | 0.6985
58649 | 10.4 | 1 | 365 | 11.8435 | 0.66722 | 12 | 0.51074
58946 | 4.68 | 1 | 365 | 5.3296 | 0.050247 | 5 | 0.37983
58650 | 5.2 | 1 | 365 | 5.9218 | 0.83361 | 6 | 0.75537
58948 | 8.06 | 1 | 365 | 9.1787 | 0.64209 | 9 | 0.82082
58691 | 8.25 | 1 | 365 | 9.3951 | 0.29371 | 9 | 0.68881
58692 | 8.215 | 1 | 365 | 9.3552 | 0.17367 | 9 | 0.52891
58694 | 6.625 | 1 | 365 | 7.5446 | 0.7207 | 8 | 0.26525
58695 | 7.685 | 1 | 365 | 8.7517 | 0.35601 | 9 | 0.10769
58696 | 3.08 | 1 | 365 | 3.5075 | 0.56298 | 4 | 0.070487
58697 | 3.64 | 1 | 365 | 4.1452 | 0.48353 | 4 | 0.62876
58698 | 10.07 | 1 | 365 | 11.4677 | 0.53547 | 12 | 0.0031838
58735 | 7.95 | 1 | 365 | 9.0535 | 0.26484 | 9 | 0.3183
58738 | 6.76 | 1 | 365 | 7.6983 | 0.18369 | 7 | 0.88198
58740 | 2.8 | 1 | 365 | 3.1886 | 0.60271 | 3 | 0.79135
58741 | 5.72 | 1 | 365 | 6.5139 | 0.61697 | 7 | 0.1309
58775 | 8.745 | 1 | 365 | 9.9588 | 0.99133 | 10 | 0.95013
58780 | 9.88 | 1 | 365 | 11.2513 | 0.88386 | 12 | 0.1352
58782 | 9.36 | 1 | 365 | 10.6592 | 0.10049 | 10 | 0.75966
58819 | 5.98 | 1 | 365 | 6.81 | 0.50865 | 7 | 0.31867
58823 | 5.035 | 1 | 365 | 5.7339 | 0.26773 | 6 | 0.0015919
58824 | 3.975 | 1 | 365 | 4.5267 | 0.63242 | 5 | 0.15915
58950 | 8.06 | 1 | 365 | 9.1787 | 0.64209 | 9 | 0.82082
58841 | 5.035 | 1 | 365 | 5.7339 | 0.26773 | 6 | 0.0015919
58843 | 6.76 | 1 | 365 | 7.6983 | 0.18369 | 7 | 0.88198
58845 | 6.095 | 1 | 365 | 6.941 | 0.90305 | 7 | 0.84403
58846 | 3.36 | 1 | 365 | 3.8264 | 0.52325 | 4 | 0.34962
58849 | 10.335 | 1 | 365 | 11.7695 | 0.4443 | 12 | 0.21379
58851 | 10.36 | 1 | 365 | 11.798 | 0.53003 | 12 | 0.328
58853 | 3.08 | 1 | 365 | 3.5075 | 0.56298 | 4 | 0.070487
58854 | 8.745 | 1 | 365 | 9.9588 | 0.99133 | 10 | 0.95013
58927 | 9.24 | 1 | 365 | 10.5225 | 0.68895 | 11 | 0.21146
58931 | 5.2 | 1 | 365 | 5.9218 | 0.83361 | 6 | 0.75537
58932 | 7.02 | 1 | 365 | 7.9944 | 0.075371 | 8 | 0.069747
58935 | 7.8 | 1 | 365 | 8.8826 | 0.75041 | 9 | 0.63305
58952 | 8.215 | 1 | 365 | 9.3552 | 0.17367 | 9 | 0.52891
59028 | 7.02 | 1 | 365 | 7.9944 | 0.075371 | 8 | 0.069747
59037 | 4.42 | 1 | 365 | 5.0335 | 0.15857 | 5 | 0.19206
58936 | 10.81 | 1 | 365 | 12.3104 | 0.073327 | 12 | 0.38376
59042 | 3.18 | 1 | 365 | 3.6214 | 0.90594 | 4 | 0.52732
58938 | 10.4 | 1 | 365 | 11.8435 | 0.66722 | 12 | 0.51074
59043 | 8.32 | 1 | 365 | 9.4748 | 0.53377 | 10 | 0.0085888
58939 | 11.44 | 1 | 365 | 13.0279 | 0.23394 | 13 | 0.26181
59036 | 6.095 | 1 | 365 | 6.941 | 0.90305 | 7 | 0.84403
59039 | 4.77 | 1 | 365 | 5.4321 | 0.35891 | 5 | 0.79098
59077 | 10.335 | 1 | 365 | 11.7695 | 0.4443 | 12 | 0.21379
59078 | 6.76 | 1 | 365 | 7.6983 | 0.18369 | 7 | 0.88198
59080 | 12.74 | 1 | 365 | 14.5083 | 0.69234 | 15 | 0.20065
59082 | 4.94 | 1 | 365 | 5.6257 | 0.94193 | 6 | 0.5676
59128 | 10.08 | 1 | 365 | 11.4791 | 0.56976 | 12 | 0.048867
59047 | 13.26 | 1 | 365 | 15.1005 | 0.4757 | 15 | 0.57619
59133 | 3.64 | 1 | 365 | 4.1452 | 0.48353 | 4 | 0.62876
59134 | 6.89 | 1 | 365 | 7.8463 | 0.62953 | 8 | 0.47586
59205 | 4.16 | 1 | 365 | 4.7374 | 0.26689 | 5 | 0.0042944
59059 | 8.32 | 1 | 365 | 9.4748 | 0.53377 | 10 | 0.0085888
59062 | 4.335 | 1 | 365 | 4.9367 | 0.86706 | 5 | 0.80375
59064 | 5.98 | 1 | 365 | 6.81 | 0.50865 | 7 | 0.31867
59067 | 3.64 | 1 | 365 | 4.1452 | 0.48353 | 4 | 0.62876
59068 | 8.32 | 1 | 365 | 9.4748 | 0.53377 | 10 | 0.0085888
59215 | 9.88 | 1 | 365 | 11.2513 | 0.88386 | 12 | 0.1352
59072 | 3.12 | 1 | 365 | 3.5531 | 0.70016 | 4 | 0.25322
59220 | 4.68 | 1 | 365 | 5.3296 | 0.050247 | 5 | 0.37983
59073 | 9.62 | 1 | 365 | 10.9553 | 0.99217 | 11 | 0.94743
59097 | 8.32 | 1 | 365 | 9.4748 | 0.53377 | 10 | 0.0085888
59099 | 3.9 | 1 | 365 | 4.4413 | 0.37521 | 4 | 0.81653
59101 | 10.4 | 1 | 365 | 11.8435 | 0.66722 | 12 | 0.51074
59102 | 5.46 | 1 | 365 | 6.2178 | 0.72529 | 6 | 0.94314
59103 | 4.68 | 1 | 365 | 5.3296 | 0.050247 | 5 | 0.37983
59104 | 6.5 | 1 | 365 | 7.4022 | 0.29201 | 7 | 0.69421
59107 | 7.14 | 1 | 365 | 8.131 | 0.48692 | 8 | 0.61795
59222 | 4.845 | 1 | 365 | 5.5175 | 0.61612 | 6 | 0.13361
59112 | 3.9 | 1 | 365 | 4.4413 | 0.37521 | 4 | 0.81653
59280 | 5.865 | 1 | 365 | 6.6791 | 0.11425 | 6 | 0.79331
59283 | 3.9 | 1 | 365 | 4.4413 | 0.37521 | 4 | 0.81653
59340 | 7.54 | 1 | 365 | 8.5866 | 0.85873 | 9 | 0.44528
59343 | 4.68 | 1 | 365 | 5.3296 | 0.050247 | 5 | 0.37983
50257 | 6.75 | 1 | 365 | 7.6869 | 0.1494 | 7 | 0.8363
49527 | 5.415 | 1 | 365 | 6.1666 | 0.57096 | 6 | 0.73756
60165 | 10.8 | 1 | 365 | 12.299 | 0.039032 | 12 | 0.33807
60177 | 3.3 | 1 | 365 | 3.758 | 0.31748 | 4 | 0.075522
60238 | 8.745 | 1 | 365 | 9.9588 | 0.99133 | 10 | 0.95013
60248 | 10.45 | 1 | 365 | 11.9005 | 0.83869 | 12 | 0.73915
59345 | 3.9 | 1 | 365 | 4.4413 | 0.37521 | 4 | 0.81653
59114 | 5.1 | 1 | 365 | 5.8079 | 0.49065 | 6 | 0.29853
49884 | 7.14 | 1 | 365 | 8.131 | 0.48692 | 8 | 0.61795
59093 | 3 | 1 | 365 | 3.4164 | 0.28862 | 3 | 0.70502
59351 | 12.74 | 1 | 365 | 14.5083 | 0.69234 | 15 | 0.20065
59354 | 7.28 | 1 | 365 | 8.2905 | 0.96705 | 9 | 0.25752
59979 | 4.845 | 1 | 365 | 5.5175 | 0.61612 | 6 | 0.13361
60063 | 8.19 | 1 | 365 | 9.3268 | 0.087933 | 9 | 0.4147
60416 | 7.8 | 1 | 365 | 8.8826 | 0.75041 | 9 | 0.63305
59356 | 3.9 | 1 | 365 | 4.4413 | 0.37521 | 4 | 0.81653
47331 | 10.2 | 1 | 365 | 11.6158 | 0.98131 | 12 | 0.59707
60550 | 14.175 | 1 | 365 | 16.1425 | 0.61373 | 16 | 0.75622
59359 | 9.62 | 1 | 365 | 10.9553 | 0.99217 | 11 | 0.94743
60603 | 11.73 | 1 | 365 | 13.3581 | 0.2285 | 13 | 0.58663
59361 | 3.445 | 1 | 365 | 3.9232 | 0.81477 | 4 | 0.73793
60615 | 5.5 | 1 | 365 | 6.2634 | 0.86247 | 7 | 0.12587
59362 | 4.335 | 1 | 365 | 4.9367 | 0.86706 | 5 | 0.80375
60719 | 12 | 1 | 365 | 13.6656 | 0.15448 | 13 | 0.82008
59365 | 7.14 | 1 | 365 | 8.131 | 0.48692 | 8 | 0.61795
60723 | 10.5 | 1 | 365 | 11.9574 | 0.01017 | 11 | 0.96757
47311 | 5 | 1 | 365 | 5.694 | 0.1477 | 5 | 0.8417
59372 | 6.89 | 1 | 365 | 7.8463 | 0.62953 | 8 | 0.47586
60791 | 7.425 | 1 | 365 | 8.4556 | 0.46433 | 8 | 0.91992
60805 | 12.24 | 1 | 365 | 13.9389 | 0.97757 | 14 | 0.91648
59377 | 13 | 1 | 365 | 14.8044 | 0.58402 | 15 | 0.38842
60929 | 8 | 1 | 365 | 9.1104 | 0.43632 | 9 | 0.54672
59384 | 7.8 | 1 | 365 | 8.8826 | 0.75041 | 9 | 0.63305
59388 | 7.155 | 1 | 365 | 8.1481 | 0.53836 | 8 | 0.68647
59413 | 2.12 | 1 | 365 | 2.4143 | 0.27062 | 2 | 0.68488
59115 | 3.12 | 1 | 365 | 3.5531 | 0.70016 | 4 | 0.25322
59419 | 5.2 | 1 | 365 | 5.9218 | 0.83361 | 6 | 0.75537
59415 | 6.5 | 1 | 365 | 7.4022 | 0.29201 | 7 | 0.69421
59420 | 8.16 | 1 | 365 | 9.2926 | 0.98505 | 10 | 0.27765
59431 | 10.92 | 1 | 365 | 12.4357 | 0.45058 | 12 | 0.88627
59446 | 5.355 | 1 | 365 | 6.0983 | 0.36519 | 6 | 0.46346
59453 | 5.355 | 1 | 365 | 6.0983 | 0.36519 | 6 | 0.46346
59119 | 5.72 | 1 | 365 | 6.5139 | 0.61697 | 7 | 0.1309
59456 | 13.26 | 1 | 365 | 15.1005 | 0.4757 | 15 | 0.57619
59458 | 6.5 | 1 | 365 | 7.4022 | 0.29201 | 7 | 0.69421
59486 | 8.32 | 1 | 365 | 9.4748 | 0.53377 | 10 | 0.0085888
59487 | 8.415 | 1 | 365 | 9.583 | 0.85958 | 10 | 0.44258
60272 | 9.156 | 1 | 365 | 10.4269 | 0.40087 | 10 | 0.82772
59488 | 3.64 | 1 | 365 | 4.1452 | 0.48353 | 4 | 0.62876
60273 | 2.7 | 1 | 365 | 3.0748 | 0.25976 | 3 | 0.33452
59490 | 5.565 | 1 | 365 | 6.3374 | 0.08539 | 6 | 0.42281
60276 | 9.81 | 1 | 365 | 11.1716 | 0.64379 | 11 | 0.81542
60278 | 4.5 | 1 | 365 | 5.1246 | 0.43293 | 5 | 0.55753
59573 | 7.395 | 1 | 365 | 8.4214 | 0.36145 | 8 | 0.78287
60281 | 12.426 | 1 | 365 | 14.1507 | 0.61546 | 14 | 0.76619
59571 | 2.04 | 1 | 365 | 2.3232 | 0.99626 | 3 | 0.31941
48846 | 4.56 | 1 | 365 | 5.1929 | 0.6387 | 5 | 0.83163
59585 | 8.415 | 1 | 365 | 9.583 | 0.85958 | 10 | 0.44258
60388 | 9.54 | 1 | 365 | 10.8642 | 0.71781 | 11 | 0.58196
59584 | 4.68 | 1 | 365 | 5.3296 | 0.050247 | 5 | 0.37983
60407 | 6.213 | 1 | 365 | 7.0754 | 0.30773 | 7 | 0.3831
60408 | 8.502 | 1 | 365 | 9.6821 | 0.15795 | 9 | 0.84003
59588 | 5.61 | 1 | 365 | 6.3887 | 0.23972 | 6 | 0.62839
60401 | 4.8 | 1 | 365 | 5.4662 | 0.46179 | 5 | 0.92803
59590 | 4.16 | 1 | 365 | 4.7374 | 0.26689 | 5 | 0.0042944
59580 | 11.22 | 1 | 365 | 12.7773 | 0.47944 | 13 | 0.25677
59593 | 10.4 | 1 | 365 | 11.8435 | 0.66722 | 12 | 0.51074
59597 | 7.28 | 1 | 365 | 8.2905 | 0.96705 | 9 | 0.25752
59599 | 10.455 | 1 | 365 | 11.9062 | 0.85584 | 12 | 0.76199
59601 | 2.55 | 1 | 365 | 2.9039 | 0.74533 | 3 | 0.64927
59605 | 11.7 | 1 | 365 | 13.324 | 0.12562 | 13 | 0.44958
59615 | 10.14 | 1 | 365 | 11.5474 | 0.77554 | 12 | 0.32297
59624 | 6.885 | 1 | 365 | 7.8406 | 0.61238 | 8 | 0.45302
59705 | 5.2 | 1 | 365 | 5.9218 | 0.83361 | 6 | 0.75537
59708 | 14.04 | 1 | 365 | 15.9888 | 0.15074 | 16 | 0.13949
59712 | 10.66 | 1 | 365 | 12.1396 | 0.5589 | 12 | 0.6985
59715 | 5.98 | 1 | 365 | 6.81 | 0.50865 | 7 | 0.31867
59716 | 8.84 | 1 | 365 | 10.067 | 0.31713 | 10 | 0.38413
59718 | 12.96 | 1 | 365 | 14.7588 | 0.44684 | 15 | 0.20569
59725 | 2.6 | 1 | 365 | 2.9609 | 0.9168 | 3 | 0.87768
59735 | 2.915 | 1 | 365 | 3.3196 | 0.99711 | 4 | 0.31671
59742 | 7.95 | 1 | 365 | 9.0535 | 0.26484 | 9 | 0.3183
59871 | 6.63 | 1 | 365 | 7.5502 | 0.73785 | 8 | 0.28809
59875 | 3.975 | 1 | 365 | 4.5267 | 0.63242 | 5 | 0.15915
59884 | 6.76 | 1 | 365 | 7.6983 | 0.18369 | 7 | 0.88198
59934 | 3.18 | 1 | 365 | 3.6214 | 0.90594 | 4 | 0.52732
59994 | 4.59 | 1 | 365 | 5.2271 | 0.74159 | 5 | 0.96868
59997 | 9.36 | 1 | 365 | 10.6592 | 0.10049 | 10 | 0.75966
60072 | 8.84 | 1 | 365 | 10.067 | 0.31713 | 10 | 0.38413
41908 | 13.52 | 1 | 365 | 15.3966 | 0.36738 | 15 | 0.76396
54997 | 9.88 | 1 | 365 | 11.2513 | 0.88386 | 12 | 0.1352
47715 | 5.865 | 1 | 365 | 6.6791 | 0.11425 | 6 | 0.79331
56071 | 6.24 | 1 | 365 | 7.1061 | 0.40033 | 7 | 0.50644
60186 | 8.84 | 1 | 365 | 10.067 | 0.31713 | 10 | 0.38413
34343 | 24.852 | 1 | 365 | 28.3015 | 0.23093 | 28 | 0.53239
60189 | 3.9 | 1 | 365 | 4.4413 | 0.37521 | 4 | 0.81653
60192 | 9.01 | 1 | 365 | 10.2606 | 0.90016 | 11 | 0.16074
45640 | 3.315 | 1 | 365 | 3.7751 | 0.36893 | 4 | 0.14405
37735 | 4.24 | 1 | 365 | 4.8285 | 0.54125 | 5 | 0.36976
39016 | 8.06 | 1 | 365 | 9.1787 | 0.64209 | 9 | 0.82082
59121 | 6.76 | 1 | 365 | 7.6983 | 0.18369 | 7 | 0.88198
50362 | 6.24 | 1 | 365 | 7.1061 | 0.40033 | 7 | 0.50644
59124 | 2.86 | 1 | 365 | 3.257 | 0.80848 | 4 | 0.065452
59192 | 9.75 | 1 | 365 | 11.1033 | 0.43801 | 11 | 0.54131
40009 | 9.72 | 1 | 365 | 11.0691 | 0.33513 | 11 | 0.40426
60262 | 8.06 | 1 | 365 | 9.1787 | 0.64209 | 9 | 0.82082
59120 | 6.24 | 1 | 365 | 7.1061 | 0.40033 | 7 | 0.50644
60340 | 2.915 | 1 | 365 | 3.3196 | 0.99711 | 4 | 0.31671
60342 | 5.46 | 1 | 365 | 6.2178 | 0.72529 | 6 | 0.94314
50031 | 6.48 | 1 | 365 | 7.3794 | 0.22342 | 7 | 0.60284
35657 | 1997.56 | 0.9 | 365 | 2047.3392 | 0.64073 | 2047 | 0.97993
50246 | 6.36 | 1 | 365 | 7.2428 | 0.81187 | 8 | 0.054642
50516 | 6.095 | 1 | 365 | 6.941 | 0.90305 | 7 | 0.84403
50255 | 10.6 | 1 | 365 | 12.0713 | 0.35312 | 12 | 0.4244
50187 | 7.155 | 1 | 365 | 8.1481 | 0.53836 | 8 | 0.68647
26433 | 1187.63 | 1 | 365 | 1352.473 | 0.02459 | 1352 | 0.49763
50035 | 8.215 | 1 | 365 | 9.3552 | 0.17367 | 9 | 0.52891
50083 | 10.6 | 1 | 365 | 12.0713 | 0.35312 | 12 | 0.4244
50190 | 5.565 | 1 | 365 | 6.3374 | 0.08539 | 6 | 0.42281
50085 | 5.3 | 1 | 365 | 6.0356 | 0.17656 | 6 | 0.2122
59126 | 7.155 | 1 | 365 | 8.1481 | 0.53836 | 8 | 0.68647
50765 | 4.77 | 1 | 365 | 5.4321 | 0.35891 | 5 | 0.79098
59118 | 9.62 | 1 | 365 | 10.9553 | 0.99217 | 11 | 0.94743
59135 | 5.46 | 1 | 365 | 6.2178 | 0.72529 | 6 | 0.94314
59143 | 8.32 | 1 | 365 | 9.4748 | 0.53377 | 10 | 0.0085888
59147 | 6.24 | 1 | 365 | 7.1061 | 0.40033 | 7 | 0.50644
59149 | 5.98 | 1 | 365 | 6.81 | 0.50865 | 7 | 0.31867
59152 | 6.24 | 1 | 365 | 7.1061 | 0.40033 | 7 | 0.50644
59158 | 5.2 | 1 | 365 | 5.9218 | 0.83361 | 6 | 0.75537
59162 | 9.54 | 1 | 365 | 10.8642 | 0.71781 | 11 | 0.58196
59160 | 5.83 | 1 | 365 | 6.6392 | 0.99422 | 7 | 0.63342
59167 | 6.625 | 1 | 365 | 7.5446 | 0.7207 | 8 | 0.26525
59136 | 3.64 | 1 | 365 | 4.1452 | 0.48353 | 4 | 0.62876
59172 | 11.96 | 1 | 365 | 13.62 | 0.017298 | 13 | 0.63735
59173 | 7.8 | 1 | 365 | 8.8826 | 0.75041 | 9 | 0.63305
59174 | 8.32 | 1 | 365 | 9.4748 | 0.53377 | 10 | 0.0085888
59177 | 3.12 | 1 | 365 | 3.5531 | 0.70016 | 4 | 0.25322
59178 | 5.72 | 1 | 365 | 6.5139 | 0.61697 | 7 | 0.1309
58859 | 8.67 | 1 | 365 | 9.8734 | 0.73411 | 10 | 0.60751
58633 | 8.19 | 1 | 365 | 9.3268 | 0.087933 | 9 | 0.4147
58590 | 5.7 | 1 | 365 | 6.4912 | 0.54838 | 7 | 0.039538
58584 | 4.08 | 1 | 365 | 4.6463 | 0.99252 | 5 | 0.63883
58585 | 8.16 | 1 | 365 | 9.2926 | 0.98505 | 10 | 0.27765
57576 | 9.69 | 1 | 365 | 11.035 | 0.23224 | 11 | 0.26721
57573 | 10.8 | 1 | 365 | 12.299 | 0.039032 | 12 | 0.33807
57510 | 5.4 | 1 | 365 | 6.1495 | 0.51952 | 6 | 0.66904
57511 | 7.2 | 1 | 365 | 8.1994 | 0.69269 | 8 | 0.89205
56442 | 8.4 | 1 | 365 | 9.5659 | 0.80814 | 10 | 0.37406
56758 | 5.4 | 1 | 365 | 6.1495 | 0.51952 | 6 | 0.66904
56436 | 4.75 | 1 | 365 | 5.4093 | 0.29031 | 5 | 0.69961
56433 | 6.63 | 1 | 365 | 7.5502 | 0.73785 | 8 | 0.28809
56435 | 12 | 1 | 365 | 13.6656 | 0.15448 | 13 | 0.82008
56165 | 4.2 | 1 | 365 | 4.783 | 0.40407 | 5 | 0.18703
59019 | 11.118 | 1 | 365 | 12.6612 | 0.12963 | 12 | 0.7908
59260 | 9.36 | 1 | 365 | 10.6592 | 0.10049 | 10 | 0.75966
59262 | 4.16 | 1 | 365 | 4.7374 | 0.26689 | 5 | 0.0042944
59263 | 6.24 | 1 | 365 | 7.1061 | 0.40033 | 7 | 0.50644
59264 | 6.5 | 1 | 365 | 7.4022 | 0.29201 | 7 | 0.69421
59265 | 10.4 | 1 | 365 | 11.8435 | 0.66722 | 12 | 0.51074
59266 | 3.18 | 1 | 365 | 3.6214 | 0.90594 | 4 | 0.52732
50389 | 4.77 | 1 | 365 | 5.4321 | 0.35891 | 5 | 0.79098
48374 | 4.94 | 1 | 365 | 5.6257 | 0.94193 | 6 | 0.5676
57262 | 6.76 | 1 | 365 | 7.6983 | 0.18369 | 7 | 0.88198
49543 | 11.655 | 1 | 365 | 13.2727 | 0.97129 | 14 | 0.244
37308 | 5.04 | 1 | 365 | 5.7396 | 0.28488 | 6 | 0.024434
59111 | 7.848 | 1 | 365 | 8.9373 | 0.91503 | 9 | 0.85233
58062 | 10.695 | 1 | 365 | 12.1795 | 0.67893 | 12 | 0.8584
56179 | 2.943 | 1 | 365 | 3.3515 | 0.093136 | 3 | 0.44462
60127 | 6.25 | 1 | 365 | 7.1175 | 0.43462 | 7 | 0.55212
60125 | 6.6 | 1 | 365 | 7.5161 | 0.63496 | 8 | 0.15104
59287 | 3.975 | 1 | 365 | 4.5267 | 0.63242 | 5 | 0.15915
59600 | 8.415 | 1 | 365 | 9.583 | 0.85958 | 10 | 0.44258
60048 | 5.67 | 1 | 365 | 6.457 | 0.44549 | 6 | 0.90249
60010 | 8.5 | 1 | 365 | 9.6798 | 0.15109 | 9 | 0.83089
59289 | 5.46 | 1 | 365 | 6.2178 | 0.72529 | 6 | 0.94314
59646 | 4.08 | 1 | 365 | 4.6463 | 0.99252 | 5 | 0.63883
59658 | 6 | 1 | 365 | 6.8328 | 0.57724 | 7 | 0.41004
59656 | 5.4 | 1 | 365 | 6.1495 | 0.51952 | 6 | 0.66904
59657 | 4.2 | 1 | 365 | 4.783 | 0.40407 | 5 | 0.18703
58860 | 5.4 | 1 | 365 | 6.1495 | 0.51952 | 6 | 0.66904
59324 | 9.54 | 1 | 365 | 10.8642 | 0.71781 | 11 | 0.58196
59508 | 6.36 | 1 | 365 | 7.2428 | 0.81187 | 8 | 0.054642
59328 | 5.2 | 1 | 365 | 5.9218 | 0.83361 | 6 | 0.75537
59371 | 10.08 | 1 | 365 | 11.4791 | 0.56976 | 12 | 0.048867
59628 | 6.625 | 1 | 365 | 7.5446 | 0.7207 | 8 | 0.26525
59637 | 3.825 | 1 | 365 | 4.3559 | 0.11799 | 4 | 0.4739
59376 | 4.24 | 1 | 365 | 4.8285 | 0.54125 | 5 | 0.36976
59380 | 4.48 | 1 | 365 | 5.1018 | 0.36434 | 5 | 0.46616
59661 | 12 | 1 | 365 | 13.6656 | 0.15448 | 13 | 0.82008
59663 | 12.19 | 1 | 365 | 13.882 | 0.80609 | 14 | 0.68806
59660 | 8.1 | 1 | 365 | 9.2243 | 0.77927 | 10 | 0.003554
59666 | 8.745 | 1 | 365 | 9.9588 | 0.99133 | 10 | 0.95013
59665 | 5.7 | 1 | 365 | 6.4912 | 0.54838 | 7 | 0.039538
59668 | 5.4 | 1 | 365 | 6.1495 | 0.51952 | 6 | 0.66904
59383 | 7 | 1 | 365 | 7.9716 | 0.00678 | 7 | 0.97838
39085 | 9.9 | 1 | 365 | 11.2741 | 0.95245 | 12 | 0.22657
51131 | 5.035 | 1 | 365 | 5.7339 | 0.26773 | 6 | 0.0015919
59385 | 4.42 | 1 | 365 | 5.0335 | 0.15857 | 5 | 0.19206
50920 | 4.24 | 1 | 365 | 4.8285 | 0.54125 | 5 | 0.36976
50914 | 8.48 | 1 | 365 | 9.657 | 0.082499 | 9 | 0.73952
51183 | 10.6 | 1 | 365 | 12.0713 | 0.35312 | 12 | 0.4244
59386 | 4.68 | 1 | 365 | 5.3296 | 0.050247 | 5 | 0.37983
51241 | 4.24 | 1 | 365 | 4.8285 | 0.54125 | 5 | 0.36976
59387 | 3.71 | 1 | 365 | 4.2249 | 0.72359 | 4 | 0.94854
49265 | 5.61 | 1 | 365 | 6.3887 | 0.23972 | 6 | 0.62839
49276 | 5.61 | 1 | 365 | 6.3887 | 0.23972 | 6 | 0.62839
59389 | 6.76 | 1 | 365 | 7.6983 | 0.18369 | 7 | 0.88198
49290 | 11.475 | 1 | 365 | 13.0677 | 0.35397 | 13 | 0.4217
59391 | 9.62 | 1 | 365 | 10.9553 | 0.99217 | 11 | 0.94743
49280 | 12.25 | 1 | 365 | 13.9503 | 0.011865 | 13 | 0.96216
49298 | 9.69 | 1 | 365 | 11.035 | 0.23224 | 11 | 0.26721
49467 | 7.42 | 1 | 365 | 8.4499 | 0.44719 | 8 | 0.89708
49315 | 11.22 | 1 | 365 | 12.7773 | 0.47944 | 13 | 0.25677
48700 | 5.98 | 1 | 365 | 6.81 | 0.50865 | 7 | 0.31867
48698 | 6.2 | 1 | 365 | 7.0606 | 0.26315 | 7 | 0.32371
48711 | 6.5 | 1 | 365 | 7.4022 | 0.29201 | 7 | 0.69421
48734 | 9.75 | 1 | 365 | 11.1033 | 0.43801 | 11 | 0.54131
49135 | 3.71 | 1 | 365 | 4.2249 | 0.72359 | 4 | 0.94854
42451 | 5.98 | 1 | 365 | 6.81 | 0.50865 | 7 | 0.31867
49443 | 3.71 | 1 | 365 | 4.2249 | 0.72359 | 4 | 0.94854
59692 | 6.095 | 1 | 365 | 6.941 | 0.90305 | 7 | 0.84403
48058 | 4.77 | 1 | 365 | 5.4321 | 0.35891 | 5 | 0.79098
48416 | 3.3 | 1 | 365 | 3.758 | 0.31748 | 4 | 0.075522
57547 | 5.3 | 1 | 365 | 6.0356 | 0.17656 | 6 | 0.2122
37606 | 4.94 | 1 | 365 | 5.6257 | 0.94193 | 6 | 0.5676
59794 | 4.68 | 1 | 365 | 5.3296 | 0.050247 | 5 | 0.37983
59795 | 7.54 | 1 | 365 | 8.5866 | 0.85873 | 9 | 0.44528
59859 | 6.6 | 1 | 365 | 7.5161 | 0.63496 | 8 | 0.15104
59891 | 8.84 | 1 | 365 | 10.067 | 0.31713 | 10 | 0.38413
59928 | 7.65 | 1 | 365 | 8.7118 | 0.23598 | 8 | 0.9478
52326 | 8.48 | 1 | 365 | 9.657 | 0.082499 | 9 | 0.73952
56040 | 7.245 | 1 | 365 | 8.2506 | 0.84702 | 9 | 0.097623
59935 | 2.86 | 1 | 365 | 3.257 | 0.80848 | 4 | 0.065452
59938 | 9.62 | 1 | 365 | 10.9553 | 0.99217 | 11 | 0.94743
59939 | 3.99 | 1 | 365 | 4.5438 | 0.68386 | 5 | 0.22768
59941 | 5.46 | 1 | 365 | 6.2178 | 0.72529 | 6 | 0.94314
59942 | 12.48 | 1 | 365 | 14.2122 | 0.80066 | 15 | 0.012883
59944 | 4.94 | 1 | 365 | 5.6257 | 0.94193 | 6 | 0.5676
59946 | 7.02 | 1 | 365 | 7.9944 | 0.075371 | 8 | 0.069747
59948 | 7.28 | 1 | 365 | 8.2905 | 0.96705 | 9 | 0.25752
59999 | 7.28 | 1 | 365 | 8.2905 | 0.96705 | 9 | 0.25752
60001 | 5.46 | 1 | 365 | 6.2178 | 0.72529 | 6 | 0.94314
60070 | 4.68 | 1 | 365 | 5.3296 | 0.050247 | 5 | 0.37983
60071 | 11.7 | 1 | 365 | 13.324 | 0.12562 | 13 | 0.44958
60074 | 10.92 | 1 | 365 | 12.4357 | 0.45058 | 12 | 0.88627
60076 | 4.94 | 1 | 365 | 5.6257 | 0.94193 | 6 | 0.5676
60080 | 9.62 | 1 | 365 | 10.9553 | 0.99217 | 11 | 0.94743
60082 | 15.34 | 1 | 365 | 17.4692 | 0.60914 | 18 | 0.078336
60104 | 5.51 | 1 | 365 | 6.2748 | 0.89677 | 7 | 0.17155
60106 | 5.4 | 1 | 365 | 6.1495 | 0.51952 | 6 | 0.66904
60107 | 9.62 | 1 | 365 | 10.9553 | 0.99217 | 11 | 0.94743
60111 | 13.26 | 1 | 365 | 15.1005 | 0.4757 | 15 | 0.57619
60113 | 5.2 | 1 | 365 | 5.9218 | 0.83361 | 6 | 0.75537
60116 | 7.8 | 1 | 365 | 8.8826 | 0.75041 | 9 | 0.63305
60118 | 5.98 | 1 | 365 | 6.81 | 0.50865 | 7 | 0.31867
60119 | 7.8 | 1 | 365 | 8.8826 | 0.75041 | 9 | 0.63305
60120 | 9.62 | 1 | 365 | 10.9553 | 0.99217 | 11 | 0.94743
60204 | 7.54 | 1 | 365 | 8.5866 | 0.85873 | 9 | 0.44528
60206 | 10.14 | 1 | 365 | 11.5474 | 0.77554 | 12 | 0.32297
60207 | 4.42 | 1 | 365 | 5.0335 | 0.15857 | 5 | 0.19206
60209 | 4.93 | 1 | 365 | 5.6143 | 0.90763 | 6 | 0.52192
60216 | 4.86 | 1 | 365 | 5.5346 | 0.66756 | 6 | 0.20213
60227 | 9.36 | 1 | 365 | 10.6592 | 0.10049 | 10 | 0.75966
60228 | 10.92 | 1 | 365 | 12.4357 | 0.45058 | 12 | 0.88627
60229 | 11.44 | 1 | 365 | 13.0279 | 0.23394 | 13 | 0.26181
60232 | 9.36 | 1 | 365 | 10.6592 | 0.10049 | 10 | 0.75966
60233 | 8.32 | 1 | 365 | 9.4748 | 0.53377 | 10 | 0.0085888
60234 | 5.72 | 1 | 365 | 6.5139 | 0.61697 | 7 | 0.1309
60235 | 7.83 | 1 | 365 | 8.9168 | 0.8533 | 9 | 0.7701
60242 | 7.54 | 1 | 365 | 8.5866 | 0.85873 | 9 | 0.44528
60243 | 6.24 | 1 | 365 | 7.1061 | 0.40033 | 7 | 0.50644
60249 | 4.05 | 1 | 365 | 4.6121 | 0.88964 | 5 | 0.50178
60250 | 8.84 | 1 | 365 | 10.067 | 0.31713 | 10 | 0.38413
60231 | 3.38 | 1 | 365 | 3.8491 | 0.59185 | 4 | 0.44099
60253 | 5.72 | 1 | 365 | 6.5139 | 0.61697 | 7 | 0.1309
60255 | 13.26 | 1 | 365 | 15.1005 | 0.4757 | 15 | 0.57619
60256 | 4.68 | 1 | 365 | 5.3296 | 0.050247 | 5 | 0.37983
60025 | 2.1 | 1 | 365 | 2.3915 | 0.20203 | 2 | 0.59351
60174 | 12.19 | 1 | 365 | 13.882 | 0.80609 | 14 | 0.68806
60179 | 4.8 | 1 | 365 | 5.4662 | 0.46179 | 5 | 0.92803
60900 | 9.01 | 1 | 365 | 10.2606 | 0.90016 | 11 | 0.16074
59244 | 3 | 1 | 365 | 3.4164 | 0.28862 | 3 | 0.70502
61128 | 3.3 | 1 | 365 | 3.758 | 0.31748 | 4 | 0.075522
56280 | 5.232 | 1 | 365 | 5.9582 | 0.94335 | 6 | 0.90155
56887 | 5.565 | 1 | 365 | 6.3374 | 0.08539 | 6 | 0.42281
56774 | 5.04 | 1 | 365 | 5.7396 | 0.28488 | 6 | 0.024434
57795 | 7.245 | 1 | 365 | 8.2506 | 0.84702 | 9 | 0.097623
58066 | 7.194 | 1 | 365 | 8.1925 | 0.67211 | 8 | 0.86464
59337 | 11.6 | 1 | 365 | 13.2101 | 0.78266 | 13 | 0.99274
59476 | 4.675 | 1 | 365 | 5.3239 | 0.033099 | 5 | 0.35699
45698 | 8.175 | 1 | 365 | 9.3097 | 0.03649 | 9 | 0.34618
58804 | 6.9 | 1 | 365 | 7.8577 | 0.66383 | 8 | 0.52155
55945 | 8.1 | 1 | 365 | 9.2243 | 0.77927 | 10 | 0.003554
59980 | 13.05 | 1 | 365 | 14.8613 | 0.7555 | 15 | 0.61684
57310 | 3.9 | 1 | 365 | 4.4413 | 0.37521 | 4 | 0.81653
56591 | 4.2 | 1 | 365 | 4.783 | 0.40407 | 5 | 0.18703
56495 | 9.36 | 1 | 365 | 10.6592 | 0.10049 | 10 | 0.75966
56768 | 11.44 | 1 | 365 | 13.0279 | 0.23394 | 13 | 0.26181
52380 | 5.98 | 1 | 365 | 6.81 | 0.50865 | 7 | 0.31867
42128 | 10.4 | 1 | 365 | 11.8435 | 0.66722 | 12 | 0.51074
40353 | 3.64 | 1 | 365 | 4.1452 | 0.48353 | 4 | 0.62876
56106 | 8.32 | 1 | 365 | 9.4748 | 0.53377 | 10 | 0.0085888
60257 | 8.84 | 1 | 365 | 10.067 | 0.31713 | 10 | 0.38413
60258 | 10.92 | 1 | 365 | 12.4357 | 0.45058 | 12 | 0.88627
60259 | 5.98 | 1 | 365 | 6.81 | 0.50865 | 7 | 0.31867
60260 | 13.26 | 1 | 365 | 15.1005 | 0.4757 | 15 | 0.57619
56162 | 2.55 | 1 | 365 | 2.9039 | 0.74533 | 3 | 0.64927
56199 | 8.415 | 1 | 365 | 9.583 | 0.85958 | 10 | 0.44258
60728 | 8.32 | 1 | 365 | 9.4748 | 0.53377 | 10 | 0.0085888
61021 | 11.18 | 1 | 365 | 12.7318 | 0.34226 | 13 | 0.074041
61099 | 9.88 | 1 | 365 | 11.2513 | 0.88386 | 12 | 0.1352
61105 | 5.3 | 1 | 365 | 6.0356 | 0.17656 | 6 | 0.2122
56373 | 7.905 | 1 | 365 | 9.0022 | 0.11051 | 9 | 0.11273
56428 | 6.625 | 1 | 365 | 7.5446 | 0.7207 | 8 | 0.26525
56868 | 8.16 | 1 | 365 | 9.2926 | 0.98505 | 10 | 0.27765
56937 | 7.65 | 1 | 365 | 8.7118 | 0.23598 | 8 | 0.9478
57061 | 4.59 | 1 | 365 | 5.2271 | 0.74159 | 5 | 0.96868
57481 | 14.025 | 1 | 365 | 15.9717 | 0.099299 | 16 | 0.070969
57577 | 5.61 | 1 | 365 | 6.3887 | 0.23972 | 6 | 0.62839
57584 | 4.845 | 1 | 365 | 5.5175 | 0.61612 | 6 | 0.13361
57597 | 7.54 | 1 | 365 | 8.5866 | 0.85873 | 9 | 0.44528
57603 | 4.16 | 1 | 365 | 4.7374 | 0.26689 | 5 | 0.0042944
57724 | 7.905 | 1 | 365 | 9.0022 | 0.11051 | 9 | 0.11273
58102 | 5.565 | 1 | 365 | 6.3374 | 0.08539 | 6 | 0.42281
57834 | 2.6 | 1 | 365 | 2.9609 | 0.9168 | 3 | 0.87768
57867 | 2.6 | 1 | 365 | 2.9609 | 0.9168 | 3 | 0.87768
57911 | 10.8 | 1 | 365 | 12.299 | 0.039032 | 12 | 0.33807
58495 | 6.76 | 1 | 365 | 7.6983 | 0.18369 | 7 | 0.88198
57918 | 3.64 | 1 | 365 | 4.1452 | 0.48353 | 4 | 0.62876
48559 | 8.67 | 1 | 365 | 9.8734 | 0.73411 | 10 | 0.60751
58618 | 3.06 | 1 | 365 | 3.4847 | 0.49439 | 3 | 0.97912
58651 | 9.62 | 1 | 365 | 10.9553 | 0.99217 | 11 | 0.94743
58723 | 3.64 | 1 | 365 | 4.1452 | 0.48353 | 4 | 0.62876
38867 | 3.9 | 1 | 365 | 4.4413 | 0.37521 | 4 | 0.81653
37847 | 3.12 | 1 | 365 | 3.5531 | 0.70016 | 4 | 0.25322
50398 | 12.75 | 1 | 365 | 14.5197 | 0.72664 | 15 | 0.24633
39570 | 2.86 | 1 | 365 | 3.257 | 0.80848 | 4 | 0.065452
39506 | 5.94 | 1 | 365 | 6.7645 | 0.37147 | 7 | 0.13594
39311 | 7.8 | 1 | 365 | 8.8826 | 0.75041 | 9 | 0.63305
40488 | 2.55 | 1 | 365 | 2.9039 | 0.74533 | 3 | 0.64927
42095 | 11.985 | 1 | 365 | 13.6485 | 0.10304 | 13 | 0.75155
41672 | 9.36 | 1 | 365 | 10.6592 | 0.10049 | 10 | 0.75966
46637 | 4.42 | 1 | 365 | 5.0335 | 0.15857 | 5 | 0.19206
43177 | 9.88 | 1 | 365 | 11.2513 | 0.88386 | 12 | 0.1352
39929 | 4.16 | 1 | 365 | 4.7374 | 0.26689 | 5 | 0.0042944
50582 | 4.68 | 1 | 365 | 5.3296 | 0.050247 | 5 | 0.37983
56888 | 6.24 | 1 | 365 | 7.1061 | 0.40033 | 7 | 0.50644
56529 | 6.76 | 1 | 365 | 7.6983 | 0.18369 | 7 | 0.88198
39906 | 3.12 | 1 | 365 | 3.5531 | 0.70016 | 4 | 0.25322
56228 | 6.09 | 1 | 365 | 6.9353 | 0.8859 | 7 | 0.82119
56400 | 7.83 | 1 | 365 | 8.9168 | 0.8533 | 9 | 0.7701
56445 | 5 | 1 | 365 | 5.694 | 0.1477 | 5 | 0.8417
58436 | 5.415 | 1 | 365 | 6.1666 | 0.57096 | 6 | 0.73756
41181 | 5.46 | 1 | 365 | 6.2178 | 0.72529 | 6 | 0.94314
55866 | 5.1 | 1 | 365 | 5.8079 | 0.49065 | 6 | 0.29853
49415 | 5.3 | 1 | 365 | 6.0356 | 0.17656 | 6 | 0.2122
60327 | 6.24 | 1 | 365 | 7.1061 | 0.40033 | 7 | 0.50644
60338 | 5.8 | 1 | 365 | 6.605 | 0.89133 | 7 | 0.49637
60371 | 4.42 | 1 | 365 | 5.0335 | 0.15857 | 5 | 0.19206
49838 | 16.2 | 1 | 365 | 18.4486 | 0.55855 | 19 | 0.007108
60529 | 11.2 | 1 | 365 | 12.7546 | 0.41085 | 13 | 0.16541
60567 | 7.8 | 1 | 365 | 8.8826 | 0.75041 | 9 | 0.63305
57848 | 11.02 | 1 | 365 | 12.5496 | 0.79353 | 13 | 0.34311
57997 | 8.48 | 1 | 365 | 9.657 | 0.082499 | 9 | 0.73952
58218 | 10.14 | 1 | 365 | 11.5474 | 0.77554 | 12 | 0.32297
58595 | 6.89 | 1 | 365 | 7.8463 | 0.62953 | 8 | 0.47586
40333 | 4.68 | 1 | 365 | 5.3296 | 0.050247 | 5 | 0.37983
38905 | 9.88 | 1 | 365 | 11.2513 | 0.88386 | 12 | 0.1352
38780 | 9.88 | 1 | 365 | 11.2513 | 0.88386 | 12 | 0.1352
50063 | 5.559 | 1 | 365 | 6.3306 | 0.064813 | 6 | 0.3954
37981 | 12.16 | 1 | 365 | 13.8478 | 0.70321 | 14 | 0.55101
46748 | 9.54 | 1 | 365 | 10.8642 | 0.71781 | 11 | 0.58196
38555 | 10.25 | 1 | 365 | 11.6727 | 0.15278 | 11 | 0.82548
45110 | 6.16 | 1 | 365 | 7.015 | 0.12597 | 7 | 0.14097
45675 | 7.245 | 1 | 365 | 8.2506 | 0.84702 | 9 | 0.097623
42489 | 4.76 | 1 | 365 | 5.4207 | 0.32461 | 5 | 0.7453
41816 | 4.68 | 1 | 365 | 5.3296 | 0.050247 | 5 | 0.37983
49791 | 12.16 | 1 | 365 | 13.8478 | 0.70321 | 14 | 0.55101
45253 | 8.1 | 1 | 365 | 9.2243 | 0.77927 | 10 | 0.003554
45688 | 10.14 | 1 | 365 | 11.5474 | 0.77554 | 12 | 0.32297
59353 | 7.2 | 1 | 365 | 8.1994 | 0.69269 | 8 | 0.89205
58753 | 9 | 1 | 365 | 10.2492 | 0.86586 | 11 | 0.11506
58885 | 21.6 | 1 | 365 | 24.5981 | 0.078064 | 24 | 0.67614
57924 | 4.08 | 1 | 365 | 4.6463 | 0.99252 | 5 | 0.63883
55246 | 6 | 1 | 365 | 6.8328 | 0.57724 | 7 | 0.41004
57458 | 5.72 | 1 | 365 | 6.5139 | 0.61697 | 7 | 0.1309
58293 | 9.36 | 1 | 365 | 10.6592 | 0.10049 | 10 | 0.75966
58300 | 20.8 | 1 | 365 | 23.687 | 0.33443 | 24 | 0.021472
58313 | 7.56 | 1 | 365 | 8.6093 | 0.92732 | 9 | 0.53665
58403 | 7.28 | 1 | 365 | 8.2905 | 0.96705 | 9 | 0.25752
58993 | 5.2 | 1 | 365 | 5.9218 | 0.83361 | 6 | 0.75537
58976 | 2.86 | 1 | 365 | 3.257 | 0.80848 | 4 | 0.065452
59035 | 7.28 | 1 | 365 | 8.2905 | 0.96705 | 9 | 0.25752
59038 | 5.94 | 1 | 365 | 6.7645 | 0.37147 | 7 | 0.13594
55993 | 5.2 | 1 | 365 | 5.9218 | 0.83361 | 6 | 0.75537
55832 | 4.94 | 1 | 365 | 5.6257 | 0.94193 | 6 | 0.5676
44110 | 10.25 | 1 | 365 | 11.6727 | 0.15278 | 11 | 0.82548
43800 | 11.475 | 1 | 365 | 13.0677 | 0.35397 | 13 | 0.4217
44123 | 11.475 | 1 | 365 | 13.0677 | 0.35397 | 13 | 0.4217
51212 | 10.25 | 1 | 365 | 11.6727 | 0.15278 | 11 | 0.82548
46302 | 11 | 1 | 365 | 12.5268 | 0.72494 | 13 | 0.25174
44441 | 10.965 | 1 | 365 | 12.4869 | 0.60491 | 13 | 0.091848
50197 | 10.75 | 1 | 365 | 12.2421 | 0.86755 | 13 | 0.10965
38413 | 10.455 | 1 | 365 | 11.9062 | 0.85584 | 12 | 0.76199
38580 | 11.475 | 1 | 365 | 13.0677 | 0.35397 | 13 | 0.4217
50543 | 11.25 | 1 | 365 | 12.8115 | 0.58232 | 13 | 0.39382
38534 | 11.475 | 1 | 365 | 13.0677 | 0.35397 | 13 | 0.4217
50091 | 10.965 | 1 | 365 | 12.4869 | 0.60491 | 13 | 0.091848
45230 | 10.75 | 1 | 365 | 12.2421 | 0.86755 | 13 | 0.10965
54315 | 10.71 | 1 | 365 | 12.1965 | 0.73037 | 12 | 0.92692
50198 | 11.475 | 1 | 365 | 13.0677 | 0.35397 | 13 | 0.4217
44362 | 3.64 | 1 | 365 | 4.1452 | 0.48353 | 4 | 0.62876
49400 | 7.56 | 1 | 365 | 8.6093 | 0.92732 | 9 | 0.53665
37510 | 24.852 | 1 | 365 | 28.3015 | 0.23093 | 28 | 0.53239
43850 | 13.34 | 1 | 365 | 15.1916 | 0.75006 | 15 | 0.94166
59978 | 6.38 | 1 | 365 | 7.2655 | 0.88047 | 8 | 0.14601
29901 | 20.52 | 1 | 365 | 23.3682 | 0.37416 | 23 | 0.74234
49826 | 5.2 | 1 | 365 | 5.9218 | 0.83361 | 6 | 0.75537
50117 | 6.38 | 1 | 365 | 7.2655 | 0.88047 | 8 | 0.14601
45062 | 7.035 | 1 | 365 | 8.0115 | 0.12681 | 8 | 0.13827
45047 | 9.18 | 1 | 365 | 10.4542 | 0.48318 | 10 | 0.93736
57693 | 9.66 | 1 | 365 | 11.0008 | 0.12936 | 11 | 0.13016
59738 | 6.5 | 1 | 365 | 7.4022 | 0.29201 | 7 | 0.69421
53878 | 10.6 | 1 | 365 | 12.0713 | 0.35312 | 12 | 0.4244
48799 | 13.515 | 1 | 365 | 15.3909 | 0.35023 | 15 | 0.74112
55569 | 9.54 | 1 | 365 | 10.8642 | 0.71781 | 11 | 0.58196
55680 | 8.745 | 1 | 365 | 9.9588 | 0.99133 | 10 | 0.95013
55684 | 9.805 | 1 | 365 | 11.1659 | 0.62664 | 11 | 0.79257
55787 | 8.745 | 1 | 365 | 9.9588 | 0.99133 | 10 | 0.95013
45130 | 9.805 | 1 | 365 | 11.1659 | 0.62664 | 11 | 0.79257
44478 | 11.66 | 1 | 365 | 13.2784 | 0.98844 | 14 | 0.26684
44489 | 6.625 | 1 | 365 | 7.5446 | 0.7207 | 8 | 0.26525
47376 | 10.335 | 1 | 365 | 11.7695 | 0.4443 | 12 | 0.21379
48480 | 10.6 | 1 | 365 | 12.0713 | 0.35312 | 12 | 0.4244
56114 | 7.42 | 1 | 365 | 8.4499 | 0.44719 | 8 | 0.89708
56333 | 9.01 | 1 | 365 | 10.2606 | 0.90016 | 11 | 0.16074
56337 | 9.54 | 1 | 365 | 10.8642 | 0.71781 | 11 | 0.58196
56341 | 9.805 | 1 | 365 | 11.1659 | 0.62664 | 11 | 0.79257
56890 | 8.48 | 1 | 365 | 9.657 | 0.082499 | 9 | 0.73952
57008 | 9.54 | 1 | 365 | 10.8642 | 0.71781 | 11 | 0.58196
57073 | 8.745 | 1 | 365 | 9.9588 | 0.99133 | 10 | 0.95013
57222 | 9.805 | 1 | 365 | 11.1659 | 0.62664 | 11 | 0.79257
57226 | 9.01 | 1 | 365 | 10.2606 | 0.90016 | 11 | 0.16074
57232 | 6.625 | 1 | 365 | 7.5446 | 0.7207 | 8 | 0.26525
57292 | 8.745 | 1 | 365 | 9.9588 | 0.99133 | 10 | 0.95013
57304 | 8.48 | 1 | 365 | 9.657 | 0.082499 | 9 | 0.73952
57570 | 7.685 | 1 | 365 | 8.7517 | 0.35601 | 9 | 0.10769
57739 | 10.6 | 1 | 365 | 12.0713 | 0.35312 | 12 | 0.4244
57995 | 7.42 | 1 | 365 | 8.4499 | 0.44719 | 8 | 0.89708
58094 | 11 | 1 | 365 | 12.5268 | 0.72494 | 13 | 0.25174
58161 | 9.805 | 1 | 365 | 11.1659 | 0.62664 | 11 | 0.79257
58199 | 8.48 | 1 | 365 | 9.657 | 0.082499 | 9 | 0.73952
58205 | 10.6 | 1 | 365 | 12.0713 | 0.35312 | 12 | 0.4244
58377 | 10.6 | 1 | 365 | 12.0713 | 0.35312 | 12 | 0.4244
58453 | 5.3 | 1 | 365 | 6.0356 | 0.17656 | 6 | 0.2122
58743 | 5.32 | 1 | 365 | 6.0584 | 0.24515 | 6 | 0.30357
58777 | 9.01 | 1 | 365 | 10.2606 | 0.90016 | 11 | 0.16074
58778 | 10.6 | 1 | 365 | 12.0713 | 0.35312 | 12 | 0.4244
58826 | 9.8 | 1 | 365 | 11.1602 | 0.60949 | 11 | 0.76973
58828 | 5.88 | 1 | 365 | 6.6961 | 0.1657 | 6 | 0.86184
58852 | 8.745 | 1 | 365 | 9.9588 | 0.99133 | 10 | 0.95013
58924 | 6.625 | 1 | 365 | 7.5446 | 0.7207 | 8 | 0.26525
58925 | 10.6 | 1 | 365 | 12.0713 | 0.35312 | 12 | 0.4244
58929 | 10.92 | 1 | 365 | 12.4357 | 0.45058 | 12 | 0.88627
59138 | 9.54 | 1 | 365 | 10.8642 | 0.71781 | 11 | 0.58196
59246 | 9.54 | 1 | 365 | 10.8642 | 0.71781 | 11 | 0.58196
56579 | 6.625 | 1 | 365 | 7.5446 | 0.7207 | 8 | 0.26525
42735 | 11.825 | 1 | 365 | 13.4663 | 0.55431 | 14 | 0.02062
48742 | 11.22 | 1 | 365 | 12.7773 | 0.47944 | 13 | 0.25677
56044 | 9.36 | 1 | 365 | 10.6592 | 0.10049 | 10 | 0.75966
56046 | 12.48 | 1 | 365 | 14.2122 | 0.80066 | 15 | 0.012883
56047 | 5.98 | 1 | 365 | 6.81 | 0.50865 | 7 | 0.31867
58459 | 16.38 | 1 | 365 | 18.6535 | 0.17587 | 18 | 0.82941
48786 | 12.48 | 1 | 365 | 14.2122 | 0.80066 | 15 | 0.012883
56565 | 6.24 | 1 | 365 | 7.1061 | 0.40033 | 7 | 0.50644
58572 | 2.68 | 1 | 365 | 3.052 | 0.19117 | 3 | 0.24315
48019 | 2.915 | 1 | 365 | 3.3196 | 0.99711 | 4 | 0.31671
56307 | 3.18 | 1 | 365 | 3.6214 | 0.90594 | 4 | 0.52732
38282 | 5.67 | 1 | 365 | 6.457 | 0.44549 | 6 | 0.90249
46148 | 12.6 | 1 | 365 | 14.3489 | 0.2122 | 14 | 0.56108
46228 | 5.7 | 1 | 365 | 6.4912 | 0.54838 | 7 | 0.039538
36806 | 6 | 1 | 365 | 6.8328 | 0.57724 | 7 | 0.41004
48026 | 6 | 1 | 365 | 6.8328 | 0.57724 | 7 | 0.41004
45023 | 10.25 | 1 | 365 | 11.6727 | 0.15278 | 11 | 0.82548
45012 | 7.14 | 1 | 365 | 8.131 | 0.48692 | 8 | 0.61795
58372 | 7.15 | 1 | 365 | 8.1424 | 0.52121 | 8 | 0.66363
58541 | 5.72 | 1 | 365 | 6.5139 | 0.61697 | 7 | 0.1309
58542 | 4.42 | 1 | 365 | 5.0335 | 0.15857 | 5 | 0.19206
58543 | 2.86 | 1 | 365 | 3.257 | 0.80848 | 4 | 0.065452
58544 | 11.18 | 1 | 365 | 12.7318 | 0.34226 | 13 | 0.074041
58820 | 3.78 | 1 | 365 | 4.3047 | 0.96366 | 5 | 0.26833
59033 | 10.6 | 1 | 365 | 12.0713 | 0.35312 | 12 | 0.4244
56639 | 4.5 | 1 | 365 | 5.1246 | 0.43293 | 5 | 0.55753
53820 | 5.72 | 1 | 365 | 6.5139 | 0.61697 | 7 | 0.1309
27545 | 8.16 | 1 | 365 | 9.2926 | 0.98505 | 10 | 0.27765
58247 | 5.25 | 1 | 365 | 5.9787 | 0.005085 | 5 | 0.98378
58628 | 5.1 | 1 | 365 | 5.8079 | 0.49065 | 6 | 0.29853
43625 | 5.13 | 1 | 365 | 5.842 | 0.59354 | 6 | 0.43558
47543 | 6.25 | 1 | 365 | 7.1175 | 0.43462 | 7 | 0.55212
59729 | 2.12 | 1 | 365 | 2.4143 | 0.27062 | 2 | 0.68488
38575 | 11.5 | 1 | 365 | 13.0962 | 0.43971 | 13 | 0.53591
41987 | 11.5 | 1 | 365 | 13.0962 | 0.43971 | 13 | 0.53591
54147 | 11.75 | 1 | 365 | 13.3809 | 0.29709 | 13 | 0.678
54060 | 12.5 | 1 | 365 | 14.235 | 0.86925 | 15 | 0.10425
51211 | 11.475 | 1 | 365 | 13.0677 | 0.35397 | 13 | 0.4217
49381 | 10.75 | 1 | 365 | 12.2421 | 0.86755 | 13 | 0.10965
58787 | 4.335 | 1 | 365 | 4.9367 | 0.86706 | 5 | 0.80375
60275 | 8.58 | 1 | 365 | 9.7709 | 0.42545 | 10 | 0.19636
60254 | 13.26 | 1 | 365 | 15.1005 | 0.4757 | 15 | 0.57619
45974 | 10.14 | 1 | 365 | 11.5474 | 0.77554 | 12 | 0.32297
60362 | 4.68 | 1 | 365 | 5.3296 | 0.050247 | 5 | 0.37983
47485 | 7.8 | 1 | 365 | 8.8826 | 0.75041 | 9 | 0.63305
60331 | 13.26 | 1 | 365 | 15.1005 | 0.4757 | 15 | 0.57619
50563 | 9.88 | 1 | 365 | 11.2513 | 0.88386 | 12 | 0.1352
60333 | 5.46 | 1 | 365 | 6.2178 | 0.72529 | 6 | 0.94314
60323 | 9.62 | 1 | 365 | 10.9553 | 0.99217 | 11 | 0.94743
58053 | 9.75 | 1 | 365 | 11.1033 | 0.43801 | 11 | 0.54131
60284 | 5.98 | 1 | 365 | 6.81 | 0.50865 | 7 | 0.31867
38399 | 11.5 | 1 | 365 | 13.0962 | 0.43971 | 13 | 0.53591
39132 | 11.5 | 1 | 365 | 13.0962 | 0.43971 | 13 | 0.53591
41799 | 8.06 | 1 | 365 | 9.1787 | 0.64209 | 9 | 0.82082
58518 | 3.6 | 1 | 365 | 4.0997 | 0.34634 | 4 | 0.44602
58732 | 7.5 | 1 | 365 | 8.541 | 0.72155 | 9 | 0.26255
60890 | 3 | 1 | 365 | 3.4164 | 0.28862 | 3 | 0.70502
55335 | 6.89 | 1 | 365 | 7.8463 | 0.62953 | 8 | 0.47586
41983 | 10.2 | 1 | 365 | 11.6158 | 0.98131 | 12 | 0.59707
60994 | 18.9 | 1 | 365 | 21.5233 | 0.81831 | 22 | 0.34163
60992 | 9.6 | 1 | 365 | 10.9325 | 0.92358 | 11 | 0.85606
60989 | 5.3 | 1 | 365 | 6.0356 | 0.17656 | 6 | 0.2122
60914 | 12.19 | 1 | 365 | 13.882 | 0.80609 | 14 | 0.68806
49037 | 6.24 | 1 | 365 | 7.1061 | 0.40033 | 7 | 0.50644
55588 | 11.2 | 1 | 365 | 12.7546 | 0.41085 | 13 | 0.16541
38609 | 6.4 | 1 | 365 | 7.2883 | 0.94906 | 8 | 0.23738
43058 | 8.829 | 1 | 365 | 10.0545 | 0.27941 | 10 | 0.33387
59438 | 5.985 | 1 | 365 | 6.8157 | 0.5258 | 7 | 0.34151
59433 | 6.24 | 1 | 365 | 7.1061 | 0.40033 | 7 | 0.50644
59210 | 6.54 | 1 | 365 | 7.4478 | 0.42919 | 7 | 0.87694
59217 | 5.232 | 1 | 365 | 5.9582 | 0.94335 | 6 | 0.90155
58471 | 7.56 | 1 | 365 | 8.6093 | 0.92732 | 9 | 0.53665
59142 | 4.8 | 1 | 365 | 5.4662 | 0.46179 | 5 | 0.92803
58464 | 10.08 | 1 | 365 | 11.4791 | 0.56976 | 12 | 0.048867
58067 | 6.615 | 1 | 365 | 7.5332 | 0.68641 | 8 | 0.21957
58423 | 6.21 | 1 | 365 | 7.0719 | 0.29744 | 7 | 0.36939
58441 | 6.3 | 1 | 365 | 7.1744 | 0.6061 | 7 | 0.78054
58050 | 11.025 | 1 | 365 | 12.5553 | 0.81068 | 13 | 0.36595
57998 | 3.6 | 1 | 365 | 4.0997 | 0.34634 | 4 | 0.44602
58021 | 4.251 | 1 | 365 | 4.841 | 0.57897 | 5 | 0.42001
57742 | 10.85 | 1 | 365 | 12.356 | 0.21051 | 12 | 0.56649
57981 | 4.08 | 1 | 365 | 4.6463 | 0.99252 | 5 | 0.63883
57416 | 4.5 | 1 | 365 | 5.1246 | 0.43293 | 5 | 0.55753
57634 | 7.4 | 1 | 365 | 8.4271 | 0.3786 | 8 | 0.80572
57722 | 13.02 | 1 | 365 | 14.8272 | 0.65261 | 15 | 0.47979
56508 | 3.465 | 1 | 365 | 3.9459 | 0.88336 | 4 | 0.8293
57341 | 3.78 | 1 | 365 | 4.3047 | 0.96366 | 5 | 0.26833
56304 | 5.355 | 1 | 365 | 6.0983 | 0.36519 | 6 | 0.46346
45816 | 11.025 | 1 | 365 | 12.5553 | 0.81068 | 13 | 0.36595
51239 | 11.34 | 1 | 365 | 12.914 | 0.89098 | 13 | 0.80498
58856 | 10.08 | 1 | 365 | 11.4791 | 0.56976 | 12 | 0.048867
60006 | 7.56 | 1 | 365 | 8.6093 | 0.92732 | 9 | 0.53665
60009 | 10.2 | 1 | 365 | 11.6158 | 0.98131 | 12 | 0.59707
59602 | 13.86 | 1 | 365 | 15.7838 | 0.53342 | 16 | 0.31719
59652 | 6.5 | 1 | 365 | 7.4022 | 0.29201 | 7 | 0.69421
58858 | 3.99 | 1 | 365 | 4.5438 | 0.68386 | 5 | 0.22768
58634 | 7.8 | 1 | 365 | 8.8826 | 0.75041 | 9 | 0.63305
58653 | 13.5 | 1 | 365 | 15.3738 | 0.29879 | 15 | 0.67259
56783 | 5.1 | 1 | 365 | 5.8079 | 0.49065 | 6 | 0.29853
56441 | 6.3 | 1 | 365 | 7.1744 | 0.6061 | 7 | 0.78054
56430 | 3.6 | 1 | 365 | 4.0997 | 0.34634 | 4 | 0.44602
41543 | 17.64 | 1 | 365 | 20.0884 | 0.49709 | 20 | 0.58552
48900 | 8.25 | 1 | 365 | 9.3951 | 0.29371 | 9 | 0.68881
48924 | 12.1 | 1 | 365 | 13.7795 | 0.49743 | 14 | 0.27691
37527 | 11.97 | 1 | 365 | 13.6314 | 0.051594 | 13 | 0.68303
58954 | 3.92 | 1 | 365 | 4.4641 | 0.4438 | 4 | 0.90789
60155 | 13.23 | 1 | 365 | 15.0663 | 0.37281 | 15 | 0.43914
58776 | 9.69 | 1 | 365 | 11.035 | 0.23224 | 11 | 0.26721
56180 | 4.8 | 1 | 365 | 5.4662 | 0.46179 | 5 | 0.92803
58615 | 6.05 | 1 | 365 | 6.8897 | 0.74872 | 7 | 0.63846
59329 | 8.58 | 1 | 365 | 9.7709 | 0.42545 | 10 | 0.19636
56944 | 4.68 | 1 | 365 | 5.3296 | 0.050247 | 5 | 0.37983
57207 | 13 | 1 | 365 | 14.8044 | 0.58402 | 15 | 0.38842
46651 | 7.8 | 1 | 365 | 8.8826 | 0.75041 | 9 | 0.63305
41599 | 3.12 | 1 | 365 | 3.5531 | 0.70016 | 4 | 0.25322
52984 | 5.2 | 1 | 365 | 5.9218 | 0.83361 | 6 | 0.75537
42766 | 6.89 | 1 | 365 | 7.8463 | 0.62953 | 8 | 0.47586
59577 | 9.805 | 1 | 365 | 11.1659 | 0.62664 | 11 | 0.79257
60270 | 6.89 | 1 | 365 | 7.8463 | 0.62953 | 8 | 0.47586
57230 | 10.2 | 1 | 365 | 11.6158 | 0.98131 | 12 | 0.59707
58039 | 7.56 | 1 | 365 | 8.6093 | 0.92732 | 9 | 0.53665
56312 | 8.19 | 1 | 365 | 9.3268 | 0.087933 | 9 | 0.4147
44169 | 9.99 | 1 | 365 | 11.3766 | 0.2611 | 11 | 0.63772
46231 | 10.8 | 1 | 365 | 12.299 | 0.039032 | 12 | 0.33807
58632 | 4.75 | 1 | 365 | 5.4093 | 0.29031 | 5 | 0.69961
56439 | 5.355 | 1 | 365 | 6.0983 | 0.36519 | 6 | 0.46346
59313 | 9.1 | 1 | 365 | 10.3631 | 0.20881 | 10 | 0.57189
31899 | 8.06 | 1 | 365 | 9.1787 | 0.64209 | 9 | 0.82082
58631 | 13 | 1 | 365 | 14.8044 | 0.58402 | 15 | 0.38842
37751 | 7.54 | 1 | 365 | 8.5866 | 0.85873 | 9 | 0.44528
51611 | 7.02 | 1 | 365 | 7.9944 | 0.075371 | 8 | 0.069747
55354 | 3.64 | 1 | 365 | 4.1452 | 0.48353 | 4 | 0.62876
59235 | 7.42 | 1 | 365 | 8.4499 | 0.44719 | 8 | 0.89708
56616 | 6.24 | 1 | 365 | 7.1061 | 0.40033 | 7 | 0.50644
58808 | 8.06 | 1 | 365 | 9.1787 | 0.64209 | 9 | 0.82082
58507 | 10.92 | 1 | 365 | 12.4357 | 0.45058 | 12 | 0.88627
58766 | 3.71 | 1 | 365 | 4.2249 | 0.72359 | 4 | 0.94854
58470 | 5.72 | 1 | 365 | 6.5139 | 0.61697 | 7 | 0.1309
59206 | 2.86 | 1 | 365 | 3.257 | 0.80848 | 4 | 0.065452
59144 | 10.07 | 1 | 365 | 11.4677 | 0.53547 | 12 | 0.0031838
58493 | 5.035 | 1 | 365 | 5.7339 | 0.26773 | 6 | 0.0015919
57096 | 4.94 | 1 | 365 | 5.6257 | 0.94193 | 6 | 0.5676
52060 | 8.84 | 1 | 365 | 10.067 | 0.31713 | 10 | 0.38413
58639 | 7.42 | 1 | 365 | 8.4499 | 0.44719 | 8 | 0.89708
59168 | 4.77 | 1 | 365 | 5.4321 | 0.35891 | 5 | 0.79098
58568 | 10.07 | 1 | 365 | 11.4677 | 0.53547 | 12 | 0.0031838
59212 | 4.77 | 1 | 365 | 5.4321 | 0.35891 | 5 | 0.79098
58779 | 14.04 | 1 | 365 | 15.9888 | 0.15074 | 16 | 0.13949
58646 | 3.12 | 1 | 365 | 3.5531 | 0.70016 | 4 | 0.25322
59616 | 5.3 | 1 | 365 | 6.0356 | 0.17656 | 6 | 0.2122
14850 | 3.43 | 1 | 365 | 3.9061 | 0.76332 | 4 | 0.66941
32943 | 6.24 | 1 | 365 | 7.1061 | 0.40033 | 7 | 0.50644
16842 | 4.335 | 1 | 365 | 4.9367 | 0.86706 | 5 | 0.80375
19787 | 5 | 1 | 365 | 5.694 | 0.1477 | 5 | 0.8417
52323 | 2.86 | 1 | 365 | 3.257 | 0.80848 | 4 | 0.065452
31694 | 3.38 | 1 | 365 | 3.8491 | 0.59185 | 4 | 0.44099
57940 | 12.48 | 1 | 365 | 14.2122 | 0.80066 | 15 | 0.012883
49097 | 9.18 | 1 | 365 | 10.4542 | 0.48318 | 10 | 0.93736
32323 | 2.34 | 1 | 365 | 2.6648 | 0.025124 | 2 | 0.68992
24532 | 3.38 | 1 | 365 | 3.8491 | 0.59185 | 4 | 0.44099
59201 | 5.3 | 1 | 365 | 6.0356 | 0.17656 | 6 | 0.2122
58807 | 2.86 | 1 | 365 | 3.257 | 0.80848 | 4 | 0.065452
58231 | 6.24 | 1 | 365 | 7.1061 | 0.40033 | 7 | 0.50644
57625 | 7.28 | 1 | 365 | 8.2905 | 0.96705 | 9 | 0.25752
51721 | 2.08 | 1 | 365 | 2.3687 | 0.13344 | 2 | 0.50215
59202 | 8.48 | 1 | 365 | 9.657 | 0.082499 | 9 | 0.73952
15600 | 4.9 | 1 | 365 | 5.5801 | 0.80475 | 6 | 0.38487
56647 | 11.7 | 1 | 365 | 13.324 | 0.12562 | 13 | 0.44958
54970 | 3.38 | 1 | 365 | 3.8491 | 0.59185 | 4 | 0.44099
59098 | 5.035 | 1 | 365 | 5.7339 | 0.26773 | 6 | 0.0015919
29161 | 4.68 | 1 | 365 | 5.3296 | 0.050247 | 5 | 0.37983
20004 | 10.66 | 1 | 365 | 12.1396 | 0.5589 | 12 | 0.6985
19758 | 12.495 | 1 | 365 | 14.2293 | 0.8521 | 15 | 0.081408
16264 | 11.76 | 1 | 365 | 13.3923 | 0.33139 | 13 | 0.72368
17640 | 3.825 | 1 | 365 | 4.3559 | 0.11799 | 4 | 0.4739
52472 | 23.46 | 1 | 365 | 26.7162 | 0.45701 | 27 | 0.17326
33063 | 9.18 | 1 | 365 | 10.4542 | 0.48318 | 10 | 0.93736
26839 | 4.59 | 1 | 365 | 5.2271 | 0.74159 | 5 | 0.96868
14910 | 7.905 | 1 | 365 | 9.0022 | 0.11051 | 9 | 0.11273
29251 | 4.68 | 1 | 365 | 5.3296 | 0.050247 | 5 | 0.37983
29130 | 2.86 | 1 | 365 | 3.257 | 0.80848 | 4 | 0.065452
57044 | 3.64 | 1 | 365 | 4.1452 | 0.48353 | 4 | 0.62876
56911 | 3.9 | 1 | 365 | 4.4413 | 0.37521 | 4 | 0.81653
29140 | 7.54 | 1 | 365 | 8.5866 | 0.85873 | 9 | 0.44528
49372 | 5.72 | 1 | 365 | 6.5139 | 0.61697 | 7 | 0.1309
34688 | 19.88 | 1 | 365 | 22.6393 | 0.17926 | 22 | 0.8186
59874 | 8.32 | 1 | 365 | 9.4748 | 0.53377 | 10 | 0.0085888
23964 | 7.8 | 1 | 365 | 8.8826 | 0.75041 | 9 | 0.63305
27617 | 9.1 | 1 | 365 | 10.3631 | 0.20881 | 10 | 0.57189
15873 | 6.5 | 1 | 365 | 7.4022 | 0.29201 | 7 | 0.69421
48819 | 6.76 | 1 | 365 | 7.6983 | 0.18369 | 7 | 0.88198
31750 | 3.9 | 1 | 365 | 4.4413 | 0.37521 | 4 | 0.81653
56538 | 9.36 | 1 | 365 | 10.6592 | 0.10049 | 10 | 0.75966
19892 | 10 | 1 | 365 | 11.388 | 0.2954 | 11 | 0.6834
57660 | 11.66 | 1 | 365 | 13.2784 | 0.98844 | 14 | 0.26684
26751 | 7.28 | 1 | 365 | 8.2905 | 0.96705 | 9 | 0.25752
44229 | 6.76 | 1 | 365 | 7.6983 | 0.18369 | 7 | 0.88198
51598 | 4.94 | 1 | 365 | 5.6257 | 0.94193 | 6 | 0.5676
52151 | 7.8 | 1 | 365 | 8.8826 | 0.75041 | 9 | 0.63305
55091 | 13 | 1 | 365 | 14.8044 | 0.58402 | 15 | 0.38842
59291 | 4.94 | 1 | 365 | 5.6257 | 0.94193 | 6 | 0.5676
59292 | 3.71 | 1 | 365 | 4.2249 | 0.72359 | 4 | 0.94854
59378 | 3.445 | 1 | 365 | 3.9232 | 0.81477 | 4 | 0.73793
59379 | 3.18 | 1 | 365 | 3.6214 | 0.90594 | 4 | 0.52732
59451 | 8.835 | 1 | 365 | 10.0613 | 0.29999 | 10 | 0.36128
60022 | 6.3 | 1 | 365 | 7.1744 | 0.6061 | 7 | 0.78054
58025 | 8.19 | 1 | 365 | 9.3268 | 0.087933 | 9 | 0.4147
60237 | 6.867 | 1 | 365 | 7.8201 | 0.55065 | 8 | 0.37079
60244 | 2.5 | 1 | 365 | 2.847 | 0.57385 | 3 | 0.42085
58731 | 9.88 | 1 | 365 | 11.2513 | 0.88386 | 12 | 0.1352
58485 | 3.51 | 1 | 365 | 3.9972 | 0.037685 | 4 | 0.034873
60399 | 8.4 | 1 | 365 | 9.5659 | 0.80814 | 10 | 0.37406
60288 | 2.75 | 1 | 365 | 3.1317 | 0.43124 | 3 | 0.56294
60404 | 5.7 | 1 | 365 | 6.4912 | 0.54838 | 7 | 0.039538
60314 | 6.12 | 1 | 365 | 6.9695 | 0.98878 | 7 | 0.95824
44751 | 6.5 | 1 | 365 | 7.4022 | 0.29201 | 7 | 0.69421
60713 | 9.36 | 1 | 365 | 10.6592 | 0.10049 | 10 | 0.75966
50662 | 8.925 | 1 | 365 | 10.1638 | 0.60864 | 10 | 0.77243
60691 | 5 | 1 | 365 | 5.694 | 0.1477 | 5 | 0.8417
58872 | 15.6 | 1 | 365 | 17.7653 | 0.50082 | 18 | 0.2661
61523 | 30.5 | 0.9 | 365 | 31.2601 | 0.14087 | 31 | 0.40093
60599 | 6.325 | 1 | 365 | 7.2029 | 0.69184 | 7 | 0.89475
50145 | 9 | 1 | 365 | 10.2492 | 0.86586 | 11 | 0.11506
51265 | 7.848 | 1 | 365 | 8.9373 | 0.91503 | 9 | 0.85233
60624 | 5.7 | 1 | 365 | 6.4912 | 0.54838 | 7 | 0.039538
46834 | 4.5 | 1 | 365 | 5.1246 | 0.43293 | 5 | 0.55753
50278 | 9.8 | 1 | 365 | 11.1602 | 0.60949 | 11 | 0.76973
62117 | 8.215 | 1 | 365 | 9.3552 | 0.17367 | 9 | 0.52891
50263 | 8.7 | 1 | 365 | 9.9076 | 0.837 | 10 | 0.74456
62018 | 4.578 | 1 | 365 | 5.2134 | 0.70043 | 5 | 0.91386
61994 | 10.8 | 1 | 365 | 12.299 | 0.039032 | 12 | 0.33807
61989 | 16.2 | 1 | 365 | 18.4486 | 0.55855 | 19 | 0.007108
60627 | 6.213 | 1 | 365 | 7.0754 | 0.30773 | 7 | 0.3831
61176 | 6.095 | 1 | 365 | 6.941 | 0.90305 | 7 | 0.84403
61742 | 5.7 | 1 | 365 | 6.4912 | 0.54838 | 7 | 0.039538
61183 | 6.625 | 1 | 365 | 7.5446 | 0.7207 | 8 | 0.26525
61180 | 12.19 | 1 | 365 | 13.882 | 0.80609 | 14 | 0.68806
61734 | 11.73 | 1 | 365 | 13.3581 | 0.2285 | 13 | 0.58663
60806 | 8.19 | 1 | 365 | 9.3268 | 0.087933 | 9 | 0.4147
61728 | 9.6 | 1 | 365 | 10.9325 | 0.92358 | 11 | 0.85606
61190 | 16.677 | 1 | 365 | 18.9918 | 0.19444 | 19 | 0.18621
60706 | 8.19 | 1 | 365 | 9.3268 | 0.087933 | 9 | 0.4147
61723 | 7.848 | 1 | 365 | 8.9373 | 0.91503 | 9 | 0.85233
61203 | 5.232 | 1 | 365 | 5.9582 | 0.94335 | 6 | 0.90155
61208 | 9.156 | 1 | 365 | 10.4269 | 0.40087 | 10 | 0.82772
61987 | 5.4 | 1 | 365 | 6.1495 | 0.51952 | 6 | 0.66904
61665 | 12.426 | 1 | 365 | 14.1507 | 0.61546 | 14 | 0.76619
61661 | 12.426 | 1 | 365 | 14.1507 | 0.61546 | 14 | 0.76619
61312 | 5.3 | 1 | 365 | 6.0356 | 0.17656 | 6 | 0.2122
61610 | 3.27 | 1 | 365 | 3.7239 | 0.2146 | 3 | 0.93847
61882 | 2.12 | 1 | 365 | 2.4143 | 0.27062 | 2 | 0.68488
61303 | 8.1 | 1 | 365 | 9.2243 | 0.77927 | 10 | 0.003554
61871 | 5.7 | 1 | 365 | 6.4912 | 0.54838 | 7 | 0.039538
61864 | 6.9 | 1 | 365 | 7.8577 | 0.66383 | 8 | 0.52155
61862 | 8.745 | 1 | 365 | 9.9588 | 0.99133 | 10 | 0.95013
61857 | 7.42 | 1 | 365 | 8.4499 | 0.44719 | 8 | 0.89708
60699 | 4.2 | 1 | 365 | 4.783 | 0.40407 | 5 | 0.18703
61854 | 4.8 | 1 | 365 | 5.4662 | 0.46179 | 5 | 0.92803
60752 | 7.42 | 1 | 365 | 8.4499 | 0.44719 | 8 | 0.89708
60863 | 10.07 | 1 | 365 | 11.4677 | 0.53547 | 12 | 0.0031838
60866 | 10.137 | 1 | 365 | 11.544 | 0.76525 | 12 | 0.30926
61846 | 21.66 | 1 | 365 | 24.6664 | 0.28384 | 24 | 0.95024
61837 | 11.2 | 1 | 365 | 12.7546 | 0.41085 | 13 | 0.16541
61832 | 10.6 | 1 | 365 | 12.0713 | 0.35312 | 12 | 0.4244
61835 | 10.464 | 1 | 365 | 11.9164 | 0.88671 | 12 | 0.80311
61570 | 8.64 | 1 | 365 | 9.8392 | 0.63123 | 10 | 0.47046
61569 | 5.4 | 1 | 365 | 6.1495 | 0.51952 | 6 | 0.66904
61564 | 16.35 | 1 | 365 | 18.6194 | 0.072979 | 18 | 0.69236
61307 | 6.9 | 1 | 365 | 7.8577 | 0.66383 | 8 | 0.52155
61560 | 24.525 | 1 | 365 | 27.9291 | 0.10947 | 28 | 0.038538
61306 | 9.483 | 1 | 365 | 10.7992 | 0.52233 | 11 | 0.32157
61373 | 5.4 | 1 | 365 | 6.1495 | 0.51952 | 6 | 0.66904
61378 | 9.01 | 1 | 365 | 10.2606 | 0.90016 | 11 | 0.16074
61308 | 4.5 | 1 | 365 | 5.1246 | 0.43293 | 5 | 0.55753
61391 | 11.61 | 1 | 365 | 13.2215 | 0.81696 | 14 | 0.038427
61392 | 12 | 1 | 365 | 13.6656 | 0.15448 | 13 | 0.82008
61381 | 6.36 | 1 | 365 | 7.2428 | 0.81187 | 8 | 0.054642
61559 | 13.08 | 1 | 365 | 14.8955 | 0.85838 | 15 | 0.75389
61557 | 4.32 | 1 | 365 | 4.9196 | 0.81561 | 5 | 0.73523
61830 | 9.75 | 1 | 365 | 11.1033 | 0.43801 | 11 | 0.54131
55732 | 4.845 | 1 | 365 | 5.5175 | 0.61612 | 6 | 0.13361
61829 | 6.095 | 1 | 365 | 6.941 | 0.90305 | 7 | 0.84403
61826 | 8.1 | 1 | 365 | 9.2243 | 0.77927 | 10 | 0.003554
61551 | 6.89 | 1 | 365 | 7.8463 | 0.62953 | 8 | 0.47586
61825 | 6.08 | 1 | 365 | 6.9239 | 0.8516 | 7 | 0.77551
61775 | 3 | 1 | 365 | 3.4164 | 0.28862 | 3 | 0.70502
61750 | 3.18 | 1 | 365 | 3.6214 | 0.90594 | 4 | 0.52732
61548 | 4.575 | 1 | 365 | 5.21 | 0.69015 | 5 | 0.90016
61510 | 9.18 | 1 | 365 | 10.4542 | 0.48318 | 10 | 0.93736
61524 | 9.15 | 1 | 365 | 10.42 | 0.38029 | 10 | 0.80031
61507 | 5.985 | 1 | 365 | 6.8157 | 0.5258 | 7 | 0.34151
58322 | 11.18 | 1 | 365 | 12.7318 | 0.34226 | 13 | 0.074041
61545 | 10.26 | 1 | 365 | 11.6841 | 0.18708 | 11 | 0.87117
61396 | 8.1 | 1 | 365 | 9.2243 | 0.77927 | 10 | 0.003554
61395 | 9.805 | 1 | 365 | 11.1659 | 0.62664 | 11 | 0.79257
61527 | 5.6 | 1 | 365 | 6.3773 | 0.20542 | 6 | 0.5827
61512 | 2.94 | 1 | 365 | 3.3481 | 0.082848 | 3 | 0.43092
45539 | 5.7 | 1 | 365 | 6.4912 | 0.54838 | 7 | 0.039538
61654 | 1.962 | 1 | 365 | 2.2343 | 0.72876 | 2 | 0.96308
61824 | 9 | 1 | 365 | 10.2492 | 0.86586 | 11 | 0.11506
61992 | 13.44 | 1 | 365 | 15.3055 | 0.093018 | 15 | 0.39849
58442 | 8.4 | 1 | 365 | 9.5659 | 0.80814 | 10 | 0.37406
31687 | 7.28 | 1 | 365 | 8.2905 | 0.96705 | 9 | 0.25752
57429 | 3.12 | 1 | 365 | 3.5531 | 0.70016 | 4 | 0.25322
23157 | 4.68 | 1 | 365 | 5.3296 | 0.050247 | 5 | 0.37983
49086 | 2.6 | 1 | 365 | 2.9609 | 0.9168 | 3 | 0.87768
48099 | 5.83 | 1 | 365 | 6.6392 | 0.99422 | 7 | 0.63342
55329 | 6.5 | 1 | 365 | 7.4022 | 0.29201 | 7 | 0.69421
57621 | 3.38 | 1 | 365 | 3.8491 | 0.59185 | 4 | 0.44099
57747 | 3.38 | 1 | 365 | 3.8491 | 0.59185 | 4 | 0.44099
44471 | 5.3 | 1 | 365 | 6.0356 | 0.17656 | 6 | 0.2122
48443 | 2.915 | 1 | 365 | 3.3196 | 0.99711 | 4 | 0.31671
50055 | 5.3 | 1 | 365 | 6.0356 | 0.17656 | 6 | 0.2122
42785 | 6.325 | 1 | 365 | 7.2029 | 0.69184 | 7 | 0.89475
44491 | 8.48 | 1 | 365 | 9.657 | 0.082499 | 9 | 0.73952
41059 | 9.6 | 1 | 365 | 10.9325 | 0.92358 | 11 | 0.85606
57370 | 4.24 | 1 | 365 | 4.8285 | 0.54125 | 5 | 0.36976
58810 | 5.565 | 1 | 365 | 6.3374 | 0.08539 | 6 | 0.42281
59063 | 3.12 | 1 | 365 | 3.5531 | 0.70016 | 4 | 0.25322
57046 | 6.5 | 1 | 365 | 7.4022 | 0.29201 | 7 | 0.69421
57173 | 7.28 | 1 | 365 | 8.2905 | 0.96705 | 9 | 0.25752
58812 | 6.89 | 1 | 365 | 7.8463 | 0.62953 | 8 | 0.47586
57368 | 5.2 | 1 | 365 | 5.9218 | 0.83361 | 6 | 0.75537
50056 | 12.54 | 1 | 365 | 14.2806 | 0.0064316 | 14 | 0.28698
42737 | 12.9 | 1 | 365 | 14.6905 | 0.24107 | 14 | 0.93159
18455 | 5.61 | 1 | 365 | 6.3887 | 0.23972 | 6 | 0.62839
49306 | 6.36 | 1 | 365 | 7.2428 | 0.81187 | 8 | 0.054642
43430 | 9 | 1 | 365 | 10.2492 | 0.86586 | 11 | 0.11506
59200 | 5.232 | 1 | 365 | 5.9582 | 0.94335 | 6 | 0.90155
43437 | 4.25 | 1 | 365 | 4.8399 | 0.57554 | 5 | 0.41544
42127 | 8.4 | 1 | 365 | 9.5659 | 0.80814 | 10 | 0.37406
44187 | 8.1 | 1 | 365 | 9.2243 | 0.77927 | 10 | 0.003554
44016 | 7 | 1 | 365 | 7.9716 | 0.00678 | 7 | 0.97838
56885 | 13.05 | 1 | 365 | 14.8613 | 0.7555 | 15 | 0.61684
61571 | 10.08 | 1 | 365 | 11.4791 | 0.56976 | 12 | 0.048867
60626 | 7.68 | 1 | 365 | 8.746 | 0.33887 | 9 | 0.084851
49764 | 10.24 | 1 | 365 | 11.6613 | 0.11849 | 11 | 0.7798
61357 | 8.96 | 1 | 365 | 10.2036 | 0.72868 | 10 | 0.93233
59662 | 8.4 | 1 | 365 | 9.5659 | 0.80814 | 10 | 0.37406
61398 | 3.6 | 1 | 365 | 4.0997 | 0.34634 | 4 | 0.44602
43362 | 5.4 | 1 | 365 | 6.1495 | 0.51952 | 6 | 0.66904
61362 | 7.8 | 1 | 365 | 8.8826 | 0.75041 | 9 | 0.63305
60012 | 21.9 | 1 | 365 | 24.9397 | 0.10693 | 25 | 0.046646
61568 | 9.76 | 1 | 365 | 11.1147 | 0.47231 | 11 | 0.587
45796 | 13 | 1 | 365 | 14.8044 | 0.58402 | 15 | 0.38842
61402 | 16 | 1 | 365 | 18.2208 | 0.87264 | 19 | 0.09344
57885 | 25 | 1 | 365 | 28.47 | 0.7385 | 29 | 0.2085
61417 | 9 | 1 | 365 | 10.2492 | 0.86586 | 11 | 0.11506
61473 | 10.464 | 1 | 365 | 11.9164 | 0.88671 | 12 | 0.80311
56976 | 3.71 | 1 | 365 | 4.2249 | 0.72359 | 4 | 0.94854
60580 | 12 | 1 | 365 | 13.6656 | 0.15448 | 13 | 0.82008
59617 | 3.825 | 1 | 365 | 4.3559 | 0.11799 | 4 | 0.4739
60585 | 10.2 | 1 | 365 | 11.6158 | 0.98131 | 12 | 0.59707
61097 | 11.16 | 1 | 365 | 12.709 | 0.27367 | 12 | 0.98267
53263 | 10.464 | 1 | 365 | 11.9164 | 0.88671 | 12 | 0.80311
62081 | 10.137 | 1 | 365 | 11.544 | 0.76525 | 12 | 0.30926
54896 | 11.985 | 1 | 365 | 13.6485 | 0.10304 | 13 | 0.75155
61644 | 11.34 | 1 | 365 | 12.914 | 0.89098 | 13 | 0.80498
54540 | 11.25 | 1 | 365 | 12.8115 | 0.58232 | 13 | 0.39382
61651 | 10.4 | 1 | 365 | 11.8435 | 0.66722 | 12 | 0.51074
54003 | 10.965 | 1 | 365 | 12.4869 | 0.60491 | 13 | 0.091848
61741 | 10.44 | 1 | 365 | 11.8891 | 0.8044 | 12 | 0.69347
58291 | 7.02 | 1 | 365 | 7.9944 | 0.075371 | 8 | 0.069747
53913 | 4.94 | 1 | 365 | 5.6257 | 0.94193 | 6 | 0.5676
60000 | 8.06 | 1 | 365 | 9.1787 | 0.64209 | 9 | 0.82082
57318 | 3.71 | 1 | 365 | 4.2249 | 0.72359 | 4 | 0.94854
51723 | 2.6 | 1 | 365 | 2.9609 | 0.9168 | 3 | 0.87768
42755 | 6.05 | 1 | 365 | 6.8897 | 0.74872 | 7 | 0.63846
47722 | 6.12 | 1 | 365 | 6.9695 | 0.98878 | 7 | 0.95824
45009 | 5.75 | 1 | 365 | 6.5481 | 0.71986 | 7 | 0.26796
26835 | 7.14 | 1 | 365 | 8.131 | 0.48692 | 8 | 0.61795
56951 | 10.14 | 1 | 365 | 11.5474 | 0.77554 | 12 | 0.32297
58166 | 2.915 | 1 | 365 | 3.3196 | 0.99711 | 4 | 0.31671
58214 | 10.14 | 1 | 365 | 11.5474 | 0.77554 | 12 | 0.32297
27250 | 9.62 | 1 | 365 | 10.9553 | 0.99217 | 11 | 0.94743
58457 | 9.62 | 1 | 365 | 10.9553 | 0.99217 | 11 | 0.94743
28219 | 5.2 | 1 | 365 | 5.9218 | 0.83361 | 6 | 0.75537
58710 | 10.335 | 1 | 365 | 11.7695 | 0.4443 | 12 | 0.21379
28987 | 17.595 | 1 | 365 | 20.0372 | 0.34276 | 20 | 0.37994
59293 | 9.54 | 1 | 365 | 10.8642 | 0.71781 | 11 | 0.58196
59117 | 7.95 | 1 | 365 | 9.0535 | 0.26484 | 9 | 0.3183
59325 | 8.745 | 1 | 365 | 9.9588 | 0.99133 | 10 | 0.95013
55369 | 7.5 | 1 | 365 | 8.541 | 0.72155 | 9 | 0.26255
59326 | 10.6 | 1 | 365 | 12.0713 | 0.35312 | 12 | 0.4244
58825 | 8.32 | 1 | 365 | 9.4748 | 0.53377 | 10 | 0.0085888
59327 | 10.36 | 1 | 365 | 11.798 | 0.53003 | 12 | 0.328
28714 | 5.1 | 1 | 365 | 5.8079 | 0.49065 | 6 | 0.29853
59374 | 5.565 | 1 | 365 | 6.3374 | 0.08539 | 6 | 0.42281
29733 | 2.86 | 1 | 365 | 3.257 | 0.80848 | 4 | 0.065452
51710 | 7.02 | 1 | 365 | 7.9944 | 0.075371 | 8 | 0.069747
59382 | 8.4 | 1 | 365 | 9.5659 | 0.80814 | 10 | 0.37406
57497 | 5.72 | 1 | 365 | 6.5139 | 0.61697 | 7 | 0.1309
51135 | 7.42 | 1 | 365 | 8.4499 | 0.44719 | 8 | 0.89708
54744 | 3.12 | 1 | 365 | 3.5531 | 0.70016 | 4 | 0.25322
51173 | 9.075 | 1 | 365 | 10.3346 | 0.12308 | 10 | 0.45769
18584 | 11.44 | 1 | 365 | 13.0279 | 0.23394 | 13 | 0.26181
51182 | 6.36 | 1 | 365 | 7.2428 | 0.81187 | 8 | 0.054642
53344 | 11.7 | 1 | 365 | 13.324 | 0.12562 | 13 | 0.44958
54934 | 8.06 | 1 | 365 | 9.1787 | 0.64209 | 9 | 0.82082
56723 | 5.035 | 1 | 365 | 5.7339 | 0.26773 | 6 | 0.0015919
55467 | 7.8 | 1 | 365 | 8.8826 | 0.75041 | 9 | 0.63305
55473 | 7.95 | 1 | 365 | 9.0535 | 0.26484 | 9 | 0.3183
51843 | 4.845 | 1 | 365 | 5.5175 | 0.61612 | 6 | 0.13361
58137 | 11.66 | 1 | 365 | 13.2784 | 0.98844 | 14 | 0.26684
32143 | 8.58 | 1 | 365 | 9.7709 | 0.42545 | 10 | 0.19636
56998 | 10.92 | 1 | 365 | 12.4357 | 0.45058 | 12 | 0.88627
43140 | 3.64 | 1 | 365 | 4.1452 | 0.48353 | 4 | 0.62876
20899 | 6.24 | 1 | 365 | 7.1061 | 0.40033 | 7 | 0.50644
56498 | 5.98 | 1 | 365 | 6.81 | 0.50865 | 7 | 0.31867
48915 | 7.28 | 1 | 365 | 8.2905 | 0.96705 | 9 | 0.25752
38426 | 6.76 | 1 | 365 | 7.6983 | 0.18369 | 7 | 0.88198
59233 | 3.71 | 1 | 365 | 4.2249 | 0.72359 | 4 | 0.94854
52335 | 5.98 | 1 | 365 | 6.81 | 0.50865 | 7 | 0.31867
58242 | 6.095 | 1 | 365 | 6.941 | 0.90305 | 7 | 0.84403
56652 | 4.77 | 1 | 365 | 5.4321 | 0.35891 | 5 | 0.79098
52235 | 7.02 | 1 | 365 | 7.9944 | 0.075371 | 8 | 0.069747
52288 | 8.06 | 1 | 365 | 9.1787 | 0.64209 | 9 | 0.82082
49102 | 7.54 | 1 | 365 | 8.5866 | 0.85873 | 9 | 0.44528
58282 | 6.76 | 1 | 365 | 7.6983 | 0.18369 | 7 | 0.88198
58720 | 5.46 | 1 | 365 | 6.2178 | 0.72529 | 6 | 0.94314
58512 | 10.335 | 1 | 365 | 11.7695 | 0.4443 | 12 | 0.21379
52327 | 6.5 | 1 | 365 | 7.4022 | 0.29201 | 7 | 0.69421
44963 | 7.54 | 1 | 365 | 8.5866 | 0.85873 | 9 | 0.44528
48687 | 7.28 | 1 | 365 | 8.2905 | 0.96705 | 9 | 0.25752
57972 | 7.155 | 1 | 365 | 8.1481 | 0.53836 | 8 | 0.68647
48005 | 6.6 | 1 | 365 | 7.5161 | 0.63496 | 8 | 0.15104
59339 | 11.34 | 1 | 365 | 12.914 | 0.89098 | 13 | 0.80498
43582 | 10.395 | 1 | 365 | 11.8378 | 0.65007 | 12 | 0.48789
57313 | 8.55 | 1 | 365 | 9.7367 | 0.32257 | 10 | 0.059307
46027 | 3.924 | 1 | 365 | 4.4687 | 0.45751 | 4 | 0.92617
47218 | 9.765 | 1 | 365 | 11.1204 | 0.48946 | 11 | 0.60984
31721 | 9.88 | 1 | 365 | 11.2513 | 0.88386 | 12 | 0.1352
49935 | 12 | 1 | 365 | 13.6656 | 0.15448 | 13 | 0.82008
42747 | 7.245 | 1 | 365 | 8.2506 | 0.84702 | 9 | 0.097623
45265 | 7.68 | 1 | 365 | 8.746 | 0.33887 | 9 | 0.084851
39209 | 4.16 | 1 | 365 | 4.7374 | 0.26689 | 5 | 0.0042944
60726 | 3.71 | 1 | 365 | 4.2249 | 0.72359 | 4 | 0.94854
32913 | 9.62 | 1 | 365 | 10.9553 | 0.99217 | 11 | 0.94743
10932 | 649.04 | 0.8 | 365 | 591.3014 | 0.72691 | 592 | 0.028315
54963 | 7.8 | 1 | 365 | 8.8826 | 0.75041 | 9 | 0.63305
61205 | 10.4 | 1 | 365 | 11.8435 | 0.66722 | 12 | 0.51074
57217 | 8.48 | 1 | 365 | 9.657 | 0.082499 | 9 | 0.73952
57347 | 4.77 | 1 | 365 | 5.4321 | 0.35891 | 5 | 0.79098
57587 | 6.5 | 1 | 365 | 7.4022 | 0.29201 | 7 | 0.69421
57152 | 9.1 | 1 | 365 | 10.3631 | 0.20881 | 10 | 0.57189
58150 | 3.9 | 1 | 365 | 4.4413 | 0.37521 | 4 | 0.81653
57014 | 4.68 | 1 | 365 | 5.3296 | 0.050247 | 5 | 0.37983
36304 | 4.94 | 1 | 365 | 5.6257 | 0.94193 | 6 | 0.5676
32360 | 3.64 | 1 | 365 | 4.1452 | 0.48353 | 4 | 0.62876
56124 | 6.48 | 1 | 365 | 7.3794 | 0.22342 | 7 | 0.60284
56238 | 4.35 | 1 | 365 | 4.9538 | 0.9185 | 5 | 0.87228
52440 | 7.28 | 1 | 365 | 8.2905 | 0.96705 | 9 | 0.25752
41598 | 3.9 | 1 | 365 | 4.4413 | 0.37521 | 4 | 0.81653
56285 | 3.78 | 1 | 365 | 4.3047 | 0.96366 | 5 | 0.26833
51839 | 5.46 | 1 | 365 | 6.2178 | 0.72529 | 6 | 0.94314
57302 | 5.67 | 1 | 365 | 6.457 | 0.44549 | 6 | 0.90249
59122 | 7.848 | 1 | 365 | 8.9373 | 0.91503 | 9 | 0.85233
15853 | 6.12 | 1 | 365 | 6.9695 | 0.98878 | 7 | 0.95824
20546 | 7.65 | 1 | 365 | 8.7118 | 0.23598 | 8 | 0.9478
32251 | 7.54 | 1 | 365 | 8.5866 | 0.85873 | 9 | 0.44528
59827 | 7.395 | 1 | 365 | 8.4214 | 0.36145 | 8 | 0.78287
27844 | 7.28 | 1 | 365 | 8.2905 | 0.96705 | 9 | 0.25752
59148 | 4.505 | 1 | 365 | 5.1303 | 0.45008 | 5 | 0.58037
42949 | 5.46 | 1 | 365 | 6.2178 | 0.72529 | 6 | 0.94314
29157 | 3 | 1 | 365 | 3.4164 | 0.28862 | 3 | 0.70502
60277 | 8.84 | 1 | 365 | 10.067 | 0.31713 | 10 | 0.38413
60279 | 4.42 | 1 | 365 | 5.0335 | 0.15857 | 5 | 0.19206
51594 | 7.8 | 1 | 365 | 8.8826 | 0.75041 | 9 | 0.63305
60280 | 5.98 | 1 | 365 | 6.81 | 0.50865 | 7 | 0.31867
60282 | 13.26 | 1 | 365 | 15.1005 | 0.4757 | 15 | 0.57619
24037 | 3.9 | 1 | 365 | 4.4413 | 0.37521 | 4 | 0.81653
59110 | 5.035 | 1 | 365 | 5.7339 | 0.26773 | 6 | 0.0015919
59055 | 7.5 | 1 | 365 | 8.541 | 0.72155 | 9 | 0.26255
60306 | 11.44 | 1 | 365 | 13.0279 | 0.23394 | 13 | 0.26181
60310 | 13.26 | 1 | 365 | 15.1005 | 0.4757 | 15 | 0.57619
51838 | 2.34 | 1 | 365 | 2.6648 | 0.025124 | 2 | 0.68992
44096 | 4.68 | 1 | 365 | 5.3296 | 0.050247 | 5 | 0.37983
52225 | 9.36 | 1 | 365 | 10.6592 | 0.10049 | 10 | 0.75966
51058 | 6.76 | 1 | 365 | 7.6983 | 0.18369 | 7 | 0.88198
49118 | 5.72 | 1 | 365 | 6.5139 | 0.61697 | 7 | 0.1309
58817 | 9.88 | 1 | 365 | 11.2513 | 0.88386 | 12 | 0.1352
60322 | 5.72 | 1 | 365 | 6.5139 | 0.61697 | 7 | 0.1309
60324 | 8.84 | 1 | 365 | 10.067 | 0.31713 | 10 | 0.38413
60325 | 6.24 | 1 | 365 | 7.1061 | 0.40033 | 7 | 0.50644
60326 | 4.16 | 1 | 365 | 4.7374 | 0.26689 | 5 | 0.0042944
60328 | 9.1 | 1 | 365 | 10.3631 | 0.20881 | 10 | 0.57189
48814 | 8.06 | 1 | 365 | 9.1787 | 0.64209 | 9 | 0.82082
60329 | 6.24 | 1 | 365 | 7.1061 | 0.40033 | 7 | 0.50644
60385 | 4.16 | 1 | 365 | 4.7374 | 0.26689 | 5 | 0.0042944
60330 | 13.26 | 1 | 365 | 15.1005 | 0.4757 | 15 | 0.57619
58855 | 5.98 | 1 | 365 | 6.81 | 0.50865 | 7 | 0.31867
57883 | 2.7 | 1 | 365 | 3.0748 | 0.25976 | 3 | 0.33452
52067 | 4.16 | 1 | 365 | 4.7374 | 0.26689 | 5 | 0.0042944
60334 | 10.14 | 1 | 365 | 11.5474 | 0.77554 | 12 | 0.32297
60335 | 16.9 | 1 | 365 | 19.2457 | 0.95923 | 20 | 0.20495
52297 | 7.02 | 1 | 365 | 7.9944 | 0.075371 | 8 | 0.069747
60336 | 7.28 | 1 | 365 | 8.2905 | 0.96705 | 9 | 0.25752
60337 | 13 | 1 | 365 | 14.8044 | 0.58402 | 15 | 0.38842
60351 | 8.84 | 1 | 365 | 10.067 | 0.31713 | 10 | 0.38413
60353 | 11.7 | 1 | 365 | 13.324 | 0.12562 | 13 | 0.44958
60354 | 3.12 | 1 | 365 | 3.5531 | 0.70016 | 4 | 0.25322
60356 | 7.83 | 1 | 365 | 8.9168 | 0.8533 | 9 | 0.7701
60358 | 6.76 | 1 | 365 | 7.6983 | 0.18369 | 7 | 0.88198
60359 | 5.67 | 1 | 365 | 6.457 | 0.44549 | 6 | 0.90249
60360 | 12.825 | 1 | 365 | 14.6051 | 0.98385 | 15 | 0.58896
60361 | 5.46 | 1 | 365 | 6.2178 | 0.72529 | 6 | 0.94314
60365 | 5.8 | 1 | 365 | 6.605 | 0.89133 | 7 | 0.49637
52239 | 10.66 | 1 | 365 | 12.1396 | 0.5589 | 12 | 0.6985
60366 | 5.98 | 1 | 365 | 6.81 | 0.50865 | 7 | 0.31867
60368 | 7.54 | 1 | 365 | 8.5866 | 0.85873 | 9 | 0.44528
60391 | 6.76 | 1 | 365 | 7.6983 | 0.18369 | 7 | 0.88198
60393 | 6.96 | 1 | 365 | 7.926 | 0.8696 | 8 | 0.79565
55794 | 13.34 | 1 | 365 | 15.1916 | 0.75006 | 15 | 0.94166
59034 | 7.28 | 1 | 365 | 8.2905 | 0.96705 | 9 | 0.25752
59031 | 13.34 | 1 | 365 | 15.1916 | 0.75006 | 15 | 0.94166
59029 | 11.02 | 1 | 365 | 12.5496 | 0.79353 | 13 | 0.34311
59003 | 7.83 | 1 | 365 | 8.9168 | 0.8533 | 9 | 0.7701
59002 | 7.54 | 1 | 365 | 8.5866 | 0.85873 | 9 | 0.44528
38776 | 7.02 | 1 | 365 | 7.9944 | 0.075371 | 8 | 0.069747
58970 | 9.28 | 1 | 365 | 10.5681 | 0.82613 | 11 | 0.3942
58393 | 4.64 | 1 | 365 | 5.284 | 0.91307 | 6 | 0.1971
58388 | 13.26 | 1 | 365 | 15.1005 | 0.4757 | 15 | 0.57619
58336 | 11.02 | 1 | 365 | 12.5496 | 0.79353 | 13 | 0.34311
58330 | 4.93 | 1 | 365 | 5.6143 | 0.90763 | 6 | 0.52192
59357 | 3.445 | 1 | 365 | 3.9232 | 0.81477 | 4 | 0.73793
57884 | 7.2 | 1 | 365 | 8.1994 | 0.69269 | 8 | 0.89205
51559 | 5.72 | 1 | 365 | 6.5139 | 0.61697 | 7 | 0.1309
51970 | 3.9 | 1 | 365 | 4.4413 | 0.37521 | 4 | 0.81653
55363 | 9.36 | 1 | 365 | 10.6592 | 0.10049 | 10 | 0.75966
48580 | 8.745 | 1 | 365 | 9.9588 | 0.99133 | 10 | 0.95013
47197 | 4.4 | 1 | 365 | 5.0107 | 0.089976 | 5 | 0.1007
57745 | 9.24 | 1 | 365 | 10.5225 | 0.68895 | 11 | 0.21146
56158 | 13.3 | 1 | 365 | 15.146 | 0.61288 | 15 | 0.75892
43624 | 8.505 | 1 | 365 | 9.6855 | 0.16824 | 9 | 0.85373
56754 | 9.9 | 1 | 365 | 11.2741 | 0.95245 | 12 | 0.22657
50433 | 3.705 | 1 | 365 | 4.2193 | 0.70645 | 4 | 0.9257
35150 | 94.224 | 0.9 | 365 | 96.5721 | 0.83048 | 97 | 0.40254
58381 | 3.38 | 1 | 365 | 3.8491 | 0.59185 | 4 | 0.44099
43665 | 4.2 | 1 | 365 | 4.783 | 0.40407 | 5 | 0.18703
60274 | 16.905 | 1 | 365 | 19.2514 | 0.97637 | 20 | 0.22779
57552 | 9.12 | 1 | 365 | 10.3859 | 0.2774 | 10 | 0.66326
59713 | 10.455 | 1 | 365 | 11.9062 | 0.85584 | 12 | 0.76199
59604 | 7.65 | 1 | 365 | 8.7118 | 0.23598 | 8 | 0.9478
58588 | 6.6 | 1 | 365 | 7.5161 | 0.63496 | 8 | 0.15104
49244 | 5.565 | 1 | 365 | 6.3374 | 0.08539 | 6 | 0.42281
51454 | 5.83 | 1 | 365 | 6.6392 | 0.99422 | 7 | 0.63342
33670 | 3.12 | 1 | 365 | 3.5531 | 0.70016 | 4 | 0.25322
57477 | 3.5 | 1 | 365 | 3.9858 | 0.00339 | 3 | 0.98919
57750 | 11.395 | 1 | 365 | 12.9766 | 0.079608 | 13 | 0.056234
55424 | 8.58 | 1 | 365 | 9.7709 | 0.42545 | 10 | 0.19636
60394 | 5.72 | 1 | 365 | 6.5139 | 0.61697 | 7 | 0.1309
60395 | 11.7 | 1 | 365 | 13.324 | 0.12562 | 13 | 0.44958
60396 | 4.16 | 1 | 365 | 4.7374 | 0.26689 | 5 | 0.0042944
55971 | 8.41 | 1 | 365 | 9.5773 | 0.84243 | 10 | 0.41974
56226 | 5.51 | 1 | 365 | 6.2748 | 0.89677 | 7 | 0.17155
60525 | 10.66 | 1 | 365 | 12.1396 | 0.5589 | 12 | 0.6985
60532 | 7.83 | 1 | 365 | 8.9168 | 0.8533 | 9 | 0.7701
56431 | 11.5 | 1 | 365 | 13.0962 | 0.43971 | 13 | 0.53591
56864 | 7.95 | 1 | 365 | 9.0535 | 0.26484 | 9 | 0.3183
59381 | 4.24 | 1 | 365 | 4.8285 | 0.54125 | 5 | 0.36976
58884 | 6.6 | 1 | 365 | 7.5161 | 0.63496 | 8 | 0.15104
57732 | 7.95 | 1 | 365 | 9.0535 | 0.26484 | 9 | 0.3183
60593 | 11 | 1 | 365 | 12.5268 | 0.72494 | 13 | 0.25174
60598 | 6.12 | 1 | 365 | 6.9695 | 0.98878 | 7 | 0.95824
50062 | 6.867 | 1 | 365 | 7.8201 | 0.55065 | 8 | 0.37079
42529 | 8.829 | 1 | 365 | 10.0545 | 0.27941 | 10 | 0.33387
60534 | 9.88 | 1 | 365 | 11.2513 | 0.88386 | 12 | 0.1352
58833 | 9.6 | 1 | 365 | 10.9325 | 0.92358 | 11 | 0.85606
47716 | 6.6 | 1 | 365 | 7.5161 | 0.63496 | 8 | 0.15104
57030 | 5.83 | 1 | 365 | 6.6392 | 0.99422 | 7 | 0.63342
60641 | 9.6 | 1 | 365 | 10.9325 | 0.92358 | 11 | 0.85606
47731 | 5 | 1 | 365 | 5.694 | 0.1477 | 5 | 0.8417
60533 | 13.26 | 1 | 365 | 15.1005 | 0.4757 | 15 | 0.57619
47582 | 10.137 | 1 | 365 | 11.544 | 0.76525 | 12 | 0.30926
33816 | 10.2 | 1 | 365 | 11.6158 | 0.98131 | 12 | 0.59707
60370 | 7.8 | 1 | 365 | 8.8826 | 0.75041 | 9 | 0.63305
44572 | 4.68 | 1 | 365 | 5.3296 | 0.050247 | 5 | 0.37983
44955 | 5.865 | 1 | 365 | 6.6791 | 0.11425 | 6 | 0.79331
27982 | 4.42 | 1 | 365 | 5.0335 | 0.15857 | 5 | 0.19206
49356 | 3 | 1 | 365 | 3.4164 | 0.28862 | 3 | 0.70502
38536 | 10.71 | 1 | 365 | 12.1965 | 0.73037 | 12 | 0.92692
38483 | 11.5 | 1 | 365 | 13.0962 | 0.43971 | 13 | 0.53591
38610 | 11.985 | 1 | 365 | 13.6485 | 0.10304 | 13 | 0.75155
40084 | 5.46 | 1 | 365 | 6.2178 | 0.72529 | 6 | 0.94314
58497 | 4.5 | 1 | 365 | 5.1246 | 0.43293 | 5 | 0.55753
56225 | 10.15 | 1 | 365 | 11.5588 | 0.80983 | 12 | 0.36865
38001 | 7.54 | 1 | 365 | 8.5866 | 0.85873 | 9 | 0.44528
48613 | 10.4 | 1 | 365 | 11.8435 | 0.66722 | 12 | 0.51074
42534 | 7.98 | 1 | 365 | 9.0876 | 0.36773 | 9 | 0.45535
33866 | 12.22 | 1 | 365 | 13.9161 | 0.90898 | 14 | 0.82511
57209 | 4.42 | 1 | 365 | 5.0335 | 0.15857 | 5 | 0.19206
45584 | 5.355 | 1 | 365 | 6.0983 | 0.36519 | 6 | 0.46346
35904 | 11.18 | 1 | 365 | 12.7318 | 0.34226 | 13 | 0.074041
38038 | 13 | 1 | 365 | 14.8044 | 0.58402 | 15 | 0.38842
37396 | 4.16 | 1 | 365 | 4.7374 | 0.26689 | 5 | 0.0042944
28812 | 5.46 | 1 | 365 | 6.2178 | 0.72529 | 6 | 0.94314
44223 | 5.72 | 1 | 365 | 6.5139 | 0.61697 | 7 | 0.1309
32056 | 13 | 1 | 365 | 14.8044 | 0.58402 | 15 | 0.38842
48691 | 6.5 | 1 | 365 | 7.4022 | 0.29201 | 7 | 0.69421
30651 | 5.2 | 1 | 365 | 5.9218 | 0.83361 | 6 | 0.75537
52047 | 9.36 | 1 | 365 | 10.6592 | 0.10049 | 10 | 0.75966
33958 | 10.4 | 1 | 365 | 11.8435 | 0.66722 | 12 | 0.51074
22214 | 6.76 | 1 | 365 | 7.6983 | 0.18369 | 7 | 0.88198
28933 | 5.61 | 1 | 365 | 6.3887 | 0.23972 | 6 | 0.62839
31448 | 2.6 | 1 | 365 | 2.9609 | 0.9168 | 3 | 0.87768
40983 | 6.24 | 1 | 365 | 7.1061 | 0.40033 | 7 | 0.50644
20647 | 4.845 | 1 | 365 | 5.5175 | 0.61612 | 6 | 0.13361
50865 | 4.59 | 1 | 365 | 5.2271 | 0.74159 | 5 | 0.96868
31384 | 6.24 | 1 | 365 | 7.1061 | 0.40033 | 7 | 0.50644
60785 | 4.16 | 1 | 365 | 4.7374 | 0.26689 | 5 | 0.0042944
60787 | 11.7 | 1 | 365 | 13.324 | 0.12562 | 13 | 0.44958
48226 | 11.395 | 1 | 365 | 12.9766 | 0.079608 | 13 | 0.056234
59373 | 8.215 | 1 | 365 | 9.3552 | 0.17367 | 9 | 0.52891
61594 | 3.71 | 1 | 365 | 4.2249 | 0.72359 | 4 | 0.94854
35141 | 24.57 | 1 | 365 | 27.9803 | 0.2638 | 28 | 0.24411
53956 | 6.63 | 1 | 365 | 7.5502 | 0.73785 | 8 | 0.28809
37915 | 9.52 | 1 | 365 | 10.8414 | 0.64922 | 11 | 0.4906
39908 | 3.08 | 1 | 365 | 3.5075 | 0.56298 | 4 | 0.070487
45315 | 8.68 | 1 | 365 | 9.8848 | 0.76841 | 10 | 0.65319
34529 | 27.84 | 0.9 | 365 | 28.5338 | 0.93055 | 29 | 0.46433
48692 | 3.64 | 1 | 365 | 4.1452 | 0.48353 | 4 | 0.62876
52884 | 11.96 | 1 | 365 | 13.62 | 0.017298 | 13 | 0.63735
53930 | 11.44 | 1 | 365 | 13.0279 | 0.23394 | 13 | 0.26181
60582 | 6.6 | 1 | 365 | 7.5161 | 0.63496 | 8 | 0.15104
37707 | 7.02 | 1 | 365 | 7.9944 | 0.075371 | 8 | 0.069747
60581 | 8.415 | 1 | 365 | 9.583 | 0.85958 | 10 | 0.44258
60583 | 3.6 | 1 | 365 | 4.0997 | 0.34634 | 4 | 0.44602
50175 | 8.58 | 1 | 365 | 9.7709 | 0.42545 | 10 | 0.19636
60586 | 9.3 | 1 | 365 | 10.5908 | 0.89472 | 11 | 0.48556
58773 | 8.58 | 1 | 365 | 9.7709 | 0.42545 | 10 | 0.19636
34141 | 2.34 | 1 | 365 | 2.6648 | 0.025124 | 2 | 0.68992
56645 | 10.08 | 1 | 365 | 11.4791 | 0.56976 | 12 | 0.048867
47354 | 7.2 | 1 | 365 | 8.1994 | 0.69269 | 8 | 0.89205
59791 | 9.62 | 1 | 365 | 10.9553 | 0.99217 | 11 | 0.94743
56891 | 10.6 | 1 | 365 | 12.0713 | 0.35312 | 12 | 0.4244
57314 | 12.47 | 1 | 365 | 14.2008 | 0.76636 | 14 | 0.9672
56143 | 9.69 | 1 | 365 | 11.035 | 0.23224 | 11 | 0.26721
56555 | 6.3 | 1 | 365 | 7.1744 | 0.6061 | 7 | 0.78054
57887 | 11.025 | 1 | 365 | 12.5553 | 0.81068 | 13 | 0.36595
57886 | 8.625 | 1 | 365 | 9.8222 | 0.57978 | 10 | 0.40193
57882 | 4.8 | 1 | 365 | 5.4662 | 0.46179 | 5 | 0.92803
59113 | 9.275 | 1 | 365 | 10.5624 | 0.80898 | 11 | 0.37135
59647 | 7.685 | 1 | 365 | 8.7517 | 0.35601 | 9 | 0.10769
55318 | 7.8 | 1 | 365 | 8.8826 | 0.75041 | 9 | 0.63305
45335 | 2 | 1 | 365 | 2.2776 | 0.85908 | 3 | 0.13668
60436 | 5.13 | 1 | 365 | 5.842 | 0.59354 | 6 | 0.43558
59970 | 10.15 | 1 | 365 | 11.5588 | 0.80983 | 12 | 0.36865
60121 | 12.74 | 1 | 365 | 14.5083 | 0.69234 | 15 | 0.20065
60110 | 9.62 | 1 | 365 | 10.9553 | 0.99217 | 11 | 0.94743
60117 | 13.52 | 1 | 365 | 15.3966 | 0.36738 | 15 | 0.76396
60073 | 11.6 | 1 | 365 | 13.2101 | 0.78266 | 13 | 0.99274
50214 | 2.295 | 1 | 365 | 2.6135 | 0.87079 | 3 | 0.48434
48031 | 11.44 | 1 | 365 | 13.0279 | 0.23394 | 13 | 0.26181
40121 | 5.04 | 1 | 365 | 5.7396 | 0.28488 | 6 | 0.024434
40187 | 5.04 | 1 | 365 | 5.7396 | 0.28488 | 6 | 0.024434
52321 | 6.095 | 1 | 365 | 6.941 | 0.90305 | 7 | 0.84403
61879 | 2.34 | 1 | 365 | 2.6648 | 0.025124 | 2 | 0.68992
62005 | 6.36 | 1 | 365 | 7.2428 | 0.81187 | 8 | 0.054642
44310 | 10.8 | 1 | 365 | 12.299 | 0.039032 | 12 | 0.33807
62076 | 2.6 | 1 | 365 | 2.9609 | 0.9168 | 3 | 0.87768
45479 | 7.56 | 1 | 365 | 8.6093 | 0.92732 | 9 | 0.53665
47435 | 3.24 | 1 | 365 | 3.6897 | 0.11171 | 3 | 0.80142
42530 | 5.886 | 1 | 365 | 6.703 | 0.18627 | 6 | 0.88925
57378 | 4.68 | 1 | 365 | 5.3296 | 0.050247 | 5 | 0.37983
58839 | 5.035 | 1 | 365 | 5.7339 | 0.26773 | 6 | 0.0015919
62021 | 6.6 | 1 | 365 | 7.5161 | 0.63496 | 8 | 0.15104
62016 | 9.88 | 1 | 365 | 11.2513 | 0.88386 | 12 | 0.1352
62014 | 11.2 | 1 | 365 | 12.7546 | 0.41085 | 13 | 0.16541
62002 | 5.76 | 1 | 365 | 6.5595 | 0.75415 | 7 | 0.31364
45082 | 7.28 | 1 | 365 | 8.2905 | 0.96705 | 9 | 0.25752
61998 | 10.8 | 1 | 365 | 12.299 | 0.039032 | 12 | 0.33807
46218 | 6.72 | 1 | 365 | 7.6527 | 0.046509 | 7 | 0.69924
35583 | 85.68 | 0.9 | 365 | 87.8151 | 0.45869 | 88 | 0.27383
60252 | 12.22 | 1 | 365 | 13.9161 | 0.90898 | 14 | 0.82511
44420 | 5.22 | 1 | 365 | 5.9445 | 0.9022 | 6 | 0.84673
61929 | 11.2 | 1 | 365 | 12.7546 | 0.41085 | 13 | 0.16541
50834 | 9.275 | 1 | 365 | 10.5624 | 0.80898 | 11 | 0.37135
61993 | 3.6 | 1 | 365 | 4.0997 | 0.34634 | 4 | 0.44602
51353 | 10.66 | 1 | 365 | 12.1396 | 0.5589 | 12 | 0.6985
60793 | 7.8 | 1 | 365 | 8.8826 | 0.75041 | 9 | 0.63305
61990 | 10.08 | 1 | 365 | 11.4791 | 0.56976 | 12 | 0.048867
59297 | 3.3 | 1 | 365 | 3.758 | 0.31748 | 4 | 0.075522
61981 | 8.8 | 1 | 365 | 10.0214 | 0.17995 | 10 | 0.20139
37043 | 65.52 | 0.9 | 365 | 67.1528 | 0.23311 | 67 | 0.38587
59307 | 4.8 | 1 | 365 | 5.4662 | 0.46179 | 5 | 0.92803
59421 | 11.1 | 1 | 365 | 12.6407 | 0.067894 | 12 | 0.70857
59344 | 6 | 1 | 365 | 6.8328 | 0.57724 | 7 | 0.41004
59477 | 10.725 | 1 | 365 | 12.2136 | 0.78182 | 12 | 0.99545
61980 | 6.6 | 1 | 365 | 7.5161 | 0.63496 | 8 | 0.15104
36899 | 33.55 | 0.9 | 365 | 34.3861 | 0.55496 | 34 | 0.94103
60037 | 4.2 | 1 | 365 | 4.783 | 0.40407 | 5 | 0.18703
38424 | 11.5 | 1 | 365 | 13.0962 | 0.43971 | 13 | 0.53591
61979 | 8.1 | 1 | 365 | 9.2243 | 0.77927 | 10 | 0.003554
38563 | 10.71 | 1 | 365 | 12.1965 | 0.73037 | 12 | 0.92692
61978 | 14.388 | 1 | 365 | 16.3851 | 0.34422 | 16 | 0.72928
54475 | 11.475 | 1 | 365 | 13.0677 | 0.35397 | 13 | 0.4217
61976 | 8.1 | 1 | 365 | 9.2243 | 0.77927 | 10 | 0.003554
58772 | 5.3 | 1 | 365 | 6.0356 | 0.17656 | 6 | 0.2122
59993 | 10.8 | 1 | 365 | 12.299 | 0.039032 | 12 | 0.33807
61933 | 24.75 | 1 | 365 | 28.1853 | 0.88111 | 29 | 0.066415
59989 | 8.745 | 1 | 365 | 9.9588 | 0.99133 | 10 | 0.95013
61925 | 7.15 | 1 | 365 | 8.1424 | 0.52121 | 8 | 0.66363
42723 | 7.56 | 1 | 365 | 8.6093 | 0.92732 | 9 | 0.53665
61911 | 10.88 | 1 | 365 | 12.3901 | 0.3134 | 12 | 0.70354
62106 | 9.9 | 1 | 365 | 11.2741 | 0.95245 | 12 | 0.22657
61909 | 10.56 | 1 | 365 | 12.0257 | 0.21594 | 12 | 0.24167
61908 | 9.28 | 1 | 365 | 10.5681 | 0.82613 | 11 | 0.3942
61905 | 11.88 | 1 | 365 | 13.5289 | 0.74294 | 14 | 0.27188
61855 | 11.61 | 1 | 365 | 13.2215 | 0.81696 | 14 | 0.038427
61903 | 4.94 | 1 | 365 | 5.6257 | 0.94193 | 6 | 0.5676
61902 | 12.74 | 1 | 365 | 14.5083 | 0.69234 | 15 | 0.20065
61863 | 11.88 | 1 | 365 | 13.5289 | 0.74294 | 14 | 0.27188
61848 | 9.72 | 1 | 365 | 11.0691 | 0.33513 | 11 | 0.40426
49332 | 8.925 | 1 | 365 | 10.1638 | 0.60864 | 10 | 0.77243
61844 | 9.01 | 1 | 365 | 10.2606 | 0.90016 | 11 | 0.16074
61831 | 6.75 | 1 | 365 | 7.6869 | 0.1494 | 7 | 0.8363
61602 | 8.502 | 1 | 365 | 9.6821 | 0.15795 | 9 | 0.84003
61589 | 11.7 | 1 | 365 | 13.324 | 0.12562 | 13 | 0.44958
61403 | 9.69 | 1 | 365 | 11.035 | 0.23224 | 11 | 0.26721
61574 | 9.435 | 1 | 365 | 10.7446 | 0.35771 | 11 | 0.10229
61845 | 4.8 | 1 | 365 | 5.4662 | 0.46179 | 5 | 0.92803
61843 | 8.7 | 1 | 365 | 9.9076 | 0.837 | 10 | 0.74456
61841 | 5.46 | 1 | 365 | 6.2178 | 0.72529 | 6 | 0.94314
61988 | 7.68 | 1 | 365 | 8.746 | 0.33887 | 9 | 0.084851
25608 | 5.46 | 1 | 365 | 6.2178 | 0.72529 | 6 | 0.94314
23920 | 4.94 | 1 | 365 | 5.6257 | 0.94193 | 6 | 0.5676
62112 | 3.25 | 1 | 365 | 3.7011 | 0.146 | 3 | 0.8471
62101 | 12.6 | 1 | 365 | 14.3489 | 0.2122 | 14 | 0.56108
62096 | 7.04 | 1 | 365 | 8.0172 | 0.14396 | 8 | 0.16111
62045 | 4.68 | 1 | 365 | 5.3296 | 0.050247 | 5 | 0.37983
62095 | 8.91 | 1 | 365 | 10.1467 | 0.5572 | 10 | 0.70391
62088 | 24.57 | 1 | 365 | 27.9803 | 0.2638 | 28 | 0.24411
62086 | 7.56 | 1 | 365 | 8.6093 | 0.92732 | 9 | 0.53665
62083 | 8.04 | 1 | 365 | 9.156 | 0.5735 | 9 | 0.72945
61906 | 13.44 | 1 | 365 | 15.3055 | 0.093018 | 15 | 0.39849
59140 | 4.505 | 1 | 365 | 5.1303 | 0.45008 | 5 | 0.58037
61872 | 9.28 | 1 | 365 | 10.5681 | 0.82613 | 11 | 0.3942
58768 | 5.035 | 1 | 365 | 5.7339 | 0.26773 | 6 | 0.0015919
61865 | 12.15 | 1 | 365 | 13.8364 | 0.66891 | 14 | 0.50533
61859 | 3.84 | 1 | 365 | 4.373 | 0.16943 | 4 | 0.54243
62048 | 4.505 | 1 | 365 | 5.1303 | 0.45008 | 5 | 0.58037
62034 | 4.59 | 1 | 365 | 5.2271 | 0.74159 | 5 | 0.96868
62033 | 5.94 | 1 | 365 | 6.7645 | 0.37147 | 7 | 0.13594
61737 | 6.96 | 1 | 365 | 7.926 | 0.8696 | 8 | 0.79565
61733 | 13.26 | 1 | 365 | 15.1005 | 0.4757 | 15 | 0.57619
61724 | 5.72 | 1 | 365 | 6.5139 | 0.61697 | 7 | 0.1309
61721 | 8.32 | 1 | 365 | 9.4748 | 0.53377 | 10 | 0.0085888
61720 | 12.76 | 1 | 365 | 14.5311 | 0.76093 | 15 | 0.29202
61244 | 12 | 1 | 365 | 13.6656 | 0.15448 | 13 | 0.82008
61717 | 7.54 | 1 | 365 | 8.5866 | 0.85873 | 9 | 0.44528
61273 | 8.215 | 1 | 365 | 9.3552 | 0.17367 | 9 | 0.52891
61715 | 3.48 | 1 | 365 | 3.963 | 0.9348 | 4 | 0.89782
61705 | 4.59 | 1 | 365 | 5.2271 | 0.74159 | 5 | 0.96868
61696 | 3.57 | 1 | 365 | 4.0655 | 0.24346 | 4 | 0.30897
61282 | 10.24 | 1 | 365 | 11.6613 | 0.11849 | 11 | 0.7798
59294 | 5.565 | 1 | 365 | 6.3374 | 0.08539 | 6 | 0.42281
57324 | 11.18 | 1 | 365 | 12.7318 | 0.34226 | 13 | 0.074041
61648 | 8.91 | 1 | 365 | 10.1467 | 0.5572 | 10 | 0.70391
61646 | 13.05 | 1 | 365 | 14.8613 | 0.7555 | 15 | 0.61684
57425 | 5.2 | 1 | 365 | 5.9218 | 0.83361 | 6 | 0.75537
59229 | 7.42 | 1 | 365 | 8.4499 | 0.44719 | 8 | 0.89708
61278 | 6.03 | 1 | 365 | 6.867 | 0.68013 | 7 | 0.54709
61633 | 11.2 | 1 | 365 | 12.7546 | 0.41085 | 13 | 0.16541
61612 | 5.67 | 1 | 365 | 6.457 | 0.44549 | 6 | 0.90249
55738 | 3.99 | 1 | 365 | 4.5438 | 0.68386 | 5 | 0.22768
57134 | 4.275 | 1 | 365 | 4.8684 | 0.66128 | 5 | 0.52965
57959 | 4.24 | 1 | 365 | 4.8285 | 0.54125 | 5 | 0.36976
58032 | 6.76 | 1 | 365 | 7.6983 | 0.18369 | 7 | 0.88198
48404 | 7.54 | 1 | 365 | 8.5866 | 0.85873 | 9 | 0.44528
53428 | 6.5 | 1 | 365 | 7.4022 | 0.29201 | 7 | 0.69421
58043 | 4.16 | 1 | 365 | 4.7374 | 0.26689 | 5 | 0.0042944
61873 | 4.68 | 1 | 365 | 5.3296 | 0.050247 | 5 | 0.37983
40589 | 9.1 | 1 | 365 | 10.3631 | 0.20881 | 10 | 0.57189
10935 | 990.945 | 0.7 | 365 | 789.9417 | 0.93986 | 790 | 0.88158
61816 | 8.16 | 1 | 365 | 9.2926 | 0.98505 | 10 | 0.27765
25535 | 9.62 | 1 | 365 | 10.9553 | 0.99217 | 11 | 0.94743
29150 | 7.28 | 1 | 365 | 8.2905 | 0.96705 | 9 | 0.25752
61810 | 8.91 | 1 | 365 | 10.1467 | 0.5572 | 10 | 0.70391
61809 | 6.48 | 1 | 365 | 7.3794 | 0.22342 | 7 | 0.60284
62020 | 3.15 | 1 | 365 | 3.5872 | 0.80305 | 4 | 0.39027
48665 | 6.24 | 1 | 365 | 7.1061 | 0.40033 | 7 | 0.50644
33285 | 9.36 | 1 | 365 | 10.6592 | 0.10049 | 10 | 0.75966
52514 | 5.46 | 1 | 365 | 6.2178 | 0.72529 | 6 | 0.94314
51823 | 5.72 | 1 | 365 | 6.5139 | 0.61697 | 7 | 0.1309
61746 | 17.4 | 1 | 365 | 19.8151 | 0.674 | 20 | 0.48912
56855 | 8.4 | 1 | 365 | 9.5659 | 0.80814 | 10 | 0.37406
61118 | 4.24 | 1 | 365 | 4.8285 | 0.54125 | 5 | 0.36976
61124 | 3.975 | 1 | 365 | 4.5267 | 0.63242 | 5 | 0.15915
61127 | 4.77 | 1 | 365 | 5.4321 | 0.35891 | 5 | 0.79098
61169 | 7.95 | 1 | 365 | 9.0535 | 0.26484 | 9 | 0.3183
60913 | 5.7 | 1 | 365 | 6.4912 | 0.54838 | 7 | 0.039538
62032 | 3.78 | 1 | 365 | 4.3047 | 0.96366 | 5 | 0.26833
52679 | 5.46 | 1 | 365 | 6.2178 | 0.72529 | 6 | 0.94314
56317 | 7.02 | 1 | 365 | 7.9944 | 0.075371 | 8 | 0.069747
51667 | 4.16 | 1 | 365 | 4.7374 | 0.26689 | 5 | 0.0042944
54410 | 4.94 | 1 | 365 | 5.6257 | 0.94193 | 6 | 0.5676
55096 | 4.16 | 1 | 365 | 4.7374 | 0.26689 | 5 | 0.0042944
54299 | 6.24 | 1 | 365 | 7.1061 | 0.40033 | 7 | 0.50644
54408 | 7.28 | 1 | 365 | 8.2905 | 0.96705 | 9 | 0.25752
53826 | 5.98 | 1 | 365 | 6.81 | 0.50865 | 7 | 0.31867
53848 | 4.94 | 1 | 365 | 5.6257 | 0.94193 | 6 | 0.5676
52169 | 7.54 | 1 | 365 | 8.5866 | 0.85873 | 9 | 0.44528
31383 | 3.64 | 1 | 365 | 4.1452 | 0.48353 | 4 | 0.62876
55041 | 13 | 1 | 365 | 14.8044 | 0.58402 | 15 | 0.38842
55303 | 4.68 | 1 | 365 | 5.3296 | 0.050247 | 5 | 0.37983
45481 | 5.25 | 1 | 365 | 5.9787 | 0.005085 | 5 | 0.98378
55416 | 6.24 | 1 | 365 | 7.1061 | 0.40033 | 7 | 0.50644
53607 | 5.72 | 1 | 365 | 6.5139 | 0.61697 | 7 | 0.1309
54237 | 10.66 | 1 | 365 | 12.1396 | 0.5589 | 12 | 0.6985
54778 | 3.64 | 1 | 365 | 4.1452 | 0.48353 | 4 | 0.62876
25423 | 4.42 | 1 | 365 | 5.0335 | 0.15857 | 5 | 0.19206
49109 | 3.38 | 1 | 365 | 3.8491 | 0.59185 | 4 | 0.44099
56336 | 6.24 | 1 | 365 | 7.1061 | 0.40033 | 7 | 0.50644
51677 | 13 | 1 | 365 | 14.8044 | 0.58402 | 15 | 0.38842
51231 | 7.28 | 1 | 365 | 8.2905 | 0.96705 | 9 | 0.25752
23094 | 7.8 | 1 | 365 | 8.8826 | 0.75041 | 9 | 0.63305
56541 | 4.68 | 1 | 365 | 5.3296 | 0.050247 | 5 | 0.37983
57826 | 6.24 | 1 | 365 | 7.1061 | 0.40033 | 7 | 0.50644
57835 | 3.9 | 1 | 365 | 4.4413 | 0.37521 | 4 | 0.81653
58104 | 4.59 | 1 | 365 | 5.2271 | 0.74159 | 5 | 0.96868
37775 | 7.905 | 1 | 365 | 9.0022 | 0.11051 | 9 | 0.11273
52942 | 3.38 | 1 | 365 | 3.8491 | 0.59185 | 4 | 0.44099
56340 | 7.54 | 1 | 365 | 8.5866 | 0.85873 | 9 | 0.44528
56289 | 13 | 1 | 365 | 14.8044 | 0.58402 | 15 | 0.38842
56315 | 5.2 | 1 | 365 | 5.9218 | 0.83361 | 6 | 0.75537
38965 | 5.04 | 1 | 365 | 5.7396 | 0.28488 | 6 | 0.024434
42868 | 2.98 | 1 | 365 | 3.3936 | 0.22003 | 3 | 0.61365
34862 | 130.2 | 0.9 | 365 | 133.4446 | 0.8735 | 134 | 0.31808
56380 | 2.86 | 1 | 365 | 3.257 | 0.80848 | 4 | 0.065452
56644 | 3.38 | 1 | 365 | 3.8491 | 0.59185 | 4 | 0.44099
57039 | 8.84 | 1 | 365 | 10.067 | 0.31713 | 10 | 0.38413
57053 | 8.06 | 1 | 365 | 9.1787 | 0.64209 | 9 | 0.82082
57059 | 7.54 | 1 | 365 | 8.5866 | 0.85873 | 9 | 0.44528
57071 | 10.4 | 1 | 365 | 11.8435 | 0.66722 | 12 | 0.51074
57560 | 8.32 | 1 | 365 | 9.4748 | 0.53377 | 10 | 0.0085888
52021 | 4.94 | 1 | 365 | 5.6257 | 0.94193 | 6 | 0.5676
57788 | 8.745 | 1 | 365 | 9.9588 | 0.99133 | 10 | 0.95013
57791 | 12.455 | 1 | 365 | 14.1838 | 0.71492 | 14 | 0.89867
57829 | 3.38 | 1 | 365 | 3.8491 | 0.59185 | 4 | 0.44099
57631 | 10.66 | 1 | 365 | 12.1396 | 0.5589 | 12 | 0.6985
57970 | 9.275 | 1 | 365 | 10.5624 | 0.80898 | 11 | 0.37135
52553 | 10.66 | 1 | 365 | 12.1396 | 0.5589 | 12 | 0.6985
56642 | 6.095 | 1 | 365 | 6.941 | 0.90305 | 7 | 0.84403
57090 | 6.5 | 1 | 365 | 7.4022 | 0.29201 | 7 | 0.69421
57818 | 3.12 | 1 | 365 | 3.5531 | 0.70016 | 4 | 0.25322
56338 | 3.12 | 1 | 365 | 3.5531 | 0.70016 | 4 | 0.25322
55940 | 4.5 | 1 | 365 | 5.1246 | 0.43293 | 5 | 0.55753
57689 | 3.825 | 1 | 365 | 4.3559 | 0.11799 | 4 | 0.4739
59279 | 3 | 1 | 365 | 3.4164 | 0.28862 | 3 | 0.70502
59282 | 4.24 | 1 | 365 | 4.8285 | 0.54125 | 5 | 0.36976
57551 | 4.505 | 1 | 365 | 5.1303 | 0.45008 | 5 | 0.58037
58912 | 5.886 | 1 | 365 | 6.703 | 0.18627 | 6 | 0.88925
59481 | 9.6 | 1 | 365 | 10.9325 | 0.92358 | 11 | 0.85606
58940 | 7.685 | 1 | 365 | 8.7517 | 0.35601 | 9 | 0.10769
59333 | 3.975 | 1 | 365 | 4.5267 | 0.63242 | 5 | 0.15915
59334 | 7.56 | 1 | 365 | 8.6093 | 0.92732 | 9 | 0.53665
59760 | 8.25 | 1 | 365 | 9.3951 | 0.29371 | 9 | 0.68881
59876 | 11.7 | 1 | 365 | 13.324 | 0.12562 | 13 | 0.44958
44517 | 8.97 | 1 | 365 | 10.215 | 0.76297 | 10 | 0.97801
50750 | 10.14 | 1 | 365 | 11.5474 | 0.77554 | 12 | 0.32297
59273 | 6.03 | 1 | 365 | 6.867 | 0.68013 | 7 | 0.54709
59551 | 7.2 | 1 | 365 | 8.1994 | 0.69269 | 8 | 0.89205
59554 | 9.72 | 1 | 365 | 11.0691 | 0.33513 | 11 | 0.40426
59589 | 7.56 | 1 | 365 | 8.6093 | 0.92732 | 9 | 0.53665
59625 | 5.4 | 1 | 365 | 6.1495 | 0.51952 | 6 | 0.66904
59629 | 10.72 | 1 | 365 | 12.2079 | 0.76467 | 12 | 0.9726
59670 | 8.505 | 1 | 365 | 9.6855 | 0.16824 | 9 | 0.85373
59691 | 4.56 | 1 | 365 | 5.1929 | 0.6387 | 5 | 0.83163
59695 | 8.28 | 1 | 365 | 9.4293 | 0.39659 | 9 | 0.82586
59830 | 13.11 | 1 | 365 | 14.9297 | 0.96127 | 15 | 0.89094
59832 | 10.71 | 1 | 365 | 12.1965 | 0.73037 | 12 | 0.92692
59834 | 9 | 1 | 365 | 10.2492 | 0.86586 | 11 | 0.11506
59835 | 12.765 | 1 | 365 | 14.5368 | 0.77808 | 15 | 0.31486
59841 | 13.23 | 1 | 365 | 15.0663 | 0.37281 | 15 | 0.43914
59961 | 6.21 | 1 | 365 | 7.0719 | 0.29744 | 7 | 0.36939
59964 | 5.4 | 1 | 365 | 6.1495 | 0.51952 | 6 | 0.66904
59965 | 15.105 | 1 | 365 | 17.2016 | 0.8032 | 18 | 0.0047757
60062 | 12.285 | 1 | 365 | 13.9902 | 0.1319 | 14 | 0.12206
60065 | 7.2 | 1 | 365 | 8.1994 | 0.69269 | 8 | 0.89205
49896 | 12.06 | 1 | 365 | 13.7339 | 0.36025 | 14 | 0.09418
45591 | 9.156 | 1 | 365 | 10.4269 | 0.40087 | 10 | 0.82772
49903 | 3.78 | 1 | 365 | 4.3047 | 0.96366 | 5 | 0.26833
51314 | 5.04 | 1 | 365 | 5.7396 | 0.28488 | 6 | 0.024434
48300 | 13.395 | 1 | 365 | 15.2542 | 0.93869 | 16 | 0.19291
51277 | 11.025 | 1 | 365 | 12.5553 | 0.81068 | 13 | 0.36595
57852 | 10.4 | 1 | 365 | 11.8435 | 0.66722 | 12 | 0.51074
58208 | 10.6 | 1 | 365 | 12.0713 | 0.35312 | 12 | 0.4244
59079 | 7.95 | 1 | 365 | 9.0535 | 0.26484 | 9 | 0.3183
59123 | 4.24 | 1 | 365 | 4.8285 | 0.54125 | 5 | 0.36976
59161 | 7.42 | 1 | 365 | 8.4499 | 0.44719 | 8 | 0.89708
59166 | 11.925 | 1 | 365 | 13.5802 | 0.89726 | 14 | 0.47745
59176 | 12.19 | 1 | 365 | 13.882 | 0.80609 | 14 | 0.68806
59181 | 3.18 | 1 | 365 | 3.6214 | 0.90594 | 4 | 0.52732
59295 | 8.84 | 1 | 365 | 10.067 | 0.31713 | 10 | 0.38413
59285 | 4.59 | 1 | 365 | 5.2271 | 0.74159 | 5 | 0.96868
59321 | 3.315 | 1 | 365 | 3.7751 | 0.36893 | 4 | 0.14405
59320 | 2.08 | 1 | 365 | 2.3687 | 0.13344 | 2 | 0.50215
59322 | 5.2 | 1 | 365 | 5.9218 | 0.83361 | 6 | 0.75537
59323 | 7.02 | 1 | 365 | 7.9944 | 0.075371 | 8 | 0.069747
59355 | 13.25 | 1 | 365 | 15.0891 | 0.4414 | 15 | 0.5305
59360 | 4.505 | 1 | 365 | 5.1303 | 0.45008 | 5 | 0.58037
59363 | 8.58 | 1 | 365 | 9.7709 | 0.42545 | 10 | 0.19636
59368 | 8.58 | 1 | 365 | 9.7709 | 0.42545 | 10 | 0.19636
59370 | 7.28 | 1 | 365 | 8.2905 | 0.96705 | 9 | 0.25752
59375 | 5.46 | 1 | 365 | 6.2178 | 0.72529 | 6 | 0.94314
59392 | 3.38 | 1 | 365 | 3.8491 | 0.59185 | 4 | 0.44099
59395 | 9.36 | 1 | 365 | 10.6592 | 0.10049 | 10 | 0.75966
59399 | 6.63 | 1 | 365 | 7.5502 | 0.73785 | 8 | 0.28809
59400 | 7.905 | 1 | 365 | 9.0022 | 0.11051 | 9 | 0.11273
59401 | 10.92 | 1 | 365 | 12.4357 | 0.45058 | 12 | 0.88627
59403 | 15.6 | 1 | 365 | 17.7653 | 0.50082 | 18 | 0.2661
59404 | 5.83 | 1 | 365 | 6.6392 | 0.99422 | 7 | 0.63342
59405 | 3.9 | 1 | 365 | 4.4413 | 0.37521 | 4 | 0.81653
59406 | 4.08 | 1 | 365 | 4.6463 | 0.99252 | 5 | 0.63883
59407 | 5.98 | 1 | 365 | 6.81 | 0.50865 | 7 | 0.31867
59408 | 4.24 | 1 | 365 | 4.8285 | 0.54125 | 5 | 0.36976
59423 | 2.34 | 1 | 365 | 2.6648 | 0.025124 | 2 | 0.68992
59427 | 8.745 | 1 | 365 | 9.9588 | 0.99133 | 10 | 0.95013
59436 | 7.685 | 1 | 365 | 8.7517 | 0.35601 | 9 | 0.10769
59440 | 4.42 | 1 | 365 | 5.0335 | 0.15857 | 5 | 0.19206
59866 | 3.6 | 1 | 365 | 4.0997 | 0.34634 | 4 | 0.44602
60754 | 2.08 | 1 | 365 | 2.3687 | 0.13344 | 2 | 0.50215
49536 | 9 | 1 | 365 | 10.2492 | 0.86586 | 11 | 0.11506
59650 | 7.848 | 1 | 365 | 8.9373 | 0.91503 | 9 | 0.85233
59445 | 5.2 | 1 | 365 | 5.9218 | 0.83361 | 6 | 0.75537
59444 | 4.77 | 1 | 365 | 5.4321 | 0.35891 | 5 | 0.79098
59448 | 5.72 | 1 | 365 | 6.5139 | 0.61697 | 7 | 0.1309
59450 | 4.77 | 1 | 365 | 5.4321 | 0.35891 | 5 | 0.79098
59462 | 4.24 | 1 | 365 | 4.8285 | 0.54125 | 5 | 0.36976
59463 | 7.685 | 1 | 365 | 8.7517 | 0.35601 | 9 | 0.10769
59465 | 6.76 | 1 | 365 | 7.6983 | 0.18369 | 7 | 0.88198
59466 | 8.32 | 1 | 365 | 9.4748 | 0.53377 | 10 | 0.0085888
60124 | 3.848 | 1 | 365 | 4.3821 | 0.19687 | 4 | 0.57897
59467 | 7.54 | 1 | 365 | 8.5866 | 0.85873 | 9 | 0.44528
59470 | 5.83 | 1 | 365 | 6.6392 | 0.99422 | 7 | 0.63342
59492 | 6.36 | 1 | 365 | 7.2428 | 0.81187 | 8 | 0.054642
59496 | 6.63 | 1 | 365 | 7.5502 | 0.73785 | 8 | 0.28809
59493 | 9.805 | 1 | 365 | 11.1659 | 0.62664 | 11 | 0.79257
56167 | 10.8 | 1 | 365 | 12.299 | 0.039032 | 12 | 0.33807
59545 | 5.3 | 1 | 365 | 6.0356 | 0.17656 | 6 | 0.2122
59495 | 13.52 | 1 | 365 | 15.3966 | 0.36738 | 15 | 0.76396
60642 | 4.144 | 1 | 365 | 4.7192 | 0.21201 | 4 | 0.9312
59546 | 12.74 | 1 | 365 | 14.5083 | 0.69234 | 15 | 0.20065
59499 | 12.48 | 1 | 365 | 14.2122 | 0.80066 | 15 | 0.012883
50759 | 4.24 | 1 | 365 | 4.8285 | 0.54125 | 5 | 0.36976
59548 | 9.88 | 1 | 365 | 11.2513 | 0.88386 | 12 | 0.1352
59500 | 6.5 | 1 | 365 | 7.4022 | 0.29201 | 7 | 0.69421
59504 | 12.48 | 1 | 365 | 14.2122 | 0.80066 | 15 | 0.012883
59549 | 10.335 | 1 | 365 | 11.7695 | 0.4443 | 12 | 0.21379
59503 | 12.48 | 1 | 365 | 14.2122 | 0.80066 | 15 | 0.012883
59506 | 6.76 | 1 | 365 | 7.6983 | 0.18369 | 7 | 0.88198
61849 | 11.38 | 1 | 365 | 12.9595 | 0.028165 | 12 | 0.98771
59507 | 5.2 | 1 | 365 | 5.9218 | 0.83361 | 6 | 0.75537
59614 | 3.18 | 1 | 365 | 3.6214 | 0.90594 | 4 | 0.52732
59516 | 8.215 | 1 | 365 | 9.3552 | 0.17367 | 9 | 0.52891
59620 | 9.1 | 1 | 365 | 10.3631 | 0.20881 | 10 | 0.57189
59517 | 11.96 | 1 | 365 | 13.62 | 0.017298 | 13 | 0.63735
59619 | 4.505 | 1 | 365 | 5.1303 | 0.45008 | 5 | 0.58037
59519 | 4.335 | 1 | 365 | 4.9367 | 0.86706 | 5 | 0.80375
59623 | 13.78 | 1 | 365 | 15.6927 | 0.25906 | 15 | 0.95173
59521 | 4.77 | 1 | 365 | 5.4321 | 0.35891 | 5 | 0.79098
59520 | 7.28 | 1 | 365 | 8.2905 | 0.96705 | 9 | 0.25752
59630 | 5.035 | 1 | 365 | 5.7339 | 0.26773 | 6 | 0.0015919
59522 | 6.12 | 1 | 365 | 6.9695 | 0.98878 | 7 | 0.95824
59633 | 11.73 | 1 | 365 | 13.3581 | 0.2285 | 13 | 0.58663
59523 | 7.8 | 1 | 365 | 8.8826 | 0.75041 | 9 | 0.63305
59524 | 10.335 | 1 | 365 | 11.7695 | 0.4443 | 12 | 0.21379
59525 | 10.335 | 1 | 365 | 11.7695 | 0.4443 | 12 | 0.21379
59527 | 4.59 | 1 | 365 | 5.2271 | 0.74159 | 5 | 0.96868
59526 | 4.24 | 1 | 365 | 4.8285 | 0.54125 | 5 | 0.36976
59529 | 4.68 | 1 | 365 | 5.3296 | 0.050247 | 5 | 0.37983
59530 | 7.42 | 1 | 365 | 8.4499 | 0.44719 | 8 | 0.89708
59534 | 10.66 | 1 | 365 | 12.1396 | 0.5589 | 12 | 0.6985
59531 | 3.975 | 1 | 365 | 4.5267 | 0.63242 | 5 | 0.15915
59537 | 4.77 | 1 | 365 | 5.4321 | 0.35891 | 5 | 0.79098
59539 | 7.65 | 1 | 365 | 8.7118 | 0.23598 | 8 | 0.9478
59540 | 5.46 | 1 | 365 | 6.2178 | 0.72529 | 6 | 0.94314
59541 | 6.24 | 1 | 365 | 7.1061 | 0.40033 | 7 | 0.50644
59825 | 5.035 | 1 | 365 | 5.7339 | 0.26773 | 6 | 0.0015919
59828 | 3.38 | 1 | 365 | 3.8491 | 0.59185 | 4 | 0.44099
59829 | 7.395 | 1 | 365 | 8.4214 | 0.36145 | 8 | 0.78287
59831 | 10.6 | 1 | 365 | 12.0713 | 0.35312 | 12 | 0.4244
59838 | 6.24 | 1 | 365 | 7.1061 | 0.40033 | 7 | 0.50644
59840 | 9.36 | 1 | 365 | 10.6592 | 0.10049 | 10 | 0.75966
59842 | 10.2 | 1 | 365 | 11.6158 | 0.98131 | 12 | 0.59707
59843 | 2.16 | 1 | 365 | 2.4598 | 0.40781 | 2 | 0.86761
59844 | 3.78 | 1 | 365 | 4.3047 | 0.96366 | 5 | 0.26833
59862 | 10.66 | 1 | 365 | 12.1396 | 0.5589 | 12 | 0.6985
59860 | 11.925 | 1 | 365 | 13.5802 | 0.89726 | 14 | 0.47745
59869 | 5.61 | 1 | 365 | 6.3887 | 0.23972 | 6 | 0.62839
59868 | 4.94 | 1 | 365 | 5.6257 | 0.94193 | 6 | 0.5676
59879 | 12.72 | 1 | 365 | 14.4855 | 0.62375 | 15 | 0.10928
59886 | 2.86 | 1 | 365 | 3.257 | 0.80848 | 4 | 0.065452
59889 | 8.32 | 1 | 365 | 9.4748 | 0.53377 | 10 | 0.0085888
59893 | 6.36 | 1 | 365 | 7.2428 | 0.81187 | 8 | 0.054642
59894 | 6.5 | 1 | 365 | 7.4022 | 0.29201 | 7 | 0.69421
59895 | 7.54 | 1 | 365 | 8.5866 | 0.85873 | 9 | 0.44528
59904 | 9.1 | 1 | 365 | 10.3631 | 0.20881 | 10 | 0.57189
59892 | 3.18 | 1 | 365 | 3.6214 | 0.90594 | 4 | 0.52732
59916 | 7.54 | 1 | 365 | 8.5866 | 0.85873 | 9 | 0.44528
59919 | 2.86 | 1 | 365 | 3.257 | 0.80848 | 4 | 0.065452
59917 | 13.78 | 1 | 365 | 15.6927 | 0.25906 | 15 | 0.95173
59922 | 5.2 | 1 | 365 | 5.9218 | 0.83361 | 6 | 0.75537
59924 | 9.36 | 1 | 365 | 10.6592 | 0.10049 | 10 | 0.75966
59926 | 8.32 | 1 | 365 | 9.4748 | 0.53377 | 10 | 0.0085888
59929 | 4.68 | 1 | 365 | 5.3296 | 0.050247 | 5 | 0.37983
59932 | 5.3 | 1 | 365 | 6.0356 | 0.17656 | 6 | 0.2122
59931 | 3.64 | 1 | 365 | 4.1452 | 0.48353 | 4 | 0.62876
59930 | 6.63 | 1 | 365 | 7.5502 | 0.73785 | 8 | 0.28809
59933 | 4.505 | 1 | 365 | 5.1303 | 0.45008 | 5 | 0.58037
59937 | 8.48 | 1 | 365 | 9.657 | 0.082499 | 9 | 0.73952
59936 | 8.58 | 1 | 365 | 9.7709 | 0.42545 | 10 | 0.19636
59945 | 9.62 | 1 | 365 | 10.9553 | 0.99217 | 11 | 0.94743
59947 | 12.48 | 1 | 365 | 14.2122 | 0.80066 | 15 | 0.012883
59949 | 5.46 | 1 | 365 | 6.2178 | 0.72529 | 6 | 0.94314
59952 | 2.6 | 1 | 365 | 2.9609 | 0.9168 | 3 | 0.87768
59953 | 4.68 | 1 | 365 | 5.3296 | 0.050247 | 5 | 0.37983
59954 | 6.5 | 1 | 365 | 7.4022 | 0.29201 | 7 | 0.69421
59955 | 9.18 | 1 | 365 | 10.4542 | 0.48318 | 10 | 0.93736
59956 | 13.52 | 1 | 365 | 15.3966 | 0.36738 | 15 | 0.76396
59975 | 11.18 | 1 | 365 | 12.7318 | 0.34226 | 13 | 0.074041
59977 | 12.22 | 1 | 365 | 13.9161 | 0.90898 | 14 | 0.82511
59981 | 5.98 | 1 | 365 | 6.81 | 0.50865 | 7 | 0.31867
59988 | 4.24 | 1 | 365 | 4.8285 | 0.54125 | 5 | 0.36976
59990 | 12.48 | 1 | 365 | 14.2122 | 0.80066 | 15 | 0.012883
59991 | 9.36 | 1 | 365 | 10.6592 | 0.10049 | 10 | 0.75966
59992 | 9.88 | 1 | 365 | 11.2513 | 0.88386 | 12 | 0.1352
59995 | 14.31 | 1 | 365 | 16.2962 | 0.076717 | 16 | 0.37295
59998 | 7.685 | 1 | 365 | 8.7517 | 0.35601 | 9 | 0.10769
59996 | 4.68 | 1 | 365 | 5.3296 | 0.050247 | 5 | 0.37983
35574 | 119.682 | 0.9 | 365 | 122.6645 | 0.40879 | 123 | 0.073261
60002 | 9.62 | 1 | 365 | 10.9553 | 0.99217 | 11 | 0.94743
60003 | 13.52 | 1 | 365 | 15.3966 | 0.36738 | 15 | 0.76396
60004 | 5.2 | 1 | 365 | 5.9218 | 0.83361 | 6 | 0.75537
60018 | 7.54 | 1 | 365 | 8.5866 | 0.85873 | 9 | 0.44528
60019 | 7.54 | 1 | 365 | 8.5866 | 0.85873 | 9 | 0.44528
60026 | 12.22 | 1 | 365 | 13.9161 | 0.90898 | 14 | 0.82511
60024 | 3.38 | 1 | 365 | 3.8491 | 0.59185 | 4 | 0.44099
60030 | 7.8 | 1 | 365 | 8.8826 | 0.75041 | 9 | 0.63305
60032 | 4.505 | 1 | 365 | 5.1303 | 0.45008 | 5 | 0.58037
60040 | 10.14 | 1 | 365 | 11.5474 | 0.77554 | 12 | 0.32297
59636 | 2.08 | 1 | 365 | 2.3687 | 0.13344 | 2 | 0.50215
59638 | 5.61 | 1 | 365 | 6.3887 | 0.23972 | 6 | 0.62839
59686 | 10.66 | 1 | 365 | 12.1396 | 0.5589 | 12 | 0.6985
59697 | 6.76 | 1 | 365 | 7.6983 | 0.18369 | 7 | 0.88198
59702 | 4.42 | 1 | 365 | 5.0335 | 0.15857 | 5 | 0.19206
59706 | 7.155 | 1 | 365 | 8.1481 | 0.53836 | 8 | 0.68647
59737 | 11.73 | 1 | 365 | 13.3581 | 0.2285 | 13 | 0.58663
59740 | 6.625 | 1 | 365 | 7.5446 | 0.7207 | 8 | 0.26525
59746 | 8.48 | 1 | 365 | 9.657 | 0.082499 | 9 | 0.73952
51992 | 12.24 | 1 | 365 | 13.9389 | 0.97757 | 14 | 0.91648
58715 | 2.7 | 1 | 365 | 3.0748 | 0.25976 | 3 | 0.33452
60014 | 11.4 | 1 | 365 | 12.9823 | 0.096756 | 13 | 0.079076
50111 | 9.86 | 1 | 365 | 11.2286 | 0.81526 | 12 | 0.043832
61868 | 10.56 | 1 | 365 | 12.0257 | 0.21594 | 12 | 0.24167
51593 | 3.64 | 1 | 365 | 4.1452 | 0.48353 | 4 | 0.62876
51726 | 3.64 | 1 | 365 | 4.1452 | 0.48353 | 4 | 0.62876
53211 | 7.28 | 1 | 365 | 8.2905 | 0.96705 | 9 | 0.25752
47568 | 12.6 | 1 | 365 | 14.3489 | 0.2122 | 14 | 0.56108
61977 | 6.175 | 1 | 365 | 7.0321 | 0.17741 | 7 | 0.2095
60008 | 5.4 | 1 | 365 | 6.1495 | 0.51952 | 6 | 0.66904
62047 | 65.4 | 0.9 | 365 | 67.0298 | 0.86272 | 67 | 0.89249
59748 | 3.38 | 1 | 365 | 3.8491 | 0.59185 | 4 | 0.44099
59749 | 7.685 | 1 | 365 | 8.7517 | 0.35601 | 9 | 0.10769
59750 | 8.84 | 1 | 365 | 10.067 | 0.31713 | 10 | 0.38413
59751 | 7.685 | 1 | 365 | 8.7517 | 0.35601 | 9 | 0.10769
59752 | 8.84 | 1 | 365 | 10.067 | 0.31713 | 10 | 0.38413
59754 | 3.71 | 1 | 365 | 4.2249 | 0.72359 | 4 | 0.94854
59755 | 6.12 | 1 | 365 | 6.9695 | 0.98878 | 7 | 0.95824
59766 | 5.83 | 1 | 365 | 6.6392 | 0.99422 | 7 | 0.63342
59769 | 5.98 | 1 | 365 | 6.81 | 0.50865 | 7 | 0.31867
59770 | 7.54 | 1 | 365 | 8.5866 | 0.85873 | 9 | 0.44528
59772 | 4.16 | 1 | 365 | 4.7374 | 0.26689 | 5 | 0.0042944
59774 | 12.48 | 1 | 365 | 14.2122 | 0.80066 | 15 | 0.012883
59775 | 10.07 | 1 | 365 | 11.4677 | 0.53547 | 12 | 0.0031838
59776 | 9.36 | 1 | 365 | 10.6592 | 0.10049 | 10 | 0.75966
59778 | 10.865 | 1 | 365 | 12.3731 | 0.26195 | 12 | 0.63501
59779 | 7.8 | 1 | 365 | 8.8826 | 0.75041 | 9 | 0.63305
59777 | 3.71 | 1 | 365 | 4.2249 | 0.72359 | 4 | 0.94854
59781 | 9.36 | 1 | 365 | 10.6592 | 0.10049 | 10 | 0.75966
59786 | 9.88 | 1 | 365 | 11.2513 | 0.88386 | 12 | 0.1352
60042 | 9.36 | 1 | 365 | 10.6592 | 0.10049 | 10 | 0.75966
60045 | 5.72 | 1 | 365 | 6.5139 | 0.61697 | 7 | 0.1309
60046 | 7.8 | 1 | 365 | 8.8826 | 0.75041 | 9 | 0.63305
60047 | 8.84 | 1 | 365 | 10.067 | 0.31713 | 10 | 0.38413
60052 | 8.32 | 1 | 365 | 9.4748 | 0.53377 | 10 | 0.0085888
60053 | 8.84 | 1 | 365 | 10.067 | 0.31713 | 10 | 0.38413
60054 | 7.28 | 1 | 365 | 8.2905 | 0.96705 | 9 | 0.25752
60055 | 8.58 | 1 | 365 | 9.7709 | 0.42545 | 10 | 0.19636
60075 | 6.63 | 1 | 365 | 7.5502 | 0.73785 | 8 | 0.28809
60081 | 13.52 | 1 | 365 | 15.3966 | 0.36738 | 15 | 0.76396
60079 | 8.215 | 1 | 365 | 9.3552 | 0.17367 | 9 | 0.52891
60083 | 7.8 | 1 | 365 | 8.8826 | 0.75041 | 9 | 0.63305
60084 | 13.52 | 1 | 365 | 15.3966 | 0.36738 | 15 | 0.76396
60088 | 4.24 | 1 | 365 | 4.8285 | 0.54125 | 5 | 0.36976
59787 | 11.44 | 1 | 365 | 13.0279 | 0.23394 | 13 | 0.26181
60091 | 9.36 | 1 | 365 | 10.6592 | 0.10049 | 10 | 0.75966
60101 | 5.72 | 1 | 365 | 6.5139 | 0.61697 | 7 | 0.1309
60103 | 5.98 | 1 | 365 | 6.81 | 0.50865 | 7 | 0.31867
59788 | 14.04 | 1 | 365 | 15.9888 | 0.15074 | 16 | 0.13949
59790 | 4.42 | 1 | 365 | 5.0335 | 0.15857 | 5 | 0.19206
59796 | 7.65 | 1 | 365 | 8.7118 | 0.23598 | 8 | 0.9478
59800 | 4.42 | 1 | 365 | 5.0335 | 0.15857 | 5 | 0.19206
59808 | 5.61 | 1 | 365 | 6.3887 | 0.23972 | 6 | 0.62839
59810 | 6.24 | 1 | 365 | 7.1061 | 0.40033 | 7 | 0.50644
59789 | 5.98 | 1 | 365 | 6.81 | 0.50865 | 7 | 0.31867
59812 | 5.565 | 1 | 365 | 6.3374 | 0.08539 | 6 | 0.42281
59813 | 6.36 | 1 | 365 | 7.2428 | 0.81187 | 8 | 0.054642
59816 | 7.28 | 1 | 365 | 8.2905 | 0.96705 | 9 | 0.25752
59814 | 7.95 | 1 | 365 | 9.0535 | 0.26484 | 9 | 0.3183
59817 | 9.945 | 1 | 365 | 11.3254 | 0.10678 | 11 | 0.43214
59818 | 9.69 | 1 | 365 | 11.035 | 0.23224 | 11 | 0.26721
59821 | 3.12 | 1 | 365 | 3.5531 | 0.70016 | 4 | 0.25322
59824 | 3.12 | 1 | 365 | 3.5531 | 0.70016 | 4 | 0.25322
60357 | 8.16 | 1 | 365 | 9.2926 | 0.98505 | 10 | 0.27765
60367 | 5.035 | 1 | 365 | 5.7339 | 0.26773 | 6 | 0.0015919
60369 | 7.8 | 1 | 365 | 8.8826 | 0.75041 | 9 | 0.63305
60397 | 7.155 | 1 | 365 | 8.1481 | 0.53836 | 8 | 0.68647
60402 | 5.1 | 1 | 365 | 5.8079 | 0.49065 | 6 | 0.29853
60403 | 7.02 | 1 | 365 | 7.9944 | 0.075371 | 8 | 0.069747
60410 | 8.32 | 1 | 365 | 9.4748 | 0.53377 | 10 | 0.0085888
60415 | 12.455 | 1 | 365 | 14.1838 | 0.71492 | 14 | 0.89867
60418 | 11.44 | 1 | 365 | 13.0279 | 0.23394 | 13 | 0.26181
60425 | 11.13 | 1 | 365 | 12.6748 | 0.17078 | 12 | 0.84562
60426 | 4.42 | 1 | 365 | 5.0335 | 0.15857 | 5 | 0.19206
60434 | 7.54 | 1 | 365 | 8.5866 | 0.85873 | 9 | 0.44528
60438 | 12.72 | 1 | 365 | 14.4855 | 0.62375 | 15 | 0.10928
60440 | 10.66 | 1 | 365 | 12.1396 | 0.5589 | 12 | 0.6985
60441 | 7.54 | 1 | 365 | 8.5866 | 0.85873 | 9 | 0.44528
60444 | 7.28 | 1 | 365 | 8.2905 | 0.96705 | 9 | 0.25752
60446 | 9.88 | 1 | 365 | 11.2513 | 0.88386 | 12 | 0.1352
60449 | 2.86 | 1 | 365 | 3.257 | 0.80848 | 4 | 0.065452
60453 | 8.215 | 1 | 365 | 9.3552 | 0.17367 | 9 | 0.52891
60458 | 5.2 | 1 | 365 | 5.9218 | 0.83361 | 6 | 0.75537
60459 | 7.42 | 1 | 365 | 8.4499 | 0.44719 | 8 | 0.89708
60465 | 7.395 | 1 | 365 | 8.4214 | 0.36145 | 8 | 0.78287
60467 | 11.44 | 1 | 365 | 13.0279 | 0.23394 | 13 | 0.26181
60470 | 9.36 | 1 | 365 | 10.6592 | 0.10049 | 10 | 0.75966
60480 | 8.745 | 1 | 365 | 9.9588 | 0.99133 | 10 | 0.95013
60482 | 10.4 | 1 | 365 | 11.8435 | 0.66722 | 12 | 0.51074
60483 | 4.68 | 1 | 365 | 5.3296 | 0.050247 | 5 | 0.37983
60484 | 9.88 | 1 | 365 | 11.2513 | 0.88386 | 12 | 0.1352
60485 | 4.59 | 1 | 365 | 5.2271 | 0.74159 | 5 | 0.96868
60487 | 7.155 | 1 | 365 | 8.1481 | 0.53836 | 8 | 0.68647
60486 | 4.94 | 1 | 365 | 5.6257 | 0.94193 | 6 | 0.5676
60489 | 6.76 | 1 | 365 | 7.6983 | 0.18369 | 7 | 0.88198
60491 | 2.6 | 1 | 365 | 2.9609 | 0.9168 | 3 | 0.87768
60492 | 10.92 | 1 | 365 | 12.4357 | 0.45058 | 12 | 0.88627
60494 | 5.2 | 1 | 365 | 5.9218 | 0.83361 | 6 | 0.75537
60493 | 3.9 | 1 | 365 | 4.4413 | 0.37521 | 4 | 0.81653
60112 | 5.94 | 1 | 365 | 6.7645 | 0.37147 | 7 | 0.13594
60498 | 2.385 | 1 | 365 | 2.716 | 0.17945 | 2 | 0.89549
60500 | 7.28 | 1 | 365 | 8.2905 | 0.96705 | 9 | 0.25752
60499 | 6.24 | 1 | 365 | 7.1061 | 0.40033 | 7 | 0.50644
60501 | 11.44 | 1 | 365 | 13.0279 | 0.23394 | 13 | 0.26181
60502 | 4.68 | 1 | 365 | 5.3296 | 0.050247 | 5 | 0.37983
60505 | 10.865 | 1 | 365 | 12.3731 | 0.26195 | 12 | 0.63501
60504 | 14.045 | 1 | 365 | 15.9944 | 0.16789 | 16 | 0.16234
60508 | 6.24 | 1 | 365 | 7.1061 | 0.40033 | 7 | 0.50644
58494 | 2.03 | 1 | 365 | 2.3118 | 0.96197 | 3 | 0.27373
57651 | 6.76 | 1 | 365 | 7.6983 | 0.18369 | 7 | 0.88198
61852 | 25.65 | 0.9 | 365 | 26.2892 | 0.17093 | 26 | 0.46013
61682 | 3.563 | 1 | 365 | 4.0575 | 0.21945 | 4 | 0.277
61511 | 9.5 | 1 | 365 | 10.8186 | 0.58063 | 11 | 0.39923
45217 | 13.68 | 1 | 365 | 15.5788 | 0.91611 | 16 | 0.49489
61605 | 0.981 | 1 | 365 | 1.1172 | 0.36438 | 1 | 0.48154
54191 | 5.3 | 1 | 365 | 6.0356 | 0.17656 | 6 | 0.2122
55048 | 3.9 | 1 | 365 | 4.4413 | 0.37521 | 4 | 0.81653
34001 | 2694 | 1 | 365 | 3067.9272 | 0.18076 | 3068 | 0.10796
59275 | 8.04 | 1 | 365 | 9.156 | 0.5735 | 9 | 0.72945
60115 | 8.84 | 1 | 365 | 10.067 | 0.31713 | 10 | 0.38413
62022 | 2.665 | 1 | 365 | 3.0349 | 0.13972 | 3 | 0.17463
60105 | 3.18 | 1 | 365 | 3.6214 | 0.90594 | 4 | 0.52732
60130 | 5.83 | 1 | 365 | 6.6392 | 0.99422 | 7 | 0.63342
60132 | 2.7 | 1 | 365 | 3.0748 | 0.25976 | 3 | 0.33452
60136 | 3.9 | 1 | 365 | 4.4413 | 0.37521 | 4 | 0.81653
60190 | 4.94 | 1 | 365 | 5.6257 | 0.94193 | 6 | 0.5676
60196 | 5.565 | 1 | 365 | 6.3374 | 0.08539 | 6 | 0.42281
60201 | 6.5 | 1 | 365 | 7.4022 | 0.29201 | 7 | 0.69421
60202 | 6.625 | 1 | 365 | 7.5446 | 0.7207 | 8 | 0.26525
60205 | 3.38 | 1 | 365 | 3.8491 | 0.59185 | 4 | 0.44099
60217 | 4.94 | 1 | 365 | 5.6257 | 0.94193 | 6 | 0.5676
60219 | 6.5 | 1 | 365 | 7.4022 | 0.29201 | 7 | 0.69421
60220 | 6.89 | 1 | 365 | 7.8463 | 0.62953 | 8 | 0.47586
60208 | 7.54 | 1 | 365 | 8.5866 | 0.85873 | 9 | 0.44528
60225 | 2.805 | 1 | 365 | 3.1943 | 0.61986 | 3 | 0.81419
60224 | 8.32 | 1 | 365 | 9.4748 | 0.53377 | 10 | 0.0085888
60230 | 4.24 | 1 | 365 | 4.8285 | 0.54125 | 5 | 0.36976
60263 | 2.08 | 1 | 365 | 2.3687 | 0.13344 | 2 | 0.50215
60264 | 14.04 | 1 | 365 | 15.9888 | 0.15074 | 16 | 0.13949
60266 | 5.98 | 1 | 365 | 6.81 | 0.50865 | 7 | 0.31867
60268 | 13 | 1 | 365 | 14.8044 | 0.58402 | 15 | 0.38842
60269 | 10.6 | 1 | 365 | 12.0713 | 0.35312 | 12 | 0.4244
60283 | 4.335 | 1 | 365 | 4.9367 | 0.86706 | 5 | 0.80375
60271 | 10.455 | 1 | 365 | 11.9062 | 0.85584 | 12 | 0.76199
60301 | 3.12 | 1 | 365 | 3.5531 | 0.70016 | 4 | 0.25322
60303 | 2.08 | 1 | 365 | 2.3687 | 0.13344 | 2 | 0.50215
60305 | 4.16 | 1 | 365 | 4.7374 | 0.26689 | 5 | 0.0042944
60307 | 5.46 | 1 | 365 | 6.2178 | 0.72529 | 6 | 0.94314
60313 | 5.61 | 1 | 365 | 6.3887 | 0.23972 | 6 | 0.62839
60318 | 7.02 | 1 | 365 | 7.9944 | 0.075371 | 8 | 0.069747
60319 | 5.1 | 1 | 365 | 5.8079 | 0.49065 | 6 | 0.29853
60332 | 2.6 | 1 | 365 | 2.9609 | 0.9168 | 3 | 0.87768
60347 | 6.76 | 1 | 365 | 7.6983 | 0.18369 | 7 | 0.88198
60345 | 9.62 | 1 | 365 | 10.9553 | 0.99217 | 11 | 0.94743
60346 | 8.48 | 1 | 365 | 9.657 | 0.082499 | 9 | 0.73952
60348 | 9.1 | 1 | 365 | 10.3631 | 0.20881 | 10 | 0.57189
60350 | 8.58 | 1 | 365 | 9.7709 | 0.42545 | 10 | 0.19636
60576 | 3.64 | 1 | 365 | 4.1452 | 0.48353 | 4 | 0.62876
60512 | 12.455 | 1 | 365 | 14.1838 | 0.71492 | 14 | 0.89867
60510 | 10.14 | 1 | 365 | 11.5474 | 0.77554 | 12 | 0.32297
60579 | 7.28 | 1 | 365 | 8.2905 | 0.96705 | 9 | 0.25752
60517 | 12.72 | 1 | 365 | 14.4855 | 0.62375 | 15 | 0.10928
60578 | 8.745 | 1 | 365 | 9.9588 | 0.99133 | 10 | 0.95013
60509 | 4.59 | 1 | 365 | 5.2271 | 0.74159 | 5 | 0.96868
60588 | 10.92 | 1 | 365 | 12.4357 | 0.45058 | 12 | 0.88627
60589 | 8.215 | 1 | 365 | 9.3552 | 0.17367 | 9 | 0.52891
60519 | 3.71 | 1 | 365 | 4.2249 | 0.72359 | 4 | 0.94854
60514 | 7.8 | 1 | 365 | 8.8826 | 0.75041 | 9 | 0.63305
60591 | 9.945 | 1 | 365 | 11.3254 | 0.10678 | 11 | 0.43214
60520 | 3.9 | 1 | 365 | 4.4413 | 0.37521 | 4 | 0.81653
60594 | 6.5 | 1 | 365 | 7.4022 | 0.29201 | 7 | 0.69421
60524 | 11.7 | 1 | 365 | 13.324 | 0.12562 | 13 | 0.44958
60606 | 4.42 | 1 | 365 | 5.0335 | 0.15857 | 5 | 0.19206
60523 | 8.58 | 1 | 365 | 9.7709 | 0.42545 | 10 | 0.19636
60605 | 11.96 | 1 | 365 | 13.62 | 0.017298 | 13 | 0.63735
60522 | 8.58 | 1 | 365 | 9.7709 | 0.42545 | 10 | 0.19636
60604 | 8.215 | 1 | 365 | 9.3552 | 0.17367 | 9 | 0.52891
60535 | 6.24 | 1 | 365 | 7.1061 | 0.40033 | 7 | 0.50644
60607 | 7.14 | 1 | 365 | 8.131 | 0.48692 | 8 | 0.61795
60610 | 11.73 | 1 | 365 | 13.3581 | 0.2285 | 13 | 0.58663
60611 | 11.18 | 1 | 365 | 12.7318 | 0.34226 | 13 | 0.074041
60612 | 3.64 | 1 | 365 | 4.1452 | 0.48353 | 4 | 0.62876
60613 | 13.78 | 1 | 365 | 15.6927 | 0.25906 | 15 | 0.95173
60537 | 5.3 | 1 | 365 | 6.0356 | 0.17656 | 6 | 0.2122
57830 | 17.34 | 1 | 365 | 19.7468 | 0.46822 | 20 | 0.21502
59925 | 8.505 | 1 | 365 | 9.6855 | 0.16824 | 9 | 0.85373
60536 | 5.98 | 1 | 365 | 6.81 | 0.50865 | 7 | 0.31867
59302 | 3.78 | 1 | 365 | 4.3047 | 0.96366 | 5 | 0.26833
59393 | 10.4 | 1 | 365 | 11.8435 | 0.66722 | 12 | 0.51074
60123 | 24.84 | 1 | 365 | 28.2878 | 0.18977 | 28 | 0.47757
59396 | 4.76 | 1 | 365 | 5.4207 | 0.32461 | 5 | 0.7453
60011 | 11.025 | 1 | 365 | 12.5553 | 0.81068 | 13 | 0.36595
59412 | 7.28 | 1 | 365 | 8.2905 | 0.96705 | 9 | 0.25752
59414 | 7.155 | 1 | 365 | 8.1481 | 0.53836 | 8 | 0.68647
59648 | 10.4 | 1 | 365 | 11.8435 | 0.66722 | 12 | 0.51074
59428 | 5.3 | 1 | 365 | 6.0356 | 0.17656 | 6 | 0.2122
59442 | 5.46 | 1 | 365 | 6.2178 | 0.72529 | 6 | 0.94314
59454 | 4.16 | 1 | 365 | 4.7374 | 0.26689 | 5 | 0.0042944
59501 | 4.505 | 1 | 365 | 5.1303 | 0.45008 | 5 | 0.58037
59411 | 12.22 | 1 | 365 | 13.9161 | 0.90898 | 14 | 0.82511
59502 | 6.095 | 1 | 365 | 6.941 | 0.90305 | 7 | 0.84403
59645 | 8.4 | 1 | 365 | 9.5659 | 0.80814 | 10 | 0.37406
59649 | 10.07 | 1 | 365 | 11.4677 | 0.53547 | 12 | 0.0031838
59653 | 5.83 | 1 | 365 | 6.6392 | 0.99422 | 7 | 0.63342
59654 | 4.77 | 1 | 365 | 5.4321 | 0.35891 | 5 | 0.79098
59510 | 10.4 | 1 | 365 | 11.8435 | 0.66722 | 12 | 0.51074
59655 | 5.3 | 1 | 365 | 6.0356 | 0.17656 | 6 | 0.2122
59659 | 4.16 | 1 | 365 | 4.7374 | 0.26689 | 5 | 0.0042944
59673 | 9.01 | 1 | 365 | 10.2606 | 0.90016 | 11 | 0.16074
59509 | 7.02 | 1 | 365 | 7.9944 | 0.075371 | 8 | 0.069747
59682 | 5.83 | 1 | 365 | 6.6392 | 0.99422 | 7 | 0.63342
59511 | 8.58 | 1 | 365 | 9.7709 | 0.42545 | 10 | 0.19636
59676 | 9.54 | 1 | 365 | 10.8642 | 0.71781 | 11 | 0.58196
59688 | 9.805 | 1 | 365 | 11.1659 | 0.62664 | 11 | 0.79257
59690 | 6.36 | 1 | 365 | 7.2428 | 0.81187 | 8 | 0.054642
59693 | 4.24 | 1 | 365 | 4.8285 | 0.54125 | 5 | 0.36976
59512 | 10.4 | 1 | 365 | 11.8435 | 0.66722 | 12 | 0.51074
27687 | 3.185 | 1 | 365 | 3.6271 | 0.92308 | 4 | 0.55016
59698 | 10.07 | 1 | 365 | 11.4677 | 0.53547 | 12 | 0.0031838
59701 | 7.685 | 1 | 365 | 8.7517 | 0.35601 | 9 | 0.10769
59514 | 7.685 | 1 | 365 | 8.7517 | 0.35601 | 9 | 0.10769
59720 | 11.13 | 1 | 365 | 12.6748 | 0.17078 | 12 | 0.84562
59555 | 9.36 | 1 | 365 | 10.6592 | 0.10049 | 10 | 0.75966
59722 | 4.42 | 1 | 365 | 5.0335 | 0.15857 | 5 | 0.19206
59559 | 4.68 | 1 | 365 | 5.3296 | 0.050247 | 5 | 0.37983
59723 | 4.24 | 1 | 365 | 4.8285 | 0.54125 | 5 | 0.36976
59561 | 9.54 | 1 | 365 | 10.8642 | 0.71781 | 11 | 0.58196
59560 | 5.3 | 1 | 365 | 6.0356 | 0.17656 | 6 | 0.2122
59724 | 5.565 | 1 | 365 | 6.3374 | 0.08539 | 6 | 0.42281
59728 | 8.215 | 1 | 365 | 9.3552 | 0.17367 | 9 | 0.52891
59734 | 3.64 | 1 | 365 | 4.1452 | 0.48353 | 4 | 0.62876
59563 | 9.01 | 1 | 365 | 10.2606 | 0.90016 | 11 | 0.16074
59568 | 9.805 | 1 | 365 | 11.1659 | 0.62664 | 11 | 0.79257
59736 | 11.66 | 1 | 365 | 13.2784 | 0.98844 | 14 | 0.26684
59739 | 12.455 | 1 | 365 | 14.1838 | 0.71492 | 14 | 0.89867
59567 | 11.395 | 1 | 365 | 12.9766 | 0.079608 | 13 | 0.056234
59743 | 8.32 | 1 | 365 | 9.4748 | 0.53377 | 10 | 0.0085888
59578 | 3.64 | 1 | 365 | 4.1452 | 0.48353 | 4 | 0.62876
59757 | 5.035 | 1 | 365 | 5.7339 | 0.26773 | 6 | 0.0015919
59417 | 8.06 | 1 | 365 | 9.1787 | 0.64209 | 9 | 0.82082
59758 | 8.48 | 1 | 365 | 9.657 | 0.082499 | 9 | 0.73952
59635 | 8.215 | 1 | 365 | 9.3552 | 0.17367 | 9 | 0.52891
59759 | 12.72 | 1 | 365 | 14.4855 | 0.62375 | 15 | 0.10928
59631 | 9.275 | 1 | 365 | 10.5624 | 0.80898 | 11 | 0.37135
59639 | 11.2 | 1 | 365 | 12.7546 | 0.41085 | 13 | 0.16541
59761 | 6.36 | 1 | 365 | 7.2428 | 0.81187 | 8 | 0.054642
59641 | 5.035 | 1 | 365 | 5.7339 | 0.26773 | 6 | 0.0015919
59764 | 5.035 | 1 | 365 | 5.7339 | 0.26773 | 6 | 0.0015919
59643 | 4.505 | 1 | 365 | 5.1303 | 0.45008 | 5 | 0.58037
59642 | 5.6 | 1 | 365 | 6.3773 | 0.20542 | 6 | 0.5827
59765 | 6.36 | 1 | 365 | 7.2428 | 0.81187 | 8 | 0.054642
59767 | 10.07 | 1 | 365 | 11.4677 | 0.53547 | 12 | 0.0031838
59780 | 4.24 | 1 | 365 | 4.8285 | 0.54125 | 5 | 0.36976
59771 | 8.215 | 1 | 365 | 9.3552 | 0.17367 | 9 | 0.52891
59422 | 3.9 | 1 | 365 | 4.4413 | 0.37521 | 4 | 0.81653
59811 | 4.77 | 1 | 365 | 5.4321 | 0.35891 | 5 | 0.79098
59815 | 9.01 | 1 | 365 | 10.2606 | 0.90016 | 11 | 0.16074
59820 | 5.565 | 1 | 365 | 6.3374 | 0.08539 | 6 | 0.42281
32842 | 3.38 | 1 | 365 | 3.8491 | 0.59185 | 4 | 0.44099
59861 | 8.745 | 1 | 365 | 9.9588 | 0.99133 | 10 | 0.95013
59865 | 13.25 | 1 | 365 | 15.0891 | 0.4414 | 15 | 0.5305
59872 | 6.36 | 1 | 365 | 7.2428 | 0.81187 | 8 | 0.054642
59878 | 7.02 | 1 | 365 | 7.9944 | 0.075371 | 8 | 0.069747
59901 | 8.48 | 1 | 365 | 9.657 | 0.082499 | 9 | 0.73952
50248 | 10.865 | 1 | 365 | 12.3731 | 0.26195 | 12 | 0.63501
45647 | 3.06 | 1 | 365 | 3.4847 | 0.49439 | 3 | 0.97912
42117 | 9.36 | 1 | 365 | 10.6592 | 0.10049 | 10 | 0.75966
40117 | 13.52 | 1 | 365 | 15.3966 | 0.36738 | 15 | 0.76396
57417 | 2.34 | 1 | 365 | 2.6648 | 0.025124 | 2 | 0.68992
55064 | 2.34 | 1 | 365 | 2.6648 | 0.025124 | 2 | 0.68992
57172 | 2.385 | 1 | 365 | 2.716 | 0.17945 | 2 | 0.89549
58577 | 990.945 | 0.7 | 365 | 789.9417 | 0.93986 | 790 | 0.88158
38225 | 7.84 | 1 | 365 | 8.9282 | 0.88759 | 9 | 0.81579
45016 | 5.72 | 1 | 365 | 6.5139 | 0.61697 | 7 | 0.1309
43905 | 4.845 | 1 | 365 | 5.5175 | 0.61612 | 6 | 0.13361
47547 | 6.5 | 1 | 365 | 7.4022 | 0.29201 | 7 | 0.69421
53146 | 31 | 0.9 | 365 | 31.7725 | 0.68417 | 32 | 0.45669
39219 | 7.28 | 1 | 365 | 8.2905 | 0.96705 | 9 | 0.25752
56293 | 10.66 | 1 | 365 | 12.1396 | 0.5589 | 12 | 0.6985
49396 | 5.04 | 1 | 365 | 5.7396 | 0.28488 | 6 | 0.024434
47237 | 10.4 | 1 | 365 | 11.8435 | 0.66722 | 12 | 0.51074
57563 | 3.9 | 1 | 365 | 4.4413 | 0.37521 | 4 | 0.81653
57755 | 9.805 | 1 | 365 | 11.1659 | 0.62664 | 11 | 0.79257
38942 | 5.2 | 1 | 365 | 5.9218 | 0.83361 | 6 | 0.75537
24853 | 5.46 | 1 | 365 | 6.2178 | 0.72529 | 6 | 0.94314
49904 | 24.91 | 1 | 365 | 28.3675 | 0.42984 | 28 | 0.79735
59704 | 5.3 | 1 | 365 | 6.0356 | 0.17656 | 6 | 0.2122
59726 | 9.36 | 1 | 365 | 10.6592 | 0.10049 | 10 | 0.75966
59727 | 6.36 | 1 | 365 | 7.2428 | 0.81187 | 8 | 0.054642
59730 | 5.3 | 1 | 365 | 6.0356 | 0.17656 | 6 | 0.2122
59731 | 6.44 | 1 | 365 | 7.3339 | 0.086238 | 7 | 0.42011
59732 | 7.84 | 1 | 365 | 8.9282 | 0.88759 | 9 | 0.81579
59733 | 10.6 | 1 | 365 | 12.0713 | 0.35312 | 12 | 0.4244
38343 | 12.74 | 1 | 365 | 14.5083 | 0.69234 | 15 | 0.20065
46994 | 6.24 | 1 | 365 | 7.1061 | 0.40033 | 7 | 0.50644
59882 | 6.36 | 1 | 365 | 7.2428 | 0.81187 | 8 | 0.054642
59888 | 12.48 | 1 | 365 | 14.2122 | 0.80066 | 15 | 0.012883
59903 | 5.46 | 1 | 365 | 6.2178 | 0.72529 | 6 | 0.94314
59906 | 10.6 | 1 | 365 | 12.0713 | 0.35312 | 12 | 0.4244
59907 | 6.625 | 1 | 365 | 7.5446 | 0.7207 | 8 | 0.26525
59908 | 7.95 | 1 | 365 | 9.0535 | 0.26484 | 9 | 0.3183
59912 | 5.46 | 1 | 365 | 6.2178 | 0.72529 | 6 | 0.94314
59915 | 6.72 | 1 | 365 | 7.6527 | 0.046509 | 7 | 0.69924
50623 | 7.42 | 1 | 365 | 8.4499 | 0.44719 | 8 | 0.89708
46375 | 6.76 | 1 | 365 | 7.6983 | 0.18369 | 7 | 0.88198
57498 | 7.685 | 1 | 365 | 8.7517 | 0.35601 | 9 | 0.10769
52394 | 6.375 | 1 | 365 | 7.2599 | 0.86332 | 8 | 0.12317
47243 | 7.54 | 1 | 365 | 8.5866 | 0.85873 | 9 | 0.44528
55093 | 3.12 | 1 | 365 | 3.5531 | 0.70016 | 4 | 0.25322
38017 | 10.66 | 1 | 365 | 12.1396 | 0.5589 | 12 | 0.6985
32357 | 5.98 | 1 | 365 | 6.81 | 0.50865 | 7 | 0.31867
44267 | 6.5 | 1 | 365 | 7.4022 | 0.29201 | 7 | 0.69421
60057 | 3.445 | 1 | 365 | 3.9232 | 0.81477 | 4 | 0.73793
60060 | 5.83 | 1 | 365 | 6.6392 | 0.99422 | 7 | 0.63342
60064 | 8.215 | 1 | 365 | 9.3552 | 0.17367 | 9 | 0.52891
60066 | 5.3 | 1 | 365 | 6.0356 | 0.17656 | 6 | 0.2122
60067 | 3.12 | 1 | 365 | 3.5531 | 0.70016 | 4 | 0.25322
60069 | 5.83 | 1 | 365 | 6.6392 | 0.99422 | 7 | 0.63342
60094 | 5.565 | 1 | 365 | 6.3374 | 0.08539 | 6 | 0.42281
60093 | 8.06 | 1 | 365 | 9.1787 | 0.64209 | 9 | 0.82082
60095 | 4.77 | 1 | 365 | 5.4321 | 0.35891 | 5 | 0.79098
51118 | 13.44 | 1 | 365 | 15.3055 | 0.093018 | 15 | 0.39849
44795 | 21.45 | 1 | 365 | 24.4273 | 0.56363 | 24 | 0.99089
62100 | 5.4 | 1 | 365 | 6.1495 | 0.51952 | 6 | 0.66904
62097 | 5.13 | 1 | 365 | 5.842 | 0.59354 | 6 | 0.43558
47533 | 12.4 | 1 | 365 | 14.1211 | 0.5263 | 14 | 0.64742
46223 | 7.44 | 1 | 365 | 8.4727 | 0.51578 | 8 | 0.98845
58038 | 8.25 | 1 | 365 | 9.3951 | 0.29371 | 9 | 0.68881
62013 | 7.68 | 1 | 365 | 8.746 | 0.33887 | 9 | 0.084851
61935 | 7.68 | 1 | 365 | 8.746 | 0.33887 | 9 | 0.084851
61915 | 7.68 | 1 | 365 | 8.746 | 0.33887 | 9 | 0.084851
61851 | 7.68 | 1 | 365 | 8.746 | 0.33887 | 9 | 0.084851
62085 | 7.68 | 1 | 365 | 8.746 | 0.33887 | 9 | 0.084851
36237 | 8.28 | 1 | 365 | 9.4293 | 0.39659 | 9 | 0.82586
61833 | 10.335 | 1 | 365 | 11.7695 | 0.4443 | 12 | 0.21379
45484 | 24.255 | 1 | 365 | 27.6216 | 0.18349 | 27 | 0.80509
48049 | 24.255 | 1 | 365 | 27.6216 | 0.18349 | 27 | 0.80509
34642 | 91 | 0.9 | 365 | 93.2677 | 0.87933 | 94 | 0.14705
62123 | 8.5 | 1 | 365 | 9.6798 | 0.15109 | 9 | 0.83089
62121 | 7.5 | 1 | 365 | 8.541 | 0.72155 | 9 | 0.26255
62122 | 13.25 | 1 | 365 | 15.0891 | 0.4414 | 15 | 0.5305
62120 | 3.75 | 1 | 365 | 4.2705 | 0.86077 | 5 | 0.13128
62119 | 10.137 | 1 | 365 | 11.544 | 0.76525 | 12 | 0.30926
62109 | 5.75 | 1 | 365 | 6.5481 | 0.71986 | 7 | 0.26796
62102 | 10.5 | 1 | 365 | 11.9574 | 0.01017 | 11 | 0.96757
61690 | 4.8 | 1 | 365 | 5.4662 | 0.46179 | 5 | 0.92803
46593 | 5.2 | 1 | 365 | 5.9218 | 0.83361 | 6 | 0.75537
53789 | 8.67 | 1 | 365 | 9.8734 | 0.73411 | 10 | 0.60751
47065 | 11.475 | 1 | 365 | 13.0677 | 0.35397 | 13 | 0.4217
43261 | 4.42 | 1 | 365 | 5.0335 | 0.15857 | 5 | 0.19206
58624 | 7.02 | 1 | 365 | 7.9944 | 0.075371 | 8 | 0.069747
57139 | 5.46 | 1 | 365 | 6.2178 | 0.72529 | 6 | 0.94314
60247 | 7.28 | 1 | 365 | 8.2905 | 0.96705 | 9 | 0.25752
48738 | 7.28 | 1 | 365 | 8.2905 | 0.96705 | 9 | 0.25752
60289 | 7.8 | 1 | 365 | 8.8826 | 0.75041 | 9 | 0.63305
43093 | 5.72 | 1 | 365 | 6.5139 | 0.61697 | 7 | 0.1309
52002 | 8.06 | 1 | 365 | 9.1787 | 0.64209 | 9 | 0.82082
60291 | 6.095 | 1 | 365 | 6.941 | 0.90305 | 7 | 0.84403
60293 | 7.42 | 1 | 365 | 8.4499 | 0.44719 | 8 | 0.89708
32905 | 5.46 | 1 | 365 | 6.2178 | 0.72529 | 6 | 0.94314
55085 | 9.88 | 1 | 365 | 11.2513 | 0.88386 | 12 | 0.1352
60295 | 6.36 | 1 | 365 | 7.2428 | 0.81187 | 8 | 0.054642
26669 | 6.76 | 1 | 365 | 7.6983 | 0.18369 | 7 | 0.88198
60297 | 9.01 | 1 | 365 | 10.2606 | 0.90016 | 11 | 0.16074
60298 | 3.18 | 1 | 365 | 3.6214 | 0.90594 | 4 | 0.52732
60302 | 4.24 | 1 | 365 | 4.8285 | 0.54125 | 5 | 0.36976
60304 | 7.42 | 1 | 365 | 8.4499 | 0.44719 | 8 | 0.89708
31967 | 7.02 | 1 | 365 | 7.9944 | 0.075371 | 8 | 0.069747
25542 | 5.98 | 1 | 365 | 6.81 | 0.50865 | 7 | 0.31867
60308 | 5.83 | 1 | 365 | 6.6392 | 0.99422 | 7 | 0.63342
54955 | 4.94 | 1 | 365 | 5.6257 | 0.94193 | 6 | 0.5676
51754 | 7.54 | 1 | 365 | 8.5866 | 0.85873 | 9 | 0.44528
60321 | 3.64 | 1 | 365 | 4.1452 | 0.48353 | 4 | 0.62876
59234 | 4.68 | 1 | 365 | 5.3296 | 0.050247 | 5 | 0.37983
52341 | 7.02 | 1 | 365 | 7.9944 | 0.075371 | 8 | 0.069747
56601 | 5.72 | 1 | 365 | 6.5139 | 0.61697 | 7 | 0.1309
52238 | 9.1 | 1 | 365 | 10.3631 | 0.20881 | 10 | 0.57189
51830 | 3.12 | 1 | 365 | 3.5531 | 0.70016 | 4 | 0.25322
59491 | 11.395 | 1 | 365 | 12.9766 | 0.079608 | 13 | 0.056234
51832 | 9.88 | 1 | 365 | 11.2513 | 0.88386 | 12 | 0.1352
22762 | 8.58 | 1 | 365 | 9.7709 | 0.42545 | 10 | 0.19636
32712 | 7.54 | 1 | 365 | 8.5866 | 0.85873 | 9 | 0.44528
52108 | 5.72 | 1 | 365 | 6.5139 | 0.61697 | 7 | 0.1309
60387 | 4.24 | 1 | 365 | 4.8285 | 0.54125 | 5 | 0.36976
59566 | 10.6 | 1 | 365 | 12.0713 | 0.35312 | 12 | 0.4244
59137 | 13 | 1 | 365 | 14.8044 | 0.58402 | 15 | 0.38842
60390 | 4.16 | 1 | 365 | 4.7374 | 0.26689 | 5 | 0.0042944
59317 | 10.6 | 1 | 365 | 12.0713 | 0.35312 | 12 | 0.4244
58842 | 7.905 | 1 | 365 | 9.0022 | 0.11051 | 9 | 0.11273
37742 | 5.72 | 1 | 365 | 6.5139 | 0.61697 | 7 | 0.1309
60398 | 3.64 | 1 | 365 | 4.1452 | 0.48353 | 4 | 0.62876
33220 | 2.86 | 1 | 365 | 3.257 | 0.80848 | 4 | 0.065452
43721 | 4.94 | 1 | 365 | 5.6257 | 0.94193 | 6 | 0.5676
60400 | 10.71 | 1 | 365 | 12.1965 | 0.73037 | 12 | 0.92692
57899 | 4.16 | 1 | 365 | 4.7374 | 0.26689 | 5 | 0.0042944
15733 | 4.335 | 1 | 365 | 4.9367 | 0.86706 | 5 | 0.80375
57077 | 3.9 | 1 | 365 | 4.4413 | 0.37521 | 4 | 0.81653
59296 | 10.6 | 1 | 365 | 12.0713 | 0.35312 | 12 | 0.4244
60409 | 6.36 | 1 | 365 | 7.2428 | 0.81187 | 8 | 0.054642
59231 | 17.42 | 1 | 365 | 19.8379 | 0.74259 | 20 | 0.58048
59940 | 5.46 | 1 | 365 | 6.2178 | 0.72529 | 6 | 0.94314
60211 | 5.7 | 1 | 365 | 6.4912 | 0.54838 | 7 | 0.039538
60513 | 6.6 | 1 | 365 | 7.5161 | 0.63496 | 8 | 0.15104
60541 | 6 | 1 | 365 | 6.8328 | 0.57724 | 7 | 0.41004
60565 | 6 | 1 | 365 | 6.8328 | 0.57724 | 7 | 0.41004
60839 | 3.3 | 1 | 365 | 3.758 | 0.31748 | 4 | 0.075522
60855 | 8.4 | 1 | 365 | 9.5659 | 0.80814 | 10 | 0.37406
60884 | 12.72 | 1 | 365 | 14.4855 | 0.62375 | 15 | 0.10928
61002 | 4.8 | 1 | 365 | 5.4662 | 0.46179 | 5 | 0.92803
60226 | 7.5 | 1 | 365 | 8.541 | 0.72155 | 9 | 0.26255
60031 | 7.155 | 1 | 365 | 8.1481 | 0.53836 | 8 | 0.68647
60017 | 4.77 | 1 | 365 | 5.4321 | 0.35891 | 5 | 0.79098
60033 | 9.52 | 1 | 365 | 10.8414 | 0.64922 | 11 | 0.4906
60029 | 6.54 | 1 | 365 | 7.4478 | 0.42919 | 7 | 0.87694
60036 | 8.82 | 1 | 365 | 10.0442 | 0.24854 | 10 | 0.29276
60041 | 5.035 | 1 | 365 | 5.7339 | 0.26773 | 6 | 0.0015919
60038 | 6.44 | 1 | 365 | 7.3339 | 0.086238 | 7 | 0.42011
51561 | 4.68 | 1 | 365 | 5.3296 | 0.050247 | 5 | 0.37983
59798 | 4.68 | 1 | 365 | 5.3296 | 0.050247 | 5 | 0.37983
41298 | 3.9 | 1 | 365 | 4.4413 | 0.37521 | 4 | 0.81653
57113 | 7.54 | 1 | 365 | 8.5866 | 0.85873 | 9 | 0.44528
57506 | 8.71 | 1 | 365 | 9.9189 | 0.87129 | 10 | 0.79024
59594 | 6.213 | 1 | 365 | 7.0754 | 0.30773 | 7 | 0.3831
60043 | 6.24 | 1 | 365 | 7.1061 | 0.40033 | 7 | 0.50644
43756 | 3.57 | 1 | 365 | 4.0655 | 0.24346 | 4 | 0.30897
60128 | 4.4 | 1 | 365 | 5.0107 | 0.089976 | 5 | 0.1007
60138 | 10.35 | 1 | 365 | 11.7866 | 0.49574 | 12 | 0.28232
60141 | 6.5 | 1 | 365 | 7.4022 | 0.29201 | 7 | 0.69421
60147 | 6.89 | 1 | 365 | 7.8463 | 0.62953 | 8 | 0.47586
60148 | 3.975 | 1 | 365 | 4.5267 | 0.63242 | 5 | 0.15915
60149 | 6.095 | 1 | 365 | 6.941 | 0.90305 | 7 | 0.84403
60151 | 9.01 | 1 | 365 | 10.2606 | 0.90016 | 11 | 0.16074
60153 | 10.6 | 1 | 365 | 12.0713 | 0.35312 | 12 | 0.4244
60154 | 4.77 | 1 | 365 | 5.4321 | 0.35891 | 5 | 0.79098
60162 | 8.19 | 1 | 365 | 9.3268 | 0.087933 | 9 | 0.4147
59558 | 7.035 | 1 | 365 | 8.0115 | 0.12681 | 8 | 0.13827
39690 | 8.925 | 1 | 365 | 10.1638 | 0.60864 | 10 | 0.77243
60171 | 8.505 | 1 | 365 | 9.6855 | 0.16824 | 9 | 0.85373
59762 | 6.16 | 1 | 365 | 7.015 | 0.12597 | 7 | 0.14097
60240 | 9.3 | 1 | 365 | 10.5908 | 0.89472 | 11 | 0.48556
60241 | 17.01 | 1 | 365 | 19.371 | 0.33648 | 19 | 0.70746
60251 | 11.34 | 1 | 365 | 12.914 | 0.89098 | 13 | 0.80498
60145 | 6.76 | 1 | 365 | 7.6983 | 0.18369 | 7 | 0.88198
50609 | 8.58 | 1 | 365 | 9.7709 | 0.42545 | 10 | 0.19636
60616 | 3.64 | 1 | 365 | 4.1452 | 0.48353 | 4 | 0.62876
60618 | 13.78 | 1 | 365 | 15.6927 | 0.25906 | 15 | 0.95173
60619 | 2.65 | 1 | 365 | 3.0178 | 0.088281 | 3 | 0.1061
60629 | 7.54 | 1 | 365 | 8.5866 | 0.85873 | 9 | 0.44528
60622 | 7.54 | 1 | 365 | 8.5866 | 0.85873 | 9 | 0.44528
60636 | 13.77 | 1 | 365 | 15.6813 | 0.22477 | 15 | 0.90604
60662 | 2.86 | 1 | 365 | 3.257 | 0.80848 | 4 | 0.065452
60665 | 11.18 | 1 | 365 | 12.7318 | 0.34226 | 13 | 0.074041
60667 | 10.14 | 1 | 365 | 11.5474 | 0.77554 | 12 | 0.32297
60668 | 15.045 | 1 | 365 | 17.1332 | 0.59743 | 17 | 0.73068
60670 | 14.025 | 1 | 365 | 15.9717 | 0.099299 | 16 | 0.070969
60671 | 4.42 | 1 | 365 | 5.0335 | 0.15857 | 5 | 0.19206
60674 | 6.36 | 1 | 365 | 7.2428 | 0.81187 | 8 | 0.054642
60672 | 4.42 | 1 | 365 | 5.0335 | 0.15857 | 5 | 0.19206
60675 | 6.24 | 1 | 365 | 7.1061 | 0.40033 | 7 | 0.50644
60676 | 6.5 | 1 | 365 | 7.4022 | 0.29201 | 7 | 0.69421
60677 | 3.9 | 1 | 365 | 4.4413 | 0.37521 | 4 | 0.81653
60678 | 5.72 | 1 | 365 | 6.5139 | 0.61697 | 7 | 0.1309
60693 | 6.12 | 1 | 365 | 6.9695 | 0.98878 | 7 | 0.95824
60697 | 5.83 | 1 | 365 | 6.6392 | 0.99422 | 7 | 0.63342
60703 | 7.395 | 1 | 365 | 8.4214 | 0.36145 | 8 | 0.78287
60715 | 6.36 | 1 | 365 | 7.2428 | 0.81187 | 8 | 0.054642
60731 | 4.335 | 1 | 365 | 4.9367 | 0.86706 | 5 | 0.80375
60736 | 9.88 | 1 | 365 | 11.2513 | 0.88386 | 12 | 0.1352
60737 | 6.5 | 1 | 365 | 7.4022 | 0.29201 | 7 | 0.69421
60669 | 3.38 | 1 | 365 | 3.8491 | 0.59185 | 4 | 0.44099
60743 | 6.36 | 1 | 365 | 7.2428 | 0.81187 | 8 | 0.054642
60745 | 11.18 | 1 | 365 | 12.7318 | 0.34226 | 13 | 0.074041
60747 | 5.3 | 1 | 365 | 6.0356 | 0.17656 | 6 | 0.2122
60750 | 2.86 | 1 | 365 | 3.257 | 0.80848 | 4 | 0.065452
60755 | 6.095 | 1 | 365 | 6.941 | 0.90305 | 7 | 0.84403
60756 | 3.71 | 1 | 365 | 4.2249 | 0.72359 | 4 | 0.94854
60759 | 2.65 | 1 | 365 | 3.0178 | 0.088281 | 3 | 0.1061
60767 | 3.71 | 1 | 365 | 4.2249 | 0.72359 | 4 | 0.94854
60769 | 9.1 | 1 | 365 | 10.3631 | 0.20881 | 10 | 0.57189
60770 | 8.48 | 1 | 365 | 9.657 | 0.082499 | 9 | 0.73952
62050 | 8.7 | 1 | 365 | 9.9076 | 0.837 | 10 | 0.74456
60210 | 7.95 | 1 | 365 | 9.0535 | 0.26484 | 9 | 0.3183
59338 | 3.924 | 1 | 365 | 4.4687 | 0.45751 | 4 | 0.92617
60741 | 8.06 | 1 | 365 | 9.1787 | 0.64209 | 9 | 0.82082
53538 | 11.96 | 1 | 365 | 13.62 | 0.017298 | 13 | 0.63735
56311 | 4.42 | 1 | 365 | 5.0335 | 0.15857 | 5 | 0.19206
56314 | 5.2 | 1 | 365 | 5.9218 | 0.83361 | 6 | 0.75537
38667 | 7.575 | 1 | 365 | 8.6264 | 0.97877 | 9 | 0.60518
27278 | 649.8 | 0.8 | 365 | 591.9938 | 0.81207 | 592 | 0.80587
27345 | 649.8 | 0.8 | 365 | 591.9938 | 0.81207 | 592 | 0.80587
27346 | 649.8 | 0.8 | 365 | 591.9938 | 0.81207 | 592 | 0.80587
59471 | 35.97 | 0.9 | 365 | 36.8664 | 0.024498 | 36 | 0.89087
60779 | 9.88 | 1 | 365 | 11.2513 | 0.88386 | 12 | 0.1352
60773 | 2.65 | 1 | 365 | 3.0178 | 0.088281 | 3 | 0.1061
60781 | 10.335 | 1 | 365 | 11.7695 | 0.4443 | 12 | 0.21379
60782 | 5.98 | 1 | 365 | 6.81 | 0.50865 | 7 | 0.31867
60780 | 374.22 | 0.9 | 365 | 383.5456 | 0.062213 | 383 | 0.60778
60792 | 10.6 | 1 | 365 | 12.0713 | 0.35312 | 12 | 0.4244
60700 | 318.06 | 0.8 | 365 | 289.7654 | 0.63959 | 290 | 0.40498
18081 | 318.06 | 0.8 | 365 | 289.7654 | 0.63959 | 290 | 0.40498
60794 | 3.38 | 1 | 365 | 3.8491 | 0.59185 | 4 | 0.44099
60798 | 11.13 | 1 | 365 | 12.6748 | 0.17078 | 12 | 0.84562
60799 | 10.335 | 1 | 365 | 11.7695 | 0.4443 | 12 | 0.21379
60802 | 10.4 | 1 | 365 | 11.8435 | 0.66722 | 12 | 0.51074
60801 | 7.42 | 1 | 365 | 8.4499 | 0.44719 | 8 | 0.89708
60803 | 7.28 | 1 | 365 | 8.2905 | 0.96705 | 9 | 0.25752
60804 | 5.035 | 1 | 365 | 5.7339 | 0.26773 | 6 | 0.0015919
60812 | 5.2 | 1 | 365 | 5.9218 | 0.83361 | 6 | 0.75537
60829 | 5.565 | 1 | 365 | 6.3374 | 0.08539 | 6 | 0.42281
60828 | 2.915 | 1 | 365 | 3.3196 | 0.99711 | 4 | 0.31671
60844 | 13.52 | 1 | 365 | 15.3966 | 0.36738 | 15 | 0.76396
60846 | 4.94 | 1 | 365 | 5.6257 | 0.94193 | 6 | 0.5676
60851 | 7.685 | 1 | 365 | 8.7517 | 0.35601 | 9 | 0.10769
60858 | 3.975 | 1 | 365 | 4.5267 | 0.63242 | 5 | 0.15915
60833 | 3.38 | 1 | 365 | 3.8491 | 0.59185 | 4 | 0.44099
60861 | 5.035 | 1 | 365 | 5.7339 | 0.26773 | 6 | 0.0015919
60870 | 4.16 | 1 | 365 | 4.7374 | 0.26689 | 5 | 0.0042944
60867 | 6.36 | 1 | 365 | 7.2428 | 0.81187 | 8 | 0.054642
60889 | 5.46 | 1 | 365 | 6.2178 | 0.72529 | 6 | 0.94314
60892 | 10.92 | 1 | 365 | 12.4357 | 0.45058 | 12 | 0.88627
60891 | 9.54 | 1 | 365 | 10.8642 | 0.71781 | 11 | 0.58196
60897 | 9.945 | 1 | 365 | 11.3254 | 0.10678 | 11 | 0.43214
60902 | 4.68 | 1 | 365 | 5.3296 | 0.050247 | 5 | 0.37983
60912 | 13.26 | 1 | 365 | 15.1005 | 0.4757 | 15 | 0.57619
60911 | 3.71 | 1 | 365 | 4.2249 | 0.72359 | 4 | 0.94854
60898 | 7.685 | 1 | 365 | 8.7517 | 0.35601 | 9 | 0.10769
60922 | 6.095 | 1 | 365 | 6.941 | 0.90305 | 7 | 0.84403
60926 | 7.95 | 1 | 365 | 9.0535 | 0.26484 | 9 | 0.3183
60927 | 7.02 | 1 | 365 | 7.9944 | 0.075371 | 8 | 0.069747
60931 | 9.275 | 1 | 365 | 10.5624 | 0.80898 | 11 | 0.37135
60939 | 6.36 | 1 | 365 | 7.2428 | 0.81187 | 8 | 0.054642
60944 | 5.565 | 1 | 365 | 6.3374 | 0.08539 | 6 | 0.42281
60947 | 3.18 | 1 | 365 | 3.6214 | 0.90594 | 4 | 0.52732
60949 | 3.71 | 1 | 365 | 4.2249 | 0.72359 | 4 | 0.94854
60663 | 9.88 | 1 | 365 | 11.2513 | 0.88386 | 12 | 0.1352
60953 | 9.01 | 1 | 365 | 10.2606 | 0.90016 | 11 | 0.16074
60955 | 5.2 | 1 | 365 | 5.9218 | 0.83361 | 6 | 0.75537
60957 | 3.12 | 1 | 365 | 3.5531 | 0.70016 | 4 | 0.25322
60959 | 4.77 | 1 | 365 | 5.4321 | 0.35891 | 5 | 0.79098
60963 | 4.16 | 1 | 365 | 4.7374 | 0.26689 | 5 | 0.0042944
60964 | 3.975 | 1 | 365 | 4.5267 | 0.63242 | 5 | 0.15915
60965 | 3.9 | 1 | 365 | 4.4413 | 0.37521 | 4 | 0.81653
60972 | 3.18 | 1 | 365 | 3.6214 | 0.90594 | 4 | 0.52732
60976 | 12.48 | 1 | 365 | 14.2122 | 0.80066 | 15 | 0.012883
60980 | 3.975 | 1 | 365 | 4.5267 | 0.63242 | 5 | 0.15915
60982 | 7.02 | 1 | 365 | 7.9944 | 0.075371 | 8 | 0.069747
62735 | 9.88 | 1 | 365 | 11.2513 | 0.88386 | 12 | 0.1352
60987 | 7.14 | 1 | 365 | 8.131 | 0.48692 | 8 | 0.61795
61003 | 9.54 | 1 | 365 | 10.8642 | 0.71781 | 11 | 0.58196
63017 | 5.035 | 1 | 365 | 5.7339 | 0.26773 | 6 | 0.0015919
61016 | 5.98 | 1 | 365 | 6.81 | 0.50865 | 7 | 0.31867
61017 | 5.98 | 1 | 365 | 6.81 | 0.50865 | 7 | 0.31867
61019 | 2.6 | 1 | 365 | 2.9609 | 0.9168 | 3 | 0.87768
61029 | 7.28 | 1 | 365 | 8.2905 | 0.96705 | 9 | 0.25752
61040 | 9.01 | 1 | 365 | 10.2606 | 0.90016 | 11 | 0.16074
61041 | 9.275 | 1 | 365 | 10.5624 | 0.80898 | 11 | 0.37135
61042 | 5.3 | 1 | 365 | 6.0356 | 0.17656 | 6 | 0.2122
61043 | 5.035 | 1 | 365 | 5.7339 | 0.26773 | 6 | 0.0015919
61044 | 4.24 | 1 | 365 | 4.8285 | 0.54125 | 5 | 0.36976
61054 | 13.515 | 1 | 365 | 15.3909 | 0.35023 | 15 | 0.74112
61055 | 6.89 | 1 | 365 | 7.8463 | 0.62953 | 8 | 0.47586
61056 | 9.36 | 1 | 365 | 10.6592 | 0.10049 | 10 | 0.75966
60797 | 5.67 | 1 | 365 | 6.457 | 0.44549 | 6 | 0.90249
61074 | 6.5 | 1 | 365 | 7.4022 | 0.29201 | 7 | 0.69421
61075 | 5.355 | 1 | 365 | 6.0983 | 0.36519 | 6 | 0.46346
61083 | 5.94 | 1 | 365 | 6.7645 | 0.37147 | 7 | 0.13594
61085 | 10.2 | 1 | 365 | 11.6158 | 0.98131 | 12 | 0.59707
61089 | 6.76 | 1 | 365 | 7.6983 | 0.18369 | 7 | 0.88198
61096 | 6.375 | 1 | 365 | 7.2599 | 0.86332 | 8 | 0.12317
61104 | 3.06 | 1 | 365 | 3.4847 | 0.49439 | 3 | 0.97912
61109 | 10.71 | 1 | 365 | 12.1965 | 0.73037 | 12 | 0.92692
61103 | 14.04 | 1 | 365 | 15.9888 | 0.15074 | 16 | 0.13949
61107 | 9.36 | 1 | 365 | 10.6592 | 0.10049 | 10 | 0.75966
61112 | 9.36 | 1 | 365 | 10.6592 | 0.10049 | 10 | 0.75966
61111 | 3.71 | 1 | 365 | 4.2249 | 0.72359 | 4 | 0.94854
61113 | 7.14 | 1 | 365 | 8.131 | 0.48692 | 8 | 0.61795
61114 | 2.6 | 1 | 365 | 2.9609 | 0.9168 | 3 | 0.87768
61122 | 6.5 | 1 | 365 | 7.4022 | 0.29201 | 7 | 0.69421
61125 | 13 | 1 | 365 | 14.8044 | 0.58402 | 15 | 0.38842
61129 | 5.46 | 1 | 365 | 6.2178 | 0.72529 | 6 | 0.94314
61131 | 4.16 | 1 | 365 | 4.7374 | 0.26689 | 5 | 0.0042944
61132 | 5.3 | 1 | 365 | 6.0356 | 0.17656 | 6 | 0.2122
61134 | 6.5 | 1 | 365 | 7.4022 | 0.29201 | 7 | 0.69421
61138 | 5.565 | 1 | 365 | 6.3374 | 0.08539 | 6 | 0.42281
60940 | 5.565 | 1 | 365 | 6.3374 | 0.08539 | 6 | 0.42281
61141 | 7.95 | 1 | 365 | 9.0535 | 0.26484 | 9 | 0.3183
61139 | 6.36 | 1 | 365 | 7.2428 | 0.81187 | 8 | 0.054642
61143 | 8.745 | 1 | 365 | 9.9588 | 0.99133 | 10 | 0.95013
61144 | 12.19 | 1 | 365 | 13.882 | 0.80609 | 14 | 0.68806
61146 | 13.78 | 1 | 365 | 15.6927 | 0.25906 | 15 | 0.95173
61175 | 2.08 | 1 | 365 | 2.3687 | 0.13344 | 2 | 0.50215
61174 | 7.02 | 1 | 365 | 7.9944 | 0.075371 | 8 | 0.069747
61178 | 13.23 | 1 | 365 | 15.0663 | 0.37281 | 15 | 0.43914
61177 | 13.77 | 1 | 365 | 15.6813 | 0.22477 | 15 | 0.90604
61185 | 12.985 | 1 | 365 | 14.7873 | 0.53258 | 15 | 0.31989
61182 | 6.625 | 1 | 365 | 7.5446 | 0.7207 | 8 | 0.26525
61201 | 5.98 | 1 | 365 | 6.81 | 0.50865 | 7 | 0.31867
61188 | 10.14 | 1 | 365 | 11.5474 | 0.77554 | 12 | 0.32297
61187 | 6.76 | 1 | 365 | 7.6983 | 0.18369 | 7 | 0.88198
61204 | 8.84 | 1 | 365 | 10.067 | 0.31713 | 10 | 0.38413
61209 | 14.04 | 1 | 365 | 15.9888 | 0.15074 | 16 | 0.13949
61218 | 9.54 | 1 | 365 | 10.8642 | 0.71781 | 11 | 0.58196
61220 | 4.24 | 1 | 365 | 4.8285 | 0.54125 | 5 | 0.36976
61223 | 8.48 | 1 | 365 | 9.657 | 0.082499 | 9 | 0.73952
61224 | 7.155 | 1 | 365 | 8.1481 | 0.53836 | 8 | 0.68647
61231 | 10.865 | 1 | 365 | 12.3731 | 0.26195 | 12 | 0.63501
61235 | 14.04 | 1 | 365 | 15.9888 | 0.15074 | 16 | 0.13949
61238 | 6.5 | 1 | 365 | 7.4022 | 0.29201 | 7 | 0.69421
61279 | 9.1 | 1 | 365 | 10.3631 | 0.20881 | 10 | 0.57189
61281 | 3.825 | 1 | 365 | 4.3559 | 0.11799 | 4 | 0.4739
61284 | 2.34 | 1 | 365 | 2.6648 | 0.025124 | 2 | 0.68992
61289 | 2.915 | 1 | 365 | 3.3196 | 0.99711 | 4 | 0.31671
61294 | 7.155 | 1 | 365 | 8.1481 | 0.53836 | 8 | 0.68647
61292 | 4.505 | 1 | 365 | 5.1303 | 0.45008 | 5 | 0.58037
61298 | 4.505 | 1 | 365 | 5.1303 | 0.45008 | 5 | 0.58037
61300 | 6.89 | 1 | 365 | 7.8463 | 0.62953 | 8 | 0.47586
61297 | 13 | 1 | 365 | 14.8044 | 0.58402 | 15 | 0.38842
61301 | 5.83 | 1 | 365 | 6.6392 | 0.99422 | 7 | 0.63342
61335 | 3.38 | 1 | 365 | 3.8491 | 0.59185 | 4 | 0.44099
61336 | 6.89 | 1 | 365 | 7.8463 | 0.62953 | 8 | 0.47586
61337 | 7.685 | 1 | 365 | 8.7517 | 0.35601 | 9 | 0.10769
61339 | 7.905 | 1 | 365 | 9.0022 | 0.11051 | 9 | 0.11273
61338 | 4.42 | 1 | 365 | 5.0335 | 0.15857 | 5 | 0.19206
61340 | 7.28 | 1 | 365 | 8.2905 | 0.96705 | 9 | 0.25752
61342 | 4.68 | 1 | 365 | 5.3296 | 0.050247 | 5 | 0.37983
61343 | 15.08 | 1 | 365 | 17.1731 | 0.71746 | 17 | 0.89057
61344 | 5.46 | 1 | 365 | 6.2178 | 0.72529 | 6 | 0.94314
61345 | 9.36 | 1 | 365 | 10.6592 | 0.10049 | 10 | 0.75966
61346 | 6.24 | 1 | 365 | 7.1061 | 0.40033 | 7 | 0.50644
61349 | 6.76 | 1 | 365 | 7.6983 | 0.18369 | 7 | 0.88198
61348 | 7.28 | 1 | 365 | 8.2905 | 0.96705 | 9 | 0.25752
61351 | 3.9 | 1 | 365 | 4.4413 | 0.37521 | 4 | 0.81653
61352 | 13.78 | 1 | 365 | 15.6927 | 0.25906 | 15 | 0.95173
61354 | 9.275 | 1 | 365 | 10.5624 | 0.80898 | 11 | 0.37135
61355 | 13.78 | 1 | 365 | 15.6927 | 0.25906 | 15 | 0.95173
61359 | 2.915 | 1 | 365 | 3.3196 | 0.99711 | 4 | 0.31671
61360 | 6.89 | 1 | 365 | 7.8463 | 0.62953 | 8 | 0.47586
61361 | 8.32 | 1 | 365 | 9.4748 | 0.53377 | 10 | 0.0085888
37780 | 5.2 | 1 | 365 | 5.9218 | 0.83361 | 6 | 0.75537
46253 | 2.12 | 1 | 365 | 2.4143 | 0.27062 | 2 | 0.68488
45488 | 8.58 | 1 | 365 | 9.7709 | 0.42545 | 10 | 0.19636
41330 | 7.65 | 1 | 365 | 8.7118 | 0.23598 | 8 | 0.9478
39514 | 3.825 | 1 | 365 | 4.3559 | 0.11799 | 4 | 0.4739
54197 | 4.42 | 1 | 365 | 5.0335 | 0.15857 | 5 | 0.19206
42352 | 13.78 | 1 | 365 | 15.6927 | 0.25906 | 15 | 0.95173
38258 | 7.28 | 1 | 365 | 8.2905 | 0.96705 | 9 | 0.25752
60481 | 10.2 | 1 | 365 | 11.6158 | 0.98131 | 12 | 0.59707
41666 | 9.1 | 1 | 365 | 10.3631 | 0.20881 | 10 | 0.57189
60777 | 12.72 | 1 | 365 | 14.4855 | 0.62375 | 15 | 0.10928
50474 | 7.8 | 1 | 365 | 8.8826 | 0.75041 | 9 | 0.63305
61383 | 10.865 | 1 | 365 | 12.3731 | 0.26195 | 12 | 0.63501
55957 | 6.375 | 1 | 365 | 7.2599 | 0.86332 | 8 | 0.12317
41211 | 5.98 | 1 | 365 | 6.81 | 0.50865 | 7 | 0.31867
60090 | 7.848 | 1 | 365 | 8.9373 | 0.91503 | 9 | 0.85233
48563 | 6.3 | 1 | 365 | 7.1744 | 0.6061 | 7 | 0.78054
59271 | 8.19 | 1 | 365 | 9.3268 | 0.087933 | 9 | 0.4147
61601 | 7.42 | 1 | 365 | 8.4499 | 0.44719 | 8 | 0.89708
45259 | 13.5 | 1 | 365 | 15.3738 | 0.29879 | 15 | 0.67259
56569 | 3.12 | 1 | 365 | 3.5531 | 0.70016 | 4 | 0.25322
60034 | 2.295 | 1 | 365 | 2.6135 | 0.87079 | 3 | 0.48434
43728 | 7.8 | 1 | 365 | 8.8826 | 0.75041 | 9 | 0.63305
61050 | 8.745 | 1 | 365 | 9.9588 | 0.99133 | 10 | 0.95013
58863 | 11.13 | 1 | 365 | 12.6748 | 0.17078 | 12 | 0.84562
63198 | 6.93 | 1 | 365 | 7.8919 | 0.76671 | 8 | 0.6586
48931 | 4.16 | 1 | 365 | 4.7374 | 0.26689 | 5 | 0.0042944
57591 | 5.565 | 1 | 365 | 6.3374 | 0.08539 | 6 | 0.42281
14256 | 15.045 | 1 | 365 | 17.1332 | 0.59743 | 17 | 0.73068
62370 | 9.435 | 1 | 365 | 10.7446 | 0.35771 | 11 | 0.10229
56991 | 2.65 | 1 | 365 | 3.0178 | 0.088281 | 3 | 0.1061
59267 | 7.56 | 1 | 365 | 8.6093 | 0.92732 | 9 | 0.53665
34260 | 9.945 | 1 | 365 | 11.3254 | 0.10678 | 11 | 0.43214
60286 | 8.502 | 1 | 365 | 9.6821 | 0.15795 | 9 | 0.84003
60461 | 7.155 | 1 | 365 | 8.1481 | 0.53836 | 8 | 0.68647
59284 | 5.61 | 1 | 365 | 6.3887 | 0.23972 | 6 | 0.62839
60156 | 4.77 | 1 | 365 | 5.4321 | 0.35891 | 5 | 0.79098
62280 | 5.12 | 1 | 365 | 5.8307 | 0.55924 | 6 | 0.3899
60462 | 4.16 | 1 | 365 | 4.7374 | 0.26689 | 5 | 0.0042944
60464 | 8.215 | 1 | 365 | 9.3552 | 0.17367 | 9 | 0.52891
60466 | 6.095 | 1 | 365 | 6.941 | 0.90305 | 7 | 0.84403
32408 | 2.86 | 1 | 365 | 3.257 | 0.80848 | 4 | 0.065452
60468 | 10.92 | 1 | 365 | 12.4357 | 0.45058 | 12 | 0.88627
60469 | 10.335 | 1 | 365 | 11.7695 | 0.4443 | 12 | 0.21379
62336 | 2.6 | 1 | 365 | 2.9609 | 0.9168 | 3 | 0.87768
28069 | 5.46 | 1 | 365 | 6.2178 | 0.72529 | 6 | 0.94314
60472 | 10.6 | 1 | 365 | 12.0713 | 0.35312 | 12 | 0.4244
52224 | 7.28 | 1 | 365 | 8.2905 | 0.96705 | 9 | 0.25752
60473 | 6.625 | 1 | 365 | 7.5446 | 0.7207 | 8 | 0.26525
32727 | 3.64 | 1 | 365 | 4.1452 | 0.48353 | 4 | 0.62876
29751 | 2.6 | 1 | 365 | 2.9609 | 0.9168 | 3 | 0.87768
51875 | 4.68 | 1 | 365 | 5.3296 | 0.050247 | 5 | 0.37983
61625 | 11.4 | 1 | 365 | 12.9823 | 0.096756 | 13 | 0.079076
59887 | 9.1 | 1 | 365 | 10.3631 | 0.20881 | 10 | 0.57189
52522 | 13 | 1 | 365 | 14.8044 | 0.58402 | 15 | 0.38842
60027 | 8.32 | 1 | 365 | 9.4748 | 0.53377 | 10 | 0.0085888
59570 | 10.66 | 1 | 365 | 12.1396 | 0.5589 | 12 | 0.6985
60114 | 6.5 | 1 | 365 | 7.4022 | 0.29201 | 7 | 0.69421
62812 | 6.72 | 1 | 365 | 7.6527 | 0.046509 | 7 | 0.69924
62627 | 14.835 | 1 | 365 | 16.8941 | 0.87723 | 17 | 0.77132
62324 | 7.2 | 1 | 365 | 8.1994 | 0.69269 | 8 | 0.89205
59455 | 7.95 | 1 | 365 | 9.0535 | 0.26484 | 9 | 0.3183
59805 | 7.155 | 1 | 365 | 8.1481 | 0.53836 | 8 | 0.68647
61609 | 11.2 | 1 | 365 | 12.7546 | 0.41085 | 13 | 0.16541
57837 | 7.95 | 1 | 365 | 9.0535 | 0.26484 | 9 | 0.3183
59308 | 3.71 | 1 | 365 | 4.2249 | 0.72359 | 4 | 0.94854
59483 | 4.42 | 1 | 365 | 5.0335 | 0.15857 | 5 | 0.19206
60021 | 7.42 | 1 | 365 | 8.4499 | 0.44719 | 8 | 0.89708
28723 | 3.315 | 1 | 365 | 3.7751 | 0.36893 | 4 | 0.14405
16443 | 17.595 | 1 | 365 | 20.0372 | 0.34276 | 20 | 0.37994
60543 | 4.16 | 1 | 365 | 4.7374 | 0.26689 | 5 | 0.0042944
60546 | 11.96 | 1 | 365 | 13.62 | 0.017298 | 13 | 0.63735
60551 | 4.335 | 1 | 365 | 4.9367 | 0.86706 | 5 | 0.80375
60547 | 7.8 | 1 | 365 | 8.8826 | 0.75041 | 9 | 0.63305
60555 | 8.745 | 1 | 365 | 9.9588 | 0.99133 | 10 | 0.95013
53997 | 8.415 | 1 | 365 | 9.583 | 0.85958 | 10 | 0.44258
60556 | 4.77 | 1 | 365 | 5.4321 | 0.35891 | 5 | 0.79098
22057 | 4.42 | 1 | 365 | 5.0335 | 0.15857 | 5 | 0.19206
16920 | 3.92 | 1 | 365 | 4.4641 | 0.4438 | 4 | 0.90789
60285 | 11.1 | 1 | 365 | 12.6407 | 0.067894 | 12 | 0.70857
60309 | 2.85 | 1 | 365 | 3.2456 | 0.77419 | 4 | 0.019769
51292 | 8.25 | 1 | 365 | 9.3951 | 0.29371 | 9 | 0.68881
60317 | 8.19 | 1 | 365 | 9.3268 | 0.087933 | 9 | 0.4147
47341 | 15.75 | 1 | 365 | 17.9361 | 0.015255 | 17 | 0.95136
60320 | 7.035 | 1 | 365 | 8.0115 | 0.12681 | 8 | 0.13827
56410 | 12.18 | 1 | 365 | 13.8706 | 0.7718 | 14 | 0.64238
60363 | 13.26 | 1 | 365 | 15.1005 | 0.4757 | 15 | 0.57619
60374 | 9.88 | 1 | 365 | 11.2513 | 0.88386 | 12 | 0.1352
60375 | 6.89 | 1 | 365 | 7.8463 | 0.62953 | 8 | 0.47586
60376 | 11.2 | 1 | 365 | 12.7546 | 0.41085 | 13 | 0.16541
60378 | 7.425 | 1 | 365 | 8.4556 | 0.46433 | 8 | 0.91992
60380 | 10.335 | 1 | 365 | 11.7695 | 0.4443 | 12 | 0.21379
60379 | 7.28 | 1 | 365 | 8.2905 | 0.96705 | 9 | 0.25752
60381 | 10.14 | 1 | 365 | 11.5474 | 0.77554 | 12 | 0.32297
60382 | 7.8 | 1 | 365 | 8.8826 | 0.75041 | 9 | 0.63305
60383 | 4.68 | 1 | 365 | 5.3296 | 0.050247 | 5 | 0.37983
60389 | 8.4 | 1 | 365 | 9.5659 | 0.80814 | 10 | 0.37406
35660 | 1360 | 0.9 | 365 | 1393.8912 | 0.75696 | 1394 | 0.64816
60098 | 3.71 | 1 | 365 | 4.2249 | 0.72359 | 4 | 0.94854
60246 | 4.24 | 1 | 365 | 4.8285 | 0.54125 | 5 | 0.36976
60099 | 4.505 | 1 | 365 | 5.1303 | 0.45008 | 5 | 0.58037
60406 | 12 | 1 | 365 | 13.6656 | 0.15448 | 13 | 0.82008
60411 | 6.3 | 1 | 365 | 7.1744 | 0.6061 | 7 | 0.78054
60102 | 6.36 | 1 | 365 | 7.2428 | 0.81187 | 8 | 0.054642
46899 | 3.78 | 1 | 365 | 4.3047 | 0.96366 | 5 | 0.26833
60412 | 7.5 | 1 | 365 | 8.541 | 0.72155 | 9 | 0.26255
60421 | 6.27 | 1 | 365 | 7.1403 | 0.50322 | 7 | 0.64349
60427 | 4.8 | 1 | 365 | 5.4662 | 0.46179 | 5 | 0.92803
60432 | 4.14 | 1 | 365 | 4.7146 | 0.1983 | 4 | 0.91293
60109 | 4.24 | 1 | 365 | 4.8285 | 0.54125 | 5 | 0.36976
60450 | 11.96 | 1 | 365 | 13.62 | 0.017298 | 13 | 0.63735
60451 | 6.36 | 1 | 365 | 7.2428 | 0.81187 | 8 | 0.054642
60452 | 6.625 | 1 | 365 | 7.5446 | 0.7207 | 8 | 0.26525
60454 | 5.035 | 1 | 365 | 5.7339 | 0.26773 | 6 | 0.0015919
60166 | 2.85 | 1 | 365 | 3.2456 | 0.77419 | 4 | 0.019769
60108 | 5.3 | 1 | 365 | 6.0356 | 0.17656 | 6 | 0.2122
60477 | 5.559 | 1 | 365 | 6.3306 | 0.064813 | 6 | 0.3954
47678 | 8.7 | 1 | 365 | 9.9076 | 0.837 | 10 | 0.74456
60131 | 8.58 | 1 | 365 | 9.7709 | 0.42545 | 10 | 0.19636
60474 | 10.71 | 1 | 365 | 12.1965 | 0.73037 | 12 | 0.92692
60137 | 10.6 | 1 | 365 | 12.0713 | 0.35312 | 12 | 0.4244
45778 | 7.98 | 1 | 365 | 9.0876 | 0.36773 | 9 | 0.45535
60139 | 5.3 | 1 | 365 | 6.0356 | 0.17656 | 6 | 0.2122
48658 | 10.395 | 1 | 365 | 11.8378 | 0.65007 | 12 | 0.48789
48714 | 9.81 | 1 | 365 | 11.1716 | 0.64379 | 11 | 0.81542
60561 | 8.4 | 1 | 365 | 9.5659 | 0.80814 | 10 | 0.37406
60570 | 7.8 | 1 | 365 | 8.8826 | 0.75041 | 9 | 0.63305
60531 | 10.2 | 1 | 365 | 11.6158 | 0.98131 | 12 | 0.59707
60573 | 3.18 | 1 | 365 | 3.6214 | 0.90594 | 4 | 0.52732
31214 | 6.12 | 1 | 365 | 6.9695 | 0.98878 | 7 | 0.95824
14880 | 5.865 | 1 | 365 | 6.6791 | 0.11425 | 6 | 0.79331
49089 | 10.66 | 1 | 365 | 12.1396 | 0.5589 | 12 | 0.6985
60144 | 6.095 | 1 | 365 | 6.941 | 0.90305 | 7 | 0.84403
58168 | 5.3 | 1 | 365 | 6.0356 | 0.17656 | 6 | 0.2122
27858 | 6.885 | 1 | 365 | 7.8406 | 0.61238 | 8 | 0.45302
57567 | 3.18 | 1 | 365 | 3.6214 | 0.90594 | 4 | 0.52732
58241 | 4.505 | 1 | 365 | 5.1303 | 0.45008 | 5 | 0.58037
59763 | 7.8 | 1 | 365 | 8.8826 | 0.75041 | 9 | 0.63305
59125 | 11.66 | 1 | 365 | 13.2784 | 0.98844 | 14 | 0.26684
57062 | 7.685 | 1 | 365 | 8.7517 | 0.35601 | 9 | 0.10769
56983 | 10.92 | 1 | 365 | 12.4357 | 0.45058 | 12 | 0.88627
60634 | 6.36 | 1 | 365 | 7.2428 | 0.81187 | 8 | 0.054642
60635 | 5.565 | 1 | 365 | 6.3374 | 0.08539 | 6 | 0.42281
60637 | 4.77 | 1 | 365 | 5.4321 | 0.35891 | 5 | 0.79098
60639 | 6.76 | 1 | 365 | 7.6983 | 0.18369 | 7 | 0.88198
60664 | 5.565 | 1 | 365 | 6.3374 | 0.08539 | 6 | 0.42281
60146 | 4.77 | 1 | 365 | 5.4321 | 0.35891 | 5 | 0.79098
60683 | 3.18 | 1 | 365 | 3.6214 | 0.90594 | 4 | 0.52732
60684 | 10.14 | 1 | 365 | 11.5474 | 0.77554 | 12 | 0.32297
52471 | 12.48 | 1 | 365 | 14.2122 | 0.80066 | 15 | 0.012883
60686 | 5.035 | 1 | 365 | 5.7339 | 0.26773 | 6 | 0.0015919
60687 | 4.24 | 1 | 365 | 4.8285 | 0.54125 | 5 | 0.36976
51929 | 4.94 | 1 | 365 | 5.6257 | 0.94193 | 6 | 0.5676
60688 | 7.42 | 1 | 365 | 8.4499 | 0.44719 | 8 | 0.89708
60157 | 6.89 | 1 | 365 | 7.8463 | 0.62953 | 8 | 0.47586
60690 | 7.42 | 1 | 365 | 8.4499 | 0.44719 | 8 | 0.89708
37903 | 3.9 | 1 | 365 | 4.4413 | 0.37521 | 4 | 0.81653
60161 | 14.84 | 1 | 365 | 16.8998 | 0.89437 | 17 | 0.79417
60707 | 3.71 | 1 | 365 | 4.2249 | 0.72359 | 4 | 0.94854
60160 | 6.095 | 1 | 365 | 6.941 | 0.90305 | 7 | 0.84403
44275 | 2.86 | 1 | 365 | 3.257 | 0.80848 | 4 | 0.065452
60164 | 5.3 | 1 | 365 | 6.0356 | 0.17656 | 6 | 0.2122
60711 | 4.24 | 1 | 365 | 4.8285 | 0.54125 | 5 | 0.36976
32737 | 2.08 | 1 | 365 | 2.3687 | 0.13344 | 2 | 0.50215
60167 | 9.36 | 1 | 365 | 10.6592 | 0.10049 | 10 | 0.75966
60712 | 6.63 | 1 | 365 | 7.5502 | 0.73785 | 8 | 0.28809
60172 | 4.24 | 1 | 365 | 4.8285 | 0.54125 | 5 | 0.36976
60775 | 7.54 | 1 | 365 | 8.5866 | 0.85873 | 9 | 0.44528
32301 | 5.46 | 1 | 365 | 6.2178 | 0.72529 | 6 | 0.94314
60810 | 4.24 | 1 | 365 | 4.8285 | 0.54125 | 5 | 0.36976
18726 | 5.98 | 1 | 365 | 6.81 | 0.50865 | 7 | 0.31867
60814 | 6.89 | 1 | 365 | 7.8463 | 0.62953 | 8 | 0.47586
60168 | 6.89 | 1 | 365 | 7.8463 | 0.62953 | 8 | 0.47586
59464 | 14.04 | 1 | 365 | 15.9888 | 0.15074 | 16 | 0.13949
59469 | 5.3 | 1 | 365 | 6.0356 | 0.17656 | 6 | 0.2122
60176 | 5.565 | 1 | 365 | 6.3374 | 0.08539 | 6 | 0.42281
60178 | 10.335 | 1 | 365 | 11.7695 | 0.4443 | 12 | 0.21379
59542 | 5.98 | 1 | 365 | 6.81 | 0.50865 | 7 | 0.31867
59899 | 6.5 | 1 | 365 | 7.4022 | 0.29201 | 7 | 0.69421
60175 | 3.445 | 1 | 365 | 3.9232 | 0.81477 | 4 | 0.73793
60089 | 8.06 | 1 | 365 | 9.1787 | 0.64209 | 9 | 0.82082
52492 | 4.68 | 1 | 365 | 5.3296 | 0.050247 | 5 | 0.37983
60181 | 9.275 | 1 | 365 | 10.5624 | 0.80898 | 11 | 0.37135
58213 | 6.5 | 1 | 365 | 7.4022 | 0.29201 | 7 | 0.69421
58192 | 5.2 | 1 | 365 | 5.9218 | 0.83361 | 6 | 0.75537
60184 | 13.25 | 1 | 365 | 15.0891 | 0.4414 | 15 | 0.5305
34219 | 37.278 | 0.9 | 365 | 38.207 | 0.061753 | 38 | 0.26872
60185 | 3.975 | 1 | 365 | 4.5267 | 0.63242 | 5 | 0.15915
60600 | 10.75 | 1 | 365 | 12.2421 | 0.86755 | 13 | 0.10965
60601 | 11.22 | 1 | 365 | 12.7773 | 0.47944 | 13 | 0.25677
60187 | 6.095 | 1 | 365 | 6.941 | 0.90305 | 7 | 0.84403
60614 | 5.565 | 1 | 365 | 6.3374 | 0.08539 | 6 | 0.42281
60617 | 6.89 | 1 | 365 | 7.8463 | 0.62953 | 8 | 0.47586
60620 | 8.1 | 1 | 365 | 9.2243 | 0.77927 | 10 | 0.003554
52359 | 5.2 | 1 | 365 | 5.9218 | 0.83361 | 6 | 0.75537
60621 | 6.24 | 1 | 365 | 7.1061 | 0.40033 | 7 | 0.50644
51047 | 7.98 | 1 | 365 | 9.0876 | 0.36773 | 9 | 0.45535
51727 | 4.16 | 1 | 365 | 4.7374 | 0.26689 | 5 | 0.0042944
41722 | 11.44 | 1 | 365 | 13.0279 | 0.23394 | 13 | 0.26181
43697 | 4.68 | 1 | 365 | 5.3296 | 0.050247 | 5 | 0.37983
59484 | 3.445 | 1 | 365 | 3.9232 | 0.81477 | 4 | 0.73793
48607 | 5.46 | 1 | 365 | 6.2178 | 0.72529 | 6 | 0.94314
24141 | 8.32 | 1 | 365 | 9.4748 | 0.53377 | 10 | 0.0085888
51760 | 5.2 | 1 | 365 | 5.9218 | 0.83361 | 6 | 0.75537
60455 | 4.94 | 1 | 365 | 5.6257 | 0.94193 | 6 | 0.5676
60122 | 7.155 | 1 | 365 | 8.1481 | 0.53836 | 8 | 0.68647
40170 | 6.24 | 1 | 365 | 7.1061 | 0.40033 | 7 | 0.50644
59253 | 2.86 | 1 | 365 | 3.257 | 0.80848 | 4 | 0.065452
50401 | 12.22 | 1 | 365 | 13.9161 | 0.90898 | 14 | 0.82511
58378 | 6.095 | 1 | 365 | 6.941 | 0.90305 | 7 | 0.84403
60652 | 6.36 | 1 | 365 | 7.2428 | 0.81187 | 8 | 0.054642
45577 | 9.975 | 1 | 365 | 11.3595 | 0.20966 | 11 | 0.56919
60653 | 3.18 | 1 | 365 | 3.6214 | 0.90594 | 4 | 0.52732
60862 | 9 | 1 | 365 | 10.2492 | 0.86586 | 11 | 0.11506
60549 | 7.8 | 1 | 365 | 8.8826 | 0.75041 | 9 | 0.63305
60471 | 8.91 | 1 | 365 | 10.1467 | 0.5572 | 10 | 0.70391
60135 | 9.36 | 1 | 365 | 10.6592 | 0.10049 | 10 | 0.75966
60654 | 6.36 | 1 | 365 | 7.2428 | 0.81187 | 8 | 0.054642
60655 | 10.865 | 1 | 365 | 12.3731 | 0.26195 | 12 | 0.63501
60656 | 5.3 | 1 | 365 | 6.0356 | 0.17656 | 6 | 0.2122
60657 | 11.13 | 1 | 365 | 12.6748 | 0.17078 | 12 | 0.84562
60679 | 10.395 | 1 | 365 | 11.8378 | 0.65007 | 12 | 0.48789
60680 | 5.1 | 1 | 365 | 5.8079 | 0.49065 | 6 | 0.29853
50603 | 9.62 | 1 | 365 | 10.9553 | 0.99217 | 11 | 0.94743
60696 | 3.6 | 1 | 365 | 4.0997 | 0.34634 | 4 | 0.44602
60695 | 11.44 | 1 | 365 | 13.0279 | 0.23394 | 13 | 0.26181
60698 | 10.335 | 1 | 365 | 11.7695 | 0.4443 | 12 | 0.21379
60702 | 5.88 | 1 | 365 | 6.6961 | 0.1657 | 6 | 0.86184
60704 | 7.84 | 1 | 365 | 8.9282 | 0.88759 | 9 | 0.81579
60705 | 8.4 | 1 | 365 | 9.5659 | 0.80814 | 10 | 0.37406
60708 | 10.6 | 1 | 365 | 12.0713 | 0.35312 | 12 | 0.4244
60716 | 5.46 | 1 | 365 | 6.2178 | 0.72529 | 6 | 0.94314
60717 | 10.4 | 1 | 365 | 11.8435 | 0.66722 | 12 | 0.51074
60718 | 9.805 | 1 | 365 | 11.1659 | 0.62664 | 11 | 0.79257
60720 | 5.3 | 1 | 365 | 6.0356 | 0.17656 | 6 | 0.2122
60722 | 5.175 | 1 | 365 | 5.8933 | 0.74787 | 6 | 0.64116
60727 | 5.04 | 1 | 365 | 5.7396 | 0.28488 | 6 | 0.024434
60730 | 9.81 | 1 | 365 | 11.1716 | 0.64379 | 11 | 0.81542
46813 | 7.84 | 1 | 365 | 8.9282 | 0.88759 | 9 | 0.81579
60734 | 9.156 | 1 | 365 | 10.4269 | 0.40087 | 10 | 0.82772
38442 | 6.5 | 1 | 365 | 7.4022 | 0.29201 | 7 | 0.69421
37111 | 7.8 | 1 | 365 | 8.8826 | 0.75041 | 9 | 0.63305
60733 | 4.94 | 1 | 365 | 5.6257 | 0.94193 | 6 | 0.5676
60742 | 13.734 | 1 | 365 | 15.6403 | 0.1013 | 15 | 0.74158
60666 | 7.42 | 1 | 365 | 8.4499 | 0.44719 | 8 | 0.89708
60738 | 7.54 | 1 | 365 | 8.5866 | 0.85873 | 9 | 0.44528
57190 | 5.565 | 1 | 365 | 6.3374 | 0.08539 | 6 | 0.42281
27607 | 10.4 | 1 | 365 | 11.8435 | 0.66722 | 12 | 0.51074
60746 | 5.886 | 1 | 365 | 6.703 | 0.18627 | 6 | 0.88925
49743 | 9.45 | 1 | 365 | 10.7617 | 0.40915 | 11 | 0.17081
60758 | 6.54 | 1 | 365 | 7.4478 | 0.42919 | 7 | 0.87694
47654 | 18 | 1 | 365 | 20.4984 | 0.73172 | 21 | 0.23012
60765 | 3.24 | 1 | 365 | 3.6897 | 0.11171 | 3 | 0.80142
60762 | 5.985 | 1 | 365 | 6.8157 | 0.5258 | 7 | 0.34151
49171 | 5.67 | 1 | 365 | 6.457 | 0.44549 | 6 | 0.90249
60771 | 8.4 | 1 | 365 | 9.5659 | 0.80814 | 10 | 0.37406
60768 | 10.2 | 1 | 365 | 11.6158 | 0.98131 | 12 | 0.59707
60776 | 4.8 | 1 | 365 | 5.4662 | 0.46179 | 5 | 0.92803
60772 | 13.86 | 1 | 365 | 15.7838 | 0.53342 | 16 | 0.31719
60784 | 9.135 | 1 | 365 | 10.4029 | 0.32885 | 10 | 0.73179
60778 | 10.8 | 1 | 365 | 12.299 | 0.039032 | 12 | 0.33807
59513 | 3.18 | 1 | 365 | 3.6214 | 0.90594 | 4 | 0.52732
61007 | 13.08 | 1 | 365 | 14.8955 | 0.85838 | 15 | 0.75389
38673 | 6.6 | 1 | 365 | 7.5161 | 0.63496 | 8 | 0.15104
49727 | 6.38 | 1 | 365 | 7.2655 | 0.88047 | 8 | 0.14601
49162 | 24.9 | 1 | 365 | 28.3561 | 0.39555 | 28 | 0.75167
51267 | 17.955 | 1 | 365 | 20.4472 | 0.57739 | 21 | 0.024545
60807 | 12.3 | 1 | 365 | 14.0072 | 0.18334 | 14 | 0.19058
60808 | 9.135 | 1 | 365 | 10.4029 | 0.32885 | 10 | 0.73179
60811 | 7.54 | 1 | 365 | 8.5866 | 0.85873 | 9 | 0.44528
60817 | 5.035 | 1 | 365 | 5.7339 | 0.26773 | 6 | 0.0015919
60821 | 7.155 | 1 | 365 | 8.1481 | 0.53836 | 8 | 0.68647
60825 | 7.155 | 1 | 365 | 8.1481 | 0.53836 | 8 | 0.68647
60826 | 7.95 | 1 | 365 | 9.0535 | 0.26484 | 9 | 0.3183
60827 | 8.58 | 1 | 365 | 9.7709 | 0.42545 | 10 | 0.19636
60834 | 8.32 | 1 | 365 | 9.4748 | 0.53377 | 10 | 0.0085888
60836 | 2.289 | 1 | 365 | 2.6067 | 0.85022 | 3 | 0.45693
60835 | 6.36 | 1 | 365 | 7.2428 | 0.81187 | 8 | 0.054642
60838 | 8.215 | 1 | 365 | 9.3552 | 0.17367 | 9 | 0.52891
60840 | 5.035 | 1 | 365 | 5.7339 | 0.26773 | 6 | 0.0015919
60841 | 8.215 | 1 | 365 | 9.3552 | 0.17367 | 9 | 0.52891
60849 | 8.1 | 1 | 365 | 9.2243 | 0.77927 | 10 | 0.003554
60845 | 4.24 | 1 | 365 | 4.8285 | 0.54125 | 5 | 0.36976
60850 | 5.3 | 1 | 365 | 6.0356 | 0.17656 | 6 | 0.2122
60852 | 3.36 | 1 | 365 | 3.8264 | 0.52325 | 4 | 0.34962
60853 | 6.72 | 1 | 365 | 7.6527 | 0.046509 | 7 | 0.69924
60857 | 3.38 | 1 | 365 | 3.8491 | 0.59185 | 4 | 0.44099
60856 | 8.829 | 1 | 365 | 10.0545 | 0.27941 | 10 | 0.33387
60859 | 7.155 | 1 | 365 | 8.1481 | 0.53836 | 8 | 0.68647
60860 | 6.72 | 1 | 365 | 7.6527 | 0.046509 | 7 | 0.69924
60864 | 10.72 | 1 | 365 | 12.2079 | 0.76467 | 12 | 0.9726
60868 | 4.68 | 1 | 365 | 5.3296 | 0.050247 | 5 | 0.37983
60865 | 7.56 | 1 | 365 | 8.6093 | 0.92732 | 9 | 0.53665
60869 | 8.375 | 1 | 365 | 9.5374 | 0.7224 | 10 | 0.25985
60872 | 7.685 | 1 | 365 | 8.7517 | 0.35601 | 9 | 0.10769
60878 | 9.54 | 1 | 365 | 10.8642 | 0.71781 | 11 | 0.58196
60871 | 3.71 | 1 | 365 | 4.2249 | 0.72359 | 4 | 0.94854
51306 | 9.9 | 1 | 365 | 11.2741 | 0.95245 | 12 | 0.22657
60880 | 9.81 | 1 | 365 | 11.1716 | 0.64379 | 11 | 0.81542
60877 | 4.77 | 1 | 365 | 5.4321 | 0.35891 | 5 | 0.79098
60882 | 10.4 | 1 | 365 | 11.8435 | 0.66722 | 12 | 0.51074
48773 | 3.38 | 1 | 365 | 3.8491 | 0.59185 | 4 | 0.44099
48774 | 11.44 | 1 | 365 | 13.0279 | 0.23394 | 13 | 0.26181
60888 | 9.54 | 1 | 365 | 10.8642 | 0.71781 | 11 | 0.58196
60893 | 4.2 | 1 | 365 | 4.783 | 0.40407 | 5 | 0.18703
60895 | 7.8 | 1 | 365 | 8.8826 | 0.75041 | 9 | 0.63305
60896 | 5.13 | 1 | 365 | 5.842 | 0.59354 | 6 | 0.43558
35934 | 8.06 | 1 | 365 | 9.1787 | 0.64209 | 9 | 0.82082
60904 | 8.84 | 1 | 365 | 10.067 | 0.31713 | 10 | 0.38413
60903 | 6.3 | 1 | 365 | 7.1744 | 0.6061 | 7 | 0.78054
42125 | 48.3 | 1 | 365 | 55.004 | 0.64678 | 55 | 0.65082
60907 | 10.08 | 1 | 365 | 11.4791 | 0.56976 | 12 | 0.048867
60908 | 10.395 | 1 | 365 | 11.8378 | 0.65007 | 12 | 0.48789
60910 | 9.52 | 1 | 365 | 10.8414 | 0.64922 | 11 | 0.4906
60916 | 5.559 | 1 | 365 | 6.3306 | 0.064813 | 6 | 0.3954
60915 | 10.335 | 1 | 365 | 11.7695 | 0.4443 | 12 | 0.21379
60917 | 10.335 | 1 | 365 | 11.7695 | 0.4443 | 12 | 0.21379
60918 | 6.76 | 1 | 365 | 7.6983 | 0.18369 | 7 | 0.88198
60919 | 4 | 1 | 365 | 4.5552 | 0.71816 | 5 | 0.27336
60920 | 9.805 | 1 | 365 | 11.1659 | 0.62664 | 11 | 0.79257
60921 | 9.9 | 1 | 365 | 11.2741 | 0.95245 | 12 | 0.22657
60924 | 9.805 | 1 | 365 | 11.1659 | 0.62664 | 11 | 0.79257
60928 | 4.2 | 1 | 365 | 4.783 | 0.40407 | 5 | 0.18703
60935 | 9.54 | 1 | 365 | 10.8642 | 0.71781 | 11 | 0.58196
60936 | 5.67 | 1 | 365 | 6.457 | 0.44549 | 6 | 0.90249
60937 | 10.335 | 1 | 365 | 11.7695 | 0.4443 | 12 | 0.21379
60943 | 7.685 | 1 | 365 | 8.7517 | 0.35601 | 9 | 0.10769
60948 | 11.13 | 1 | 365 | 12.6748 | 0.17078 | 12 | 0.84562
60950 | 10.865 | 1 | 365 | 12.3731 | 0.26195 | 12 | 0.63501
60956 | 6.36 | 1 | 365 | 7.2428 | 0.81187 | 8 | 0.054642
60958 | 6.89 | 1 | 365 | 7.8463 | 0.62953 | 8 | 0.47586
60966 | 9.01 | 1 | 365 | 10.2606 | 0.90016 | 11 | 0.16074
60970 | 5.72 | 1 | 365 | 6.5139 | 0.61697 | 7 | 0.1309
60977 | 13.25 | 1 | 365 | 15.0891 | 0.4414 | 15 | 0.5305
60974 | 9.01 | 1 | 365 | 10.2606 | 0.90016 | 11 | 0.16074
60941 | 10.137 | 1 | 365 | 11.544 | 0.76525 | 12 | 0.30926
60978 | 5.83 | 1 | 365 | 6.6392 | 0.99422 | 7 | 0.63342
60973 | 5.565 | 1 | 365 | 6.3374 | 0.08539 | 6 | 0.42281
60923 | 12.6 | 1 | 365 | 14.3489 | 0.2122 | 14 | 0.56108
60983 | 4.505 | 1 | 365 | 5.1303 | 0.45008 | 5 | 0.58037
60991 | 9.805 | 1 | 365 | 11.1659 | 0.62664 | 11 | 0.79257
60990 | 7.42 | 1 | 365 | 8.4499 | 0.44719 | 8 | 0.89708
60996 | 3.18 | 1 | 365 | 3.6214 | 0.90594 | 4 | 0.52732
51465 | 7.56 | 1 | 365 | 8.6093 | 0.92732 | 9 | 0.53665
61000 | 6.6 | 1 | 365 | 7.5161 | 0.63496 | 8 | 0.15104
61004 | 11.395 | 1 | 365 | 12.9766 | 0.079608 | 13 | 0.056234
60999 | 5.2 | 1 | 365 | 5.9218 | 0.83361 | 6 | 0.75537
61006 | 5.3 | 1 | 365 | 6.0356 | 0.17656 | 6 | 0.2122
61008 | 4.24 | 1 | 365 | 4.8285 | 0.54125 | 5 | 0.36976
61010 | 9.54 | 1 | 365 | 10.8642 | 0.71781 | 11 | 0.58196
61011 | 7.155 | 1 | 365 | 8.1481 | 0.53836 | 8 | 0.68647
47036 | 12.285 | 1 | 365 | 13.9902 | 0.1319 | 14 | 0.12206
61013 | 10.14 | 1 | 365 | 11.5474 | 0.77554 | 12 | 0.32297
61009 | 6.44 | 1 | 365 | 7.3339 | 0.086238 | 7 | 0.42011
61022 | 10.07 | 1 | 365 | 11.4677 | 0.53547 | 12 | 0.0031838
36778 | 10.464 | 1 | 365 | 11.9164 | 0.88671 | 12 | 0.80311
61038 | 5.83 | 1 | 365 | 6.6392 | 0.99422 | 7 | 0.63342
61037 | 3.445 | 1 | 365 | 3.9232 | 0.81477 | 4 | 0.73793
61030 | 9.81 | 1 | 365 | 11.1716 | 0.64379 | 11 | 0.81542
49107 | 12 | 1 | 365 | 13.6656 | 0.15448 | 13 | 0.82008
61039 | 6.625 | 1 | 365 | 7.5446 | 0.7207 | 8 | 0.26525
61059 | 5.67 | 1 | 365 | 6.457 | 0.44549 | 6 | 0.90249
61046 | 6.36 | 1 | 365 | 7.2428 | 0.81187 | 8 | 0.054642
61047 | 3.71 | 1 | 365 | 4.2249 | 0.72359 | 4 | 0.94854
61048 | 5.3 | 1 | 365 | 6.0356 | 0.17656 | 6 | 0.2122
61061 | 8.215 | 1 | 365 | 9.3552 | 0.17367 | 9 | 0.52891
61051 | 5.565 | 1 | 365 | 6.3374 | 0.08539 | 6 | 0.42281
61065 | 5.035 | 1 | 365 | 5.7339 | 0.26773 | 6 | 0.0015919
61064 | 4.24 | 1 | 365 | 4.8285 | 0.54125 | 5 | 0.36976
61068 | 5.2 | 1 | 365 | 5.9218 | 0.83361 | 6 | 0.75537
20835 | 2411.955 | 1 | 365 | 2746.7344 | 0.89615 | 2747 | 0.6305
50028 | 7.54 | 1 | 365 | 8.5866 | 0.85873 | 9 | 0.44528
61078 | 6.3 | 1 | 365 | 7.1744 | 0.6061 | 7 | 0.78054
61084 | 10.08 | 1 | 365 | 11.4791 | 0.56976 | 12 | 0.048867
61086 | 5.3 | 1 | 365 | 6.0356 | 0.17656 | 6 | 0.2122
61087 | 8.12 | 1 | 365 | 9.2471 | 0.84786 | 10 | 0.094921
61088 | 4.2 | 1 | 365 | 4.783 | 0.40407 | 5 | 0.18703
61090 | 10.865 | 1 | 365 | 12.3731 | 0.26195 | 12 | 0.63501
61095 | 4.24 | 1 | 365 | 4.8285 | 0.54125 | 5 | 0.36976
61102 | 3.12 | 1 | 365 | 3.5531 | 0.70016 | 4 | 0.25322
61407 | 14.04 | 1 | 365 | 15.9888 | 0.15074 | 16 | 0.13949
61410 | 9.36 | 1 | 365 | 10.6592 | 0.10049 | 10 | 0.75966
61419 | 10.71 | 1 | 365 | 12.1965 | 0.73037 | 12 | 0.92692
61420 | 4.94 | 1 | 365 | 5.6257 | 0.94193 | 6 | 0.5676
61421 | 5.98 | 1 | 365 | 6.81 | 0.50865 | 7 | 0.31867
61423 | 5.46 | 1 | 365 | 6.2178 | 0.72529 | 6 | 0.94314
61422 | 5.72 | 1 | 365 | 6.5139 | 0.61697 | 7 | 0.1309
61424 | 2.08 | 1 | 365 | 2.3687 | 0.13344 | 2 | 0.50215
61425 | 13.78 | 1 | 365 | 15.6927 | 0.25906 | 15 | 0.95173
61428 | 13.25 | 1 | 365 | 15.0891 | 0.4414 | 15 | 0.5305
61434 | 9.275 | 1 | 365 | 10.5624 | 0.80898 | 11 | 0.37135
61454 | 8.745 | 1 | 365 | 9.9588 | 0.99133 | 10 | 0.95013
61456 | 8.745 | 1 | 365 | 9.9588 | 0.99133 | 10 | 0.95013
61457 | 3.825 | 1 | 365 | 4.3559 | 0.11799 | 4 | 0.4739
61460 | 8.84 | 1 | 365 | 10.067 | 0.31713 | 10 | 0.38413
61468 | 12.72 | 1 | 365 | 14.4855 | 0.62375 | 15 | 0.10928
61470 | 5.3 | 1 | 365 | 6.0356 | 0.17656 | 6 | 0.2122
61474 | 3.71 | 1 | 365 | 4.2249 | 0.72359 | 4 | 0.94854
61475 | 10.335 | 1 | 365 | 11.7695 | 0.4443 | 12 | 0.21379
61478 | 4.77 | 1 | 365 | 5.4321 | 0.35891 | 5 | 0.79098
61482 | 4.94 | 1 | 365 | 5.6257 | 0.94193 | 6 | 0.5676
61484 | 9.62 | 1 | 365 | 10.9553 | 0.99217 | 11 | 0.94743
61486 | 5.2 | 1 | 365 | 5.9218 | 0.83361 | 6 | 0.75537
61489 | 3.315 | 1 | 365 | 3.7751 | 0.36893 | 4 | 0.14405
61487 | 4.77 | 1 | 365 | 5.4321 | 0.35891 | 5 | 0.79098
61493 | 7.8 | 1 | 365 | 8.8826 | 0.75041 | 9 | 0.63305
61494 | 4.24 | 1 | 365 | 4.8285 | 0.54125 | 5 | 0.36976
61505 | 11.96 | 1 | 365 | 13.62 | 0.017298 | 13 | 0.63735
61532 | 4.68 | 1 | 365 | 5.3296 | 0.050247 | 5 | 0.37983
61540 | 3.9 | 1 | 365 | 4.4413 | 0.37521 | 4 | 0.81653
61573 | 6.625 | 1 | 365 | 7.5446 | 0.7207 | 8 | 0.26525
61116 | 5.035 | 1 | 365 | 5.7339 | 0.26773 | 6 | 0.0015919
61577 | 4.42 | 1 | 365 | 5.0335 | 0.15857 | 5 | 0.19206
61578 | 5.2 | 1 | 365 | 5.9218 | 0.83361 | 6 | 0.75537
61580 | 7.685 | 1 | 365 | 8.7517 | 0.35601 | 9 | 0.10769
61581 | 8.84 | 1 | 365 | 10.067 | 0.31713 | 10 | 0.38413
61584 | 6.89 | 1 | 365 | 7.8463 | 0.62953 | 8 | 0.47586
61637 | 7.155 | 1 | 365 | 8.1481 | 0.53836 | 8 | 0.68647
61587 | 7.42 | 1 | 365 | 8.4499 | 0.44719 | 8 | 0.89708
61639 | 11.66 | 1 | 365 | 13.2784 | 0.98844 | 14 | 0.26684
61641 | 5.61 | 1 | 365 | 6.3887 | 0.23972 | 6 | 0.62839
59885 | 3.38 | 1 | 365 | 3.8491 | 0.59185 | 4 | 0.44099
61642 | 6.76 | 1 | 365 | 7.6983 | 0.18369 | 7 | 0.88198
61664 | 8.215 | 1 | 365 | 9.3552 | 0.17367 | 9 | 0.52891
61662 | 7.8 | 1 | 365 | 8.8826 | 0.75041 | 9 | 0.63305
61726 | 5.72 | 1 | 365 | 6.5139 | 0.61697 | 7 | 0.1309
61730 | 7.8 | 1 | 365 | 8.8826 | 0.75041 | 9 | 0.63305
61080 | 5.1 | 1 | 365 | 5.8079 | 0.49065 | 6 | 0.29853
61732 | 10.14 | 1 | 365 | 11.5474 | 0.77554 | 12 | 0.32297
61739 | 5.72 | 1 | 365 | 6.5139 | 0.61697 | 7 | 0.1309
61744 | 3.975 | 1 | 365 | 4.5267 | 0.63242 | 5 | 0.15915
61743 | 8.58 | 1 | 365 | 9.7709 | 0.42545 | 10 | 0.19636
60658 | 8.12 | 1 | 365 | 9.2471 | 0.84786 | 10 | 0.094921
61748 | 2.6 | 1 | 365 | 2.9609 | 0.9168 | 3 | 0.87768
61753 | 4.505 | 1 | 365 | 5.1303 | 0.45008 | 5 | 0.58037
61751 | 8.84 | 1 | 365 | 10.067 | 0.31713 | 10 | 0.38413
61117 | 5.3 | 1 | 365 | 6.0356 | 0.17656 | 6 | 0.2122
61756 | 5.98 | 1 | 365 | 6.81 | 0.50865 | 7 | 0.31867
61758 | 3.64 | 1 | 365 | 4.1452 | 0.48353 | 4 | 0.62876
61757 | 10.07 | 1 | 365 | 11.4677 | 0.53547 | 12 | 0.0031838
61759 | 5.2 | 1 | 365 | 5.9218 | 0.83361 | 6 | 0.75537
61764 | 3.9 | 1 | 365 | 4.4413 | 0.37521 | 4 | 0.81653
61763 | 6.095 | 1 | 365 | 6.941 | 0.90305 | 7 | 0.84403
61767 | 8.745 | 1 | 365 | 9.9588 | 0.99133 | 10 | 0.95013
61773 | 8.48 | 1 | 365 | 9.657 | 0.082499 | 9 | 0.73952
61772 | 4.24 | 1 | 365 | 4.8285 | 0.54125 | 5 | 0.36976
61776 | 8.745 | 1 | 365 | 9.9588 | 0.99133 | 10 | 0.95013
61788 | 6.76 | 1 | 365 | 7.6983 | 0.18369 | 7 | 0.88198
61803 | 3.12 | 1 | 365 | 3.5531 | 0.70016 | 4 | 0.25322
61856 | 2.915 | 1 | 365 | 3.3196 | 0.99711 | 4 | 0.31671
61853 | 6.24 | 1 | 365 | 7.1061 | 0.40033 | 7 | 0.50644
61858 | 8.06 | 1 | 365 | 9.1787 | 0.64209 | 9 | 0.82082
61877 | 9.88 | 1 | 365 | 11.2513 | 0.88386 | 12 | 0.1352
61885 | 3.975 | 1 | 365 | 4.5267 | 0.63242 | 5 | 0.15915
61890 | 11.475 | 1 | 365 | 13.0677 | 0.35397 | 13 | 0.4217
61893 | 13.77 | 1 | 365 | 15.6813 | 0.22477 | 15 | 0.90604
61896 | 4.68 | 1 | 365 | 5.3296 | 0.050247 | 5 | 0.37983
61892 | 2.34 | 1 | 365 | 2.6648 | 0.025124 | 2 | 0.68992
61897 | 6.89 | 1 | 365 | 7.8463 | 0.62953 | 8 | 0.47586
61899 | 6.095 | 1 | 365 | 6.941 | 0.90305 | 7 | 0.84403
61898 | 7.155 | 1 | 365 | 8.1481 | 0.53836 | 8 | 0.68647
61907 | 7.685 | 1 | 365 | 8.7517 | 0.35601 | 9 | 0.10769
61919 | 10.335 | 1 | 365 | 11.7695 | 0.4443 | 12 | 0.21379
61924 | 7.685 | 1 | 365 | 8.7517 | 0.35601 | 9 | 0.10769
61983 | 3.12 | 1 | 365 | 3.5531 | 0.70016 | 4 | 0.25322
61984 | 6.63 | 1 | 365 | 7.5502 | 0.73785 | 8 | 0.28809
61985 | 13.52 | 1 | 365 | 15.3966 | 0.36738 | 15 | 0.76396
61997 | 10.865 | 1 | 365 | 12.3731 | 0.26195 | 12 | 0.63501
62001 | 7.155 | 1 | 365 | 8.1481 | 0.53836 | 8 | 0.68647
62000 | 12.19 | 1 | 365 | 13.882 | 0.80609 | 14 | 0.68806
62003 | 10.07 | 1 | 365 | 11.4677 | 0.53547 | 12 | 0.0031838
62004 | 2.6 | 1 | 365 | 2.9609 | 0.9168 | 3 | 0.87768
62008 | 7.155 | 1 | 365 | 8.1481 | 0.53836 | 8 | 0.68647
62010 | 4.16 | 1 | 365 | 4.7374 | 0.26689 | 5 | 0.0042944
62012 | 4.94 | 1 | 365 | 5.6257 | 0.94193 | 6 | 0.5676
62015 | 15.86 | 1 | 365 | 18.0614 | 0.3925 | 18 | 0.45387
62017 | 12.75 | 1 | 365 | 14.5197 | 0.72664 | 15 | 0.24633
62051 | 6.63 | 1 | 365 | 7.5502 | 0.73785 | 8 | 0.28809
62054 | 13.52 | 1 | 365 | 15.3966 | 0.36738 | 15 | 0.76396
62055 | 6.5 | 1 | 365 | 7.4022 | 0.29201 | 7 | 0.69421
47519 | 9.81 | 1 | 365 | 11.1716 | 0.64379 | 11 | 0.81542
62061 | 6.36 | 1 | 365 | 7.2428 | 0.81187 | 8 | 0.054642
62060 | 14.04 | 1 | 365 | 15.9888 | 0.15074 | 16 | 0.13949
44234 | 4.68 | 1 | 365 | 5.3296 | 0.050247 | 5 | 0.37983
62066 | 6.76 | 1 | 365 | 7.6983 | 0.18369 | 7 | 0.88198
62067 | 8.415 | 1 | 365 | 9.583 | 0.85958 | 10 | 0.44258
47377 | 4.68 | 1 | 365 | 5.3296 | 0.050247 | 5 | 0.37983
62070 | 11.96 | 1 | 365 | 13.62 | 0.017298 | 13 | 0.63735
62073 | 8.84 | 1 | 365 | 10.067 | 0.31713 | 10 | 0.38413
62074 | 2.65 | 1 | 365 | 3.0178 | 0.088281 | 3 | 0.1061
62078 | 8.06 | 1 | 365 | 9.1787 | 0.64209 | 9 | 0.82082
62075 | 7.395 | 1 | 365 | 8.4214 | 0.36145 | 8 | 0.78287
59437 | 5.25 | 1 | 365 | 5.9787 | 0.005085 | 5 | 0.98378
37758 | 12.22 | 1 | 365 | 13.9161 | 0.90898 | 14 | 0.82511
42354 | 5.61 | 1 | 365 | 6.3887 | 0.23972 | 6 | 0.62839
16673 | 6.24 | 1 | 365 | 7.1061 | 0.40033 | 7 | 0.50644
61189 | 3.38 | 1 | 365 | 3.8491 | 0.59185 | 4 | 0.44099
61196 | 5.83 | 1 | 365 | 6.6392 | 0.99422 | 7 | 0.63342
61195 | 5.83 | 1 | 365 | 6.6392 | 0.99422 | 7 | 0.63342
17006 | 9.435 | 1 | 365 | 10.7446 | 0.35771 | 11 | 0.10229
61197 | 7.685 | 1 | 365 | 8.7517 | 0.35601 | 9 | 0.10769
61200 | 4.24 | 1 | 365 | 4.8285 | 0.54125 | 5 | 0.36976
61199 | 9.88 | 1 | 365 | 11.2513 | 0.88386 | 12 | 0.1352
61248 | 7.54 | 1 | 365 | 8.5866 | 0.85873 | 9 | 0.44528
61251 | 9.01 | 1 | 365 | 10.2606 | 0.90016 | 11 | 0.16074
59867 | 6 | 1 | 365 | 6.8328 | 0.57724 | 7 | 0.41004
61249 | 11.66 | 1 | 365 | 13.2784 | 0.98844 | 14 | 0.26684
61250 | 11.13 | 1 | 365 | 12.6748 | 0.17078 | 12 | 0.84562
61252 | 12.19 | 1 | 365 | 13.882 | 0.80609 | 14 | 0.68806
61254 | 4.24 | 1 | 365 | 4.8285 | 0.54125 | 5 | 0.36976
61255 | 13.25 | 1 | 365 | 15.0891 | 0.4414 | 15 | 0.5305
50635 | 5.886 | 1 | 365 | 6.703 | 0.18627 | 6 | 0.88925
59141 | 6.76 | 1 | 365 | 7.6983 | 0.18369 | 7 | 0.88198
61256 | 9.54 | 1 | 365 | 10.8642 | 0.71781 | 11 | 0.58196
61259 | 6.36 | 1 | 365 | 7.2428 | 0.81187 | 8 | 0.054642
61260 | 5.565 | 1 | 365 | 6.3374 | 0.08539 | 6 | 0.42281
51623 | 4.94 | 1 | 365 | 5.6257 | 0.94193 | 6 | 0.5676
61257 | 7.685 | 1 | 365 | 8.7517 | 0.35601 | 9 | 0.10769
61264 | 12.455 | 1 | 365 | 14.1838 | 0.71492 | 14 | 0.89867
61269 | 3.975 | 1 | 365 | 4.5267 | 0.63242 | 5 | 0.15915
59672 | 6.89 | 1 | 365 | 7.8463 | 0.62953 | 8 | 0.47586
61379 | 13.78 | 1 | 365 | 15.6927 | 0.25906 | 15 | 0.95173
61382 | 4.68 | 1 | 365 | 5.3296 | 0.050247 | 5 | 0.37983
61386 | 4.77 | 1 | 365 | 5.4321 | 0.35891 | 5 | 0.79098
61387 | 5.83 | 1 | 365 | 6.6392 | 0.99422 | 7 | 0.63342
34667 | 227.37 | 0.9 | 365 | 233.0361 | 0.79706 | 233 | 0.83312
61388 | 8.745 | 1 | 365 | 9.9588 | 0.99133 | 10 | 0.95013
61389 | 8.745 | 1 | 365 | 9.9588 | 0.99133 | 10 | 0.95013
61429 | 6.36 | 1 | 365 | 7.2428 | 0.81187 | 8 | 0.054642
61430 | 6.095 | 1 | 365 | 6.941 | 0.90305 | 7 | 0.84403
61431 | 4.24 | 1 | 365 | 4.8285 | 0.54125 | 5 | 0.36976
61436 | 11.925 | 1 | 365 | 13.5802 | 0.89726 | 14 | 0.47745
61437 | 4.77 | 1 | 365 | 5.4321 | 0.35891 | 5 | 0.79098
61438 | 7.28 | 1 | 365 | 8.2905 | 0.96705 | 9 | 0.25752
61439 | 8.215 | 1 | 365 | 9.3552 | 0.17367 | 9 | 0.52891
61441 | 7.685 | 1 | 365 | 8.7517 | 0.35601 | 9 | 0.10769
61443 | 11.925 | 1 | 365 | 13.5802 | 0.89726 | 14 | 0.47745
61442 | 9.54 | 1 | 365 | 10.8642 | 0.71781 | 11 | 0.58196
61446 | 9.805 | 1 | 365 | 11.1659 | 0.62664 | 11 | 0.79257
61448 | 8.215 | 1 | 365 | 9.3552 | 0.17367 | 9 | 0.52891
61449 | 5.83 | 1 | 365 | 6.6392 | 0.99422 | 7 | 0.63342
61450 | 5.83 | 1 | 365 | 6.6392 | 0.99422 | 7 | 0.63342
61451 | 10.335 | 1 | 365 | 11.7695 | 0.4443 | 12 | 0.21379
61452 | 12.72 | 1 | 365 | 14.4855 | 0.62375 | 15 | 0.10928
61453 | 5.83 | 1 | 365 | 6.6392 | 0.99422 | 7 | 0.63342
61390 | 4.95 | 1 | 365 | 5.6371 | 0.97622 | 6 | 0.61328
61455 | 6.89 | 1 | 365 | 7.8463 | 0.62953 | 8 | 0.47586
61462 | 11.925 | 1 | 365 | 13.5802 | 0.89726 | 14 | 0.47745
61459 | 6.095 | 1 | 365 | 6.941 | 0.90305 | 7 | 0.84403
61464 | 13.25 | 1 | 365 | 15.0891 | 0.4414 | 15 | 0.5305
38410 | 5.72 | 1 | 365 | 6.5139 | 0.61697 | 7 | 0.1309
60530 | 15.9 | 1 | 365 | 18.1069 | 0.52969 | 18 | 0.63661
60998 | 3.64 | 1 | 365 | 4.1452 | 0.48353 | 4 | 0.62876
48675 | 4.42 | 1 | 365 | 5.0335 | 0.15857 | 5 | 0.19206
28301 | 4.68 | 1 | 365 | 5.3296 | 0.050247 | 5 | 0.37983
61477 | 2.65 | 1 | 365 | 3.0178 | 0.088281 | 3 | 0.1061
61471 | 4.505 | 1 | 365 | 5.1303 | 0.45008 | 5 | 0.58037
45069 | 5.46 | 1 | 365 | 6.2178 | 0.72529 | 6 | 0.94314
32099 | 3.38 | 1 | 365 | 3.8491 | 0.59185 | 4 | 0.44099
32937 | 7.8 | 1 | 365 | 8.8826 | 0.75041 | 9 | 0.63305
23084 | 4.16 | 1 | 365 | 4.7374 | 0.26689 | 5 | 0.0042944
61490 | 12.19 | 1 | 365 | 13.882 | 0.80609 | 14 | 0.68806
60694 | 6.5 | 1 | 365 | 7.4022 | 0.29201 | 7 | 0.69421
61506 | 8.215 | 1 | 365 | 9.3552 | 0.17367 | 9 | 0.52891
61509 | 12.72 | 1 | 365 | 14.4855 | 0.62375 | 15 | 0.10928
58278 | 5.72 | 1 | 365 | 6.5139 | 0.61697 | 7 | 0.1309
61513 | 12.985 | 1 | 365 | 14.7873 | 0.53258 | 15 | 0.31989
61520 | 3.71 | 1 | 365 | 4.2249 | 0.72359 | 4 | 0.94854
22897 | 5.1 | 1 | 365 | 5.8079 | 0.49065 | 6 | 0.29853
61526 | 9.275 | 1 | 365 | 10.5624 | 0.80898 | 11 | 0.37135
61547 | 6.095 | 1 | 365 | 6.941 | 0.90305 | 7 | 0.84403
60299 | 8.32 | 1 | 365 | 9.4748 | 0.53377 | 10 | 0.0085888
61491 | 2.6 | 1 | 365 | 2.9609 | 0.9168 | 3 | 0.87768
44287 | 8.32 | 1 | 365 | 9.4748 | 0.53377 | 10 | 0.0085888
59304 | 7.54 | 1 | 365 | 8.5866 | 0.85873 | 9 | 0.44528
39566 | 12.96 | 1 | 365 | 14.7588 | 0.44684 | 15 | 0.20569
60339 | 6.89 | 1 | 365 | 7.8463 | 0.62953 | 8 | 0.47586
57770 | 8.84 | 1 | 365 | 10.067 | 0.31713 | 10 | 0.38413
55047 | 7.54 | 1 | 365 | 8.5866 | 0.85873 | 9 | 0.44528
60625 | 8.12 | 1 | 365 | 9.2471 | 0.84786 | 10 | 0.094921
60628 | 7.42 | 1 | 365 | 8.4499 | 0.44719 | 8 | 0.89708
38957 | 5.4 | 1 | 365 | 6.1495 | 0.51952 | 6 | 0.66904
60049 | 4.94 | 1 | 365 | 5.6257 | 0.94193 | 6 | 0.5676
51137 | 9.36 | 1 | 365 | 10.6592 | 0.10049 | 10 | 0.75966
60630 | 6.3 | 1 | 365 | 7.1744 | 0.6061 | 7 | 0.78054
60644 | 6.93 | 1 | 365 | 7.8919 | 0.76671 | 8 | 0.6586
60645 | 5.67 | 1 | 365 | 6.457 | 0.44549 | 6 | 0.90249
60646 | 9 | 1 | 365 | 10.2492 | 0.86586 | 11 | 0.11506
60647 | 10.395 | 1 | 365 | 11.8378 | 0.65007 | 12 | 0.48789
50710 | 14.85 | 1 | 365 | 16.9112 | 0.92867 | 17 | 0.83985
60650 | 6.44 | 1 | 365 | 7.3339 | 0.086238 | 7 | 0.42011
60809 | 9.38 | 1 | 365 | 10.6819 | 0.16909 | 10 | 0.85103
49031 | 6.36 | 1 | 365 | 7.2428 | 0.81187 | 8 | 0.054642
48569 | 6.72 | 1 | 365 | 7.6527 | 0.046509 | 7 | 0.69924
60651 | 9.1 | 1 | 365 | 10.3631 | 0.20881 | 10 | 0.57189
59710 | 7.02 | 1 | 365 | 7.9944 | 0.075371 | 8 | 0.069747
46588 | 11.445 | 1 | 365 | 13.0336 | 0.25109 | 13 | 0.28465
59536 | 5.83 | 1 | 365 | 6.6392 | 0.99422 | 7 | 0.63342
61480 | 10.71 | 1 | 365 | 12.1965 | 0.73037 | 12 | 0.92692
61026 | 7.42 | 1 | 365 | 8.4499 | 0.44719 | 8 | 0.89708
61018 | 7.84 | 1 | 365 | 8.9282 | 0.88759 | 9 | 0.81579
61012 | 4.76 | 1 | 365 | 5.4207 | 0.32461 | 5 | 0.7453
59651 | 12.19 | 1 | 365 | 13.882 | 0.80609 | 14 | 0.68806
61014 | 7.42 | 1 | 365 | 8.4499 | 0.44719 | 8 | 0.89708
61025 | 5.04 | 1 | 365 | 5.7396 | 0.28488 | 6 | 0.024434
60692 | 17.49 | 1 | 365 | 19.9176 | 0.98265 | 20 | 0.90027
35916 | 11.772 | 1 | 365 | 13.406 | 0.37254 | 13 | 0.7785
61497 | 3.18 | 1 | 365 | 3.6214 | 0.90594 | 4 | 0.52732
61435 | 5.565 | 1 | 365 | 6.3374 | 0.08539 | 6 | 0.42281
60979 | 11 | 1 | 365 | 12.5268 | 0.72494 | 13 | 0.25174
52485 | 5.865 | 1 | 365 | 6.6791 | 0.11425 | 6 | 0.79331
61184 | 10.07 | 1 | 365 | 11.4677 | 0.53547 | 12 | 0.0031838
60824 | 6.36 | 1 | 365 | 7.2428 | 0.81187 | 8 | 0.054642
39698 | 3.64 | 1 | 365 | 4.1452 | 0.48353 | 4 | 0.62876
41198 | 23.66 | 1 | 365 | 26.944 | 0.14292 | 27 | 0.086924
36115 | 3.9 | 1 | 365 | 4.4413 | 0.37521 | 4 | 0.81653
61495 | 4.77 | 1 | 365 | 5.4321 | 0.35891 | 5 | 0.79098
40390 | 5.72 | 1 | 365 | 6.5139 | 0.61697 | 7 | 0.1309
61101 | 6.76 | 1 | 365 | 7.6983 | 0.18369 | 7 | 0.88198
61035 | 6.095 | 1 | 365 | 6.941 | 0.90305 | 7 | 0.84403
48054 | 3.825 | 1 | 365 | 4.3559 | 0.11799 | 4 | 0.4739
46786 | 7.95 | 1 | 365 | 9.0535 | 0.26484 | 9 | 0.3183
62080 | 10.137 | 1 | 365 | 11.544 | 0.76525 | 12 | 0.30926
61827 | 7.935 | 1 | 365 | 9.0364 | 0.2134 | 9 | 0.24978
61110 | 7.95 | 1 | 365 | 9.0535 | 0.26484 | 9 | 0.3183
44986 | 16.023 | 1 | 365 | 18.247 | 0.95152 | 19 | 0.19851
51035 | 2.9 | 1 | 365 | 3.3025 | 0.94567 | 4 | 0.24819
50172 | 10.695 | 1 | 365 | 12.1795 | 0.67893 | 12 | 0.8584
60842 | 4.77 | 1 | 365 | 5.4321 | 0.35891 | 5 | 0.79098
61049 | 5.035 | 1 | 365 | 5.7339 | 0.26773 | 6 | 0.0015919
44349 | 24.57 | 1 | 365 | 27.9803 | 0.2638 | 28 | 0.24411
49326 | 8.415 | 1 | 365 | 9.583 | 0.85958 | 10 | 0.44258
49047 | 6.9 | 1 | 365 | 7.8577 | 0.66383 | 8 | 0.52155
60560 | 7.848 | 1 | 365 | 8.9373 | 0.91503 | 9 | 0.85233
43453 | 12 | 1 | 365 | 13.6656 | 0.15448 | 13 | 0.82008
45430 | 7.28 | 1 | 365 | 8.2905 | 0.96705 | 9 | 0.25752
51028 | 6.24 | 1 | 365 | 7.1061 | 0.40033 | 7 | 0.50644
60961 | 11.44 | 1 | 365 | 13.0279 | 0.23394 | 13 | 0.26181
43964 | 24.795 | 1 | 365 | 28.2365 | 0.035444 | 28 | 0.27199
61123 | 5.88 | 1 | 365 | 6.6961 | 0.1657 | 6 | 0.86184
61130 | 7.42 | 1 | 365 | 8.4499 | 0.44719 | 8 | 0.89708
61150 | 9.975 | 1 | 365 | 11.3595 | 0.20966 | 11 | 0.56919
61145 | 3.64 | 1 | 365 | 4.1452 | 0.48353 | 4 | 0.62876
61151 | 5.88 | 1 | 365 | 6.6961 | 0.1657 | 6 | 0.86184
61152 | 9.52 | 1 | 365 | 10.8414 | 0.64922 | 11 | 0.4906
61153 | 2.915 | 1 | 365 | 3.3196 | 0.99711 | 4 | 0.31671
61154 | 9.62 | 1 | 365 | 10.9553 | 0.99217 | 11 | 0.94743
61155 | 12.1 | 1 | 365 | 13.7795 | 0.49743 | 14 | 0.27691
61156 | 4.16 | 1 | 365 | 4.7374 | 0.26689 | 5 | 0.0042944
61157 | 4.16 | 1 | 365 | 4.7374 | 0.26689 | 5 | 0.0042944
61158 | 4.505 | 1 | 365 | 5.1303 | 0.45008 | 5 | 0.58037
61160 | 2.8 | 1 | 365 | 3.1886 | 0.60271 | 3 | 0.79135
59250 | 7.125 | 1 | 365 | 8.114 | 0.43547 | 8 | 0.54942
61181 | 9.3 | 1 | 365 | 10.5908 | 0.89472 | 11 | 0.48556
61206 | 6.16 | 1 | 365 | 7.015 | 0.12597 | 7 | 0.14097
61210 | 9.765 | 1 | 365 | 11.1204 | 0.48946 | 11 | 0.60984
61211 | 8.4 | 1 | 365 | 9.5659 | 0.80814 | 10 | 0.37406
61240 | 6.36 | 1 | 365 | 7.2428 | 0.81187 | 8 | 0.054642
61239 | 10.6 | 1 | 365 | 12.0713 | 0.35312 | 12 | 0.4244
61242 | 5.3 | 1 | 365 | 6.0356 | 0.17656 | 6 | 0.2122
61243 | 7.84 | 1 | 365 | 8.9282 | 0.88759 | 9 | 0.81579
61258 | 5.04 | 1 | 365 | 5.7396 | 0.28488 | 6 | 0.024434
61266 | 9.6 | 1 | 365 | 10.9325 | 0.92358 | 11 | 0.85606
61274 | 10.08 | 1 | 365 | 11.4791 | 0.56976 | 12 | 0.048867
61283 | 13.5 | 1 | 365 | 15.3738 | 0.29879 | 15 | 0.67259
61285 | 10.005 | 1 | 365 | 11.3937 | 0.31255 | 11 | 0.70624
61291 | 4.64 | 1 | 365 | 5.284 | 0.91307 | 6 | 0.1971
61302 | 8.19 | 1 | 365 | 9.3268 | 0.087933 | 9 | 0.4147
61310 | 5.72 | 1 | 365 | 6.5139 | 0.61697 | 7 | 0.1309
61313 | 4.41 | 1 | 365 | 5.0221 | 0.12427 | 5 | 0.14638
61314 | 5.67 | 1 | 365 | 6.457 | 0.44549 | 6 | 0.90249
61316 | 16.775 | 1 | 365 | 19.1034 | 0.53053 | 19 | 0.6339
61317 | 11.73 | 1 | 365 | 13.3581 | 0.2285 | 13 | 0.58663
61318 | 5.2 | 1 | 365 | 5.9218 | 0.83361 | 6 | 0.75537
61321 | 4.24 | 1 | 365 | 4.8285 | 0.54125 | 5 | 0.36976
61322 | 4.24 | 1 | 365 | 4.8285 | 0.54125 | 5 | 0.36976
61323 | 6.44 | 1 | 365 | 7.3339 | 0.086238 | 7 | 0.42011
61324 | 7.685 | 1 | 365 | 8.7517 | 0.35601 | 9 | 0.10769
61325 | 5.3 | 1 | 365 | 6.0356 | 0.17656 | 6 | 0.2122
61326 | 5.46 | 1 | 365 | 6.2178 | 0.72529 | 6 | 0.94314
61327 | 10.545 | 1 | 365 | 12.0086 | 0.1645 | 12 | 0.17315
61328 | 5.3 | 1 | 365 | 6.0356 | 0.17656 | 6 | 0.2122
61329 | 5.83 | 1 | 365 | 6.6392 | 0.99422 | 7 | 0.63342
61330 | 10.36 | 1 | 365 | 11.798 | 0.53003 | 12 | 0.328
61331 | 7.84 | 1 | 365 | 8.9282 | 0.88759 | 9 | 0.81579
61332 | 10.26 | 1 | 365 | 11.6841 | 0.18708 | 11 | 0.87117
61333 | 10.8 | 1 | 365 | 12.299 | 0.039032 | 12 | 0.33807
61353 | 5.8 | 1 | 365 | 6.605 | 0.89133 | 7 | 0.49637
61365 | 7.02 | 1 | 365 | 7.9944 | 0.075371 | 8 | 0.069747
61366 | 10.14 | 1 | 365 | 11.5474 | 0.77554 | 12 | 0.32297
61367 | 5.46 | 1 | 365 | 6.2178 | 0.72529 | 6 | 0.94314
61369 | 4.16 | 1 | 365 | 4.7374 | 0.26689 | 5 | 0.0042944
61371 | 10.92 | 1 | 365 | 12.4357 | 0.45058 | 12 | 0.88627
61372 | 7.54 | 1 | 365 | 8.5866 | 0.85873 | 9 | 0.44528
61374 | 5.72 | 1 | 365 | 6.5139 | 0.61697 | 7 | 0.1309
61375 | 13.26 | 1 | 365 | 15.1005 | 0.4757 | 15 | 0.57619
61376 | 4.68 | 1 | 365 | 5.3296 | 0.050247 | 5 | 0.37983
61384 | 11.118 | 1 | 365 | 12.6612 | 0.12963 | 12 | 0.7908
61385 | 10.2 | 1 | 365 | 11.6158 | 0.98131 | 12 | 0.59707
61393 | 6.095 | 1 | 365 | 6.941 | 0.90305 | 7 | 0.84403
61400 | 3.924 | 1 | 365 | 4.4687 | 0.45751 | 4 | 0.92617
61397 | 4.24 | 1 | 365 | 4.8285 | 0.54125 | 5 | 0.36976
61408 | 7.2 | 1 | 365 | 8.1994 | 0.69269 | 8 | 0.89205
61413 | 6.54 | 1 | 365 | 7.4478 | 0.42919 | 7 | 0.87694
61414 | 13.23 | 1 | 365 | 15.0663 | 0.37281 | 15 | 0.43914
61416 | 8.1 | 1 | 365 | 9.2243 | 0.77927 | 10 | 0.003554
61418 | 4.24 | 1 | 365 | 4.8285 | 0.54125 | 5 | 0.36976
61412 | 16.8 | 1 | 365 | 19.1318 | 0.61627 | 19 | 0.74811
61466 | 12.24 | 1 | 365 | 13.9389 | 0.97757 | 14 | 0.91648
61472 | 6.9 | 1 | 365 | 7.8577 | 0.66383 | 8 | 0.52155
61499 | 4.5 | 1 | 365 | 5.1246 | 0.43293 | 5 | 0.55753
61503 | 8.4 | 1 | 365 | 9.5659 | 0.80814 | 10 | 0.37406
60419 | 4.03 | 1 | 365 | 4.5894 | 0.82105 | 5 | 0.41041
61525 | 6.48 | 1 | 365 | 7.3794 | 0.22342 | 7 | 0.60284
61542 | 8.1 | 1 | 365 | 9.2243 | 0.77927 | 10 | 0.003554
61546 | 9 | 1 | 365 | 10.2492 | 0.86586 | 11 | 0.11506
61550 | 9.01 | 1 | 365 | 10.2606 | 0.90016 | 11 | 0.16074
61552 | 7.155 | 1 | 365 | 8.1481 | 0.53836 | 8 | 0.68647
61554 | 5.035 | 1 | 365 | 5.7339 | 0.26773 | 6 | 0.0015919
45498 | 6.24 | 1 | 365 | 7.1061 | 0.40033 | 7 | 0.50644
32717 | 5.72 | 1 | 365 | 6.5139 | 0.61697 | 7 | 0.1309
34211 | 4.94 | 1 | 365 | 5.6257 | 0.94193 | 6 | 0.5676
61562 | 6.625 | 1 | 365 | 7.5446 | 0.7207 | 8 | 0.26525
61565 | 4.725 | 1 | 365 | 5.3808 | 0.20458 | 5 | 0.58541
36864 | 2.86 | 1 | 365 | 3.257 | 0.80848 | 4 | 0.065452
61567 | 11.13 | 1 | 365 | 12.6748 | 0.17078 | 12 | 0.84562
41462 | 2.04 | 1 | 365 | 2.3232 | 0.99626 | 3 | 0.31941
62297 | 2.805 | 1 | 365 | 3.1943 | 0.61986 | 3 | 0.81419
50371 | 9.18 | 1 | 365 | 10.4542 | 0.48318 | 10 | 0.93736
47633 | 8.925 | 1 | 365 | 10.1638 | 0.60864 | 10 | 0.77243
62404 | 6.885 | 1 | 365 | 7.8406 | 0.61238 | 8 | 0.45302
62293 | 11.13 | 1 | 365 | 12.6748 | 0.17078 | 12 | 0.84562
62309 | 8.215 | 1 | 365 | 9.3552 | 0.17367 | 9 | 0.52891
44528 | 9.61 | 1 | 365 | 10.9439 | 0.95788 | 11 | 0.90175
50147 | 14.88 | 1 | 365 | 16.9453 | 0.031555 | 16 | 0.9769
61024 | 5.035 | 1 | 365 | 5.7339 | 0.26773 | 6 | 0.0015919
62330 | 6.36 | 1 | 365 | 7.2428 | 0.81187 | 8 | 0.054642
62339 | 2.6 | 1 | 365 | 2.9609 | 0.9168 | 3 | 0.87768
62344 | 6.36 | 1 | 365 | 7.2428 | 0.81187 | 8 | 0.054642
62351 | 5.46 | 1 | 365 | 6.2178 | 0.72529 | 6 | 0.94314
50033 | 10.137 | 1 | 365 | 11.544 | 0.76525 | 12 | 0.30926
62354 | 6.89 | 1 | 365 | 7.8463 | 0.62953 | 8 | 0.47586
62358 | 3.18 | 1 | 365 | 3.6214 | 0.90594 | 4 | 0.52732
62360 | 9.36 | 1 | 365 | 10.6592 | 0.10049 | 10 | 0.75966
62361 | 7.28 | 1 | 365 | 8.2905 | 0.96705 | 9 | 0.25752
62365 | 7.65 | 1 | 365 | 8.7118 | 0.23598 | 8 | 0.9478
62371 | 12.24 | 1 | 365 | 13.9389 | 0.97757 | 14 | 0.91648
62368 | 3.12 | 1 | 365 | 3.5531 | 0.70016 | 4 | 0.25322
62376 | 13.78 | 1 | 365 | 15.6927 | 0.25906 | 15 | 0.95173
62377 | 3.975 | 1 | 365 | 4.5267 | 0.63242 | 5 | 0.15915
62369 | 2.805 | 1 | 365 | 3.1943 | 0.61986 | 3 | 0.81419
62375 | 7.65 | 1 | 365 | 8.7118 | 0.23598 | 8 | 0.9478
62378 | 5.3 | 1 | 365 | 6.0356 | 0.17656 | 6 | 0.2122
62382 | 7.8 | 1 | 365 | 8.8826 | 0.75041 | 9 | 0.63305
62381 | 8.84 | 1 | 365 | 10.067 | 0.31713 | 10 | 0.38413
62388 | 7.02 | 1 | 365 | 7.9944 | 0.075371 | 8 | 0.069747
62392 | 10.335 | 1 | 365 | 11.7695 | 0.4443 | 12 | 0.21379
62390 | 7.02 | 1 | 365 | 7.9944 | 0.075371 | 8 | 0.069747
62394 | 6.24 | 1 | 365 | 7.1061 | 0.40033 | 7 | 0.50644
62395 | 7.28 | 1 | 365 | 8.2905 | 0.96705 | 9 | 0.25752
62401 | 2.6 | 1 | 365 | 2.9609 | 0.9168 | 3 | 0.87768
62400 | 4.845 | 1 | 365 | 5.5175 | 0.61612 | 6 | 0.13361
62402 | 2.08 | 1 | 365 | 2.3687 | 0.13344 | 2 | 0.50215
62406 | 5.98 | 1 | 365 | 6.81 | 0.50865 | 7 | 0.31867
62407 | 4.68 | 1 | 365 | 5.3296 | 0.050247 | 5 | 0.37983
62409 | 8.215 | 1 | 365 | 9.3552 | 0.17367 | 9 | 0.52891
45051 | 5.13 | 1 | 365 | 5.842 | 0.5122 | 6 | 0.35425
62379 | 4.505 | 1 | 365 | 5.1303 | 0.45008 | 5 | 0.58037
62417 | 4.505 | 1 | 365 | 5.1303 | 0.45008 | 5 | 0.58037
48247 | 5.13 | 1 | 365 | 5.842 | 0.59354 | 6 | 0.43558
62420 | 2.12 | 1 | 365 | 2.4143 | 0.27062 | 2 | 0.68488
62418 | 5.2 | 1 | 365 | 5.9218 | 0.83361 | 6 | 0.75537
39641 | 3.445 | 1 | 365 | 3.9232 | 0.81477 | 4 | 0.73793
62415 | 7.95 | 1 | 365 | 9.0535 | 0.26484 | 9 | 0.3183
42264 | 9.945 | 1 | 365 | 11.3254 | 0.10678 | 11 | 0.43214
62397 | 12.74 | 1 | 365 | 14.5083 | 0.69234 | 15 | 0.20065
62433 | 9.01 | 1 | 365 | 10.2606 | 0.90016 | 11 | 0.16074
62428 | 8.58 | 1 | 365 | 9.7709 | 0.42545 | 10 | 0.19636
62435 | 11.395 | 1 | 365 | 12.9766 | 0.079608 | 13 | 0.056234
61377 | 4.42 | 1 | 365 | 5.0335 | 0.15857 | 5 | 0.19206
62090 | 4.68 | 1 | 365 | 5.3296 | 0.050247 | 5 | 0.37983
62436 | 6.89 | 1 | 365 | 7.8463 | 0.62953 | 8 | 0.47586
62438 | 8.84 | 1 | 365 | 10.067 | 0.31713 | 10 | 0.38413
62443 | 11.66 | 1 | 365 | 13.2784 | 0.98844 | 14 | 0.26684
62439 | 5.565 | 1 | 365 | 6.3374 | 0.08539 | 6 | 0.42281
62447 | 2.12 | 1 | 365 | 2.4143 | 0.27062 | 2 | 0.68488
62454 | 4.42 | 1 | 365 | 5.0335 | 0.15857 | 5 | 0.19206
62137 | 12.985 | 1 | 365 | 14.7873 | 0.53258 | 15 | 0.31989
62453 | 7.685 | 1 | 365 | 8.7517 | 0.35601 | 9 | 0.10769
62134 | 5.72 | 1 | 365 | 6.5139 | 0.61697 | 7 | 0.1309
62457 | 6.885 | 1 | 365 | 7.8406 | 0.61238 | 8 | 0.45302
62460 | 8.84 | 1 | 365 | 10.067 | 0.31713 | 10 | 0.38413
62141 | 10.6 | 1 | 365 | 12.0713 | 0.35312 | 12 | 0.4244
62462 | 5.72 | 1 | 365 | 6.5139 | 0.61697 | 7 | 0.1309
62469 | 2.86 | 1 | 365 | 3.257 | 0.80848 | 4 | 0.065452
62478 | 6.625 | 1 | 365 | 7.5446 | 0.7207 | 8 | 0.26525
62143 | 10.455 | 1 | 365 | 11.9062 | 0.85584 | 12 | 0.76199
62481 | 3.64 | 1 | 365 | 4.1452 | 0.48353 | 4 | 0.62876
62480 | 9.01 | 1 | 365 | 10.2606 | 0.90016 | 11 | 0.16074
62482 | 2.86 | 1 | 365 | 3.257 | 0.80848 | 4 | 0.065452
62144 | 5.3 | 1 | 365 | 6.0356 | 0.17656 | 6 | 0.2122
62486 | 7.54 | 1 | 365 | 8.5866 | 0.85873 | 9 | 0.44528
62491 | 6.24 | 1 | 365 | 7.1061 | 0.40033 | 7 | 0.50644
61576 | 3.71 | 1 | 365 | 4.2249 | 0.72359 | 4 | 0.94854
62146 | 10.92 | 1 | 365 | 12.4357 | 0.45058 | 12 | 0.88627
34265 | 9.1 | 1 | 365 | 10.3631 | 0.20881 | 10 | 0.57189
61585 | 5.3 | 1 | 365 | 6.0356 | 0.17656 | 6 | 0.2122
61588 | 7.155 | 1 | 365 | 8.1481 | 0.53836 | 8 | 0.68647
61595 | 5.035 | 1 | 365 | 5.7339 | 0.26773 | 6 | 0.0015919
61596 | 6.36 | 1 | 365 | 7.2428 | 0.81187 | 8 | 0.054642
61603 | 7.155 | 1 | 365 | 8.1481 | 0.53836 | 8 | 0.68647
61616 | 7.155 | 1 | 365 | 8.1481 | 0.53836 | 8 | 0.68647
61553 | 7.42 | 1 | 365 | 8.4499 | 0.44719 | 8 | 0.89708
61558 | 5.035 | 1 | 365 | 5.7339 | 0.26773 | 6 | 0.0015919
61627 | 9.36 | 1 | 365 | 10.6592 | 0.10049 | 10 | 0.75966
62148 | 6.625 | 1 | 365 | 7.5446 | 0.7207 | 8 | 0.26525
61636 | 2.86 | 1 | 365 | 3.257 | 0.80848 | 4 | 0.065452
61640 | 6.5 | 1 | 365 | 7.4022 | 0.29201 | 7 | 0.69421
62145 | 9.36 | 1 | 365 | 10.6592 | 0.10049 | 10 | 0.75966
61620 | 6.89 | 1 | 365 | 7.8463 | 0.62953 | 8 | 0.47586
61645 | 6.095 | 1 | 365 | 6.941 | 0.90305 | 7 | 0.84403
62153 | 9.805 | 1 | 365 | 11.1659 | 0.62664 | 11 | 0.79257
61622 | 8.215 | 1 | 365 | 9.3552 | 0.17367 | 9 | 0.52891
62176 | 2.04 | 1 | 365 | 2.3232 | 0.99626 | 3 | 0.31941
61649 | 6.89 | 1 | 365 | 7.8463 | 0.62953 | 8 | 0.47586
62223 | 13.78 | 1 | 365 | 15.6927 | 0.25906 | 15 | 0.95173
61597 | 9.54 | 1 | 365 | 10.8642 | 0.71781 | 11 | 0.58196
61653 | 4.505 | 1 | 365 | 5.1303 | 0.45008 | 5 | 0.58037
62220 | 4.77 | 1 | 365 | 5.4321 | 0.35891 | 5 | 0.79098
61657 | 9.54 | 1 | 365 | 10.8642 | 0.71781 | 11 | 0.58196
61666 | 10.92 | 1 | 365 | 12.4357 | 0.45058 | 12 | 0.88627
62301 | 8.16 | 1 | 365 | 9.2926 | 0.98505 | 10 | 0.27765
61671 | 4.505 | 1 | 365 | 5.1303 | 0.45008 | 5 | 0.58037
61677 | 7.155 | 1 | 365 | 8.1481 | 0.53836 | 8 | 0.68647
61727 | 4.42 | 1 | 365 | 5.0335 | 0.15857 | 5 | 0.19206
61738 | 5.2 | 1 | 365 | 5.9218 | 0.83361 | 6 | 0.75537
62305 | 7.14 | 1 | 365 | 8.131 | 0.48692 | 8 | 0.61795
61765 | 7.02 | 1 | 365 | 7.9944 | 0.075371 | 8 | 0.069747
61780 | 9.1 | 1 | 365 | 10.3631 | 0.20881 | 10 | 0.57189
62307 | 8.925 | 1 | 365 | 10.1638 | 0.60864 | 10 | 0.77243
62311 | 6.76 | 1 | 365 | 7.6983 | 0.18369 | 7 | 0.88198
62310 | 5.3 | 1 | 365 | 6.0356 | 0.17656 | 6 | 0.2122
62312 | 3.9 | 1 | 365 | 4.4413 | 0.37521 | 4 | 0.81653
62313 | 3.9 | 1 | 365 | 4.4413 | 0.37521 | 4 | 0.81653
62320 | 8.84 | 1 | 365 | 10.067 | 0.31713 | 10 | 0.38413
62321 | 6.36 | 1 | 365 | 7.2428 | 0.81187 | 8 | 0.054642
62322 | 7.28 | 1 | 365 | 8.2905 | 0.96705 | 9 | 0.25752
62323 | 5.83 | 1 | 365 | 6.6392 | 0.99422 | 7 | 0.63342
62328 | 4.77 | 1 | 365 | 5.4321 | 0.35891 | 5 | 0.79098
62325 | 10.71 | 1 | 365 | 12.1965 | 0.73037 | 12 | 0.92692
58910 | 8.265 | 1 | 365 | 9.4122 | 0.34515 | 9 | 0.75733
56412 | 7.65 | 1 | 365 | 8.7118 | 0.23598 | 8 | 0.9478
59505 | 4.77 | 1 | 365 | 5.4321 | 0.35891 | 5 | 0.79098
59644 | 7.42 | 1 | 365 | 8.4499 | 0.44719 | 8 | 0.89708
60020 | 8.745 | 1 | 365 | 9.9588 | 0.99133 | 10 | 0.95013
56966 | 8.84 | 1 | 365 | 10.067 | 0.31713 | 10 | 0.38413
59452 | 6.89 | 1 | 365 | 7.8463 | 0.62953 | 8 | 0.47586
61999 | 7.42 | 1 | 365 | 8.4499 | 0.44719 | 8 | 0.89708
61797 | 4.24 | 1 | 365 | 4.8285 | 0.54125 | 5 | 0.36976
58227 | 7.54 | 1 | 365 | 8.5866 | 0.85873 | 9 | 0.44528
21715 | 5.2 | 1 | 365 | 5.9218 | 0.83361 | 6 | 0.75537
62099 | 6.76 | 1 | 365 | 7.6983 | 0.18369 | 7 | 0.88198
24233 | 5.355 | 1 | 365 | 6.0983 | 0.36519 | 6 | 0.46346
59485 | 6.76 | 1 | 365 | 7.6983 | 0.18369 | 7 | 0.88198
62071 | 14.575 | 1 | 365 | 16.598 | 0.98555 | 17 | 0.58356
61996 | 8.745 | 1 | 365 | 9.9588 | 0.99133 | 10 | 0.95013
62133 | 10.6 | 1 | 365 | 12.0713 | 0.35312 | 12 | 0.4244
23847 | 5.98 | 1 | 365 | 6.81 | 0.50865 | 7 | 0.31867
61774 | 5.035 | 1 | 365 | 5.7339 | 0.26773 | 6 | 0.0015919
61789 | 10.335 | 1 | 365 | 11.7695 | 0.4443 | 12 | 0.21379
61791 | 10.6 | 1 | 365 | 12.0713 | 0.35312 | 12 | 0.4244
61798 | 16.43 | 1 | 365 | 18.7105 | 0.34734 | 19 | 0.057826
61836 | 5.46 | 1 | 365 | 6.2178 | 0.72529 | 6 | 0.94314
61838 | 4.505 | 1 | 365 | 5.1303 | 0.45008 | 5 | 0.58037
61840 | 5.565 | 1 | 365 | 6.3374 | 0.08539 | 6 | 0.42281
61842 | 6.36 | 1 | 365 | 7.2428 | 0.81187 | 8 | 0.054642
61847 | 11.66 | 1 | 365 | 13.2784 | 0.98844 | 14 | 0.26684
61635 | 9.805 | 1 | 365 | 11.1659 | 0.62664 | 11 | 0.79257
61787 | 7.155 | 1 | 365 | 8.1481 | 0.53836 | 8 | 0.68647
61771 | 7.8 | 1 | 365 | 8.8826 | 0.75041 | 9 | 0.63305
61678 | 4.505 | 1 | 365 | 5.1303 | 0.45008 | 5 | 0.58037
61599 | 6.625 | 1 | 365 | 7.5446 | 0.7207 | 8 | 0.26525
61643 | 9.01 | 1 | 365 | 10.2606 | 0.90016 | 11 | 0.16074
61784 | 4.24 | 1 | 365 | 4.8285 | 0.54125 | 5 | 0.36976
61617 | 4.505 | 1 | 365 | 5.1303 | 0.45008 | 5 | 0.58037
61647 | 7.685 | 1 | 365 | 8.7517 | 0.35601 | 9 | 0.10769
34256 | 12.74 | 1 | 365 | 14.5083 | 0.69234 | 15 | 0.20065
57941 | 4.16 | 1 | 365 | 4.7374 | 0.26689 | 5 | 0.0042944
31654 | 10.66 | 1 | 365 | 12.1396 | 0.5589 | 12 | 0.6985
22535 | 7.54 | 1 | 365 | 8.5866 | 0.85873 | 9 | 0.44528
54979 | 13 | 1 | 365 | 14.8044 | 0.58402 | 15 | 0.38842
45719 | 4.94 | 1 | 365 | 5.6257 | 0.94193 | 6 | 0.5676
57496 | 5.83 | 1 | 365 | 6.6392 | 0.99422 | 7 | 0.63342
35610 | 7.28 | 1 | 365 | 8.2905 | 0.96705 | 9 | 0.25752
36631 | 4.94 | 1 | 365 | 5.6257 | 0.94193 | 6 | 0.5676
58818 | 5.46 | 1 | 365 | 6.2178 | 0.72529 | 6 | 0.94314
56126 | 14.025 | 1 | 365 | 15.9717 | 0.099299 | 16 | 0.070969
58785 | 9.275 | 1 | 365 | 10.5624 | 0.80898 | 11 | 0.37135
41082 | 6.76 | 1 | 365 | 7.6983 | 0.18369 | 7 | 0.88198
51988 | 3.38 | 1 | 365 | 3.8491 | 0.59185 | 4 | 0.44099
37689 | 5.72 | 1 | 365 | 6.5139 | 0.61697 | 7 | 0.1309
56670 | 9.1 | 1 | 365 | 10.3631 | 0.20881 | 10 | 0.57189
57624 | 6.24 | 1 | 365 | 7.1061 | 0.40033 | 7 | 0.50644
61058 | 4.77 | 1 | 365 | 5.4321 | 0.35891 | 5 | 0.79098
61626 | 4.505 | 1 | 365 | 5.1303 | 0.45008 | 5 | 0.58037
61270 | 5.035 | 1 | 365 | 5.7339 | 0.26773 | 6 | 0.0015919
29134 | 3.9 | 1 | 365 | 4.4413 | 0.37521 | 4 | 0.81653
61630 | 9.54 | 1 | 365 | 10.8642 | 0.71781 | 11 | 0.58196
61792 | 4.24 | 1 | 365 | 4.8285 | 0.54125 | 5 | 0.36976
44151 | 10.14 | 1 | 365 | 11.5474 | 0.77554 | 12 | 0.32297
61663 | 7.95 | 1 | 365 | 9.0535 | 0.26484 | 9 | 0.3183
61613 | 9.805 | 1 | 365 | 11.1659 | 0.62664 | 11 | 0.79257
33864 | 4.94 | 1 | 365 | 5.6257 | 0.94193 | 6 | 0.5676
62053 | 4.24 | 1 | 365 | 4.8285 | 0.54125 | 5 | 0.36976
61995 | 7.95 | 1 | 365 | 9.0535 | 0.26484 | 9 | 0.3183
61621 | 7.155 | 1 | 365 | 8.1481 | 0.53836 | 8 | 0.68647
61483 | 12.985 | 1 | 365 | 14.7873 | 0.53258 | 15 | 0.31989
43730 | 5.72 | 1 | 365 | 6.5139 | 0.61697 | 7 | 0.1309
62065 | 4.16 | 1 | 365 | 4.7374 | 0.26689 | 5 | 0.0042944
33759 | 8.06 | 1 | 365 | 9.1787 | 0.64209 | 9 | 0.82082
59424 | 6.095 | 1 | 365 | 6.941 | 0.90305 | 7 | 0.84403
61608 | 6.625 | 1 | 365 | 7.5446 | 0.7207 | 8 | 0.26525
61650 | 9.01 | 1 | 365 | 10.2606 | 0.90016 | 11 | 0.16074
48468 | 7.02 | 1 | 365 | 7.9944 | 0.075371 | 8 | 0.069747
52167 | 11.44 | 1 | 365 | 13.0279 | 0.23394 | 13 | 0.26181
61465 | 5.565 | 1 | 365 | 6.3374 | 0.08539 | 6 | 0.42281
61800 | 8.215 | 1 | 365 | 9.3552 | 0.17367 | 9 | 0.52891
61986 | 4.77 | 1 | 365 | 5.4321 | 0.35891 | 5 | 0.79098
58813 | 11.96 | 1 | 365 | 13.62 | 0.017298 | 13 | 0.63735
61656 | 4.77 | 1 | 365 | 5.4321 | 0.35891 | 5 | 0.79098
61535 | 8.215 | 1 | 365 | 9.3552 | 0.17367 | 9 | 0.52891
62700 | 6.625 | 1 | 365 | 7.5446 | 0.7207 | 8 | 0.26525
62705 | 7.155 | 1 | 365 | 8.1481 | 0.53836 | 8 | 0.68647
62708 | 3.71 | 1 | 365 | 4.2249 | 0.72359 | 4 | 0.94854
62713 | 5.83 | 1 | 365 | 6.6392 | 0.99422 | 7 | 0.63342
62717 | 10.6 | 1 | 365 | 12.0713 | 0.35312 | 12 | 0.4244
62725 | 11.66 | 1 | 365 | 13.2784 | 0.98844 | 14 | 0.26684
62729 | 8.215 | 1 | 365 | 9.3552 | 0.17367 | 9 | 0.52891
62730 | 4.24 | 1 | 365 | 4.8285 | 0.54125 | 5 | 0.36976
48127 | 9.01 | 1 | 365 | 10.2606 | 0.90016 | 11 | 0.16074
29245 | 9.36 | 1 | 365 | 10.6592 | 0.10049 | 10 | 0.75966
61572 | 6.095 | 1 | 365 | 6.941 | 0.90305 | 7 | 0.84403
61586 | 8.4 | 1 | 365 | 9.5659 | 0.80814 | 10 | 0.37406
61591 | 10.6 | 1 | 365 | 12.0713 | 0.35312 | 12 | 0.4244
61600 | 12.22 | 1 | 365 | 13.9161 | 0.90898 | 14 | 0.82511
61604 | 9.275 | 1 | 365 | 10.5624 | 0.80898 | 11 | 0.37135
61652 | 8.415 | 1 | 365 | 9.583 | 0.85958 | 10 | 0.44258
61514 | 7.155 | 1 | 365 | 8.1481 | 0.53836 | 8 | 0.68647
61655 | 8.8 | 1 | 365 | 10.0214 | 0.17995 | 10 | 0.20139
61658 | 6.63 | 1 | 365 | 7.5502 | 0.73785 | 8 | 0.28809
25371 | 332.01 | 0.8 | 365 | 302.4744 | 0.91326 | 303 | 0.38765
61676 | 6.72 | 1 | 365 | 7.6527 | 0.046509 | 7 | 0.69924
61679 | 9.8 | 1 | 365 | 11.1602 | 0.60949 | 11 | 0.76973
61680 | 7 | 1 | 365 | 7.9716 | 0.00678 | 7 | 0.97838
61688 | 5.88 | 1 | 365 | 6.6961 | 0.1657 | 6 | 0.86184
61689 | 7.42 | 1 | 365 | 8.4499 | 0.44719 | 8 | 0.89708
62232 | 3.64 | 1 | 365 | 4.1452 | 0.48353 | 4 | 0.62876
61691 | 7.84 | 1 | 365 | 8.9282 | 0.88759 | 9 | 0.81579
61692 | 8.68 | 1 | 365 | 9.8848 | 0.76841 | 10 | 0.65319
61694 | 10.08 | 1 | 365 | 11.4791 | 0.56976 | 12 | 0.048867
61699 | 7.28 | 1 | 365 | 8.2905 | 0.96705 | 9 | 0.25752
61702 | 7 | 1 | 365 | 7.9716 | 0.00678 | 7 | 0.97838
61703 | 7.685 | 1 | 365 | 8.7517 | 0.35601 | 9 | 0.10769
61706 | 5.035 | 1 | 365 | 5.7339 | 0.26773 | 6 | 0.0015919
53081 | 7.8 | 1 | 365 | 8.8826 | 0.75041 | 9 | 0.63305
61731 | 5.46 | 1 | 365 | 6.2178 | 0.72529 | 6 | 0.94314
61735 | 3.445 | 1 | 365 | 3.9232 | 0.81477 | 4 | 0.73793
61745 | 5.3 | 1 | 365 | 6.0356 | 0.17656 | 6 | 0.2122
61747 | 7.95 | 1 | 365 | 9.0535 | 0.26484 | 9 | 0.3183
61752 | 3.64 | 1 | 365 | 4.1452 | 0.48353 | 4 | 0.62876
61755 | 7.42 | 1 | 365 | 8.4499 | 0.44719 | 8 | 0.89708
61761 | 10.92 | 1 | 365 | 12.4357 | 0.45058 | 12 | 0.88627
61762 | 11.2 | 1 | 365 | 12.7546 | 0.41085 | 13 | 0.16541
61766 | 10.92 | 1 | 365 | 12.4357 | 0.45058 | 12 | 0.88627
61768 | 11.4 | 1 | 365 | 12.9823 | 0.096756 | 13 | 0.079076
61786 | 5.865 | 1 | 365 | 6.6791 | 0.11425 | 6 | 0.79331
61790 | 5.7 | 1 | 365 | 6.4912 | 0.54838 | 7 | 0.039538
61808 | 6.3 | 1 | 365 | 7.1744 | 0.6061 | 7 | 0.78054
61815 | 3.75 | 1 | 365 | 4.2705 | 0.86077 | 5 | 0.13128
61818 | 10.66 | 1 | 365 | 12.1396 | 0.5589 | 12 | 0.6985
61811 | 3.71 | 1 | 365 | 4.2249 | 0.72359 | 4 | 0.94854
61819 | 12.9 | 1 | 365 | 14.6905 | 0.24107 | 14 | 0.93159
61904 | 7.65 | 1 | 365 | 8.7118 | 0.23598 | 8 | 0.9478
61917 | 7.685 | 1 | 365 | 8.7517 | 0.35601 | 9 | 0.10769
62104 | 5.865 | 1 | 365 | 6.6791 | 0.11425 | 6 | 0.79331
62108 | 10.6 | 1 | 365 | 12.0713 | 0.35312 | 12 | 0.4244
62111 | 4.505 | 1 | 365 | 5.1303 | 0.45008 | 5 | 0.58037
61280 | 8.175 | 1 | 365 | 9.3097 | 0.03649 | 9 | 0.34618
62009 | 11.115 | 1 | 365 | 12.6578 | 0.11934 | 12 | 0.7771
62510 | 7.2 | 1 | 365 | 8.1994 | 0.69269 | 8 | 0.89205
61566 | 7.56 | 1 | 365 | 8.6093 | 0.92732 | 9 | 0.53665
34683 | 62.01 | 0.9 | 365 | 63.5553 | 0.3992 | 63 | 0.95449
35278 | 41.856 | 0.9 | 365 | 42.8991 | 0.19214 | 43 | 0.091195
61634 | 4.578 | 1 | 365 | 5.2134 | 0.70043 | 5 | 0.91386
61638 | 7.83 | 1 | 365 | 8.9168 | 0.8533 | 9 | 0.7701
61659 | 5.559 | 1 | 365 | 6.3306 | 0.064813 | 6 | 0.3954
61668 | 14.715 | 1 | 365 | 16.7574 | 0.46568 | 17 | 0.22312
61631 | 25.48 | 0.9 | 365 | 26.115 | 0.64621 | 26 | 0.76117
61695 | 6.93 | 1 | 365 | 7.8919 | 0.76671 | 8 | 0.6586
61701 | 7.905 | 1 | 365 | 9.0022 | 0.11051 | 9 | 0.11273
61704 | 6.12 | 1 | 365 | 6.9695 | 0.98878 | 7 | 0.95824
61708 | 3.9 | 1 | 365 | 4.4413 | 0.37521 | 4 | 0.81653
61709 | 6.93 | 1 | 365 | 7.8919 | 0.76671 | 8 | 0.6586
61710 | 4.5 | 1 | 365 | 5.1246 | 0.43293 | 5 | 0.55753
61714 | 9.28 | 1 | 365 | 10.5681 | 0.82613 | 11 | 0.3942
61522 | 8.75 | 1 | 365 | 9.9645 | 0.008475 | 9 | 0.97297
61770 | 4.56 | 1 | 365 | 5.1929 | 0.6387 | 5 | 0.83163
61404 | 4.24 | 1 | 365 | 4.8285 | 0.54125 | 5 | 0.36976
61782 | 9.975 | 1 | 365 | 11.3595 | 0.20966 | 11 | 0.56919
61814 | 8.55 | 1 | 365 | 9.7367 | 0.32257 | 10 | 0.059307
61817 | 10.8 | 1 | 365 | 12.299 | 0.039032 | 12 | 0.33807
61820 | 7.02 | 1 | 365 | 7.9944 | 0.075371 | 8 | 0.069747
61821 | 9.01 | 1 | 365 | 10.2606 | 0.90016 | 11 | 0.16074
61822 | 11.96 | 1 | 365 | 13.62 | 0.017298 | 13 | 0.63735
61823 | 13.26 | 1 | 365 | 15.1005 | 0.4757 | 15 | 0.57619
61867 | 3.36 | 1 | 365 | 3.8264 | 0.52325 | 4 | 0.34962
61913 | 7.28 | 1 | 365 | 8.2905 | 0.96705 | 9 | 0.25752
61914 | 3.9 | 1 | 365 | 4.4413 | 0.37521 | 4 | 0.81653
61918 | 2.08 | 1 | 365 | 2.3687 | 0.13344 | 2 | 0.50215
61920 | 2.9 | 1 | 365 | 3.3025 | 0.94567 | 4 | 0.24819
61921 | 7.42 | 1 | 365 | 8.4499 | 0.44719 | 8 | 0.89708
61922 | 17.16 | 1 | 365 | 19.5418 | 0.85091 | 20 | 0.39271
61923 | 10.15 | 1 | 365 | 11.5588 | 0.80983 | 12 | 0.36865
61894 | 6 | 1 | 365 | 6.8328 | 0.57724 | 7 | 0.41004
61839 | 9.88 | 1 | 365 | 11.2513 | 0.88386 | 12 | 0.1352
61886 | 7.848 | 1 | 365 | 8.9373 | 0.91503 | 9 | 0.85233
61889 | 4.76 | 1 | 365 | 5.4207 | 0.32461 | 5 | 0.7453
61891 | 6.48 | 1 | 365 | 7.3794 | 0.22342 | 7 | 0.60284
61931 | 23.115 | 1 | 365 | 26.3234 | 0.27382 | 26 | 0.59718
61940 | 8.64 | 1 | 365 | 9.8392 | 0.63123 | 10 | 0.47046
61934 | 7.245 | 1 | 365 | 8.2506 | 0.84702 | 9 | 0.097623
61942 | 3.45 | 1 | 365 | 3.9289 | 0.83191 | 4 | 0.76077
61936 | 6 | 1 | 365 | 6.8328 | 0.57724 | 7 | 0.41004
61938 | 6.3 | 1 | 365 | 7.1744 | 0.6061 | 7 | 0.78054
61944 | 6 | 1 | 365 | 6.8328 | 0.57724 | 7 | 0.41004
61939 | 11.4 | 1 | 365 | 12.9823 | 0.096756 | 13 | 0.079076
61947 | 10.395 | 1 | 365 | 11.8378 | 0.65007 | 12 | 0.48789
61941 | 5.175 | 1 | 365 | 5.8933 | 0.74787 | 6 | 0.64116
61943 | 5.355 | 1 | 365 | 6.0983 | 0.36519 | 6 | 0.46346
61945 | 7.02 | 1 | 365 | 7.9944 | 0.075371 | 8 | 0.069747
61946 | 15.9 | 1 | 365 | 18.1069 | 0.52969 | 18 | 0.63661
61949 | 10.26 | 1 | 365 | 11.6841 | 0.18708 | 11 | 0.87117
61950 | 7.56 | 1 | 365 | 8.6093 | 0.92732 | 9 | 0.53665
61951 | 5.04 | 1 | 365 | 5.7396 | 0.28488 | 6 | 0.024434
61953 | 6 | 1 | 365 | 6.8328 | 0.57724 | 7 | 0.41004
61952 | 12.825 | 1 | 365 | 14.6051 | 0.98385 | 15 | 0.58896
61956 | 8.745 | 1 | 365 | 9.9588 | 0.99133 | 10 | 0.95013
61958 | 7.56 | 1 | 365 | 8.6093 | 0.92732 | 9 | 0.53665
61957 | 5.88 | 1 | 365 | 6.6961 | 0.1657 | 6 | 0.86184
61959 | 11.34 | 1 | 365 | 12.914 | 0.89098 | 13 | 0.80498
61960 | 6.48 | 1 | 365 | 7.3794 | 0.22342 | 7 | 0.60284
61961 | 8.7 | 1 | 365 | 9.9076 | 0.837 | 10 | 0.74456
61963 | 10.8 | 1 | 365 | 12.299 | 0.039032 | 12 | 0.33807
61964 | 5.12 | 1 | 365 | 5.8307 | 0.55924 | 6 | 0.3899
61965 | 8.19 | 1 | 365 | 9.3268 | 0.087933 | 9 | 0.4147
61966 | 11.52 | 1 | 365 | 13.119 | 0.5083 | 13 | 0.62728
61967 | 7.25 | 1 | 365 | 8.2563 | 0.86416 | 9 | 0.12046
61968 | 5.565 | 1 | 365 | 6.3374 | 0.08539 | 6 | 0.42281
61969 | 5.67 | 1 | 365 | 6.457 | 0.44549 | 6 | 0.90249
61971 | 6.48 | 1 | 365 | 7.3794 | 0.22342 | 7 | 0.60284
61972 | 2.8 | 1 | 365 | 3.1886 | 0.60271 | 3 | 0.79135
61982 | 10.2 | 1 | 365 | 11.6158 | 0.98131 | 12 | 0.59707
61970 | 11.31 | 1 | 365 | 12.8798 | 0.7881 | 13 | 0.66793
62023 | 4.59 | 1 | 365 | 5.2271 | 0.74159 | 5 | 0.96868
62024 | 8.16 | 1 | 365 | 9.2926 | 0.98505 | 10 | 0.27765
62025 | 3.6 | 1 | 365 | 4.0997 | 0.34634 | 4 | 0.44602
62026 | 3.06 | 1 | 365 | 3.4847 | 0.49439 | 3 | 0.97912
62028 | 5.61 | 1 | 365 | 6.3887 | 0.23972 | 6 | 0.62839
62029 | 6.3 | 1 | 365 | 7.1744 | 0.6061 | 7 | 0.78054
62030 | 4.08 | 1 | 365 | 4.6463 | 0.99252 | 5 | 0.63883
62035 | 2.85 | 1 | 365 | 3.2456 | 0.77419 | 4 | 0.019769
62036 | 10.4 | 1 | 365 | 11.8435 | 0.66722 | 12 | 0.51074
62037 | 10.08 | 1 | 365 | 11.4791 | 0.56976 | 12 | 0.048867
62038 | 6.93 | 1 | 365 | 7.8919 | 0.76671 | 8 | 0.6586
62040 | 8.1 | 1 | 365 | 9.2243 | 0.77927 | 10 | 0.003554
62041 | 12 | 1 | 365 | 13.6656 | 0.15448 | 13 | 0.82008
62042 | 6.76 | 1 | 365 | 7.6983 | 0.18369 | 7 | 0.88198
62043 | 7.125 | 1 | 365 | 8.114 | 0.43547 | 8 | 0.54942
61166 | 11.13 | 1 | 365 | 12.6748 | 0.17078 | 12 | 0.84562
62052 | 5.8 | 1 | 365 | 6.605 | 0.89133 | 7 | 0.49637
62059 | 8.12 | 1 | 365 | 9.2471 | 0.84786 | 10 | 0.094921
62063 | 15.042 | 1 | 365 | 17.1298 | 0.58714 | 17 | 0.71697
62093 | 13.02 | 1 | 365 | 14.8272 | 0.65261 | 15 | 0.47979
62107 | 6 | 1 | 365 | 6.8328 | 0.57724 | 7 | 0.41004
62114 | 5.6 | 1 | 365 | 6.3773 | 0.20542 | 6 | 0.5827
62115 | 5.88 | 1 | 365 | 6.6961 | 0.1657 | 6 | 0.86184
62130 | 7.65 | 1 | 365 | 8.7118 | 0.23598 | 8 | 0.9478
62132 | 13.5 | 1 | 365 | 15.3738 | 0.29879 | 15 | 0.67259
62138 | 9.435 | 1 | 365 | 10.7446 | 0.35771 | 11 | 0.10229
62151 | 7.13 | 1 | 365 | 8.1196 | 0.45262 | 8 | 0.57226
62152 | 7.98 | 1 | 365 | 9.0876 | 0.36773 | 9 | 0.45535
62155 | 11.7 | 1 | 365 | 13.324 | 0.12562 | 13 | 0.44958
62156 | 7.015 | 1 | 365 | 7.9887 | 0.058223 | 8 | 0.046905
62182 | 13.68 | 1 | 365 | 15.5788 | 0.91611 | 16 | 0.49489
62183 | 9.35 | 1 | 365 | 10.6478 | 0.066199 | 10 | 0.71398
62184 | 6.875 | 1 | 365 | 7.8293 | 0.57809 | 8 | 0.40734
62196 | 9.9 | 1 | 365 | 11.2741 | 0.95245 | 12 | 0.22657
62199 | 6.27 | 1 | 365 | 7.1403 | 0.50322 | 7 | 0.64349
62200 | 5.67 | 1 | 365 | 6.457 | 0.44549 | 6 | 0.90249
62201 | 9.483 | 1 | 365 | 10.7992 | 0.52233 | 11 | 0.32157
62202 | 8.505 | 1 | 365 | 9.6855 | 0.16824 | 9 | 0.85373
62203 | 5.035 | 1 | 365 | 5.7339 | 0.26773 | 6 | 0.0015919
62204 | 8.1 | 1 | 365 | 9.2243 | 0.77927 | 10 | 0.003554
62207 | 18.02 | 1 | 365 | 20.5212 | 0.80031 | 21 | 0.32149
62209 | 6.93 | 1 | 365 | 7.8919 | 0.76671 | 8 | 0.6586
62210 | 5.1 | 1 | 365 | 5.8079 | 0.49065 | 6 | 0.29853
62215 | 11.7 | 1 | 365 | 13.324 | 0.12562 | 13 | 0.44958
62216 | 8.745 | 1 | 365 | 9.9588 | 0.99133 | 10 | 0.95013
62221 | 6.9 | 1 | 365 | 7.8577 | 0.66383 | 8 | 0.52155
62224 | 4.59 | 1 | 365 | 5.2271 | 0.74159 | 5 | 0.96868
62227 | 11.97 | 1 | 365 | 13.6314 | 0.051594 | 13 | 0.68303
62228 | 7.5 | 1 | 365 | 8.541 | 0.72155 | 9 | 0.26255
62231 | 5.6 | 1 | 365 | 6.3773 | 0.20542 | 6 | 0.5827
62237 | 8.4 | 1 | 365 | 9.5659 | 0.80814 | 10 | 0.37406
62239 | 12.35 | 1 | 365 | 14.0642 | 0.35482 | 14 | 0.419
62240 | 9 | 1 | 365 | 10.2492 | 0.86586 | 11 | 0.11506
62243 | 6.54 | 1 | 365 | 7.4478 | 0.42919 | 7 | 0.87694
62241 | 4.2 | 1 | 365 | 4.783 | 0.40407 | 5 | 0.18703
62245 | 9.3 | 1 | 365 | 10.5908 | 0.89472 | 11 | 0.48556
62250 | 4.2 | 1 | 365 | 4.783 | 0.40407 | 5 | 0.18703
62253 | 4.2 | 1 | 365 | 4.783 | 0.40407 | 5 | 0.18703
62254 | 3.72 | 1 | 365 | 4.2363 | 0.75789 | 4 | 0.99422
62256 | 5.232 | 1 | 365 | 5.9582 | 0.94335 | 6 | 0.90155
62259 | 4.83 | 1 | 365 | 5.5004 | 0.56468 | 6 | 0.065082
62261 | 5.67 | 1 | 365 | 6.457 | 0.44549 | 6 | 0.90249
62262 | 15.87 | 1 | 365 | 18.0728 | 0.4268 | 18 | 0.49956
62263 | 12 | 1 | 365 | 13.6656 | 0.15448 | 13 | 0.82008
62264 | 9.72 | 1 | 365 | 11.0691 | 0.33513 | 11 | 0.40426
62271 | 5.8 | 1 | 365 | 6.605 | 0.89133 | 7 | 0.49637
62272 | 4.725 | 1 | 365 | 5.3808 | 0.20458 | 5 | 0.58541
62274 | 11.772 | 1 | 365 | 13.406 | 0.37254 | 13 | 0.7785
62281 | 8.06 | 1 | 365 | 9.1787 | 0.64209 | 9 | 0.82082
62287 | 7.035 | 1 | 365 | 8.0115 | 0.12681 | 8 | 0.13827
62292 | 5.035 | 1 | 365 | 5.7339 | 0.26773 | 6 | 0.0015919
62295 | 11.6 | 1 | 365 | 13.2101 | 0.78266 | 13 | 0.99274
57211 | 10.85 | 1 | 365 | 12.356 | 0.21051 | 12 | 0.56649
62316 | 8.12 | 1 | 365 | 9.2471 | 0.84786 | 10 | 0.094921
62318 | 5.46 | 1 | 365 | 6.2178 | 0.72529 | 6 | 0.94314
51405 | 4.725 | 1 | 365 | 5.3808 | 0.20458 | 5 | 0.58541
42282 | 15.08 | 1 | 365 | 17.1731 | 0.71746 | 17 | 0.89057
62319 | 12.48 | 1 | 365 | 14.2122 | 0.80066 | 15 | 0.012883
62327 | 4.48 | 1 | 365 | 5.1018 | 0.36434 | 5 | 0.46616
62332 | 10.865 | 1 | 365 | 12.3731 | 0.26195 | 12 | 0.63501
62331 | 13.515 | 1 | 365 | 15.3909 | 0.35023 | 15 | 0.74112
48862 | 8.68 | 1 | 365 | 9.8848 | 0.76841 | 10 | 0.65319
62334 | 5.72 | 1 | 365 | 6.5139 | 0.61697 | 7 | 0.1309
62335 | 7.8 | 1 | 365 | 8.8826 | 0.75041 | 9 | 0.63305
62333 | 16.43 | 1 | 365 | 18.7105 | 0.34734 | 19 | 0.057826
62337 | 8.32 | 1 | 365 | 9.4748 | 0.53377 | 10 | 0.0085888
62338 | 2.8 | 1 | 365 | 3.1886 | 0.60271 | 3 | 0.79135
62340 | 5.04 | 1 | 365 | 5.7396 | 0.28488 | 6 | 0.024434
62343 | 7.42 | 1 | 365 | 8.4499 | 0.44719 | 8 | 0.89708
62342 | 7.95 | 1 | 365 | 9.0535 | 0.26484 | 9 | 0.3183
62345 | 6.24 | 1 | 365 | 7.1061 | 0.40033 | 7 | 0.50644
62348 | 6.36 | 1 | 365 | 7.2428 | 0.81187 | 8 | 0.054642
62352 | 5.32 | 1 | 365 | 6.0584 | 0.24515 | 6 | 0.30357
62349 | 8.41 | 1 | 365 | 9.5773 | 0.84243 | 10 | 0.41974
62353 | 10.07 | 1 | 365 | 11.4677 | 0.53547 | 12 | 0.0031838
62355 | 8.4 | 1 | 365 | 9.5659 | 0.80814 | 10 | 0.37406
62357 | 7.95 | 1 | 365 | 9.0535 | 0.26484 | 9 | 0.3183
62362 | 6.625 | 1 | 365 | 7.5446 | 0.7207 | 8 | 0.26525
62363 | 4.505 | 1 | 365 | 5.1303 | 0.45008 | 5 | 0.58037
62364 | 6.44 | 1 | 365 | 7.3339 | 0.086238 | 7 | 0.42011
62367 | 6.44 | 1 | 365 | 7.3339 | 0.086238 | 7 | 0.42011
62374 | 7.28 | 1 | 365 | 8.2905 | 0.96705 | 9 | 0.25752
62385 | 2.385 | 1 | 365 | 2.716 | 0.17945 | 2 | 0.89549
62384 | 5.035 | 1 | 365 | 5.7339 | 0.26773 | 6 | 0.0015919
62389 | 8.84 | 1 | 365 | 10.067 | 0.31713 | 10 | 0.38413
62386 | 10.36 | 1 | 365 | 11.798 | 0.53003 | 12 | 0.328
62393 | 3.64 | 1 | 365 | 4.1452 | 0.48353 | 4 | 0.62876
62408 | 6.21 | 1 | 365 | 7.0719 | 0.29744 | 7 | 0.36939
62411 | 11.7 | 1 | 365 | 13.324 | 0.12562 | 13 | 0.44958
62413 | 8.32 | 1 | 365 | 9.4748 | 0.53377 | 10 | 0.0085888
62416 | 6.63 | 1 | 365 | 7.5502 | 0.73785 | 8 | 0.28809
62410 | 6.44 | 1 | 365 | 7.3339 | 0.086238 | 7 | 0.42011
62419 | 8.745 | 1 | 365 | 9.9588 | 0.99133 | 10 | 0.95013
62846 | 17.595 | 1 | 365 | 20.0372 | 0.34276 | 20 | 0.37994
62422 | 7.54 | 1 | 365 | 8.5866 | 0.85873 | 9 | 0.44528
62423 | 11.13 | 1 | 365 | 12.6748 | 0.17078 | 12 | 0.84562
62424 | 6 | 1 | 365 | 6.8328 | 0.57724 | 7 | 0.41004
62426 | 7.8 | 1 | 365 | 8.8826 | 0.75041 | 9 | 0.63305
62430 | 6.96 | 1 | 365 | 7.926 | 0.8696 | 8 | 0.79565
62434 | 5.98 | 1 | 365 | 6.81 | 0.50865 | 7 | 0.31867
62437 | 8.06 | 1 | 365 | 9.1787 | 0.64209 | 9 | 0.82082
62440 | 4.42 | 1 | 365 | 5.0335 | 0.15857 | 5 | 0.19206
62441 | 10.92 | 1 | 365 | 12.4357 | 0.45058 | 12 | 0.88627
62444 | 9 | 1 | 365 | 10.2492 | 0.86586 | 11 | 0.11506
62446 | 11.2 | 1 | 365 | 12.7546 | 0.41085 | 13 | 0.16541
62445 | 5.5 | 1 | 365 | 6.2634 | 0.86247 | 7 | 0.12587
62448 | 9.975 | 1 | 365 | 11.3595 | 0.20966 | 11 | 0.56919
62451 | 24.96 | 1 | 365 | 28.4244 | 0.60132 | 29 | 0.025766
62467 | 4.725 | 1 | 365 | 5.3808 | 0.20458 | 5 | 0.58541
62473 | 6.16 | 1 | 365 | 7.015 | 0.12597 | 7 | 0.14097
62483 | 11.34 | 1 | 365 | 12.914 | 0.89098 | 13 | 0.80498
62489 | 8.12 | 1 | 365 | 9.2471 | 0.84786 | 10 | 0.094921
62494 | 8.12 | 1 | 365 | 9.2471 | 0.84786 | 10 | 0.094921
62496 | 12.285 | 1 | 365 | 13.9902 | 0.1319 | 14 | 0.12206
62503 | 7.685 | 1 | 365 | 8.7517 | 0.35601 | 9 | 0.10769
32738 | 161.92 | 0.9 | 365 | 165.955 | 0.78001 | 166 | 0.73505
57501 | 7.04 | 1 | 365 | 8.0172 | 0.14396 | 8 | 0.16111
61222 | 9.36 | 1 | 365 | 10.6592 | 0.10049 | 10 | 0.75966
59482 | 4.48 | 1 | 365 | 5.1018 | 0.36434 | 5 | 0.46616
59967 | 8.64 | 1 | 365 | 9.8392 | 0.63123 | 10 | 0.47046
59409 | 9.28 | 1 | 365 | 10.5681 | 0.82613 | 11 | 0.3942
60984 | 6.4 | 1 | 365 | 7.2883 | 0.94906 | 8 | 0.23738
61736 | 5.46 | 1 | 365 | 6.2178 | 0.72529 | 6 | 0.94314
43832 | 9.6 | 1 | 365 | 10.9325 | 0.92358 | 11 | 0.85606
62288 | 6.76 | 1 | 365 | 7.6983 | 0.18369 | 7 | 0.88198
49971 | 7.04 | 1 | 365 | 8.0172 | 0.14396 | 8 | 0.16111
61167 | 14.4 | 1 | 365 | 16.3987 | 0.38538 | 16 | 0.7841
61445 | 7.36 | 1 | 365 | 8.3816 | 0.24141 | 8 | 0.62298
61722 | 5.76 | 1 | 365 | 6.5595 | 0.75415 | 7 | 0.31364
34552 | 137.7 | 0.9 | 365 | 141.1315 | 0.022892 | 141 | 0.15438
62007 | 7.04 | 1 | 365 | 8.0172 | 0.14396 | 8 | 0.16111
62125 | 9.6 | 1 | 365 | 10.9325 | 0.92358 | 11 | 0.85606
62166 | 8.32 | 1 | 365 | 9.4748 | 0.53377 | 10 | 0.0085888
50985 | 4.8 | 1 | 365 | 5.4662 | 0.46179 | 5 | 0.92803
55923 | 10.24 | 1 | 365 | 11.6613 | 0.11849 | 11 | 0.7798
62308 | 8 | 1 | 365 | 9.1104 | 0.43632 | 9 | 0.54672
28495 | 2835.685 | 1 | 365 | 3229.2781 | 0.095135 | 3229 | 0.37321
62450 | 3.36 | 1 | 365 | 3.8264 | 0.52325 | 4 | 0.34962
61686 | 11.18 | 1 | 365 | 12.7318 | 0.34226 | 13 | 0.074041
62458 | 4.505 | 1 | 365 | 5.1303 | 0.45008 | 5 | 0.58037
62468 | 12.42 | 1 | 365 | 14.1439 | 0.59489 | 14 | 0.73878
62470 | 7.625 | 1 | 365 | 8.6834 | 0.15024 | 8 | 0.83359
62474 | 14.388 | 1 | 365 | 16.3851 | 0.34422 | 16 | 0.72928
62479 | 10.8 | 1 | 365 | 12.299 | 0.039032 | 12 | 0.33807
62485 | 5.04 | 1 | 365 | 5.7396 | 0.28488 | 6 | 0.024434
62492 | 6.867 | 1 | 365 | 7.8201 | 0.55065 | 8 | 0.37079
62497 | 3.71 | 1 | 365 | 4.2249 | 0.72359 | 4 | 0.94854
62499 | 12.42 | 1 | 365 | 14.1439 | 0.59489 | 14 | 0.73878
62502 | 11.96 | 1 | 365 | 13.62 | 0.017298 | 13 | 0.63735
61954 | 8.1 | 1 | 365 | 9.2243 | 0.77927 | 10 | 0.003554
62505 | 4.845 | 1 | 365 | 5.5175 | 0.61612 | 6 | 0.13361
62507 | 13 | 1 | 365 | 14.8044 | 0.58402 | 15 | 0.38842
62513 | 4.905 | 1 | 365 | 5.5858 | 0.82189 | 6 | 0.40771
62516 | 10.15 | 1 | 365 | 11.5588 | 0.80983 | 12 | 0.36865
62472 | 6 | 1 | 365 | 6.8328 | 0.57724 | 7 | 0.41004
62517 | 6.76 | 1 | 365 | 7.6983 | 0.18369 | 7 | 0.88198
62523 | 10.4 | 1 | 365 | 11.8435 | 0.66722 | 12 | 0.51074
62527 | 12.19 | 1 | 365 | 13.882 | 0.80609 | 14 | 0.68806
62529 | 5.72 | 1 | 365 | 6.5139 | 0.61697 | 7 | 0.1309
62267 | 5.4 | 1 | 365 | 6.1495 | 0.51952 | 6 | 0.66904
62533 | 7.28 | 1 | 365 | 8.2905 | 0.96705 | 9 | 0.25752
62536 | 8.58 | 1 | 365 | 9.7709 | 0.42545 | 10 | 0.19636
62535 | 4.77 | 1 | 365 | 5.4321 | 0.35891 | 5 | 0.79098
62537 | 5.035 | 1 | 365 | 5.7339 | 0.26773 | 6 | 0.0015919
62541 | 5.46 | 1 | 365 | 6.2178 | 0.72529 | 6 | 0.94314
62543 | 5.565 | 1 | 365 | 6.3374 | 0.08539 | 6 | 0.42281
62548 | 9.88 | 1 | 365 | 11.2513 | 0.88386 | 12 | 0.1352
62551 | 5.98 | 1 | 365 | 6.81 | 0.50865 | 7 | 0.31867
62557 | 7.54 | 1 | 365 | 8.5866 | 0.85873 | 9 | 0.44528
50987 | 5.76 | 1 | 365 | 6.5595 | 0.75415 | 7 | 0.31364
62558 | 6 | 1 | 365 | 6.8328 | 0.57724 | 7 | 0.41004
62564 | 7.935 | 1 | 365 | 9.0364 | 0.2134 | 9 | 0.24978
62570 | 5.865 | 1 | 365 | 6.6791 | 0.11425 | 6 | 0.79331
62573 | 10.08 | 1 | 365 | 11.4791 | 0.56976 | 12 | 0.048867
62575 | 12.765 | 1 | 365 | 14.5368 | 0.77808 | 15 | 0.31486
62579 | 13.5 | 1 | 365 | 15.3738 | 0.29879 | 15 | 0.67259
62585 | 8.45 | 1 | 365 | 9.6229 | 0.97961 | 10 | 0.60247
62586 | 6 | 1 | 365 | 6.8328 | 0.57724 | 7 | 0.41004
62559 | 9.1 | 1 | 365 | 10.3631 | 0.20881 | 10 | 0.57189
62562 | 9.54 | 1 | 365 | 10.8642 | 0.71781 | 11 | 0.58196
62569 | 7.42 | 1 | 365 | 8.4499 | 0.44719 | 8 | 0.89708
62572 | 7.95 | 1 | 365 | 9.0535 | 0.26484 | 9 | 0.3183
62578 | 4.77 | 1 | 365 | 5.4321 | 0.35891 | 5 | 0.79098
62580 | 7.155 | 1 | 365 | 8.1481 | 0.53836 | 8 | 0.68647
62583 | 14.04 | 1 | 365 | 15.9888 | 0.15074 | 16 | 0.13949
38896 | 11.55 | 1 | 365 | 13.1531 | 0.61119 | 13 | 0.76433
62590 | 4.24 | 1 | 365 | 4.8285 | 0.54125 | 5 | 0.36976
62592 | 7.245 | 1 | 365 | 8.2506 | 0.84702 | 9 | 0.097623
62593 | 4.59 | 1 | 365 | 5.2271 | 0.74159 | 5 | 0.96868
62594 | 12.5 | 1 | 365 | 14.235 | 0.86925 | 15 | 0.10425
62270 | 13.11 | 1 | 365 | 14.9297 | 0.96127 | 15 | 0.89094
62597 | 14.04 | 1 | 365 | 15.9888 | 0.15074 | 16 | 0.13949
62596 | 4.86 | 1 | 365 | 5.5346 | 0.66756 | 6 | 0.20213
62599 | 4.68 | 1 | 365 | 5.3296 | 0.050247 | 5 | 0.37983
62598 | 8.84 | 1 | 365 | 10.067 | 0.31713 | 10 | 0.38413
62600 | 9.88 | 1 | 365 | 11.2513 | 0.88386 | 12 | 0.1352
62601 | 8.215 | 1 | 365 | 9.3552 | 0.17367 | 9 | 0.52891
62602 | 9.45 | 1 | 365 | 10.7617 | 0.40915 | 11 | 0.17081
62603 | 4.24 | 1 | 365 | 4.8285 | 0.54125 | 5 | 0.36976
62604 | 10.695 | 1 | 365 | 12.1795 | 0.67893 | 12 | 0.8584
62605 | 6.54 | 1 | 365 | 7.4478 | 0.42919 | 7 | 0.87694
62606 | 7.2 | 1 | 365 | 8.1994 | 0.69269 | 8 | 0.89205
62607 | 3 | 1 | 365 | 3.4164 | 0.28862 | 3 | 0.70502
59216 | 10.995 | 1 | 365 | 12.5211 | 0.70779 | 13 | 0.2289
62608 | 9.135 | 1 | 365 | 10.4029 | 0.32885 | 10 | 0.73179
62609 | 5.04 | 1 | 365 | 5.7396 | 0.28488 | 6 | 0.024434
62610 | 4.275 | 1 | 365 | 4.8684 | 0.66128 | 5 | 0.52965
62611 | 6.76 | 1 | 365 | 7.6983 | 0.18369 | 7 | 0.88198
62612 | 8.64 | 1 | 365 | 9.8392 | 0.63123 | 10 | 0.47046
62613 | 5.04 | 1 | 365 | 5.7396 | 0.28488 | 6 | 0.024434
62614 | 4.41 | 1 | 365 | 5.0221 | 0.12427 | 5 | 0.14638
62615 | 6.93 | 1 | 365 | 7.8919 | 0.76671 | 8 | 0.6586
47838 | 24.57 | 1 | 365 | 27.9803 | 0.2638 | 28 | 0.24411
62616 | 2.7 | 1 | 365 | 3.0748 | 0.25976 | 3 | 0.33452
62617 | 13.78 | 1 | 365 | 15.6927 | 0.25906 | 15 | 0.95173
54927 | 4.42 | 1 | 365 | 5.0335 | 0.15857 | 5 | 0.19206
62620 | 6.93 | 1 | 365 | 7.8919 | 0.76671 | 8 | 0.6586
62621 | 7.41 | 1 | 365 | 8.4385 | 0.41289 | 8 | 0.8514
62623 | 5.886 | 1 | 365 | 6.703 | 0.18627 | 6 | 0.88925
62629 | 9.12 | 1 | 365 | 10.3859 | 0.2774 | 10 | 0.66326
62630 | 5.4 | 1 | 365 | 6.1495 | 0.51952 | 6 | 0.66904
62631 | 5.67 | 1 | 365 | 6.457 | 0.44549 | 6 | 0.90249
62632 | 2.97 | 1 | 365 | 3.3822 | 0.18573 | 3 | 0.56797
62633 | 8.68 | 1 | 365 | 9.8848 | 0.76841 | 10 | 0.65319
62634 | 7.28 | 1 | 365 | 8.2905 | 0.96705 | 9 | 0.25752
62635 | 4.94 | 1 | 365 | 5.6257 | 0.94193 | 6 | 0.5676
38626 | 6.4 | 1 | 365 | 7.2883 | 0.94906 | 8 | 0.23738
40769 | 13.455 | 1 | 365 | 15.3226 | 0.14446 | 15 | 0.46701
50008 | 9.045 | 1 | 365 | 10.3004 | 0.020189 | 10 | 0.32064
62637 | 5.3 | 1 | 365 | 6.0356 | 0.17656 | 6 | 0.2122
62638 | 9 | 1 | 365 | 10.2492 | 0.86586 | 11 | 0.11506
62639 | 8.8 | 1 | 365 | 10.0214 | 0.17995 | 10 | 0.20139
62640 | 12 | 1 | 365 | 13.6656 | 0.15448 | 13 | 0.82008
62641 | 12.48 | 1 | 365 | 14.2122 | 0.80066 | 15 | 0.012883
62643 | 11.4 | 1 | 365 | 12.9823 | 0.096756 | 13 | 0.079076
62642 | 12.19 | 1 | 365 | 13.882 | 0.80609 | 14 | 0.68806
62644 | 8.1 | 1 | 365 | 9.2243 | 0.77927 | 10 | 0.003554
62645 | 15.435 | 1 | 365 | 17.5774 | 0.93495 | 18 | 0.51233
62647 | 5.44 | 1 | 365 | 6.1951 | 0.6567 | 6 | 0.85177
62648 | 7.245 | 1 | 365 | 8.2506 | 0.84702 | 9 | 0.097623
62649 | 11.52 | 1 | 365 | 13.119 | 0.5083 | 13 | 0.62728
62650 | 5.865 | 1 | 365 | 6.6791 | 0.11425 | 6 | 0.79331
62651 | 10.71 | 1 | 365 | 12.1965 | 0.73037 | 12 | 0.92692
62652 | 5.94 | 1 | 365 | 6.7645 | 0.37147 | 7 | 0.13594
62653 | 6.4 | 1 | 365 | 7.2883 | 0.94906 | 8 | 0.23738
62654 | 5.13 | 1 | 365 | 5.842 | 0.59354 | 6 | 0.43558
62656 | 6.54 | 1 | 365 | 7.4478 | 0.42919 | 7 | 0.87694
62659 | 12.16 | 1 | 365 | 13.8478 | 0.70321 | 14 | 0.55101
62660 | 6.5 | 1 | 365 | 7.4022 | 0.29201 | 7 | 0.69421
62663 | 3.38 | 1 | 365 | 3.8491 | 0.59185 | 4 | 0.44099
62666 | 4.505 | 1 | 365 | 5.1303 | 0.45008 | 5 | 0.58037
62668 | 5.83 | 1 | 365 | 6.6392 | 0.99422 | 7 | 0.63342
62667 | 6.89 | 1 | 365 | 7.8463 | 0.62953 | 8 | 0.47586
62672 | 2.86 | 1 | 365 | 3.257 | 0.80848 | 4 | 0.065452
62670 | 3.18 | 1 | 365 | 3.6214 | 0.90594 | 4 | 0.52732
44698 | 4.8 | 1 | 365 | 5.4662 | 0.46179 | 5 | 0.92803
62674 | 7.685 | 1 | 365 | 8.7517 | 0.35601 | 9 | 0.10769
62676 | 5.3 | 1 | 365 | 6.0356 | 0.17656 | 6 | 0.2122
50937 | 2.28 | 1 | 365 | 2.5965 | 0.81935 | 3 | 0.41582
62678 | 2.6 | 1 | 365 | 2.9609 | 0.9168 | 3 | 0.87768
62677 | 8.06 | 1 | 365 | 9.1787 | 0.64209 | 9 | 0.82082
62682 | 5.2 | 1 | 365 | 5.9218 | 0.83361 | 6 | 0.75537
62683 | 8.32 | 1 | 365 | 9.4748 | 0.53377 | 10 | 0.0085888
62684 | 8.32 | 1 | 365 | 9.4748 | 0.53377 | 10 | 0.0085888
62689 | 6.9 | 1 | 365 | 7.8577 | 0.66383 | 8 | 0.52155
62690 | 7.42 | 1 | 365 | 8.4499 | 0.44719 | 8 | 0.89708
62694 | 7.8 | 1 | 365 | 8.8826 | 0.75041 | 9 | 0.63305
62698 | 4.77 | 1 | 365 | 5.4321 | 0.35891 | 5 | 0.79098
62697 | 6.24 | 1 | 365 | 7.1061 | 0.40033 | 7 | 0.50644
62701 | 5.2 | 1 | 365 | 5.9218 | 0.83361 | 6 | 0.75537
62699 | 11.4 | 1 | 365 | 12.9823 | 0.096756 | 13 | 0.079076
62704 | 9.275 | 1 | 365 | 10.5624 | 0.80898 | 11 | 0.37135
62693 | 5.98 | 1 | 365 | 6.81 | 0.50865 | 7 | 0.31867
62706 | 4.77 | 1 | 365 | 5.4321 | 0.35891 | 5 | 0.79098
62707 | 4.68 | 1 | 365 | 5.3296 | 0.050247 | 5 | 0.37983
62711 | 6.6 | 1 | 365 | 7.5161 | 0.63496 | 8 | 0.15104
62719 | 8.82 | 1 | 365 | 10.0442 | 0.24854 | 10 | 0.29276
62721 | 6.555 | 1 | 365 | 7.4648 | 0.48063 | 7 | 0.94547
62722 | 4.08 | 1 | 365 | 4.6463 | 0.99252 | 5 | 0.63883
50555 | 3.52 | 1 | 365 | 4.0086 | 0.071981 | 4 | 0.080557
62724 | 16.38 | 1 | 365 | 18.6535 | 0.17587 | 18 | 0.82941
62727 | 7.68 | 1 | 365 | 8.746 | 0.33887 | 9 | 0.084851
62728 | 6.24 | 1 | 365 | 7.1061 | 0.40033 | 7 | 0.50644
56398 | 5.415 | 1 | 365 | 6.1666 | 0.57096 | 6 | 0.73756
62723 | 5.72 | 1 | 365 | 6.5139 | 0.61697 | 7 | 0.1309
62726 | 6.24 | 1 | 365 | 7.1061 | 0.40033 | 7 | 0.50644
62731 | 5.3 | 1 | 365 | 6.0356 | 0.17656 | 6 | 0.2122
62733 | 2.65 | 1 | 365 | 3.0178 | 0.088281 | 3 | 0.1061
62739 | 3.71 | 1 | 365 | 4.2249 | 0.72359 | 4 | 0.94854
59987 | 6.5 | 1 | 365 | 7.4022 | 0.29201 | 7 | 0.69421
60035 | 3.975 | 1 | 365 | 4.5267 | 0.63242 | 5 | 0.15915
59950 | 4.68 | 1 | 365 | 5.3296 | 0.050247 | 5 | 0.37983
61073 | 3.12 | 1 | 365 | 3.5531 | 0.70016 | 4 | 0.25322
62760 | 9.01 | 1 | 365 | 10.2606 | 0.90016 | 11 | 0.16074
62718 | 7.56 | 1 | 365 | 8.6093 | 0.92732 | 9 | 0.53665
63061 | 7.02 | 1 | 365 | 7.9944 | 0.075371 | 8 | 0.069747
50472 | 8.265 | 1 | 365 | 9.4122 | 0.34515 | 9 | 0.75733
51270 | 7.44 | 1 | 365 | 8.4727 | 0.51578 | 8 | 0.98845
50160 | 8.505 | 1 | 365 | 9.6855 | 0.16824 | 9 | 0.85373
45632 | 8.505 | 1 | 365 | 9.6855 | 0.16824 | 9 | 0.85373
46128 | 9.156 | 1 | 365 | 10.4269 | 0.40087 | 10 | 0.82772
62539 | 6 | 1 | 365 | 6.8328 | 0.57724 | 7 | 0.41004
44514 | 4.76 | 1 | 365 | 5.4207 | 0.32461 | 5 | 0.7453
62781 | 2.8 | 1 | 365 | 3.1886 | 0.60271 | 3 | 0.79135
62116 | 5.3 | 1 | 365 | 6.0356 | 0.17656 | 6 | 0.2122
62128 | 6.375 | 1 | 365 | 7.2599 | 0.86332 | 8 | 0.12317
61912 | 10.2 | 1 | 365 | 11.6158 | 0.98131 | 12 | 0.59707
62110 | 7.25 | 1 | 365 | 8.2563 | 0.86416 | 9 | 0.12046
61813 | 5.61 | 1 | 365 | 6.3887 | 0.23972 | 6 | 0.62839
61901 | 10.6 | 1 | 365 | 12.0713 | 0.35312 | 12 | 0.4244
61799 | 10.965 | 1 | 365 | 12.4869 | 0.60491 | 13 | 0.091848
61805 | 5.1 | 1 | 365 | 5.8079 | 0.49065 | 6 | 0.29853
61685 | 5.46 | 1 | 365 | 6.2178 | 0.72529 | 6 | 0.94314
61711 | 12.19 | 1 | 365 | 13.882 | 0.80609 | 14 | 0.68806
61611 | 8.215 | 1 | 365 | 9.3552 | 0.17367 | 9 | 0.52891
62062 | 7.28 | 1 | 365 | 8.2905 | 0.96705 | 9 | 0.25752
62811 | 9.6 | 1 | 365 | 10.9325 | 0.92358 | 11 | 0.85606
62734 | 9.28 | 1 | 365 | 10.5681 | 0.82613 | 11 | 0.3942
62743 | 7.56 | 1 | 365 | 8.6093 | 0.92732 | 9 | 0.53665
62744 | 6.44 | 1 | 365 | 7.3339 | 0.086238 | 7 | 0.42011
62745 | 11.2 | 1 | 365 | 12.7546 | 0.41085 | 13 | 0.16541
62746 | 8.68 | 1 | 365 | 9.8848 | 0.76841 | 10 | 0.65319
62747 | 7.685 | 1 | 365 | 8.7517 | 0.35601 | 9 | 0.10769
62748 | 5.88 | 1 | 365 | 6.6961 | 0.1657 | 6 | 0.86184
62749 | 7.28 | 1 | 365 | 8.2905 | 0.96705 | 9 | 0.25752
62750 | 6.095 | 1 | 365 | 6.941 | 0.90305 | 7 | 0.84403
19556 | 647.9 | 0.8 | 365 | 590.2628 | 0.59917 | 590 | 0.86199
62751 | 8.96 | 1 | 365 | 10.2036 | 0.72868 | 10 | 0.93233
62752 | 8.215 | 1 | 365 | 9.3552 | 0.17367 | 9 | 0.52891
62753 | 9.8 | 1 | 365 | 11.1602 | 0.60949 | 11 | 0.76973
62754 | 10.64 | 1 | 365 | 12.1168 | 0.49031 | 12 | 0.60714
62761 | 7.98 | 1 | 365 | 9.0876 | 0.36773 | 9 | 0.45535
63024 | 191.235 | 0.9 | 365 | 196.0006 | 0.26327 | 196 | 0.26385
62778 | 4.68 | 1 | 365 | 5.3296 | 0.050247 | 5 | 0.37983
62784 | 5.565 | 1 | 365 | 6.3374 | 0.08539 | 6 | 0.42281
36217 | 63.63 | 0.9 | 365 | 65.2157 | 0.39947 | 65 | 0.61513
62787 | 3.975 | 1 | 365 | 4.5267 | 0.63242 | 5 | 0.15915
62714 | 6.095 | 1 | 365 | 6.941 | 0.90305 | 7 | 0.84403
62791 | 5.035 | 1 | 365 | 5.7339 | 0.26773 | 6 | 0.0015919
34854 | 47.04 | 0.9 | 365 | 48.2122 | 0.19301 | 48 | 0.40524
62789 | 9.01 | 1 | 365 | 10.2606 | 0.90016 | 11 | 0.16074
62790 | 8.96 | 1 | 365 | 10.2036 | 0.72868 | 10 | 0.93233
62509 | 40.92 | 0.9 | 365 | 41.9397 | 0.3031 | 42 | 0.24283
62792 | 6.36 | 1 | 365 | 7.2428 | 0.81187 | 8 | 0.054642
62870 | 30.24 | 0.9 | 365 | 30.9936 | 0.33836 | 31 | 0.33194
62794 | 6.84 | 1 | 365 | 7.7894 | 0.45805 | 8 | 0.24745
41833 | 2.61 | 1 | 365 | 2.9723 | 0.9511 | 3 | 0.92337
62793 | 11.66 | 1 | 365 | 13.2784 | 0.98844 | 14 | 0.26684
58942 | 9.86 | 1 | 365 | 11.2286 | 0.81526 | 12 | 0.043832
62795 | 2.97 | 1 | 365 | 3.3822 | 0.18573 | 3 | 0.56797
62798 | 10.8 | 1 | 365 | 12.299 | 0.039032 | 12 | 0.33807
59756 | 10.72 | 1 | 365 | 12.2079 | 0.76467 | 12 | 0.9726
62797 | 17.28 | 1 | 365 | 19.6785 | 0.26245 | 19 | 0.94092
59973 | 7.83 | 1 | 365 | 8.9168 | 0.8533 | 9 | 0.7701
62796 | 6.89 | 1 | 365 | 7.8463 | 0.62953 | 8 | 0.47586
62799 | 4.2 | 1 | 365 | 4.783 | 0.40407 | 5 | 0.18703
58909 | 8.48 | 1 | 365 | 9.657 | 0.082499 | 9 | 0.73952
62801 | 5.3 | 1 | 365 | 6.0356 | 0.17656 | 6 | 0.2122
41657 | 10.14 | 1 | 365 | 11.5474 | 0.77554 | 12 | 0.32297
60193 | 12 | 1 | 365 | 13.6656 | 0.15448 | 13 | 0.82008
60384 | 10.695 | 1 | 365 | 12.1795 | 0.67893 | 12 | 0.8584
60372 | 5.2 | 1 | 365 | 5.9218 | 0.83361 | 6 | 0.75537
45407 | 10.26 | 1 | 365 | 11.6841 | 0.18708 | 11 | 0.87117
60497 | 3.6 | 1 | 365 | 4.0997 | 0.34634 | 4 | 0.44602
60995 | 12 | 1 | 365 | 13.6656 | 0.15448 | 13 | 0.82008
50037 | 8.19 | 1 | 365 | 9.3268 | 0.087933 | 9 | 0.4147
60942 | 12.22 | 1 | 365 | 13.9161 | 0.90898 | 14 | 0.82511
48402 | 13.2 | 1 | 365 | 15.0322 | 0.26993 | 15 | 0.30209
62805 | 6.72 | 1 | 365 | 7.6527 | 0.046509 | 7 | 0.69924
59330 | 9.405 | 1 | 365 | 10.7104 | 0.25482 | 10 | 0.96524
62808 | 7.8 | 1 | 365 | 8.8826 | 0.75041 | 9 | 0.63305
62810 | 19.765 | 1 | 365 | 22.5084 | 0.78486 | 23 | 0.29324
38246 | 9.36 | 1 | 365 | 10.6592 | 0.10049 | 10 | 0.75966
62813 | 11.118 | 1 | 365 | 12.6612 | 0.12963 | 12 | 0.7908
62814 | 15.075 | 1 | 365 | 17.1674 | 0.70032 | 17 | 0.86773
61093 | 9.54 | 1 | 365 | 10.8642 | 0.71781 | 11 | 0.58196
62815 | 3 | 1 | 365 | 3.4164 | 0.28862 | 3 | 0.70502
62816 | 12.6 | 1 | 365 | 14.3489 | 0.2122 | 14 | 0.56108
62346 | 6.725 | 1 | 365 | 7.6584 | 0.063657 | 7 | 0.72209
62817 | 9.6 | 1 | 365 | 10.9325 | 0.92358 | 11 | 0.85606
62818 | 5.67 | 1 | 365 | 6.457 | 0.44549 | 6 | 0.90249
61555 | 8.55 | 1 | 365 | 9.7367 | 0.32257 | 10 | 0.059307
61875 | 5.4 | 1 | 365 | 6.1495 | 0.51952 | 6 | 0.66904
61544 | 5.3 | 1 | 365 | 6.0356 | 0.17656 | 6 | 0.2122
61876 | 3.825 | 1 | 365 | 4.3559 | 0.11799 | 4 | 0.4739
61881 | 3.75 | 1 | 365 | 4.2705 | 0.86077 | 5 | 0.13128
61198 | 12.8 | 1 | 365 | 14.5766 | 0.89811 | 15 | 0.47475
61900 | 4.75 | 1 | 365 | 5.4093 | 0.29031 | 5 | 0.69961
62819 | 12 | 1 | 365 | 13.6656 | 0.15448 | 13 | 0.82008
62822 | 8.67 | 1 | 365 | 9.8734 | 0.73411 | 10 | 0.60751
61725 | 4.68 | 1 | 365 | 5.3296 | 0.050247 | 5 | 0.37983
62823 | 12.6 | 1 | 365 | 14.3489 | 0.2122 | 14 | 0.56108
44248 | 8.4 | 1 | 365 | 9.5659 | 0.80814 | 10 | 0.37406
61165 | 8.1 | 1 | 365 | 9.2243 | 0.77927 | 10 | 0.003554
62737 | 3.9 | 1 | 365 | 4.4413 | 0.37521 | 4 | 0.81653
62832 | 5.83 | 1 | 365 | 6.6392 | 0.99422 | 7 | 0.63342
62833 | 10.6 | 1 | 365 | 12.0713 | 0.35312 | 12 | 0.4244
62848 | 6.76 | 1 | 365 | 7.6983 | 0.18369 | 7 | 0.88198
62851 | 9.075 | 1 | 365 | 10.3346 | 0.12308 | 10 | 0.45769
62853 | 19.635 | 1 | 365 | 22.3603 | 0.33902 | 22 | 0.69936
59552 | 6.4 | 1 | 365 | 7.2883 | 0.94906 | 8 | 0.23738
62854 | 8.67 | 1 | 365 | 9.8734 | 0.73411 | 10 | 0.60751
62300 | 9.28 | 1 | 365 | 10.5681 | 0.82613 | 11 | 0.3942
59603 | 1.92 | 1 | 365 | 2.1865 | 0.58472 | 2 | 0.77121
62855 | 3.64 | 1 | 365 | 4.1452 | 0.48353 | 4 | 0.62876
59699 | 6.08 | 1 | 365 | 6.9239 | 0.8516 | 7 | 0.77551
62857 | 7.28 | 1 | 365 | 8.2905 | 0.96705 | 9 | 0.25752
59833 | 9.28 | 1 | 365 | 10.5681 | 0.82613 | 11 | 0.3942
59968 | 8.64 | 1 | 365 | 9.8392 | 0.63123 | 10 | 0.47046
59971 | 4.8 | 1 | 365 | 5.4662 | 0.46179 | 5 | 0.92803
60059 | 7.04 | 1 | 365 | 8.0172 | 0.14396 | 8 | 0.16111
59532 | 6.36 | 1 | 365 | 7.2428 | 0.81187 | 8 | 0.054642
62860 | 9.36 | 1 | 365 | 10.6592 | 0.10049 | 10 | 0.75966
62862 | 7.42 | 1 | 365 | 8.4499 | 0.44719 | 8 | 0.89708
62863 | 5.185 | 1 | 365 | 5.9047 | 0.78216 | 6 | 0.68684
62859 | 4.24 | 1 | 365 | 4.8285 | 0.54125 | 5 | 0.36976
62874 | 6.36 | 1 | 365 | 7.2428 | 0.81187 | 8 | 0.054642
62877 | 9.88 | 1 | 365 | 11.2513 | 0.88386 | 12 | 0.1352
62186 | 6.1 | 1 | 365 | 6.9467 | 0.92019 | 7 | 0.86687
62888 | 7.8 | 1 | 365 | 8.8826 | 0.75041 | 9 | 0.63305
62894 | 12.22 | 1 | 365 | 13.9161 | 0.90898 | 14 | 0.82511
62902 | 15.08 | 1 | 365 | 17.1731 | 0.71746 | 17 | 0.89057
62905 | 11.985 | 1 | 365 | 13.6485 | 0.10304 | 13 | 0.75155
62907 | 9.88 | 1 | 365 | 11.2513 | 0.88386 | 12 | 0.1352
63193 | 11.34 | 1 | 365 | 12.914 | 0.89098 | 13 | 0.80498
62913 | 5.1 | 1 | 365 | 5.8079 | 0.49065 | 6 | 0.29853
62917 | 7.8 | 1 | 365 | 8.8826 | 0.75041 | 9 | 0.63305
62918 | 6.72 | 1 | 365 | 7.6527 | 0.046509 | 7 | 0.69924
62920 | 7.8 | 1 | 365 | 8.8826 | 0.75041 | 9 | 0.63305
62622 | 8.96 | 1 | 365 | 10.2036 | 0.72868 | 10 | 0.93233
62618 | 8.96 | 1 | 365 | 10.2036 | 0.72868 | 10 | 0.93233
62589 | 9.28 | 1 | 365 | 10.5681 | 0.82613 | 11 | 0.3942
62561 | 10.24 | 1 | 365 | 11.6613 | 0.11849 | 11 | 0.7798
62456 | 7.68 | 1 | 365 | 8.746 | 0.33887 | 9 | 0.084851
62923 | 5.46 | 1 | 365 | 6.2178 | 0.72529 | 6 | 0.94314
62925 | 7.04 | 1 | 365 | 8.0172 | 0.14396 | 8 | 0.16111
62928 | 9.28 | 1 | 365 | 10.5681 | 0.82613 | 11 | 0.3942
62929 | 9.8 | 1 | 365 | 11.1602 | 0.60949 | 11 | 0.76973
62935 | 4.16 | 1 | 365 | 4.7374 | 0.26689 | 5 | 0.0042944
62937 | 9.57 | 1 | 365 | 10.8983 | 0.8207 | 11 | 0.71901
62939 | 5.886 | 1 | 365 | 6.703 | 0.18627 | 6 | 0.88925
62940 | 11.18 | 1 | 365 | 12.7318 | 0.34226 | 13 | 0.074041
62942 | 5.355 | 1 | 365 | 6.0983 | 0.36519 | 6 | 0.46346
62943 | 10.137 | 1 | 365 | 11.544 | 0.76525 | 12 | 0.30926
62945 | 11.96 | 1 | 365 | 13.62 | 0.017298 | 13 | 0.63735
62947 | 14.04 | 1 | 365 | 15.9888 | 0.15074 | 16 | 0.13949
62950 | 8.06 | 1 | 365 | 9.1787 | 0.64209 | 9 | 0.82082
62949 | 7.25 | 1 | 365 | 8.2563 | 0.86416 | 9 | 0.12046
62932 | 6.4 | 1 | 365 | 7.2883 | 0.94906 | 8 | 0.23738
62954 | 4.48 | 1 | 365 | 5.1018 | 0.36434 | 5 | 0.46616
62955 | 12.96 | 1 | 365 | 14.7588 | 0.44684 | 15 | 0.20569
62962 | 18.72 | 1 | 365 | 21.3183 | 0.20099 | 21 | 0.51932
62963 | 11 | 1 | 365 | 12.5268 | 0.72494 | 13 | 0.25174
62973 | 7.95 | 1 | 365 | 9.0535 | 0.26484 | 9 | 0.3183
62975 | 8.19 | 1 | 365 | 9.3268 | 0.087933 | 9 | 0.4147
62976 | 3.12 | 1 | 365 | 3.5531 | 0.70016 | 4 | 0.25322
62978 | 7.28 | 1 | 365 | 8.2905 | 0.96705 | 9 | 0.25752
62979 | 4.42 | 1 | 365 | 5.0335 | 0.15857 | 5 | 0.19206
62977 | 12 | 1 | 365 | 13.6656 | 0.15448 | 13 | 0.82008
62980 | 4.41 | 1 | 365 | 5.0221 | 0.12427 | 5 | 0.14638
62981 | 12.19 | 1 | 365 | 13.882 | 0.80609 | 14 | 0.68806
62982 | 21 | 1 | 365 | 23.9148 | 0.02034 | 23 | 0.93514
62646 | 8.64 | 1 | 365 | 9.8392 | 0.63123 | 10 | 0.47046
62984 | 6.72 | 1 | 365 | 7.6527 | 0.046509 | 7 | 0.69924
62983 | 5.46 | 1 | 365 | 6.2178 | 0.72529 | 6 | 0.94314
62986 | 11.7 | 1 | 365 | 13.324 | 0.12562 | 13 | 0.44958
62987 | 5.2 | 1 | 365 | 5.9218 | 0.83361 | 6 | 0.75537
62686 | 6 | 1 | 365 | 6.8328 | 0.57724 | 7 | 0.41004
62988 | 14.82 | 1 | 365 | 16.877 | 0.82578 | 17 | 0.7028
62989 | 3.445 | 1 | 365 | 3.9232 | 0.81477 | 4 | 0.73793
35296 | 120.336 | 0.9 | 365 | 123.3348 | 0.42741 | 123 | 0.76219
62990 | 5.98 | 1 | 365 | 6.81 | 0.50865 | 7 | 0.31867
62993 | 3.12 | 1 | 365 | 3.5531 | 0.70016 | 4 | 0.25322
62994 | 8.84 | 1 | 365 | 10.067 | 0.31713 | 10 | 0.38413
62997 | 8.28 | 1 | 365 | 9.4293 | 0.39659 | 9 | 0.82586
62998 | 5.4 | 1 | 365 | 6.1495 | 0.51952 | 6 | 0.66904
62999 | 7.68 | 1 | 365 | 8.746 | 0.33887 | 9 | 0.084851
62804 | 9.96 | 1 | 365 | 11.3424 | 0.15822 | 11 | 0.50067
63001 | 7.194 | 1 | 365 | 8.1925 | 0.67211 | 8 | 0.86464
63002 | 9.135 | 1 | 365 | 10.4029 | 0.32885 | 10 | 0.73179
63003 | 11.34 | 1 | 365 | 12.914 | 0.89098 | 13 | 0.80498
63004 | 8.1 | 1 | 365 | 9.2243 | 0.77927 | 10 | 0.003554
63006 | 2.86 | 1 | 365 | 3.257 | 0.80848 | 4 | 0.065452
63007 | 6.095 | 1 | 365 | 6.941 | 0.90305 | 7 | 0.84403
63010 | 5.72 | 1 | 365 | 6.5139 | 0.61697 | 7 | 0.1309
63012 | 6.12 | 1 | 365 | 6.9695 | 0.98878 | 7 | 0.95824
63013 | 6.5 | 1 | 365 | 7.4022 | 0.29201 | 7 | 0.69421
63016 | 4.335 | 1 | 365 | 4.9367 | 0.86706 | 5 | 0.80375
63021 | 12.455 | 1 | 365 | 14.1838 | 0.71492 | 14 | 0.89867
63023 | 6.44 | 1 | 365 | 7.3339 | 0.086238 | 7 | 0.42011
63026 | 5.94 | 1 | 365 | 6.7645 | 0.37147 | 7 | 0.13594
63028 | 7.02 | 1 | 365 | 7.9944 | 0.075371 | 8 | 0.069747
63027 | 4.56 | 1 | 365 | 5.1929 | 0.6387 | 5 | 0.83163
63030 | 5.46 | 1 | 365 | 6.2178 | 0.72529 | 6 | 0.94314
63031 | 6.5 | 1 | 365 | 7.4022 | 0.29201 | 7 | 0.69421
63033 | 6.5 | 1 | 365 | 7.4022 | 0.29201 | 7 | 0.69421
63034 | 12.74 | 1 | 365 | 14.5083 | 0.69234 | 15 | 0.20065
63037 | 8.215 | 1 | 365 | 9.3552 | 0.17367 | 9 | 0.52891
63036 | 10.92 | 1 | 365 | 12.4357 | 0.45058 | 12 | 0.88627
63038 | 5.565 | 1 | 365 | 6.3374 | 0.08539 | 6 | 0.42281
63039 | 7.42 | 1 | 365 | 8.4499 | 0.44719 | 8 | 0.89708
59909 | 4.24 | 1 | 365 | 4.8285 | 0.54125 | 5 | 0.36976
63053 | 10.865 | 1 | 365 | 12.3731 | 0.26195 | 12 | 0.63501
63265 | 13.5 | 1 | 365 | 15.3738 | 0.29879 | 15 | 0.67259
63040 | 5.83 | 1 | 365 | 6.6392 | 0.99422 | 7 | 0.63342
63041 | 10.36 | 1 | 365 | 11.798 | 0.53003 | 12 | 0.328
63047 | 8.12 | 1 | 365 | 9.2471 | 0.84786 | 10 | 0.094921
63049 | 8.12 | 1 | 365 | 9.2471 | 0.84786 | 10 | 0.094921
63050 | 7 | 1 | 365 | 7.9716 | 0.00678 | 7 | 0.97838
56374 | 9.62 | 1 | 365 | 10.9553 | 0.99217 | 11 | 0.94743
56375 | 9.36 | 1 | 365 | 10.6592 | 0.10049 | 10 | 0.75966
53007 | 4.16 | 1 | 365 | 4.7374 | 0.26689 | 5 | 0.0042944
53922 | 14.56 | 1 | 365 | 16.5809 | 0.9341 | 17 | 0.51503
57869 | 8.06 | 1 | 365 | 9.1787 | 0.64209 | 9 | 0.82082
55930 | 7.95 | 1 | 365 | 9.0535 | 0.26484 | 9 | 0.3183
59088 | 6.75 | 1 | 365 | 7.6869 | 0.1494 | 7 | 0.8363
59051 | 5.32 | 1 | 365 | 6.0584 | 0.24515 | 6 | 0.30357
59572 | 5.4 | 1 | 365 | 6.1495 | 0.51952 | 6 | 0.66904
61173 | 4.2 | 1 | 365 | 4.783 | 0.40407 | 5 | 0.18703
44793 | 7.2 | 1 | 365 | 8.1994 | 0.69269 | 8 | 0.89205
61027 | 9 | 1 | 365 | 10.2492 | 0.86586 | 11 | 0.11506
60774 | 5.52 | 1 | 365 | 6.2862 | 0.93106 | 7 | 0.21724
47700 | 9.66 | 1 | 365 | 11.0008 | 0.12936 | 11 | 0.13016
61461 | 5.98 | 1 | 365 | 6.81 | 0.50865 | 7 | 0.31867
61295 | 10.46 | 1 | 365 | 11.9118 | 0.87299 | 12 | 0.78484
62398 | 13.26 | 1 | 365 | 15.1005 | 0.4757 | 15 | 0.57619
62412 | 10.965 | 1 | 365 | 12.4869 | 0.60491 | 13 | 0.091848
62113 | 11 | 1 | 365 | 12.5268 | 0.72494 | 13 | 0.25174
62755 | 9.975 | 1 | 365 | 11.3595 | 0.20966 | 11 | 0.56919
60538 | 6.615 | 1 | 365 | 7.5332 | 0.68641 | 8 | 0.21957
31395 | 5.2 | 1 | 365 | 5.9218 | 0.83361 | 6 | 0.75537
60847 | 5.035 | 1 | 365 | 5.7339 | 0.26773 | 6 | 0.0015919
59188 | 17.98 | 1 | 365 | 20.4756 | 0.66313 | 21 | 0.13875
61063 | 7.95 | 1 | 365 | 9.0535 | 0.26484 | 9 | 0.3183
61079 | 8.7 | 1 | 365 | 9.9076 | 0.837 | 10 | 0.74456
61091 | 4.77 | 1 | 365 | 5.4321 | 0.35891 | 5 | 0.79098
61120 | 3.36 | 1 | 365 | 3.8264 | 0.52325 | 4 | 0.34962
62129 | 3.445 | 1 | 365 | 3.9232 | 0.81477 | 4 | 0.73793
61202 | 6.24 | 1 | 365 | 7.1061 | 0.40033 | 7 | 0.50644
61556 | 10.6 | 1 | 365 | 12.0713 | 0.35312 | 12 | 0.4244
62464 | 10.14 | 1 | 365 | 11.5474 | 0.77554 | 12 | 0.32297
62515 | 9.01 | 1 | 365 | 10.2606 | 0.90016 | 11 | 0.16074
62057 | 7.83 | 1 | 365 | 8.9168 | 0.8533 | 9 | 0.7701
62126 | 17.4 | 1 | 365 | 19.8151 | 0.674 | 20 | 0.48912
61632 | 11.1 | 1 | 365 | 12.6407 | 0.067894 | 12 | 0.70857
60971 | 3.975 | 1 | 365 | 4.5267 | 0.63242 | 5 | 0.15915
42884 | 8.58 | 1 | 365 | 9.7709 | 0.42545 | 10 | 0.19636
62181 | 9.315 | 1 | 365 | 10.6079 | 0.94617 | 11 | 0.55409
24536 | 7.54 | 1 | 365 | 8.5866 | 0.85873 | 9 | 0.44528
61057 | 3.18 | 1 | 365 | 3.6214 | 0.90594 | 4 | 0.52732
62268 | 8.12 | 1 | 365 | 9.2471 | 0.84786 | 10 | 0.094921
62275 | 10.44 | 1 | 365 | 11.8891 | 0.8044 | 12 | 0.69347
62522 | 7.8 | 1 | 365 | 8.8826 | 0.75041 | 9 | 0.63305
62276 | 10.15 | 1 | 365 | 11.5588 | 0.80983 | 12 | 0.36865
62525 | 9.01 | 1 | 365 | 10.2606 | 0.90016 | 11 | 0.16074
62524 | 4.77 | 1 | 365 | 5.4321 | 0.35891 | 5 | 0.79098
62282 | 13.34 | 1 | 365 | 15.1916 | 0.75006 | 15 | 0.94166
52451 | 8.58 | 1 | 365 | 9.7709 | 0.42545 | 10 | 0.19636
62530 | 9.805 | 1 | 365 | 11.1659 | 0.62664 | 11 | 0.79257
62214 | 5.46 | 1 | 365 | 6.2178 | 0.72529 | 6 | 0.94314
62534 | 5.565 | 1 | 365 | 6.3374 | 0.08539 | 6 | 0.42281
60405 | 11.44 | 1 | 365 | 13.0279 | 0.23394 | 13 | 0.26181
62538 | 6.625 | 1 | 365 | 7.5446 | 0.7207 | 8 | 0.26525
62544 | 5.035 | 1 | 365 | 5.7339 | 0.26773 | 6 | 0.0015919
62545 | 10.4 | 1 | 365 | 11.8435 | 0.66722 | 12 | 0.51074
57756 | 5.2 | 1 | 365 | 5.9218 | 0.83361 | 6 | 0.75537
59564 | 10.14 | 1 | 365 | 11.5474 | 0.77554 | 12 | 0.32297
62549 | 11.66 | 1 | 365 | 13.2784 | 0.98844 | 14 | 0.26684
58250 | 4.68 | 1 | 365 | 5.3296 | 0.050247 | 5 | 0.37983
62550 | 13 | 1 | 365 | 14.8044 | 0.58402 | 15 | 0.38842
59315 | 10.4 | 1 | 365 | 11.8435 | 0.66722 | 12 | 0.51074
62560 | 9.54 | 1 | 365 | 10.8642 | 0.71781 | 11 | 0.58196
62563 | 10.66 | 1 | 365 | 12.1396 | 0.5589 | 12 | 0.6985
62568 | 10.07 | 1 | 365 | 11.4677 | 0.53547 | 12 | 0.0031838
62574 | 7.685 | 1 | 365 | 8.7517 | 0.35601 | 9 | 0.10769
62577 | 5.83 | 1 | 365 | 6.6392 | 0.99422 | 7 | 0.63342
62249 | 7.42 | 1 | 365 | 8.4499 | 0.44719 | 8 | 0.89708
62584 | 5.3 | 1 | 365 | 6.0356 | 0.17656 | 6 | 0.2122
62665 | 4.24 | 1 | 365 | 4.8285 | 0.54125 | 5 | 0.36976
11351 | 649.04 | 0.8 | 365 | 591.3014 | 0.72691 | 592 | 0.028315
60173 | 8.64 | 1 | 365 | 9.8392 | 0.63123 | 10 | 0.47046
60553 | 8.32 | 1 | 365 | 9.4748 | 0.53377 | 10 | 0.0085888
51322 | 3.52 | 1 | 365 | 4.0086 | 0.071981 | 4 | 0.080557
60905 | 9.92 | 1 | 365 | 11.2969 | 0.021037 | 11 | 0.31793
60906 | 8.96 | 1 | 365 | 10.2036 | 0.72868 | 10 | 0.93233
61930 | 9.28 | 1 | 365 | 10.5681 | 0.82613 | 11 | 0.3942
61962 | 7.68 | 1 | 365 | 8.746 | 0.33887 | 9 | 0.084851
62625 | 8.64 | 1 | 365 | 9.8392 | 0.63123 | 10 | 0.47046
59976 | 3.78 | 1 | 365 | 4.3047 | 0.96366 | 5 | 0.26833
50004 | 4.845 | 1 | 365 | 5.5175 | 0.61612 | 6 | 0.13361
60100 | 6.625 | 1 | 365 | 7.5446 | 0.7207 | 8 | 0.26525
59358 | 6.885 | 1 | 365 | 7.8406 | 0.61238 | 8 | 0.45302
63052 | 6.72 | 1 | 365 | 7.6527 | 0.046509 | 7 | 0.69924
63065 | 4.68 | 1 | 365 | 5.3296 | 0.050247 | 5 | 0.37983
63068 | 9.805 | 1 | 365 | 11.1659 | 0.62664 | 11 | 0.79257
63070 | 10.92 | 1 | 365 | 12.4357 | 0.45058 | 12 | 0.88627
63071 | 3.24 | 1 | 365 | 3.6897 | 0.11171 | 3 | 0.80142
63072 | 12.22 | 1 | 365 | 13.9161 | 0.90898 | 14 | 0.82511
63073 | 4.05 | 1 | 365 | 4.6121 | 0.88964 | 5 | 0.50178
63074 | 4.94 | 1 | 365 | 5.6257 | 0.94193 | 6 | 0.5676
63075 | 7.56 | 1 | 365 | 8.6093 | 0.92732 | 9 | 0.53665
63078 | 6.24 | 1 | 365 | 7.1061 | 0.40033 | 7 | 0.50644
63081 | 5.98 | 1 | 365 | 6.81 | 0.50865 | 7 | 0.31867
63083 | 11.7 | 1 | 365 | 13.324 | 0.12562 | 13 | 0.44958
63084 | 6.76 | 1 | 365 | 7.6983 | 0.18369 | 7 | 0.88198
63086 | 7.28 | 1 | 365 | 8.2905 | 0.96705 | 9 | 0.25752
62421 | 7.02 | 1 | 365 | 7.9944 | 0.075371 | 8 | 0.069747
63087 | 5.415 | 1 | 365 | 6.1666 | 0.57096 | 6 | 0.73756
63088 | 12.74 | 1 | 365 | 14.5083 | 0.69234 | 15 | 0.20065
63094 | 8.82 | 1 | 365 | 10.0442 | 0.24854 | 10 | 0.29276
63097 | 5.88 | 1 | 365 | 6.6961 | 0.1657 | 6 | 0.86184
63101 | 4.2 | 1 | 365 | 4.783 | 0.40407 | 5 | 0.18703
63108 | 7.28 | 1 | 365 | 8.2905 | 0.96705 | 9 | 0.25752
63112 | 4.24 | 1 | 365 | 4.8285 | 0.54125 | 5 | 0.36976
63114 | 11.66 | 1 | 365 | 13.2784 | 0.98844 | 14 | 0.26684
63116 | 5.565 | 1 | 365 | 6.3374 | 0.08539 | 6 | 0.42281
63119 | 13.005 | 1 | 365 | 14.8101 | 0.60117 | 15 | 0.41126
63121 | 6.36 | 1 | 365 | 7.2428 | 0.81187 | 8 | 0.054642
63123 | 11.2 | 1 | 365 | 12.7546 | 0.41085 | 13 | 0.16541
63135 | 10.675 | 1 | 365 | 12.1567 | 0.61034 | 12 | 0.76703
63150 | 10.6 | 1 | 365 | 12.0713 | 0.35312 | 12 | 0.4244
17744 | 4.16 | 1 | 365 | 4.7374 | 0.26689 | 5 | 0.0042944
61884 | 7.35 | 1 | 365 | 8.3702 | 0.20712 | 8 | 0.5773
61887 | 10 | 1 | 365 | 11.388 | 0.2954 | 11 | 0.6834
63178 | 13.78 | 1 | 365 | 15.6927 | 0.25906 | 15 | 0.95173
62403 | 7.5 | 1 | 365 | 8.541 | 0.72155 | 9 | 0.26255
62526 | 9.18 | 1 | 365 | 10.4542 | 0.48318 | 10 | 0.93736
32123 | 2.86 | 1 | 365 | 3.257 | 0.80848 | 4 | 0.065452
63197 | 8.37 | 1 | 365 | 9.5318 | 0.70525 | 10 | 0.23701
63206 | 7.02 | 1 | 365 | 7.9944 | 0.075371 | 8 | 0.069747
63209 | 10.5 | 1 | 365 | 11.9574 | 0.01017 | 11 | 0.96757
63210 | 10.8 | 1 | 365 | 12.299 | 0.039032 | 12 | 0.33807
62771 | 7.68 | 1 | 365 | 8.746 | 0.33887 | 9 | 0.084851
63207 | 10.44 | 1 | 365 | 11.8891 | 0.8044 | 12 | 0.69347
63213 | 2.86 | 1 | 365 | 3.257 | 0.80848 | 4 | 0.065452
61262 | 10.6 | 1 | 365 | 12.0713 | 0.35312 | 12 | 0.4244
59918 | 7.28 | 1 | 365 | 8.2905 | 0.96705 | 9 | 0.25752
59986 | 9.88 | 1 | 365 | 11.2513 | 0.88386 | 12 | 0.1352
42324 | 9.88 | 1 | 365 | 11.2513 | 0.88386 | 12 | 0.1352
60068 | 5.83 | 1 | 365 | 6.6392 | 0.99422 | 7 | 0.63342
60163 | 8.48 | 1 | 365 | 9.657 | 0.082499 | 9 | 0.73952
60015 | 10.5 | 1 | 365 | 11.9574 | 0.01017 | 11 | 0.96757
59969 | 10.15 | 1 | 365 | 11.5588 | 0.80983 | 12 | 0.36865
60951 | 5.98 | 1 | 365 | 6.81 | 0.50865 | 7 | 0.31867
39710 | 6.885 | 1 | 365 | 7.8406 | 0.61238 | 8 | 0.45302
59398 | 8.32 | 1 | 365 | 9.4748 | 0.53377 | 10 | 0.0085888
60488 | 9.805 | 1 | 365 | 11.1659 | 0.62664 | 11 | 0.79257
60239 | 11.52 | 1 | 365 | 13.119 | 0.5083 | 13 | 0.62728
60245 | 6.08 | 1 | 365 | 6.9239 | 0.8516 | 7 | 0.77551
60744 | 8.64 | 1 | 365 | 9.8392 | 0.63123 | 10 | 0.47046
60748 | 12.8 | 1 | 365 | 14.5766 | 0.89811 | 15 | 0.47475
59553 | 8.32 | 1 | 365 | 9.4748 | 0.53377 | 10 | 0.0085888
61215 | 6.4 | 1 | 365 | 7.2883 | 0.94906 | 8 | 0.23738
61411 | 8.32 | 1 | 365 | 9.4748 | 0.53377 | 10 | 0.0085888
62194 | 13.76 | 1 | 365 | 15.6699 | 0.19047 | 15 | 0.86036
62195 | 4.48 | 1 | 365 | 5.1018 | 0.36434 | 5 | 0.46616
62626 | 7.68 | 1 | 365 | 8.746 | 0.33887 | 9 | 0.084851
60096 | 7.83 | 1 | 365 | 8.9168 | 0.8533 | 9 | 0.7701
60355 | 9.1 | 1 | 365 | 10.3631 | 0.20881 | 10 | 0.57189
39603 | 2.34 | 1 | 365 | 2.6648 | 0.025124 | 2 | 0.68992
59447 | 9.275 | 1 | 365 | 10.5624 | 0.80898 | 11 | 0.37135
60140 | 5.72 | 1 | 365 | 6.5139 | 0.61697 | 7 | 0.1309
63220 | 4.32 | 1 | 365 | 4.9196 | 0.81561 | 5 | 0.73523
63111 | 8.28 | 1 | 365 | 9.4293 | 0.39659 | 9 | 0.82586
63228 | 8.32 | 1 | 365 | 9.4748 | 0.53377 | 10 | 0.0085888
63229 | 8.32 | 1 | 365 | 9.4748 | 0.53377 | 10 | 0.0085888
63230 | 5.72 | 1 | 365 | 6.5139 | 0.61697 | 7 | 0.1309
63231 | 8.12 | 1 | 365 | 9.2471 | 0.84786 | 10 | 0.094921
63235 | 7.125 | 1 | 365 | 8.114 | 0.43547 | 8 | 0.54942
63247 | 13.26 | 1 | 365 | 15.1005 | 0.4757 | 15 | 0.57619
63249 | 4.42 | 1 | 365 | 5.0335 | 0.15857 | 5 | 0.19206
63251 | 10.4 | 1 | 365 | 11.8435 | 0.66722 | 12 | 0.51074
40222 | 5.2 | 1 | 365 | 5.9218 | 0.83361 | 6 | 0.75537
45457 | 10.92 | 1 | 365 | 12.4357 | 0.45058 | 12 | 0.88627
47864 | 7.8 | 1 | 365 | 8.8826 | 0.75041 | 9 | 0.63305
37963 | 5.1 | 1 | 365 | 5.8079 | 0.49065 | 6 | 0.29853
39445 | 8.06 | 1 | 365 | 9.1787 | 0.64209 | 9 | 0.82082
42226 | 12.48 | 1 | 365 | 14.2122 | 0.80066 | 15 | 0.012883
43892 | 14.045 | 1 | 365 | 15.9944 | 0.16789 | 16 | 0.16234
54682 | 6.76 | 1 | 365 | 7.6983 | 0.18369 | 7 | 0.88198
55403 | 6.095 | 1 | 365 | 6.941 | 0.90305 | 7 | 0.84403
58065 | 5.3 | 1 | 365 | 6.0356 | 0.17656 | 6 | 0.2122
57363 | 8.58 | 1 | 365 | 9.7709 | 0.42545 | 10 | 0.19636
56667 | 6.24 | 1 | 365 | 7.1061 | 0.40033 | 7 | 0.50644
53896 | 5.98 | 1 | 365 | 6.81 | 0.50865 | 7 | 0.31867
61370 | 9.88 | 1 | 365 | 11.2513 | 0.88386 | 12 | 0.1352
54242 | 4.94 | 1 | 365 | 5.6257 | 0.94193 | 6 | 0.5676
56737 | 8.32 | 1 | 365 | 9.4748 | 0.53377 | 10 | 0.0085888
54243 | 4.68 | 1 | 365 | 5.3296 | 0.050247 | 5 | 0.37983
54260 | 4.68 | 1 | 365 | 5.3296 | 0.050247 | 5 | 0.37983
53908 | 13 | 1 | 365 | 14.8044 | 0.58402 | 15 | 0.38842
54352 | 3.9 | 1 | 365 | 4.4413 | 0.37521 | 4 | 0.81653
53921 | 8.06 | 1 | 365 | 9.1787 | 0.64209 | 9 | 0.82082
53910 | 5.355 | 1 | 365 | 6.0983 | 0.36519 | 6 | 0.46346
54067 | 4.16 | 1 | 365 | 4.7374 | 0.26689 | 5 | 0.0042944
54212 | 4.94 | 1 | 365 | 5.6257 | 0.94193 | 6 | 0.5676
62581 | 4.24 | 1 | 365 | 4.8285 | 0.54125 | 5 | 0.36976
62387 | 4.42 | 1 | 365 | 5.0335 | 0.15857 | 5 | 0.19206
62991 | 4.42 | 1 | 365 | 5.0335 | 0.15857 | 5 | 0.19206
63253 | 6.24 | 1 | 365 | 7.1061 | 0.40033 | 7 | 0.50644
63255 | 10.14 | 1 | 365 | 11.5474 | 0.77554 | 12 | 0.32297
63256 | 13.34 | 1 | 365 | 15.1916 | 0.75006 | 15 | 0.94166
63259 | 4.86 | 1 | 365 | 5.5346 | 0.66756 | 6 | 0.20213
63260 | 10.14 | 1 | 365 | 11.5474 | 0.77554 | 12 | 0.32297
63264 | 5.2 | 1 | 365 | 5.9218 | 0.83361 | 6 | 0.75537
63268 | 7.28 | 1 | 365 | 8.2905 | 0.96705 | 9 | 0.25752
63269 | 8.06 | 1 | 365 | 9.1787 | 0.64209 | 9 | 0.82082
63270 | 7.02 | 1 | 365 | 7.9944 | 0.075371 | 8 | 0.069747
53004 | 3.25 | 1 | 365 | 3.7011 | 0.146 | 3 | 0.8471
63274 | 12.48 | 1 | 365 | 14.2122 | 0.80066 | 15 | 0.012883
63275 | 5.46 | 1 | 365 | 6.2178 | 0.72529 | 6 | 0.94314
63276 | 10.14 | 1 | 365 | 11.5474 | 0.77554 | 12 | 0.32297
63277 | 6.76 | 1 | 365 | 7.6983 | 0.18369 | 7 | 0.88198
63278 | 5.46 | 1 | 365 | 6.2178 | 0.72529 | 6 | 0.94314
63280 | 3.12 | 1 | 365 | 3.5531 | 0.70016 | 4 | 0.25322
62027 | 3.57 | 1 | 365 | 4.0655 | 0.24346 | 4 | 0.30897
50015 | 58.9 | 0.9 | 365 | 60.3678 | 0.79992 | 61 | 0.1677
50854 | 8.55 | 1 | 365 | 9.7367 | 0.32257 | 10 | 0.059307
63250 | 12.48 | 1 | 365 | 14.2122 | 0.80066 | 15 | 0.012883
63258 | 5.98 | 1 | 365 | 6.81 | 0.50865 | 7 | 0.31867
63077 | 12.48 | 1 | 365 | 14.2122 | 0.80066 | 15 | 0.012883
63079 | 4.94 | 1 | 365 | 5.6257 | 0.94193 | 6 | 0.5676
63159 | 11.985 | 1 | 365 | 13.6485 | 0.10304 | 13 | 0.75155
63296 | 10.4 | 1 | 365 | 11.8435 | 0.66722 | 12 | 0.51074
63297 | 10.66 | 1 | 365 | 12.1396 | 0.5589 | 12 | 0.6985
63298 | 12.18 | 1 | 365 | 13.8706 | 0.7718 | 14 | 0.64238
63299 | 5.46 | 1 | 365 | 6.2178 | 0.72529 | 6 | 0.94314
61673 | 2.6 | 1 | 365 | 2.9609 | 0.9168 | 3 | 0.87768
63312 | 2.08 | 1 | 365 | 2.3687 | 0.13344 | 2 | 0.50215
37095 | 3.12 | 1 | 365 | 3.5531 | 0.70016 | 4 | 0.25322
63322 | 10.66 | 1 | 365 | 12.1396 | 0.5589 | 12 | 0.6985
59782 | 20.02 | 1 | 365 | 22.7988 | 0.65939 | 23 | 0.45817
63348 | 24.9 | 1 | 365 | 28.3561 | 0.39555 | 28 | 0.75167
63355 | 11.685 | 1 | 365 | 13.3069 | 0.074175 | 13 | 0.38105
63354 | 10.35 | 1 | 365 | 11.7866 | 0.49574 | 12 | 0.28232
63359 | 17.1 | 1 | 365 | 19.4735 | 0.64513 | 20 | 0.11861
63360 | 10.005 | 1 | 365 | 11.3937 | 0.31255 | 11 | 0.70624
63365 | 8.97 | 1 | 365 | 10.215 | 0.76297 | 10 | 0.97801
63369 | 24.96 | 1 | 365 | 28.4244 | 0.60132 | 29 | 0.025766
63371 | 6.7 | 1 | 365 | 7.63 | 0.97792 | 8 | 0.60788
18306 | 5.2 | 1 | 365 | 5.9218 | 0.83361 | 6 | 0.75537
32036 | 4.16 | 1 | 365 | 4.7374 | 0.26689 | 5 | 0.0042944
63384 | 5.2 | 1 | 365 | 5.9218 | 0.83361 | 6 | 0.75537
63386 | 5.4 | 1 | 365 | 6.1495 | 0.51952 | 6 | 0.66904
63389 | 7.56 | 1 | 365 | 8.6093 | 0.92732 | 9 | 0.53665
63390 | 6.24 | 1 | 365 | 7.1061 | 0.40033 | 7 | 0.50644
63391 | 10.66 | 1 | 365 | 12.1396 | 0.5589 | 12 | 0.6985
63394 | 7.54 | 1 | 365 | 8.5866 | 0.85873 | 9 | 0.44528
63395 | 12.48 | 1 | 365 | 14.2122 | 0.80066 | 15 | 0.012883
63397 | 8.32 | 1 | 365 | 9.4748 | 0.53377 | 10 | 0.0085888
63399 | 5.72 | 1 | 365 | 6.5139 | 0.61697 | 7 | 0.1309
63401 | 5.98 | 1 | 365 | 6.81 | 0.50865 | 7 | 0.31867
63411 | 10.83 | 1 | 365 | 12.3332 | 0.14192 | 12 | 0.47512
63239 | 10.08 | 1 | 365 | 11.4791 | 0.56976 | 12 | 0.048867
63424 | 12 | 1 | 365 | 13.6656 | 0.15448 | 13 | 0.82008
63426 | 4.8 | 1 | 365 | 5.4662 | 0.46179 | 5 | 0.92803
63428 | 6.375 | 1 | 365 | 7.2599 | 0.86332 | 8 | 0.12317
63429 | 13.115 | 1 | 365 | 14.9354 | 0.97842 | 15 | 0.91378
63439 | 6.76 | 1 | 365 | 7.6983 | 0.18369 | 7 | 0.88198
36140 | 30.87 | 1 | 365 | 35.1548 | 0.8699 | 36 | 0.024656
51463 | 43.68 | 1 | 365 | 49.7428 | 0.80231 | 50 | 0.54509
20766 | 636.12 | 0.8 | 365 | 579.5308 | 0.27919 | 579 | 0.80995
60725 | 954.18 | 1 | 365 | 1086.6202 | 0.39848 | 1087 | 0.018661
63508 | 7.245 | 1 | 365 | 8.2506 | 0.84702 | 9 | 0.097623
51279 | 3.2 | 1 | 365 | 3.6442 | 0.97453 | 4 | 0.61869
32432 | 20.145 | 1 | 365 | 22.9411 | 0.088083 | 23 | 0.029209
63502 | 9 | 1 | 365 | 10.2492 | 0.86586 | 11 | 0.11506
63469 | 6.76 | 1 | 365 | 7.6983 | 0.18369 | 7 | 0.88198
63470 | 11.44 | 1 | 365 | 13.0279 | 0.23394 | 13 | 0.26181
63471 | 11.66 | 1 | 365 | 13.2784 | 0.98844 | 14 | 0.26684
63475 | 5.72 | 1 | 365 | 6.5139 | 0.61697 | 7 | 0.1309
63477 | 9.36 | 1 | 365 | 10.6592 | 0.10049 | 10 | 0.75966
63479 | 9.945 | 1 | 365 | 11.3254 | 0.10678 | 11 | 0.43214
63480 | 3.71 | 1 | 365 | 4.2249 | 0.72359 | 4 | 0.94854
63481 | 5.2 | 1 | 365 | 5.9218 | 0.83361 | 6 | 0.75537
63482 | 4.68 | 1 | 365 | 5.3296 | 0.050247 | 5 | 0.37983
63483 | 7.8 | 1 | 365 | 8.8826 | 0.75041 | 9 | 0.63305
63485 | 4.68 | 1 | 365 | 5.3296 | 0.050247 | 5 | 0.37983
63486 | 9.36 | 1 | 365 | 10.6592 | 0.10049 | 10 | 0.75966
63488 | 11.2 | 1 | 365 | 12.7546 | 0.41085 | 13 | 0.16541
63490 | 7 | 1 | 365 | 7.9716 | 0.00678 | 7 | 0.97838
63525 | 9.28 | 1 | 365 | 10.5681 | 0.82613 | 11 | 0.3942
63194 | 10 | 1 | 365 | 11.388 | 0.2954 | 11 | 0.6834
60562 | 649.4 | 1 | 365 | 739.5367 | 0.14328 | 739 | 0.68
62284 | 6.89 | 1 | 365 | 7.8463 | 0.62953 | 8 | 0.47586
63527 | 7.93 | 1 | 365 | 9.0307 | 0.19625 | 9 | 0.22694
63600 | 10.07 | 1 | 365 | 11.4677 | 0.53547 | 12 | 0.0031838
63625 | 7.54 | 1 | 365 | 8.5866 | 0.85873 | 9 | 0.44528
63630 | 6.5 | 1 | 365 | 7.4022 | 0.29201 | 7 | 0.69421
63635 | 9.54 | 1 | 365 | 10.8642 | 0.71781 | 11 | 0.58196
63637 | 6.24 | 1 | 365 | 7.1061 | 0.40033 | 7 | 0.50644
63655 | 11.44 | 1 | 365 | 13.0279 | 0.23394 | 13 | 0.26181
63678 | 4.505 | 1 | 365 | 5.1303 | 0.45008 | 5 | 0.58037
63682 | 9.275 | 1 | 365 | 10.5624 | 0.80898 | 11 | 0.37135
63690 | 9.01 | 1 | 365 | 10.2606 | 0.90016 | 11 | 0.16074
63692 | 3.64 | 1 | 365 | 4.1452 | 0.48353 | 4 | 0.62876
63701 | 4.77 | 1 | 365 | 5.4321 | 0.35891 | 5 | 0.79098
63768 | 8.32 | 1 | 365 | 9.4748 | 0.53377 | 10 | 0.0085888
63803 | 5.865 | 1 | 365 | 6.6791 | 0.11425 | 6 | 0.79331
15621 | 9.1 | 1 | 365 | 10.3631 | 0.20881 | 10 | 0.57189
51915 | 9.36 | 1 | 365 | 10.6592 | 0.10049 | 10 | 0.75966
16623 | 4.335 | 1 | 365 | 4.9367 | 0.86706 | 5 | 0.80375
15130 | 5.5 | 1 | 365 | 6.2634 | 0.86247 | 7 | 0.12587
61179 | 8.925 | 1 | 365 | 10.1638 | 0.60864 | 10 | 0.77243
63814 | 6.5 | 1 | 365 | 7.4022 | 0.29201 | 7 | 0.69421
49224 | 7.44 | 1 | 365 | 8.4727 | 0.51578 | 8 | 0.98845
62217 | 3.12 | 1 | 365 | 3.5531 | 0.70016 | 4 | 0.25322
13990 | 3.675 | 1 | 365 | 4.1851 | 0.60356 | 4 | 0.78865
59319 | 7.44 | 1 | 365 | 8.4727 | 0.51578 | 8 | 0.98845
48647 | 2.805 | 1 | 365 | 3.1943 | 0.61986 | 3 | 0.81419
63564 | 7.65 | 1 | 365 | 8.7118 | 0.23598 | 8 | 0.9478
63570 | 4.48 | 1 | 365 | 5.1018 | 0.36434 | 5 | 0.46616
63609 | 7.975 | 1 | 365 | 9.0819 | 0.35058 | 9 | 0.43251
63613 | 9.805 | 1 | 365 | 11.1659 | 0.62664 | 11 | 0.79257
63617 | 10.35 | 1 | 365 | 11.7866 | 0.49574 | 12 | 0.28232
63587 | 7.5 | 1 | 365 | 8.541 | 0.72155 | 9 | 0.26255
63721 | 4.08 | 1 | 365 | 4.6463 | 0.99252 | 5 | 0.63883
63723 | 7.65 | 1 | 365 | 8.7118 | 0.23598 | 8 | 0.9478
63727 | 7.395 | 1 | 365 | 8.4214 | 0.36145 | 8 | 0.78287
63597 | 7.875 | 1 | 365 | 8.968 | 0.0076275 | 8 | 0.97568
63622 | 6.9 | 1 | 365 | 7.8577 | 0.66383 | 8 | 0.52155
63638 | 8.4 | 1 | 365 | 9.5659 | 0.80814 | 10 | 0.37406
63646 | 9.275 | 1 | 365 | 10.5624 | 0.80898 | 11 | 0.37135
63647 | 7 | 1 | 365 | 7.9716 | 0.00678 | 7 | 0.97838
63652 | 11.2 | 1 | 365 | 12.7546 | 0.41085 | 13 | 0.16541
63643 | 15.87 | 1 | 365 | 18.0728 | 0.4268 | 18 | 0.49956
63621 | 12.753 | 1 | 365 | 14.5231 | 0.73692 | 15 | 0.26004
63657 | 11.2 | 1 | 365 | 12.7546 | 0.41085 | 13 | 0.16541
63656 | 7.98 | 1 | 365 | 9.0876 | 0.36773 | 9 | 0.45535
63660 | 8.68 | 1 | 365 | 9.8848 | 0.76841 | 10 | 0.65319
63661 | 11.97 | 1 | 365 | 13.6314 | 0.051594 | 13 | 0.68303
63664 | 7.125 | 1 | 365 | 8.114 | 0.43547 | 8 | 0.54942
63665 | 11.73 | 1 | 365 | 13.3581 | 0.2285 | 13 | 0.58663
63669 | 8.415 | 1 | 365 | 9.583 | 0.85958 | 10 | 0.44258
63676 | 10.36 | 1 | 365 | 11.798 | 0.53003 | 12 | 0.328
63680 | 10.14 | 1 | 365 | 11.5474 | 0.77554 | 12 | 0.32297
63762 | 4.24 | 1 | 365 | 4.8285 | 0.54125 | 5 | 0.36976
63765 | 8.25 | 1 | 365 | 9.3951 | 0.29371 | 9 | 0.68881
63770 | 7.685 | 1 | 365 | 8.7517 | 0.35601 | 9 | 0.10769
63777 | 7.685 | 1 | 365 | 8.7517 | 0.35601 | 9 | 0.10769
63787 | 5.32 | 1 | 365 | 6.0584 | 0.24515 | 6 | 0.30357
63791 | 6.36 | 1 | 365 | 7.2428 | 0.81187 | 8 | 0.054642
63806 | 4.59 | 1 | 365 | 5.2271 | 0.74159 | 5 | 0.96868
63811 | 4.08 | 1 | 365 | 4.6463 | 0.99252 | 5 | 0.63883
63813 | 7.14 | 1 | 365 | 8.131 | 0.48692 | 8 | 0.61795
63894 | 10.9 | 1 | 365 | 12.4129 | 0.38199 | 12 | 0.79491
63921 | 4.845 | 1 | 365 | 5.5175 | 0.61612 | 6 | 0.13361
63922 | 5.1 | 1 | 365 | 5.8079 | 0.49065 | 6 | 0.29853
63923 | 10.455 | 1 | 365 | 11.9062 | 0.85584 | 12 | 0.76199
63925 | 12.75 | 1 | 365 | 14.5197 | 0.72664 | 15 | 0.24633
63927 | 13.515 | 1 | 365 | 15.3909 | 0.35023 | 15 | 0.74112
63928 | 4.08 | 1 | 365 | 4.6463 | 0.99252 | 5 | 0.63883
63930 | 5.61 | 1 | 365 | 6.3887 | 0.23972 | 6 | 0.62839
63933 | 6.885 | 1 | 365 | 7.8406 | 0.61238 | 8 | 0.45302
63934 | 8.06 | 1 | 365 | 9.1787 | 0.64209 | 9 | 0.82082
63936 | 5.1 | 1 | 365 | 5.8079 | 0.49065 | 6 | 0.29853
63940 | 6.44 | 1 | 365 | 7.3339 | 0.086238 | 7 | 0.42011
63941 | 5.6 | 1 | 365 | 6.3773 | 0.20542 | 6 | 0.5827
63942 | 9.54 | 1 | 365 | 10.8642 | 0.71781 | 11 | 0.58196
63944 | 9.54 | 1 | 365 | 10.8642 | 0.71781 | 11 | 0.58196
63946 | 10.07 | 1 | 365 | 11.4677 | 0.53547 | 12 | 0.0031838
63683 | 9.975 | 1 | 365 | 11.3595 | 0.20966 | 11 | 0.56919
63668 | 11.97 | 1 | 365 | 13.6314 | 0.051594 | 13 | 0.68303
63719 | 5.232 | 1 | 365 | 5.9582 | 0.94335 | 6 | 0.90155
63910 | 10.08 | 1 | 365 | 11.4791 | 0.56976 | 12 | 0.048867
46765 | 7.59 | 1 | 365 | 8.6435 | 0.030209 | 8 | 0.6737
43979 | 24.852 | 1 | 365 | 28.3015 | 0.23093 | 28 | 0.53239
63794 | 10.695 | 1 | 365 | 12.1795 | 0.67893 | 12 | 0.8584
63857 | 6.24 | 1 | 365 | 7.1061 | 0.40033 | 7 | 0.50644
63868 | 9.81 | 1 | 365 | 11.1716 | 0.64379 | 11 | 0.81542
63870 | 2.65 | 1 | 365 | 3.0178 | 0.088281 | 3 | 0.1061
46884 | 11.34 | 1 | 365 | 12.914 | 0.89098 | 13 | 0.80498
49796 | 8.829 | 1 | 365 | 10.0545 | 0.27941 | 10 | 0.33387
20844 | 2543.625 | 1 | 365 | 2896.6802 | 0.46368 | 2897 | 0.14383
49228 | 11.772 | 1 | 365 | 13.406 | 0.37254 | 13 | 0.7785
49129 | 11.445 | 1 | 365 | 13.0336 | 0.25109 | 13 | 0.28465
63846 | 8.84 | 1 | 365 | 10.067 | 0.31713 | 10 | 0.38413
63847 | 5.035 | 1 | 365 | 5.7339 | 0.26773 | 6 | 0.0015919
63855 | 5.72 | 1 | 365 | 6.5139 | 0.61697 | 7 | 0.1309
63878 | 4.68 | 1 | 365 | 5.3296 | 0.050247 | 5 | 0.37983
63880 | 7.8 | 1 | 365 | 8.8826 | 0.75041 | 9 | 0.63305
63884 | 13 | 1 | 365 | 14.8044 | 0.58402 | 15 | 0.38842
63887 | 9.1 | 1 | 365 | 10.3631 | 0.20881 | 10 | 0.57189
33132 | 6.12 | 1 | 365 | 6.9695 | 0.98878 | 7 | 0.95824
63888 | 3.64 | 1 | 365 | 4.1452 | 0.48353 | 4 | 0.62876
63890 | 2.65 | 1 | 365 | 3.0178 | 0.088281 | 3 | 0.1061
63895 | 5.886 | 1 | 365 | 6.703 | 0.18627 | 6 | 0.88925
63897 | 10.137 | 1 | 365 | 11.544 | 0.76525 | 12 | 0.30926
19962 | 4.59 | 1 | 365 | 5.2271 | 0.74159 | 5 | 0.96868
63903 | 6.3 | 1 | 365 | 7.1744 | 0.6061 | 7 | 0.78054
63905 | 6.5 | 1 | 365 | 7.4022 | 0.29201 | 7 | 0.69421
63908 | 5.52 | 1 | 365 | 6.2862 | 0.93106 | 7 | 0.21724
63912 | 9.57 | 1 | 365 | 10.8983 | 0.8207 | 11 | 0.71901
63932 | 9.54 | 1 | 365 | 10.8642 | 0.71781 | 11 | 0.58196
63951 | 8.84 | 1 | 365 | 10.067 | 0.31713 | 10 | 0.38413
63956 | 7.848 | 1 | 365 | 8.9373 | 0.91503 | 9 | 0.85233
63959 | 11.96 | 1 | 365 | 13.62 | 0.017298 | 13 | 0.63735
63963 | 4.94 | 1 | 365 | 5.6257 | 0.94193 | 6 | 0.5676
63964 | 13.78 | 1 | 365 | 15.6927 | 0.25906 | 15 | 0.95173
63974 | 6.24 | 1 | 365 | 7.1061 | 0.40033 | 7 | 0.50644
63984 | 2.34 | 1 | 365 | 2.6648 | 0.025124 | 2 | 0.68992
63985 | 11.985 | 1 | 365 | 13.6485 | 0.10304 | 13 | 0.75155
63991 | 7.02 | 1 | 365 | 7.9944 | 0.075371 | 8 | 0.069747
63998 | 6.095 | 1 | 365 | 6.941 | 0.90305 | 7 | 0.84403
63999 | 6.36 | 1 | 365 | 7.2428 | 0.81187 | 8 | 0.054642
64002 | 10.5 | 1 | 365 | 11.9574 | 0.01017 | 11 | 0.96757
64007 | 8.1 | 1 | 365 | 9.2243 | 0.77927 | 10 | 0.003554
63864 | 7.92 | 1 | 365 | 9.0193 | 0.16196 | 9 | 0.18125
64021 | 7.04 | 1 | 365 | 8.0172 | 0.14396 | 8 | 0.16111
64022 | 11.22 | 1 | 365 | 12.7773 | 0.47944 | 13 | 0.25677
36644 | 15.675 | 1 | 365 | 17.8507 | 0.75804 | 18 | 0.60873
64049 | 5.46 | 1 | 365 | 6.2178 | 0.72529 | 6 | 0.94314
64050 | 8.7 | 1 | 365 | 9.9076 | 0.837 | 10 | 0.74456
64063 | 4.42 | 1 | 365 | 5.0335 | 0.15857 | 5 | 0.19206
64070 | 4.42 | 1 | 365 | 5.0335 | 0.15857 | 5 | 0.19206
64167 | 8.215 | 1 | 365 | 9.3552 | 0.17367 | 9 | 0.52891
64347 | 5.83 | 1 | 365 | 6.6392 | 0.99422 | 7 | 0.63342
64349 | 5.3 | 1 | 365 | 6.0356 | 0.17656 | 6 | 0.2122
64390 | 12.455 | 1 | 365 | 14.1838 | 0.71492 | 14 | 0.89867
64398 | 8.58 | 1 | 365 | 9.7709 | 0.42545 | 10 | 0.19636
64399 | 6.76 | 1 | 365 | 7.6983 | 0.18369 | 7 | 0.88198
64402 | 4.725 | 1 | 365 | 5.3808 | 0.20458 | 5 | 0.58541
64281 | 5.98 | 1 | 365 | 6.81 | 0.50865 | 7 | 0.31867
52242 | 20.4 | 1 | 365 | 23.2315 | 0.96262 | 24 | 0.19414
64060 | 7.2 | 1 | 365 | 8.1994 | 0.69269 | 8 | 0.89205
64061 | 3.64 | 1 | 365 | 4.1452 | 0.48353 | 4 | 0.62876
63672 | 6.63 | 1 | 365 | 7.5502 | 0.73785 | 8 | 0.28809
63788 | 8.96 | 1 | 365 | 10.2036 | 0.72868 | 10 | 0.93233
63795 | 5.1 | 1 | 365 | 5.8079 | 0.49065 | 6 | 0.29853
63804 | 9.945 | 1 | 365 | 11.3254 | 0.10678 | 11 | 0.43214
63805 | 8.96 | 1 | 365 | 10.2036 | 0.72868 | 10 | 0.93233
63818 | 11.2 | 1 | 365 | 12.7546 | 0.41085 | 13 | 0.16541
63926 | 11.475 | 1 | 365 | 13.0677 | 0.35397 | 13 | 0.4217
63935 | 8.67 | 1 | 365 | 9.8734 | 0.73411 | 10 | 0.60751
47919 | 10.98 | 1 | 365 | 12.504 | 0.65635 | 13 | 0.16037
44861 | 6 | 1 | 365 | 6.8328 | 0.57724 | 7 | 0.41004
44629 | 5.1 | 1 | 365 | 5.8079 | 0.49065 | 6 | 0.29853
44989 | 7.14 | 1 | 365 | 8.131 | 0.48692 | 8 | 0.61795
48439 | 10.175 | 1 | 365 | 11.5873 | 0.89557 | 12 | 0.48286
48704 | 11.97 | 1 | 365 | 13.6314 | 0.051594 | 13 | 0.68303
64006 | 5.865 | 1 | 365 | 6.6791 | 0.11425 | 6 | 0.79331
57070 | 5.2 | 1 | 365 | 5.9218 | 0.83361 | 6 | 0.75537
64090 | 5.88 | 1 | 365 | 6.6961 | 0.1657 | 6 | 0.86184
64202 | 4.16 | 1 | 365 | 4.7374 | 0.26689 | 5 | 0.0042944
64203 | 10.71 | 1 | 365 | 12.1965 | 0.73037 | 12 | 0.92692
50158 | 3.05 | 1 | 365 | 3.4733 | 0.4601 | 3 | 0.93344
51261 | 7.95 | 1 | 365 | 9.0535 | 0.26484 | 9 | 0.3183
48852 | 5.2 | 1 | 365 | 5.9218 | 0.83361 | 6 | 0.75537
49882 | 3.795 | 1 | 365 | 4.3217 | 0.015104 | 4 | 0.33685
64075 | 11.385 | 1 | 365 | 12.9652 | 0.045313 | 13 | 0.010551
64083 | 6.93 | 1 | 365 | 7.8919 | 0.76671 | 8 | 0.6586
64087 | 13.545 | 1 | 365 | 15.425 | 0.45312 | 15 | 0.87817
64094 | 9.6 | 1 | 365 | 10.9325 | 0.92358 | 11 | 0.85606
63995 | 10.6 | 1 | 365 | 12.0713 | 0.35312 | 12 | 0.4244
64127 | 7.59 | 1 | 365 | 8.6435 | 0.030209 | 8 | 0.6737
64128 | 9.6 | 1 | 365 | 10.9325 | 0.92358 | 11 | 0.85606
64136 | 8.502 | 1 | 365 | 9.6821 | 0.15795 | 9 | 0.84003
64137 | 8.1 | 1 | 365 | 9.2243 | 0.77927 | 10 | 0.003554
64138 | 11.52 | 1 | 365 | 13.119 | 0.5083 | 13 | 0.62728
64139 | 9.38 | 1 | 365 | 10.6819 | 0.16909 | 10 | 0.85103
64144 | 7.28 | 1 | 365 | 8.2905 | 0.96705 | 9 | 0.25752
64145 | 8.32 | 1 | 365 | 9.4748 | 0.53377 | 10 | 0.0085888
64151 | 9.1 | 1 | 365 | 10.3631 | 0.20881 | 10 | 0.57189
64487 | 7.98 | 1 | 365 | 9.0876 | 0.36773 | 9 | 0.45535
64165 | 9.9 | 1 | 365 | 11.2741 | 0.95245 | 12 | 0.22657
64008 | 18 | 1 | 365 | 20.4984 | 0.73172 | 21 | 0.23012
64172 | 13.734 | 1 | 365 | 15.6403 | 0.1013 | 15 | 0.74158
64004 | 31.2 | 0.9 | 365 | 31.9775 | 0.30148 | 32 | 0.27899
64110 | 11.89 | 1 | 365 | 13.5403 | 0.77723 | 14 | 0.31756
49686 | 8.505 | 1 | 365 | 9.6855 | 0.16824 | 9 | 0.85373
64190 | 12 | 1 | 365 | 13.6656 | 0.15448 | 13 | 0.82008
64193 | 4.905 | 1 | 365 | 5.5858 | 0.82189 | 6 | 0.40771
47998 | 5.7 | 1 | 365 | 6.4912 | 0.54838 | 7 | 0.039538
64214 | 11.22 | 1 | 365 | 12.7773 | 0.47944 | 13 | 0.25677
64215 | 8 | 1 | 365 | 9.1104 | 0.43632 | 9 | 0.54672
64211 | 6.21 | 1 | 365 | 7.0719 | 0.29744 | 7 | 0.36939
64224 | 7.2 | 1 | 365 | 8.1994 | 0.69269 | 8 | 0.89205
64226 | 7.8 | 1 | 365 | 8.8826 | 0.75041 | 9 | 0.63305
64236 | 5.61 | 1 | 365 | 6.3887 | 0.23972 | 6 | 0.62839
64238 | 6 | 1 | 365 | 6.8328 | 0.57724 | 7 | 0.41004
64245 | 4.32 | 1 | 365 | 4.9196 | 0.81561 | 5 | 0.73523
64262 | 2.28 | 1 | 365 | 2.5965 | 0.81935 | 3 | 0.41582
64263 | 6.9 | 1 | 365 | 7.8577 | 0.66383 | 8 | 0.52155
64278 | 5.985 | 1 | 365 | 6.8157 | 0.5258 | 7 | 0.34151
64286 | 5.886 | 1 | 365 | 6.703 | 0.18627 | 6 | 0.88925
64296 | 8.215 | 1 | 365 | 9.3552 | 0.17367 | 9 | 0.52891
64300 | 5.035 | 1 | 365 | 5.7339 | 0.26773 | 6 | 0.0015919
64304 | 9.12 | 1 | 365 | 10.3859 | 0.2774 | 10 | 0.66326
64306 | 5.3 | 1 | 365 | 6.0356 | 0.17656 | 6 | 0.2122
64312 | 10.8 | 1 | 365 | 12.299 | 0.039032 | 12 | 0.33807
64314 | 10.07 | 1 | 365 | 11.4677 | 0.53547 | 12 | 0.0031838
64317 | 4.48 | 1 | 365 | 5.1018 | 0.36434 | 5 | 0.46616
59587 | 13.4 | 1 | 365 | 15.2599 | 0.95584 | 16 | 0.21576
60152 | 10.005 | 1 | 365 | 11.3937 | 0.31255 | 11 | 0.70624
60435 | 4.56 | 1 | 365 | 5.1929 | 0.6387 | 5 | 0.83163
64321 | 9.54 | 1 | 365 | 10.8642 | 0.71781 | 11 | 0.58196
61926 | 5.13 | 1 | 365 | 5.842 | 0.59354 | 6 | 0.43558
64329 | 10.137 | 1 | 365 | 11.544 | 0.76525 | 12 | 0.30926
64338 | 9.45 | 1 | 365 | 10.7617 | 0.40915 | 11 | 0.17081
62830 | 9.9 | 1 | 365 | 11.2741 | 0.95245 | 12 | 0.22657
62908 | 6.54 | 1 | 365 | 7.4478 | 0.42919 | 7 | 0.87694
64348 | 6.615 | 1 | 365 | 7.5332 | 0.68641 | 8 | 0.21957
54319 | 4.55 | 1 | 365 | 5.1815 | 0.60441 | 5 | 0.78595
64354 | 4.505 | 1 | 365 | 5.1303 | 0.45008 | 5 | 0.58037
64357 | 6.76 | 1 | 365 | 7.6983 | 0.18369 | 7 | 0.88198
64359 | 4.48 | 1 | 365 | 5.1018 | 0.36434 | 5 | 0.46616
64360 | 13.5 | 1 | 365 | 15.3738 | 0.29879 | 15 | 0.67259
64363 | 9.66 | 1 | 365 | 11.0008 | 0.12936 | 11 | 0.13016
50830 | 8.505 | 1 | 365 | 9.6855 | 0.16824 | 9 | 0.85373
64378 | 6.89 | 1 | 365 | 7.8463 | 0.62953 | 8 | 0.47586
64380 | 7.2 | 1 | 365 | 8.1994 | 0.69269 | 8 | 0.89205
64384 | 6.9 | 1 | 365 | 7.8577 | 0.66383 | 8 | 0.52155
64386 | 6.54 | 1 | 365 | 7.4478 | 0.42919 | 7 | 0.87694
64411 | 3.18 | 1 | 365 | 3.6214 | 0.90594 | 4 | 0.52732
64419 | 7.155 | 1 | 365 | 8.1481 | 0.53836 | 8 | 0.68647
64423 | 8.4 | 1 | 365 | 9.5659 | 0.80814 | 10 | 0.37406
64427 | 3.36 | 1 | 365 | 3.8264 | 0.52325 | 4 | 0.34962
64434 | 7.56 | 1 | 365 | 8.6093 | 0.92732 | 9 | 0.53665
64439 | 5.3 | 1 | 365 | 6.0356 | 0.17656 | 6 | 0.2122
64446 | 5.13 | 1 | 365 | 5.842 | 0.59354 | 6 | 0.43558
64451 | 7.56 | 1 | 365 | 8.6093 | 0.92732 | 9 | 0.53665
64452 | 9.52 | 1 | 365 | 10.8414 | 0.64922 | 11 | 0.4906
64454 | 6.72 | 1 | 365 | 7.6527 | 0.046509 | 7 | 0.69924
64455 | 10.2 | 1 | 365 | 11.6158 | 0.98131 | 12 | 0.59707
64457 | 8.625 | 1 | 365 | 9.8222 | 0.57978 | 10 | 0.40193
44615 | 3.575 | 1 | 365 | 4.0712 | 0.26061 | 4 | 0.33182
64461 | 5.2 | 1 | 365 | 5.9218 | 0.83361 | 6 | 0.75537
64264 | 8.8 | 1 | 365 | 10.0214 | 0.17995 | 10 | 0.20139
40834 | 13.11 | 1 | 365 | 14.9297 | 0.96127 | 15 | 0.89094
50025 | 5.49 | 1 | 365 | 6.252 | 0.82817 | 7 | 0.080187
64488 | 9.24 | 1 | 365 | 10.5225 | 0.68895 | 11 | 0.21146
64490 | 12.19 | 1 | 365 | 13.882 | 0.80609 | 14 | 0.68806
64499 | 11.44 | 1 | 365 | 13.0279 | 0.23394 | 13 | 0.26181
64501 | 4.68 | 1 | 365 | 5.3296 | 0.050247 | 5 | 0.37983
64459 | 8.64 | 1 | 365 | 9.8392 | 0.63123 | 10 | 0.47046
64516 | 9.805 | 1 | 365 | 11.1659 | 0.62664 | 11 | 0.79257
64522 | 4.68 | 1 | 365 | 5.3296 | 0.050247 | 5 | 0.37983
64525 | 3.18 | 1 | 365 | 3.6214 | 0.90594 | 4 | 0.52732
64526 | 3.64 | 1 | 365 | 4.1452 | 0.48353 | 4 | 0.62876
64527 | 3.64 | 1 | 365 | 4.1452 | 0.48353 | 4 | 0.62876
64563 | 5.72 | 1 | 365 | 6.5139 | 0.61697 | 7 | 0.1309
64572 | 10.66 | 1 | 365 | 12.1396 | 0.5589 | 12 | 0.6985
64575 | 5.98 | 1 | 365 | 6.81 | 0.50865 | 7 | 0.31867
64583 | 9.88 | 1 | 365 | 11.2513 | 0.88386 | 12 | 0.1352
64585 | 4.68 | 1 | 365 | 5.3296 | 0.050247 | 5 | 0.37983
64586 | 5.46 | 1 | 365 | 6.2178 | 0.72529 | 6 | 0.94314
59719 | 4.24 | 1 | 365 | 4.8285 | 0.54125 | 5 | 0.36976
64623 | 7.54 | 1 | 365 | 8.5866 | 0.85873 | 9 | 0.44528
45554 | 11.97 | 1 | 365 | 13.6314 | 0.051594 | 13 | 0.68303
64630 | 8.58 | 1 | 365 | 9.7709 | 0.42545 | 10 | 0.19636
64634 | 6.76 | 1 | 365 | 7.6983 | 0.18369 | 7 | 0.88198
64635 | 6.38 | 1 | 365 | 7.2655 | 0.88047 | 8 | 0.14601
64636 | 5.7 | 1 | 365 | 6.4912 | 0.54838 | 7 | 0.039538
64637 | 5.04 | 1 | 365 | 5.7396 | 0.28488 | 6 | 0.024434
49203 | 10.137 | 1 | 365 | 11.544 | 0.76525 | 12 | 0.30926
64650 | 8.08 | 1 | 365 | 9.2015 | 0.71068 | 9 | 0.91219
64653 | 6.76 | 1 | 365 | 7.6983 | 0.18369 | 7 | 0.88198
64655 | 3.9 | 1 | 365 | 4.4413 | 0.37521 | 4 | 0.81653
64666 | 5.98 | 1 | 365 | 6.81 | 0.50865 | 7 | 0.31867
64667 | 5.98 | 1 | 365 | 6.81 | 0.50865 | 7 | 0.31867
40446 | 7.28 | 1 | 365 | 8.2905 | 0.96705 | 9 | 0.25752
64671 | 3.465 | 1 | 365 | 3.9459 | 0.88336 | 4 | 0.8293
64672 | 3.38 | 1 | 365 | 3.8491 | 0.59185 | 4 | 0.44099
64674 | 7.56 | 1 | 365 | 8.6093 | 0.92732 | 9 | 0.53665
64676 | 8.32 | 1 | 365 | 9.4748 | 0.53377 | 10 | 0.0085888
64682 | 2.6 | 1 | 365 | 2.9609 | 0.9168 | 3 | 0.87768
64684 | 8.32 | 1 | 365 | 9.4748 | 0.53377 | 10 | 0.0085888
64685 | 10.4 | 1 | 365 | 11.8435 | 0.66722 | 12 | 0.51074
64686 | 11.66 | 1 | 365 | 13.2784 | 0.98844 | 14 | 0.26684
64706 | 4.08 | 1 | 365 | 4.6463 | 0.99252 | 5 | 0.63883
64725 | 11.97 | 1 | 365 | 13.6314 | 0.051594 | 13 | 0.68303
64739 | 15.6 | 1 | 365 | 17.7653 | 0.50082 | 18 | 0.2661
61718 | 14.56 | 1 | 365 | 16.5809 | 0.9341 | 17 | 0.51503
61754 | 13.26 | 1 | 365 | 15.1005 | 0.4757 | 15 | 0.57619
64748 | 8.1 | 1 | 365 | 9.2243 | 0.77927 | 10 | 0.003554
64749 | 3.64 | 1 | 365 | 4.1452 | 0.48353 | 4 | 0.62876
64757 | 6.555 | 1 | 365 | 7.4648 | 0.48063 | 7 | 0.94547
64761 | 5.4 | 1 | 365 | 6.1495 | 0.51952 | 6 | 0.66904
64772 | 5.2 | 1 | 365 | 5.9218 | 0.83361 | 6 | 0.75537
64783 | 10.6 | 1 | 365 | 12.0713 | 0.35312 | 12 | 0.4244
64787 | 9.6 | 1 | 365 | 10.9325 | 0.92358 | 11 | 0.85606
64803 | 7.41 | 1 | 365 | 8.4385 | 0.41289 | 8 | 0.8514
64813 | 9.9 | 1 | 365 | 11.2741 | 0.95245 | 12 | 0.22657
64841 | 4.16 | 1 | 365 | 4.7374 | 0.26689 | 5 | 0.0042944
64842 | 5.72 | 1 | 365 | 6.5139 | 0.61697 | 7 | 0.1309
64847 | 3.38 | 1 | 365 | 3.8491 | 0.59185 | 4 | 0.44099
64851 | 3.64 | 1 | 365 | 4.1452 | 0.48353 | 4 | 0.62876
64857 | 14.79 | 1 | 365 | 16.8429 | 0.7229 | 17 | 0.56575
64859 | 10.6 | 1 | 365 | 12.0713 | 0.35312 | 12 | 0.4244
64860 | 6.12 | 1 | 365 | 6.9695 | 0.98878 | 7 | 0.95824
64861 | 8.215 | 1 | 365 | 9.3552 | 0.17367 | 9 | 0.52891
63392 | 12.18 | 1 | 365 | 13.8706 | 0.7718 | 14 | 0.64238
63214 | 13.26 | 1 | 365 | 15.1005 | 0.4757 | 15 | 0.57619
64784 | 14.64 | 1 | 365 | 16.672 | 0.20847 | 16 | 0.8805
64879 | 9.275 | 1 | 365 | 10.5624 | 0.80898 | 11 | 0.37135
64880 | 7.685 | 1 | 365 | 8.7517 | 0.35601 | 9 | 0.10769
64883 | 9.88 | 1 | 365 | 11.2513 | 0.88386 | 12 | 0.1352
64884 | 9.945 | 1 | 365 | 11.3254 | 0.10678 | 11 | 0.43214
64887 | 13.515 | 1 | 365 | 15.3909 | 0.35023 | 15 | 0.74112
64899 | 7.28 | 1 | 365 | 8.2905 | 0.96705 | 9 | 0.25752
64915 | 13.25 | 1 | 365 | 15.0891 | 0.4414 | 15 | 0.5305
64919 | 11.7 | 1 | 365 | 13.324 | 0.12562 | 13 | 0.44958
64922 | 4.24 | 1 | 365 | 4.8285 | 0.54125 | 5 | 0.36976
64932 | 5.52 | 1 | 365 | 6.2862 | 0.93106 | 7 | 0.21724
64940 | 3.48 | 1 | 365 | 3.963 | 0.9348 | 4 | 0.89782
64941 | 9.62 | 1 | 365 | 10.9553 | 0.99217 | 11 | 0.94743
61076 | 3.922 | 1 | 365 | 4.4664 | 0.45066 | 4 | 0.91703
62019 | 8.1 | 1 | 365 | 9.2243 | 0.77927 | 10 | 0.003554
58652 | 4.44 | 1 | 365 | 5.0563 | 0.22716 | 5 | 0.28343
64984 | 4.48 | 1 | 365 | 5.1018 | 0.36434 | 5 | 0.46616
64986 | 9.6 | 1 | 365 | 10.9325 | 0.92358 | 11 | 0.85606
64993 | 8.58 | 1 | 365 | 9.7709 | 0.42545 | 10 | 0.19636
64994 | 7.65 | 1 | 365 | 8.7118 | 0.23598 | 8 | 0.9478
64995 | 5.25 | 1 | 365 | 5.9787 | 0.005085 | 5 | 0.98378
64996 | 7.54 | 1 | 365 | 8.5866 | 0.85873 | 9 | 0.44528
64997 | 6.12 | 1 | 365 | 6.9695 | 0.98878 | 7 | 0.95824
64998 | 13.52 | 1 | 365 | 15.3966 | 0.36738 | 15 | 0.76396
65000 | 2.6 | 1 | 365 | 2.9609 | 0.9168 | 3 | 0.87768
65002 | 5.72 | 1 | 365 | 6.5139 | 0.61697 | 7 | 0.1309
65003 | 7.155 | 1 | 365 | 8.1481 | 0.53836 | 8 | 0.68647
65010 | 6.24 | 1 | 365 | 7.1061 | 0.40033 | 7 | 0.50644
65027 | 11.7 | 1 | 365 | 13.324 | 0.12562 | 13 | 0.44958
65034 | 6.76 | 1 | 365 | 7.6983 | 0.18369 | 7 | 0.88198
65039 | 6.5 | 1 | 365 | 7.4022 | 0.29201 | 7 | 0.69421
65040 | 9.62 | 1 | 365 | 10.9553 | 0.99217 | 11 | 0.94743
65044 | 6.25 | 1 | 365 | 7.1175 | 0.43462 | 7 | 0.55212
65045 | 7.02 | 1 | 365 | 7.9944 | 0.075371 | 8 | 0.069747
65047 | 13.52 | 1 | 365 | 15.3966 | 0.36738 | 15 | 0.76396
65048 | 7.02 | 1 | 365 | 7.9944 | 0.075371 | 8 | 0.069747
65049 | 3.9 | 1 | 365 | 4.4413 | 0.37521 | 4 | 0.81653
65050 | 6.72 | 1 | 365 | 7.6527 | 0.046509 | 7 | 0.69924
65053 | 7 | 1 | 365 | 7.9716 | 0.00678 | 7 | 0.97838
65055 | 8.12 | 1 | 365 | 9.2471 | 0.84786 | 10 | 0.094921
65056 | 6.375 | 1 | 365 | 7.2599 | 0.86332 | 8 | 0.12317
65058 | 8.12 | 1 | 365 | 9.2471 | 0.84786 | 10 | 0.094921
65060 | 10.2 | 1 | 365 | 11.6158 | 0.98131 | 12 | 0.59707
65064 | 6.24 | 1 | 365 | 7.1061 | 0.40033 | 7 | 0.50644
50924 | 6.3 | 1 | 365 | 7.1744 | 0.6061 | 7 | 0.78054
65066 | 4.68 | 1 | 365 | 5.3296 | 0.050247 | 5 | 0.37983
65069 | 10.2 | 1 | 365 | 11.6158 | 0.98131 | 12 | 0.59707
65071 | 7.155 | 1 | 365 | 8.1481 | 0.53836 | 8 | 0.68647
65074 | 11.475 | 1 | 365 | 13.0677 | 0.35397 | 13 | 0.4217
65090 | 4.05 | 1 | 365 | 4.6121 | 0.88964 | 5 | 0.50178
12912 | 567.84 | 0.8 | 365 | 517.325 | 0.94399 | 518 | 0.26895
65142 | 109.545 | 0.9 | 365 | 112.2749 | 0.12006 | 112 | 0.39492
63830 | 6.3 | 1 | 365 | 7.1744 | 0.6061 | 7 | 0.78054
33498 | 1865.43 | 0.9 | 365 | 1911.9165 | 0.81012 | 1912 | 0.72664
57565 | 29.25 | 0.9 | 365 | 29.9789 | 0.28264 | 30 | 0.26155
57542 | 46.55 | 0.9 | 365 | 47.71 | 0.68058 | 48 | 0.3906
65286 | 7.125 | 1 | 365 | 8.114 | 0.43547 | 8 | 0.54942
65287 | 9.24 | 1 | 365 | 10.5225 | 0.68895 | 11 | 0.21146
65294 | 12.19 | 1 | 365 | 13.882 | 0.80609 | 14 | 0.68806
65295 | 12.075 | 1 | 365 | 13.751 | 0.4117 | 14 | 0.16271
65302 | 8.5 | 1 | 365 | 9.6798 | 0.15109 | 9 | 0.83089
65308 | 3.36 | 1 | 365 | 3.8264 | 0.52325 | 4 | 0.34962
65322 | 11.6 | 1 | 365 | 13.2101 | 0.78266 | 13 | 0.99274
65323 | 11.6 | 1 | 365 | 13.2101 | 0.78266 | 13 | 0.99274
63099 | 4.16 | 1 | 365 | 4.7374 | 0.26689 | 5 | 0.0042944
63102 | 4.505 | 1 | 365 | 5.1303 | 0.45008 | 5 | 0.58037
63125 | 7.155 | 1 | 365 | 8.1481 | 0.53836 | 8 | 0.68647
63146 | 6.24 | 1 | 365 | 7.1061 | 0.40033 | 7 | 0.50644
63152 | 14.575 | 1 | 365 | 16.598 | 0.98555 | 17 | 0.58356
59170 | 10.14 | 1 | 365 | 11.5474 | 0.77554 | 12 | 0.32297
63160 | 4.8 | 1 | 365 | 5.4662 | 0.46179 | 5 | 0.92803
63005 | 4.2 | 1 | 365 | 4.783 | 0.40407 | 5 | 0.18703
63140 | 8.7 | 1 | 365 | 9.9076 | 0.837 | 10 | 0.74456
63179 | 4.505 | 1 | 365 | 5.1303 | 0.45008 | 5 | 0.58037
32283 | 5.98 | 1 | 365 | 6.81 | 0.50865 | 7 | 0.31867
62519 | 2.915 | 1 | 365 | 3.3196 | 0.99711 | 4 | 0.31671
32257 | 4.94 | 1 | 365 | 5.6257 | 0.94193 | 6 | 0.5676
63189 | 5.72 | 1 | 365 | 6.5139 | 0.61697 | 7 | 0.1309
62826 | 12.72 | 1 | 365 | 14.4855 | 0.62375 | 15 | 0.10928
63201 | 7.29 | 1 | 365 | 8.3019 | 0.0013466 | 8 | 0.3032
63217 | 8 | 1 | 365 | 9.1104 | 0.43632 | 9 | 0.54672
63218 | 10.24 | 1 | 365 | 11.6613 | 0.11849 | 11 | 0.7798
63219 | 11.825 | 1 | 365 | 13.4663 | 0.55431 | 14 | 0.02062
63221 | 7.68 | 1 | 365 | 8.746 | 0.33887 | 9 | 0.084851
63227 | 6 | 1 | 365 | 6.8328 | 0.57724 | 7 | 0.41004
63136 | 3.78 | 1 | 365 | 4.3047 | 0.96366 | 5 | 0.26833
63157 | 3.705 | 1 | 365 | 4.2193 | 0.70645 | 4 | 0.9257
63240 | 3.99 | 1 | 365 | 4.5438 | 0.68386 | 5 | 0.22768
63131 | 6.3 | 1 | 365 | 7.1744 | 0.6061 | 7 | 0.78054
63133 | 4.725 | 1 | 365 | 5.3808 | 0.20458 | 5 | 0.58541
63248 | 6.6 | 1 | 365 | 7.5161 | 0.63496 | 8 | 0.15104
47227 | 5.98 | 1 | 365 | 6.81 | 0.50865 | 7 | 0.31867
63319 | 6.76 | 1 | 365 | 7.6983 | 0.18369 | 7 | 0.88198
63320 | 5.83 | 1 | 365 | 6.6392 | 0.99422 | 7 | 0.63342
63324 | 9.1 | 1 | 365 | 10.3631 | 0.20881 | 10 | 0.57189
63327 | 7.42 | 1 | 365 | 8.4499 | 0.44719 | 8 | 0.89708
35922 | 7.28 | 1 | 365 | 8.2905 | 0.96705 | 9 | 0.25752
59418 | 5.2 | 1 | 365 | 5.9218 | 0.83361 | 6 | 0.75537
63350 | 12.455 | 1 | 365 | 14.1838 | 0.71492 | 14 | 0.89867
63352 | 4.42 | 1 | 365 | 5.0335 | 0.15857 | 5 | 0.19206
52457 | 5.98 | 1 | 365 | 6.81 | 0.50865 | 7 | 0.31867
63413 | 11 | 1 | 365 | 12.5268 | 0.72494 | 13 | 0.25174
63431 | 5.83 | 1 | 365 | 6.6392 | 0.99422 | 7 | 0.63342
63432 | 10.6 | 1 | 365 | 12.0713 | 0.35312 | 12 | 0.4244
63433 | 6.76 | 1 | 365 | 7.6983 | 0.18369 | 7 | 0.88198
59562 | 3.9 | 1 | 365 | 4.4413 | 0.37521 | 4 | 0.81653
63435 | 9.6 | 1 | 365 | 10.9325 | 0.92358 | 11 | 0.85606
58719 | 12.455 | 1 | 365 | 14.1838 | 0.71492 | 14 | 0.89867
39280 | 6.76 | 1 | 365 | 7.6983 | 0.18369 | 7 | 0.88198
56501 | 6.24 | 1 | 365 | 7.1061 | 0.40033 | 7 | 0.50644
58582 | 3.71 | 1 | 365 | 4.2249 | 0.72359 | 4 | 0.94854
63506 | 7.36 | 1 | 365 | 8.3816 | 0.24141 | 8 | 0.62298
54164 | 4.16 | 1 | 365 | 4.7374 | 0.26689 | 5 | 0.0042944
54139 | 5.72 | 1 | 365 | 6.5139 | 0.61697 | 7 | 0.1309
63548 | 7.04 | 1 | 365 | 8.0172 | 0.14396 | 8 | 0.16111
63543 | 13.25 | 1 | 365 | 15.0891 | 0.4414 | 15 | 0.5305
62233 | 9.36 | 1 | 365 | 10.6592 | 0.10049 | 10 | 0.75966
52267 | 4.94 | 1 | 365 | 5.6257 | 0.94193 | 6 | 0.5676
63464 | 3.445 | 1 | 365 | 3.9232 | 0.81477 | 4 | 0.73793
62147 | 4.77 | 1 | 365 | 5.4321 | 0.35891 | 5 | 0.79098
32039 | 7.8 | 1 | 365 | 8.8826 | 0.75041 | 9 | 0.63305
47099 | 17.36 | 1 | 365 | 19.7696 | 0.53681 | 20 | 0.30638
63526 | 6.9 | 1 | 365 | 7.8577 | 0.66383 | 8 | 0.52155
62554 | 7.54 | 1 | 365 | 8.5866 | 0.85873 | 9 | 0.44528
35330 | 194.04 | 0.8 | 365 | 176.7782 | 0.37435 | 177 | 0.15255
62049 | 7.685 | 1 | 365 | 8.7517 | 0.35601 | 9 | 0.10769
61669 | 6.625 | 1 | 365 | 7.5446 | 0.7207 | 8 | 0.26525
60930 | 5.72 | 1 | 365 | 6.5139 | 0.61697 | 7 | 0.1309
57433 | 6.5 | 1 | 365 | 7.4022 | 0.29201 | 7 | 0.69421
50994 | 3.78 | 1 | 365 | 4.3047 | 0.96366 | 5 | 0.26833
30645 | 11.7 | 1 | 365 | 13.324 | 0.12562 | 13 | 0.44958
59169 | 5.98 | 1 | 365 | 6.81 | 0.50865 | 7 | 0.31867
62788 | 10.07 | 1 | 365 | 11.4677 | 0.53547 | 12 | 0.0031838
61053 | 6.93 | 1 | 365 | 7.8919 | 0.76671 | 8 | 0.6586
58840 | 3.71 | 1 | 365 | 4.2249 | 0.72359 | 4 | 0.94854
48637 | 4.16 | 1 | 365 | 4.7374 | 0.26689 | 5 | 0.0042944
41183 | 8.84 | 1 | 365 | 10.067 | 0.31713 | 10 | 0.38413
50058 | 7.8 | 1 | 365 | 8.8826 | 0.75041 | 9 | 0.63305
32410 | 5.2 | 1 | 365 | 5.9218 | 0.83361 | 6 | 0.75537
63608 | 5.2 | 1 | 365 | 5.9218 | 0.83361 | 6 | 0.75537
61247 | 6.2 | 1 | 365 | 7.0606 | 0.26315 | 7 | 0.32371
62229 | 10.92 | 1 | 365 | 12.4357 | 0.45058 | 12 | 0.88627
61052 | 4.505 | 1 | 365 | 5.1303 | 0.45008 | 5 | 0.58037
61667 | 10.2 | 1 | 365 | 11.6158 | 0.98131 | 12 | 0.59707
38718 | 6.24 | 1 | 365 | 7.1061 | 0.40033 | 7 | 0.50644
62103 | 7.56 | 1 | 365 | 8.6093 | 0.92732 | 9 | 0.53665
61778 | 13.26 | 1 | 365 | 15.1005 | 0.4757 | 15 | 0.57619
56725 | 8.58 | 1 | 365 | 9.7709 | 0.42545 | 10 | 0.19636
62520 | 6.24 | 1 | 365 | 7.1061 | 0.40033 | 7 | 0.50644
57866 | 8.48 | 1 | 365 | 9.657 | 0.082499 | 9 | 0.73952
55170 | 5.72 | 1 | 365 | 6.5139 | 0.61697 | 7 | 0.1309
62528 | 3.78 | 1 | 365 | 4.3047 | 0.96366 | 5 | 0.26833
59497 | 7.28 | 1 | 365 | 8.2905 | 0.96705 | 9 | 0.25752
63025 | 13.53 | 1 | 365 | 15.408 | 0.40168 | 15 | 0.80964
32033 | 4.94 | 1 | 365 | 5.6257 | 0.94193 | 6 | 0.5676
63282 | 9.805 | 1 | 365 | 11.1659 | 0.62664 | 11 | 0.79257
37789 | 7.54 | 1 | 365 | 8.5866 | 0.85873 | 9 | 0.44528
59426 | 6.5 | 1 | 365 | 7.4022 | 0.29201 | 7 | 0.69421
20727 | 323.95 | 0.8 | 365 | 295.1314 | 0.79959 | 295 | 0.93099
57982 | 5.98 | 1 | 365 | 6.81 | 0.50865 | 7 | 0.31867
42911 | 9.62 | 1 | 365 | 10.9553 | 0.99217 | 11 | 0.94743
32529 | 7.8 | 1 | 365 | 8.8826 | 0.75041 | 9 | 0.63305
61005 | 6.5 | 1 | 365 | 7.4022 | 0.29201 | 7 | 0.69421
59574 | 7.54 | 1 | 365 | 8.5866 | 0.85873 | 9 | 0.44528
62742 | 9.54 | 1 | 365 | 10.8642 | 0.71781 | 11 | 0.58196
63286 | 4.42 | 1 | 365 | 5.0335 | 0.15857 | 5 | 0.19206
32038 | 4.68 | 1 | 365 | 5.3296 | 0.050247 | 5 | 0.37983
61615 | 4.77 | 1 | 365 | 5.4321 | 0.35891 | 5 | 0.79098
57064 | 7.42 | 1 | 365 | 8.4499 | 0.44719 | 8 | 0.89708
60954 | 3.975 | 1 | 365 | 4.5267 | 0.63242 | 5 | 0.15915
57109 | 9.36 | 1 | 365 | 10.6592 | 0.10049 | 10 | 0.75966
62556 | 3.64 | 1 | 365 | 4.1452 | 0.48353 | 4 | 0.62876
62944 | 13.25 | 1 | 365 | 15.0891 | 0.4414 | 15 | 0.5305
21066 | 6.24 | 1 | 365 | 7.1061 | 0.40033 | 7 | 0.50644
48706 | 7.28 | 1 | 365 | 8.2905 | 0.96705 | 9 | 0.25752
63529 | 7.68 | 1 | 365 | 8.746 | 0.33887 | 9 | 0.084851
63551 | 9.555 | 1 | 365 | 10.8812 | 0.76925 | 11 | 0.65049
63604 | 10.8 | 1 | 365 | 12.299 | 0.039032 | 12 | 0.33807
63747 | 13.44 | 1 | 365 | 15.3055 | 0.093018 | 15 | 0.39849
63519 | 8.1 | 1 | 365 | 9.2243 | 0.77927 | 10 | 0.003554
63780 | 9.6 | 1 | 365 | 10.9325 | 0.92358 | 11 | 0.85606
63789 | 5.13 | 1 | 365 | 5.842 | 0.59354 | 6 | 0.43558
63792 | 6.4 | 1 | 365 | 7.2883 | 0.94906 | 8 | 0.23738
63798 | 8.82 | 1 | 365 | 10.0442 | 0.24854 | 10 | 0.29276
63873 | 5.886 | 1 | 365 | 6.703 | 0.18627 | 6 | 0.88925
62547 | 3.975 | 1 | 365 | 4.5267 | 0.63242 | 5 | 0.15915
59219 | 4.505 | 1 | 365 | 5.1303 | 0.45008 | 5 | 0.58037
63911 | 8.19 | 1 | 365 | 9.3268 | 0.087933 | 9 | 0.4147
31467 | 5.2 | 1 | 365 | 5.9218 | 0.83361 | 6 | 0.75537
23565 | 12.48 | 1 | 365 | 14.2122 | 0.80066 | 15 | 0.012883
64044 | 4.42 | 1 | 365 | 5.0335 | 0.15857 | 5 | 0.19206
64130 | 13.25 | 1 | 365 | 15.0891 | 0.4414 | 15 | 0.5305
64270 | 5.2 | 1 | 365 | 5.9218 | 0.83361 | 6 | 0.75537
64271 | 5.46 | 1 | 365 | 6.2178 | 0.72529 | 6 | 0.94314
64280 | 7.02 | 1 | 365 | 7.9944 | 0.075371 | 8 | 0.069747
64285 | 4.68 | 1 | 365 | 5.3296 | 0.050247 | 5 | 0.37983
64288 | 6.625 | 1 | 365 | 7.5446 | 0.7207 | 8 | 0.26525
64287 | 5.46 | 1 | 365 | 6.2178 | 0.72529 | 6 | 0.94314
64293 | 6.24 | 1 | 365 | 7.1061 | 0.40033 | 7 | 0.50644
64295 | 6.625 | 1 | 365 | 7.5446 | 0.7207 | 8 | 0.26525
24166 | 7.54 | 1 | 365 | 8.5866 | 0.85873 | 9 | 0.44528
57620 | 17.68 | 1 | 365 | 20.134 | 0.63427 | 20 | 0.76825
60701 | 12.48 | 1 | 365 | 14.2122 | 0.80066 | 15 | 0.012883
56990 | 4.16 | 1 | 365 | 4.7374 | 0.26689 | 5 | 0.0042944
58502 | 9.62 | 1 | 365 | 10.9553 | 0.99217 | 11 | 0.94743
58528 | 10.6 | 1 | 365 | 12.0713 | 0.35312 | 12 | 0.4244
52428 | 4.68 | 1 | 365 | 5.3296 | 0.050247 | 5 | 0.37983
64074 | 7.02 | 1 | 365 | 7.9944 | 0.075371 | 8 | 0.069747
64176 | 10.8 | 1 | 365 | 12.299 | 0.039032 | 12 | 0.33807
64229 | 12.426 | 1 | 365 | 14.1507 | 0.61546 | 14 | 0.76619
64231 | 10.08 | 1 | 365 | 11.4791 | 0.56976 | 12 | 0.048867
64251 | 9.9 | 1 | 365 | 11.2741 | 0.95245 | 12 | 0.22657
64298 | 11.34 | 1 | 365 | 12.914 | 0.89098 | 13 | 0.80498
64313 | 12.42 | 1 | 365 | 14.1439 | 0.59489 | 14 | 0.73878
64335 | 3.78 | 1 | 365 | 4.3047 | 0.96366 | 5 | 0.26833
64337 | 5.175 | 1 | 365 | 5.8933 | 0.74787 | 6 | 0.64116
64345 | 7.68 | 1 | 365 | 8.746 | 0.33887 | 9 | 0.084851
64350 | 6.867 | 1 | 365 | 7.8201 | 0.55065 | 8 | 0.37079
64351 | 6.08 | 1 | 365 | 6.9239 | 0.8516 | 7 | 0.77551
64353 | 9.28 | 1 | 365 | 10.5681 | 0.82613 | 11 | 0.3942
64362 | 12.426 | 1 | 365 | 14.1507 | 0.61546 | 14 | 0.76619
64369 | 7.521 | 1 | 365 | 8.5649 | 0.79357 | 9 | 0.35849
64370 | 6.213 | 1 | 365 | 7.0754 | 0.30773 | 7 | 0.3831
64371 | 12.426 | 1 | 365 | 14.1507 | 0.61546 | 14 | 0.76619
64372 | 5.76 | 1 | 365 | 6.5595 | 0.75415 | 7 | 0.31364
64374 | 10.137 | 1 | 365 | 11.544 | 0.76525 | 12 | 0.30926
64428 | 6.555 | 1 | 365 | 7.4648 | 0.48063 | 7 | 0.94547
64485 | 5.7 | 1 | 365 | 6.4912 | 0.54838 | 7 | 0.039538
64494 | 6.72 | 1 | 365 | 7.6527 | 0.046509 | 7 | 0.69924
64497 | 12.426 | 1 | 365 | 14.1507 | 0.61546 | 14 | 0.76619
64498 | 10.24 | 1 | 365 | 11.6613 | 0.11849 | 11 | 0.7798
64511 | 4.8 | 1 | 365 | 5.4662 | 0.46179 | 5 | 0.92803
64512 | 3.3 | 1 | 365 | 3.758 | 0.31748 | 4 | 0.075522
64515 | 2.835 | 1 | 365 | 3.2285 | 0.72275 | 3 | 0.95124
64535 | 5.67 | 1 | 365 | 6.457 | 0.44549 | 6 | 0.90249
64539 | 7.56 | 1 | 365 | 8.6093 | 0.92732 | 9 | 0.53665
64540 | 3.15 | 1 | 365 | 3.5872 | 0.80305 | 4 | 0.39027
64542 | 4.095 | 1 | 365 | 4.6634 | 0.043966 | 4 | 0.70735
64626 | 5.76 | 1 | 365 | 6.5595 | 0.75415 | 7 | 0.31364
64644 | 6.72 | 1 | 365 | 7.6527 | 0.046509 | 7 | 0.69924
64656 | 7.02 | 1 | 365 | 7.9944 | 0.075371 | 8 | 0.069747
64719 | 7.04 | 1 | 365 | 8.0172 | 0.14396 | 8 | 0.16111
64728 | 5.44 | 1 | 365 | 6.1951 | 0.6567 | 6 | 0.85177
64737 | 8.84 | 1 | 365 | 10.067 | 0.31713 | 10 | 0.38413
64331 | 7.848 | 1 | 365 | 8.9373 | 0.91503 | 9 | 0.85233
64897 | 7.83 | 1 | 365 | 8.9168 | 0.8533 | 9 | 0.7701
65130 | 9 | 1 | 365 | 10.2492 | 0.86586 | 11 | 0.11506
65193 | 13.64 | 1 | 365 | 15.5332 | 0.77893 | 16 | 0.31216
65301 | 12.426 | 1 | 365 | 14.1507 | 0.61546 | 14 | 0.76619
65314 | 12.96 | 1 | 365 | 14.7588 | 0.44684 | 15 | 0.20569
65315 | 7.15 | 1 | 365 | 8.1424 | 0.52121 | 8 | 0.66363
65316 | 3.51 | 1 | 365 | 3.9972 | 0.037685 | 4 | 0.034873
62582 | 10.2 | 1 | 365 | 11.6158 | 0.98131 | 12 | 0.59707
65336 | 7.848 | 1 | 365 | 8.9373 | 0.91503 | 9 | 0.85233
65350 | 11.52 | 1 | 365 | 13.119 | 0.5083 | 13 | 0.62728
65358 | 9.81 | 1 | 365 | 11.1716 | 0.64379 | 11 | 0.81542
65367 | 14.715 | 1 | 365 | 16.7574 | 0.46568 | 17 | 0.22312
60623 | 9.805 | 1 | 365 | 11.1659 | 0.62664 | 11 | 0.79257
46544 | 24.96 | 1 | 365 | 28.4244 | 0.60132 | 29 | 0.025766
62187 | 8.4 | 1 | 365 | 9.5659 | 0.80814 | 10 | 0.37406
62094 | 6.4 | 1 | 365 | 7.2883 | 0.94906 | 8 | 0.23738
59822 | 13.77 | 1 | 365 | 15.6813 | 0.22477 | 15 | 0.90604
59985 | 9.62 | 1 | 365 | 10.9553 | 0.99217 | 11 | 0.94743
60377 | 9.275 | 1 | 365 | 10.5624 | 0.80898 | 11 | 0.37135
62206 | 9.1 | 1 | 365 | 10.3631 | 0.20881 | 10 | 0.57189
55941 | 6.63 | 1 | 365 | 7.5502 | 0.73785 | 8 | 0.28809
61834 | 6.095 | 1 | 365 | 6.941 | 0.90305 | 7 | 0.84403
62191 | 1.92 | 1 | 365 | 2.1865 | 0.58472 | 2 | 0.77121
61807 | 9.18 | 1 | 365 | 10.4542 | 0.48318 | 10 | 0.93736
29897 | 20.4 | 1 | 365 | 23.2315 | 0.96262 | 24 | 0.19414
29886 | 22.22 | 1 | 365 | 25.3041 | 0.20438 | 25 | 0.50851
61675 | 3.08 | 1 | 365 | 3.5075 | 0.56298 | 4 | 0.070487
61713 | 10.335 | 1 | 365 | 11.7695 | 0.4443 | 12 | 0.21379
61698 | 4.2 | 1 | 365 | 4.783 | 0.40407 | 5 | 0.18703
61681 | 6.24 | 1 | 365 | 7.1061 | 0.40033 | 7 | 0.50644
48976 | 13.08 | 1 | 365 | 14.8955 | 0.85838 | 15 | 0.75389
62636 | 4.8 | 1 | 365 | 5.4662 | 0.46179 | 5 | 0.92803
62466 | 10.36 | 1 | 365 | 11.798 | 0.53003 | 12 | 0.328
61783 | 14.79 | 1 | 365 | 16.8429 | 0.7229 | 17 | 0.56575
61794 | 10.455 | 1 | 365 | 11.9062 | 0.85584 | 12 | 0.76199
61795 | 7.395 | 1 | 365 | 8.4214 | 0.36145 | 8 | 0.78287
61910 | 27.54 | 0.9 | 365 | 28.2263 | 0.0045784 | 28 | 0.23088
61870 | 27.54 | 0.9 | 365 | 28.2263 | 0.0045784 | 28 | 0.23088
65031 | 13.26 | 1 | 365 | 15.1005 | 0.4757 | 15 | 0.57619
65300 | 4.77 | 1 | 365 | 5.4321 | 0.35891 | 5 | 0.79098
62757 | 10.08 | 1 | 365 | 11.4791 | 0.56976 | 12 | 0.048867
63141 | 6.76 | 1 | 365 | 7.6983 | 0.18369 | 7 | 0.88198
63155 | 7.95 | 1 | 365 | 9.0535 | 0.26484 | 9 | 0.3183
47618 | 20.435 | 1 | 365 | 23.2714 | 0.08265 | 23 | 0.35403
63166 | 5.4 | 1 | 365 | 6.1495 | 0.51952 | 6 | 0.66904
63167 | 9.01 | 1 | 365 | 10.2606 | 0.90016 | 11 | 0.16074
52377 | 2.86 | 1 | 365 | 3.257 | 0.80848 | 4 | 0.065452
63153 | 3.9 | 1 | 365 | 4.4413 | 0.37521 | 4 | 0.81653
63151 | 9.54 | 1 | 365 | 10.8642 | 0.71781 | 11 | 0.58196
63145 | 5.72 | 1 | 365 | 6.5139 | 0.61697 | 7 | 0.1309
63143 | 3.38 | 1 | 365 | 3.8491 | 0.59185 | 4 | 0.44099
63147 | 4.77 | 1 | 365 | 5.4321 | 0.35891 | 5 | 0.79098
63149 | 6.095 | 1 | 365 | 6.941 | 0.90305 | 7 | 0.84403
63169 | 4.24 | 1 | 365 | 4.8285 | 0.54125 | 5 | 0.36976
63170 | 4.68 | 1 | 365 | 5.3296 | 0.050247 | 5 | 0.37983
63171 | 9.88 | 1 | 365 | 11.2513 | 0.88386 | 12 | 0.1352
63173 | 7.8 | 1 | 365 | 8.8826 | 0.75041 | 9 | 0.63305
63174 | 9.01 | 1 | 365 | 10.2606 | 0.90016 | 11 | 0.16074
63175 | 5.72 | 1 | 365 | 6.5139 | 0.61697 | 7 | 0.1309
63162 | 3.64 | 1 | 365 | 4.1452 | 0.48353 | 4 | 0.62876
63180 | 7.685 | 1 | 365 | 8.7517 | 0.35601 | 9 | 0.10769
63183 | 4.24 | 1 | 365 | 4.8285 | 0.54125 | 5 | 0.36976
63184 | 4.76 | 1 | 365 | 5.4207 | 0.32461 | 5 | 0.7453
63185 | 9.54 | 1 | 365 | 10.8642 | 0.71781 | 11 | 0.58196
63187 | 4.94 | 1 | 365 | 5.6257 | 0.94193 | 6 | 0.5676
63192 | 9.62 | 1 | 365 | 10.9553 | 0.99217 | 11 | 0.94743
63216 | 6.72 | 1 | 365 | 7.6527 | 0.046509 | 7 | 0.69924
63242 | 7.695 | 1 | 365 | 8.7631 | 0.39031 | 9 | 0.15338
63246 | 11.22 | 1 | 365 | 12.7773 | 0.47944 | 13 | 0.25677
63245 | 7.42 | 1 | 365 | 8.4499 | 0.44719 | 8 | 0.89708
63257 | 9.54 | 1 | 365 | 10.8642 | 0.71781 | 11 | 0.58196
63263 | 9.805 | 1 | 365 | 11.1659 | 0.62664 | 11 | 0.79257
63272 | 9.01 | 1 | 365 | 10.2606 | 0.90016 | 11 | 0.16074
63288 | 4.16 | 1 | 365 | 4.7374 | 0.26689 | 5 | 0.0042944
63302 | 7.8 | 1 | 365 | 8.8826 | 0.75041 | 9 | 0.63305
63304 | 7.02 | 1 | 365 | 7.9944 | 0.075371 | 8 | 0.069747
63305 | 13.52 | 1 | 365 | 15.3966 | 0.36738 | 15 | 0.76396
63291 | 3.315 | 1 | 365 | 3.7751 | 0.36893 | 4 | 0.14405
63306 | 2.915 | 1 | 365 | 3.3196 | 0.99711 | 4 | 0.31671
63307 | 5.3 | 1 | 365 | 6.0356 | 0.17656 | 6 | 0.2122
63308 | 13.25 | 1 | 365 | 15.0891 | 0.4414 | 15 | 0.5305
62965 | 9.52 | 1 | 365 | 10.8414 | 0.64922 | 11 | 0.4906
62972 | 8.1 | 1 | 365 | 9.2243 | 0.77927 | 10 | 0.003554
63212 | 11.395 | 1 | 365 | 12.9766 | 0.079608 | 13 | 0.056234
63089 | 6.625 | 1 | 365 | 7.5446 | 0.7207 | 8 | 0.26525
63035 | 4.505 | 1 | 365 | 5.1303 | 0.45008 | 5 | 0.58037
63325 | 4.77 | 1 | 365 | 5.4321 | 0.35891 | 5 | 0.79098
63331 | 13.78 | 1 | 365 | 15.6927 | 0.25906 | 15 | 0.95173
63335 | 14.04 | 1 | 365 | 15.9888 | 0.15074 | 16 | 0.13949
51608 | 5.2 | 1 | 365 | 5.9218 | 0.83361 | 6 | 0.75537
63363 | 11.475 | 1 | 365 | 13.0677 | 0.35397 | 13 | 0.4217
63368 | 3.64 | 1 | 365 | 4.1452 | 0.48353 | 4 | 0.62876
63370 | 4.08 | 1 | 365 | 4.6463 | 0.99252 | 5 | 0.63883
63372 | 9.69 | 1 | 365 | 11.035 | 0.23224 | 11 | 0.26721
63373 | 4.68 | 1 | 365 | 5.3296 | 0.050247 | 5 | 0.37983
63375 | 12.455 | 1 | 365 | 14.1838 | 0.71492 | 14 | 0.89867
63376 | 14.31 | 1 | 365 | 16.2962 | 0.076717 | 16 | 0.37295
63378 | 2.65 | 1 | 365 | 3.0178 | 0.088281 | 3 | 0.1061
63379 | 8.48 | 1 | 365 | 9.657 | 0.082499 | 9 | 0.73952
63380 | 6.095 | 1 | 365 | 6.941 | 0.90305 | 7 | 0.84403
63382 | 9.01 | 1 | 365 | 10.2606 | 0.90016 | 11 | 0.16074
63387 | 11.96 | 1 | 365 | 13.62 | 0.017298 | 13 | 0.63735
63388 | 7.42 | 1 | 365 | 8.4499 | 0.44719 | 8 | 0.89708
63398 | 7.42 | 1 | 365 | 8.4499 | 0.44719 | 8 | 0.89708
63405 | 7.8 | 1 | 365 | 8.8826 | 0.75041 | 9 | 0.63305
63409 | 3.06 | 1 | 365 | 3.4847 | 0.49439 | 3 | 0.97912
63410 | 9.36 | 1 | 365 | 10.6592 | 0.10049 | 10 | 0.75966
25279 | 312.79 | 1 | 365 | 356.2053 | 0.72582 | 356 | 0.93107
20729 | 637.83 | 1 | 365 | 726.3608 | 0.4635 | 726 | 0.8243
61148 | 969.57 | 1 | 365 | 1104.1463 | 0.1791 | 1104 | 0.32541
61149 | 700.25 | 1 | 365 | 797.4447 | 0.53539 | 797 | 0.98009
17966 | 966.42 | 1 | 365 | 1100.5591 | 0.37605 | 1100 | 0.93514
60710 | 373.53 | 1 | 365 | 425.376 | 0.036076 | 425 | 0.41204
63507 | 15.4 | 1 | 365 | 17.5375 | 0.81492 | 18 | 0.35244
45965 | 3.57 | 1 | 365 | 4.0655 | 0.24346 | 4 | 0.30897
63474 | 9.36 | 1 | 365 | 10.6592 | 0.10049 | 10 | 0.75966
63476 | 13.545 | 1 | 365 | 15.425 | 0.45312 | 15 | 0.87817
63478 | 4.68 | 1 | 365 | 5.3296 | 0.050247 | 5 | 0.37983
63491 | 14.04 | 1 | 365 | 15.9888 | 0.15074 | 16 | 0.13949
63492 | 5.04 | 1 | 365 | 5.7396 | 0.28488 | 6 | 0.024434
63489 | 7.875 | 1 | 365 | 8.968 | 0.0076275 | 8 | 0.97568
63493 | 13.26 | 1 | 365 | 15.1005 | 0.4757 | 15 | 0.57619
63494 | 11.96 | 1 | 365 | 13.62 | 0.017298 | 13 | 0.63735
63495 | 5.2 | 1 | 365 | 5.9218 | 0.83361 | 6 | 0.75537
63497 | 3.64 | 1 | 365 | 4.1452 | 0.48353 | 4 | 0.62876
63522 | 12.21 | 1 | 365 | 13.9047 | 0.87468 | 14 | 0.77943
63536 | 2.65 | 1 | 365 | 3.0178 | 0.088281 | 3 | 0.1061
63540 | 4.16 | 1 | 365 | 4.7374 | 0.26689 | 5 | 0.0042944
63556 | 9.54 | 1 | 365 | 10.8642 | 0.71781 | 11 | 0.58196
63560 | 5.565 | 1 | 365 | 6.3374 | 0.08539 | 6 | 0.42281
63561 | 7.28 | 1 | 365 | 8.2905 | 0.96705 | 9 | 0.25752
63563 | 7.685 | 1 | 365 | 8.7517 | 0.35601 | 9 | 0.10769
63566 | 7.395 | 1 | 365 | 8.4214 | 0.36145 | 8 | 0.78287
63626 | 12.74 | 1 | 365 | 14.5083 | 0.69234 | 15 | 0.20065
63628 | 3.71 | 1 | 365 | 4.2249 | 0.72359 | 4 | 0.94854
63629 | 2.295 | 1 | 365 | 2.6135 | 0.87079 | 3 | 0.48434
63632 | 9.36 | 1 | 365 | 10.6592 | 0.10049 | 10 | 0.75966
63633 | 3.38 | 1 | 365 | 3.8491 | 0.59185 | 4 | 0.44099
63634 | 3.12 | 1 | 365 | 3.5531 | 0.70016 | 4 | 0.25322
63636 | 6.76 | 1 | 365 | 7.6983 | 0.18369 | 7 | 0.88198
63639 | 2.6 | 1 | 365 | 2.9609 | 0.9168 | 3 | 0.87768
63641 | 4.68 | 1 | 365 | 5.3296 | 0.050247 | 5 | 0.37983
63648 | 4.77 | 1 | 365 | 5.4321 | 0.35891 | 5 | 0.79098
63651 | 9.54 | 1 | 365 | 10.8642 | 0.71781 | 11 | 0.58196
63654 | 2.65 | 1 | 365 | 3.0178 | 0.088281 | 3 | 0.1061
63658 | 7.95 | 1 | 365 | 9.0535 | 0.26484 | 9 | 0.3183
63662 | 9.01 | 1 | 365 | 10.2606 | 0.90016 | 11 | 0.16074
63666 | 7.8 | 1 | 365 | 8.8826 | 0.75041 | 9 | 0.63305
63675 | 9.88 | 1 | 365 | 11.2513 | 0.88386 | 12 | 0.1352
47896 | 5.98 | 1 | 365 | 6.81 | 0.50865 | 7 | 0.31867
45999 | 7.68 | 1 | 365 | 8.746 | 0.33887 | 9 | 0.084851
63681 | 4.94 | 1 | 365 | 5.6257 | 0.94193 | 6 | 0.5676
63684 | 7.8 | 1 | 365 | 8.8826 | 0.75041 | 9 | 0.63305
63685 | 5.72 | 1 | 365 | 6.5139 | 0.61697 | 7 | 0.1309
63688 | 7.02 | 1 | 365 | 7.9944 | 0.075371 | 8 | 0.069747
63689 | 6.5 | 1 | 365 | 7.4022 | 0.29201 | 7 | 0.69421
63693 | 4.68 | 1 | 365 | 5.3296 | 0.050247 | 5 | 0.37983
63695 | 13.26 | 1 | 365 | 15.1005 | 0.4757 | 15 | 0.57619
63698 | 8.67 | 1 | 365 | 9.8734 | 0.73411 | 10 | 0.60751
63700 | 5.1 | 1 | 365 | 5.8079 | 0.49065 | 6 | 0.29853
63703 | 8.32 | 1 | 365 | 9.4748 | 0.53377 | 10 | 0.0085888
63708 | 3.64 | 1 | 365 | 4.1452 | 0.48353 | 4 | 0.62876
63713 | 3.825 | 1 | 365 | 4.3559 | 0.11799 | 4 | 0.4739
63714 | 4.59 | 1 | 365 | 5.2271 | 0.74159 | 5 | 0.96868
63745 | 4.42 | 1 | 365 | 5.0335 | 0.15857 | 5 | 0.19206
63748 | 3.18 | 1 | 365 | 3.6214 | 0.90594 | 4 | 0.52732
63752 | 7.685 | 1 | 365 | 8.7517 | 0.35601 | 9 | 0.10769
63754 | 3.825 | 1 | 365 | 4.3559 | 0.11799 | 4 | 0.4739
63757 | 11.18 | 1 | 365 | 12.7318 | 0.34226 | 13 | 0.074041
63759 | 11.7 | 1 | 365 | 13.324 | 0.12562 | 13 | 0.44958
63761 | 17.68 | 1 | 365 | 20.134 | 0.63427 | 20 | 0.76825
63763 | 15.6 | 1 | 365 | 17.7653 | 0.50082 | 18 | 0.2661
48598 | 3.64 | 1 | 365 | 4.1452 | 0.48353 | 4 | 0.62876
63550 | 5.4 | 1 | 365 | 6.1495 | 0.51952 | 6 | 0.66904
63567 | 4.8 | 1 | 365 | 5.4662 | 0.46179 | 5 | 0.92803
63571 | 7 | 1 | 365 | 7.9716 | 0.00678 | 7 | 0.97838
63618 | 6.16 | 1 | 365 | 7.015 | 0.12597 | 7 | 0.14097
63619 | 7.56 | 1 | 365 | 8.6093 | 0.92732 | 9 | 0.53665
63744 | 14.82 | 1 | 365 | 16.877 | 0.82578 | 17 | 0.7028
63569 | 6.21 | 1 | 365 | 7.0719 | 0.29744 | 7 | 0.36939
63725 | 12.5 | 1 | 365 | 14.235 | 0.86925 | 15 | 0.10425
63808 | 11.4 | 1 | 365 | 12.9823 | 0.096756 | 13 | 0.079076
63817 | 11.97 | 1 | 365 | 13.6314 | 0.051594 | 13 | 0.68303
63950 | 12.255 | 1 | 365 | 13.956 | 0.029013 | 13 | 0.98501
63828 | 8.1 | 1 | 365 | 9.2243 | 0.77927 | 10 | 0.003554
63867 | 12 | 1 | 365 | 13.6656 | 0.15448 | 13 | 0.82008
63852 | 6.3 | 1 | 365 | 7.1744 | 0.6061 | 7 | 0.78054
63853 | 9.1 | 1 | 365 | 10.3631 | 0.20881 | 10 | 0.57189
63875 | 12.22 | 1 | 365 | 13.9161 | 0.90898 | 14 | 0.82511
63877 | 4.24 | 1 | 365 | 4.8285 | 0.54125 | 5 | 0.36976
63883 | 3.38 | 1 | 365 | 3.8491 | 0.59185 | 4 | 0.44099
63885 | 4.68 | 1 | 365 | 5.3296 | 0.050247 | 5 | 0.37983
63915 | 3.12 | 1 | 365 | 3.5531 | 0.70016 | 4 | 0.25322
63916 | 3.38 | 1 | 365 | 3.8491 | 0.59185 | 4 | 0.44099
63918 | 7.42 | 1 | 365 | 8.4499 | 0.44719 | 8 | 0.89708
63919 | 3.38 | 1 | 365 | 3.8491 | 0.59185 | 4 | 0.44099
63929 | 5.72 | 1 | 365 | 6.5139 | 0.61697 | 7 | 0.1309
63947 | 6.76 | 1 | 365 | 7.6983 | 0.18369 | 7 | 0.88198
63949 | 8.84 | 1 | 365 | 10.067 | 0.31713 | 10 | 0.38413
63970 | 4.725 | 1 | 365 | 5.3808 | 0.20458 | 5 | 0.58541
64000 | 8.265 | 1 | 365 | 9.4122 | 0.34515 | 9 | 0.75733
64001 | 10.865 | 1 | 365 | 12.3731 | 0.26195 | 12 | 0.63501
64012 | 7.95 | 1 | 365 | 9.0535 | 0.26484 | 9 | 0.3183
64014 | 3.71 | 1 | 365 | 4.2249 | 0.72359 | 4 | 0.94854
64016 | 11.96 | 1 | 365 | 13.62 | 0.017298 | 13 | 0.63735
64056 | 10.66 | 1 | 365 | 12.1396 | 0.5589 | 12 | 0.6985
64057 | 7.28 | 1 | 365 | 8.2905 | 0.96705 | 9 | 0.25752
64052 | 7.395 | 1 | 365 | 8.4214 | 0.36145 | 8 | 0.78287
64162 | 8.06 | 1 | 365 | 9.1787 | 0.64209 | 9 | 0.82082
64064 | 5.1 | 1 | 365 | 5.8079 | 0.49065 | 6 | 0.29853
64065 | 8.32 | 1 | 365 | 9.4748 | 0.53377 | 10 | 0.0085888
64081 | 12.455 | 1 | 365 | 14.1838 | 0.71492 | 14 | 0.89867
64085 | 14.84 | 1 | 365 | 16.8998 | 0.89437 | 17 | 0.79417
64123 | 6.12 | 1 | 365 | 6.9695 | 0.98878 | 7 | 0.95824
59621 | 3 | 1 | 365 | 3.4164 | 0.28862 | 3 | 0.70502
64131 | 5.035 | 1 | 365 | 5.7339 | 0.26773 | 6 | 0.0015919
64133 | 7.28 | 1 | 365 | 8.2905 | 0.96705 | 9 | 0.25752
64134 | 6.625 | 1 | 365 | 7.5446 | 0.7207 | 8 | 0.26525
62662 | 4.725 | 1 | 365 | 5.3808 | 0.20458 | 5 | 0.58541
64135 | 9.805 | 1 | 365 | 11.1659 | 0.62664 | 11 | 0.79257
64156 | 4.77 | 1 | 365 | 5.4321 | 0.35891 | 5 | 0.79098
64157 | 5.355 | 1 | 365 | 6.0983 | 0.36519 | 6 | 0.46346
60292 | 5.865 | 1 | 365 | 6.6791 | 0.11425 | 6 | 0.79331
64160 | 3.445 | 1 | 365 | 3.9232 | 0.81477 | 4 | 0.73793
64166 | 3.975 | 1 | 365 | 4.5267 | 0.63242 | 5 | 0.15915
64169 | 10.14 | 1 | 365 | 11.5474 | 0.77554 | 12 | 0.32297
64170 | 6.93 | 1 | 365 | 7.8919 | 0.76671 | 8 | 0.6586
64173 | 8.58 | 1 | 365 | 9.7709 | 0.42545 | 10 | 0.19636
60316 | 9.44 | 1 | 365 | 10.7503 | 0.37486 | 11 | 0.12513
64174 | 4.77 | 1 | 365 | 5.4321 | 0.35891 | 5 | 0.79098
62974 | 2.475 | 1 | 365 | 2.8185 | 0.48811 | 3 | 0.30664
47299 | 5.52 | 1 | 365 | 6.2862 | 0.93106 | 7 | 0.21724
64175 | 7.95 | 1 | 365 | 9.0535 | 0.26484 | 9 | 0.3183
49024 | 3.71 | 1 | 365 | 4.2249 | 0.72359 | 4 | 0.94854
64179 | 8.06 | 1 | 365 | 9.1787 | 0.64209 | 9 | 0.82082
64180 | 14.045 | 1 | 365 | 15.9944 | 0.16789 | 16 | 0.16234
62039 | 9.12 | 1 | 365 | 10.3859 | 0.2774 | 10 | 0.66326
64178 | 5.46 | 1 | 365 | 6.2178 | 0.72529 | 6 | 0.94314
64185 | 5.3 | 1 | 365 | 6.0356 | 0.17656 | 6 | 0.2122
62242 | 6.9 | 1 | 365 | 7.8577 | 0.66383 | 8 | 0.52155
64188 | 6.5 | 1 | 365 | 7.4022 | 0.29201 | 7 | 0.69421
64191 | 10.92 | 1 | 365 | 12.4357 | 0.45058 | 12 | 0.88627
62716 | 6.6 | 1 | 365 | 7.5161 | 0.63496 | 8 | 0.15104
64195 | 9.36 | 1 | 365 | 10.6592 | 0.10049 | 10 | 0.75966
62806 | 8.1 | 1 | 365 | 9.2243 | 0.77927 | 10 | 0.003554
64194 | 8.06 | 1 | 365 | 9.1787 | 0.64209 | 9 | 0.82082
64198 | 3.465 | 1 | 365 | 3.9459 | 0.88336 | 4 | 0.8293
60490 | 6.095 | 1 | 365 | 6.941 | 0.90305 | 7 | 0.84403
64206 | 13.515 | 1 | 365 | 15.3909 | 0.35023 | 15 | 0.74112
64208 | 7.95 | 1 | 365 | 9.0535 | 0.26484 | 9 | 0.3183
60200 | 2.12 | 1 | 365 | 2.4143 | 0.27062 | 2 | 0.68488
64213 | 8.32 | 1 | 365 | 9.4748 | 0.53377 | 10 | 0.0085888
64227 | 5.61 | 1 | 365 | 6.3887 | 0.23972 | 6 | 0.62839
60341 | 2.08 | 1 | 365 | 2.3687 | 0.13344 | 2 | 0.50215
64232 | 5.565 | 1 | 365 | 6.3374 | 0.08539 | 6 | 0.42281
64234 | 10.14 | 1 | 365 | 11.5474 | 0.77554 | 12 | 0.32297
64239 | 8.215 | 1 | 365 | 9.3552 | 0.17367 | 9 | 0.52891
64242 | 9.88 | 1 | 365 | 11.2513 | 0.88386 | 12 | 0.1352
64244 | 2.6 | 1 | 365 | 2.9609 | 0.9168 | 3 | 0.87768
64247 | 5.2 | 1 | 365 | 5.9218 | 0.83361 | 6 | 0.75537
64249 | 3.71 | 1 | 365 | 4.2249 | 0.72359 | 4 | 0.94854
64333 | 5.46 | 1 | 365 | 6.2178 | 0.72529 | 6 | 0.94314
64407 | 9.69 | 1 | 365 | 11.035 | 0.23224 | 11 | 0.26721
37964 | 4.42 | 1 | 365 | 5.0335 | 0.15857 | 5 | 0.19206
50766 | 6.89 | 1 | 365 | 7.8463 | 0.62953 | 8 | 0.47586
58215 | 9.1 | 1 | 365 | 10.3631 | 0.20881 | 10 | 0.57189
49777 | 17.225 | 1 | 365 | 19.6158 | 0.073827 | 19 | 0.68966
58005 | 5.3 | 1 | 365 | 6.0356 | 0.17656 | 6 | 0.2122
48530 | 10.6 | 1 | 365 | 12.0713 | 0.35312 | 12 | 0.4244
64102 | 11.772 | 1 | 365 | 13.406 | 0.37254 | 13 | 0.7785
64120 | 6.5 | 1 | 365 | 7.4022 | 0.29201 | 7 | 0.69421
64093 | 6.84 | 1 | 365 | 7.7894 | 0.45805 | 8 | 0.24745
64252 | 7.8 | 1 | 365 | 8.8826 | 0.75041 | 9 | 0.63305
64261 | 13.5 | 1 | 365 | 15.3738 | 0.29879 | 15 | 0.67259
63295 | 7.95 | 1 | 365 | 9.0535 | 0.26484 | 9 | 0.3183
64289 | 11.13 | 1 | 365 | 12.6748 | 0.17078 | 12 | 0.84562
64368 | 4.5 | 1 | 365 | 5.1246 | 0.43293 | 5 | 0.55753
64115 | 6.84 | 1 | 365 | 7.7894 | 0.45805 | 8 | 0.24745
64377 | 5.886 | 1 | 365 | 6.703 | 0.18627 | 6 | 0.88925
64393 | 9.425 | 1 | 365 | 10.7332 | 0.32341 | 11 | 0.056605
64255 | 8.4 | 1 | 365 | 9.5659 | 0.80814 | 10 | 0.37406
64395 | 3.924 | 1 | 365 | 4.4687 | 0.45751 | 4 | 0.92617
64414 | 3.71 | 1 | 365 | 4.2249 | 0.72359 | 4 | 0.94854
64425 | 2.385 | 1 | 365 | 2.716 | 0.17945 | 2 | 0.89549
64450 | 4.845 | 1 | 365 | 5.5175 | 0.61612 | 6 | 0.13361
64462 | 3.36 | 1 | 365 | 3.8264 | 0.52325 | 4 | 0.34962
64505 | 9 | 1 | 365 | 10.2492 | 0.86586 | 11 | 0.11506
64513 | 6 | 1 | 365 | 6.8328 | 0.57724 | 7 | 0.41004
56953 | 18.555 | 1 | 365 | 21.1304 | 0.63511 | 21 | 0.76555
64518 | 8.84 | 1 | 365 | 10.067 | 0.31713 | 10 | 0.38413
64524 | 6.5 | 1 | 365 | 7.4022 | 0.29201 | 7 | 0.69421
64523 | 11.34 | 1 | 365 | 12.914 | 0.89098 | 13 | 0.80498
64528 | 7.42 | 1 | 365 | 8.4499 | 0.44719 | 8 | 0.89708
64537 | 6.36 | 1 | 365 | 7.2428 | 0.81187 | 8 | 0.054642
64550 | 8.58 | 1 | 365 | 9.7709 | 0.42545 | 10 | 0.19636
64554 | 7.54 | 1 | 365 | 8.5866 | 0.85873 | 9 | 0.44528
64073 | 7.125 | 1 | 365 | 8.114 | 0.43547 | 8 | 0.54942
64566 | 9.54 | 1 | 365 | 10.8642 | 0.71781 | 11 | 0.58196
64569 | 4.68 | 1 | 365 | 5.3296 | 0.050247 | 5 | 0.37983
64577 | 4.095 | 1 | 365 | 4.6634 | 0.043966 | 4 | 0.70735
64578 | 7.875 | 1 | 365 | 8.968 | 0.0076275 | 8 | 0.97568
38030 | 7.54 | 1 | 365 | 8.5866 | 0.85873 | 9 | 0.44528
64582 | 6.76 | 1 | 365 | 7.6983 | 0.18369 | 7 | 0.88198
64587 | 7.155 | 1 | 365 | 8.1481 | 0.53836 | 8 | 0.68647
64589 | 2.65 | 1 | 365 | 3.0178 | 0.088281 | 3 | 0.1061
64592 | 8.84 | 1 | 365 | 10.067 | 0.31713 | 10 | 0.38413
64591 | 4.41 | 1 | 365 | 5.0221 | 0.12427 | 5 | 0.14638
60188 | 4.16 | 1 | 365 | 4.7374 | 0.26689 | 5 | 0.0042944
64601 | 9.88 | 1 | 365 | 11.2513 | 0.88386 | 12 | 0.1352
64603 | 5.83 | 1 | 365 | 6.6392 | 0.99422 | 7 | 0.63342
64605 | 4.59 | 1 | 365 | 5.2271 | 0.74159 | 5 | 0.96868
64617 | 3.15 | 1 | 365 | 3.5872 | 0.80305 | 4 | 0.39027
64618 | 8.58 | 1 | 365 | 9.7709 | 0.42545 | 10 | 0.19636
64622 | 4.505 | 1 | 365 | 5.1303 | 0.45008 | 5 | 0.58037
64624 | 4.14 | 1 | 365 | 4.7146 | 0.1983 | 4 | 0.91293
64627 | 7.95 | 1 | 365 | 9.0535 | 0.26484 | 9 | 0.3183
64628 | 4.24 | 1 | 365 | 4.8285 | 0.54125 | 5 | 0.36976
64632 | 4.505 | 1 | 365 | 5.1303 | 0.45008 | 5 | 0.58037
64631 | 9.12 | 1 | 365 | 10.3859 | 0.2774 | 10 | 0.66326
64633 | 6.6 | 1 | 365 | 7.5161 | 0.63496 | 8 | 0.15104
64639 | 6.89 | 1 | 365 | 7.8463 | 0.62953 | 8 | 0.47586
64647 | 12 | 1 | 365 | 13.6656 | 0.15448 | 13 | 0.82008
64649 | 8.215 | 1 | 365 | 9.3552 | 0.17367 | 9 | 0.52891
64651 | 9.12 | 1 | 365 | 10.3859 | 0.2774 | 10 | 0.66326
64664 | 12.19 | 1 | 365 | 13.882 | 0.80609 | 14 | 0.68806
64680 | 6.625 | 1 | 365 | 7.5446 | 0.7207 | 8 | 0.26525
64681 | 12 | 1 | 365 | 13.6656 | 0.15448 | 13 | 0.82008
64740 | 5.4 | 1 | 365 | 6.1495 | 0.51952 | 6 | 0.66904
48254 | 11.4 | 1 | 365 | 12.9823 | 0.096756 | 13 | 0.079076
64753 | 7.685 | 1 | 365 | 8.7517 | 0.35601 | 9 | 0.10769
64773 | 7.41 | 1 | 365 | 8.4385 | 0.41289 | 8 | 0.8514
64775 | 6.93 | 1 | 365 | 7.8919 | 0.76671 | 8 | 0.6586
64776 | 3.15 | 1 | 365 | 3.5872 | 0.80305 | 4 | 0.39027
64798 | 13.11 | 1 | 365 | 14.9297 | 0.96127 | 15 | 0.89094
61948 | 8.97 | 1 | 365 | 10.215 | 0.76297 | 10 | 0.97801
64827 | 7.28 | 1 | 365 | 8.2905 | 0.96705 | 9 | 0.25752
64829 | 4.59 | 1 | 365 | 5.2271 | 0.74159 | 5 | 0.96868
64849 | 4.77 | 1 | 365 | 5.4321 | 0.35891 | 5 | 0.79098
64903 | 5.44 | 1 | 365 | 6.1951 | 0.6567 | 6 | 0.85177
64913 | 3.705 | 1 | 365 | 4.2193 | 0.70645 | 4 | 0.9257
64916 | 4.275 | 1 | 365 | 4.8684 | 0.66128 | 5 | 0.52965
64918 | 3.99 | 1 | 365 | 4.5438 | 0.68386 | 5 | 0.22768
64923 | 6.24 | 1 | 365 | 7.1061 | 0.40033 | 7 | 0.50644
64147 | 7.95 | 1 | 365 | 9.0535 | 0.26484 | 9 | 0.3183
64931 | 9.69 | 1 | 365 | 11.035 | 0.23224 | 11 | 0.26721
64933 | 10.07 | 1 | 365 | 11.4677 | 0.53547 | 12 | 0.0031838
64945 | 4.56 | 1 | 365 | 5.1929 | 0.6387 | 5 | 0.83163
64948 | 5.7 | 1 | 365 | 6.4912 | 0.54838 | 7 | 0.039538
65026 | 7.695 | 1 | 365 | 8.7631 | 0.39031 | 9 | 0.15338
65028 | 13.395 | 1 | 365 | 15.2542 | 0.93869 | 16 | 0.19291
65033 | 10.545 | 1 | 365 | 12.0086 | 0.1645 | 12 | 0.17315
64999 | 5.1 | 1 | 365 | 5.8079 | 0.49065 | 6 | 0.29853
65001 | 6.3 | 1 | 365 | 7.1744 | 0.6061 | 7 | 0.78054
65004 | 7.2 | 1 | 365 | 8.1994 | 0.69269 | 8 | 0.89205
65009 | 4.5 | 1 | 365 | 5.1246 | 0.43293 | 5 | 0.55753
65035 | 3.71 | 1 | 365 | 4.2249 | 0.72359 | 4 | 0.94854
65036 | 11.13 | 1 | 365 | 12.6748 | 0.17078 | 12 | 0.84562
65037 | 8.265 | 1 | 365 | 9.4122 | 0.34515 | 9 | 0.75733
65038 | 5.035 | 1 | 365 | 5.7339 | 0.26773 | 6 | 0.0015919
64580 | 7.04 | 1 | 365 | 8.0172 | 0.14396 | 8 | 0.16111
65073 | 4.16 | 1 | 365 | 4.7374 | 0.26689 | 5 | 0.0042944
65083 | 9.62 | 1 | 365 | 10.9553 | 0.99217 | 11 | 0.94743
65089 | 6.36 | 1 | 365 | 7.2428 | 0.81187 | 8 | 0.054642
34324 | 392.04 | 0.9 | 365 | 401.8096 | 0.065175 | 401 | 0.87481
65091 | 7.155 | 1 | 365 | 8.1481 | 0.53836 | 8 | 0.68647
65092 | 2.6 | 1 | 365 | 2.9609 | 0.9168 | 3 | 0.87768
65094 | 3.18 | 1 | 365 | 3.6214 | 0.90594 | 4 | 0.52732
64909 | 6.84 | 1 | 365 | 7.7894 | 0.45805 | 8 | 0.24745
48410 | 24.255 | 1 | 365 | 27.6216 | 0.18349 | 27 | 0.80509
65098 | 5.72 | 1 | 365 | 6.5139 | 0.61697 | 7 | 0.1309
65102 | 9.28 | 1 | 365 | 10.5681 | 0.82613 | 11 | 0.3942
65104 | 6.5 | 1 | 365 | 7.4022 | 0.29201 | 7 | 0.69421
65105 | 12.19 | 1 | 365 | 13.882 | 0.80609 | 14 | 0.68806
65103 | 8.67 | 1 | 365 | 9.8734 | 0.73411 | 10 | 0.60751
65106 | 11.925 | 1 | 365 | 13.5802 | 0.89726 | 14 | 0.47745
65107 | 7.95 | 1 | 365 | 9.0535 | 0.26484 | 9 | 0.3183
65108 | 2.85 | 1 | 365 | 3.2456 | 0.77419 | 4 | 0.019769
65109 | 4.845 | 1 | 365 | 5.5175 | 0.61612 | 6 | 0.13361
65111 | 6.24 | 1 | 365 | 7.1061 | 0.40033 | 7 | 0.50644
65113 | 10.4 | 1 | 365 | 11.8435 | 0.66722 | 12 | 0.51074
65131 | 10.545 | 1 | 365 | 12.0086 | 0.1645 | 12 | 0.17315
65135 | 2.86 | 1 | 365 | 3.257 | 0.80848 | 4 | 0.065452
63872 | 29.76 | 0.9 | 365 | 30.5016 | 0.8568 | 31 | 0.35842
65140 | 8.58 | 1 | 365 | 9.7709 | 0.42545 | 10 | 0.19636
63824 | 6.3 | 1 | 365 | 7.1744 | 0.6061 | 7 | 0.78054
65202 | 2.55 | 1 | 365 | 2.9039 | 0.74533 | 3 | 0.64927
65203 | 4.08 | 1 | 365 | 4.6463 | 0.99252 | 5 | 0.63883
65206 | 4.2 | 1 | 365 | 4.783 | 0.40407 | 5 | 0.18703
65215 | 13.5 | 1 | 365 | 15.3738 | 0.29879 | 15 | 0.67259
65214 | 8.84 | 1 | 365 | 10.067 | 0.31713 | 10 | 0.38413
63842 | 7.56 | 1 | 365 | 8.6093 | 0.92732 | 9 | 0.53665
63845 | 11.34 | 1 | 365 | 12.914 | 0.89098 | 13 | 0.80498
65394 | 4.77 | 1 | 365 | 5.4321 | 0.35891 | 5 | 0.79098
37301 | 598.5 | 0.9 | 365 | 613.4146 | 0.32172 | 613 | 0.73634
65221 | 3.9 | 1 | 365 | 4.4413 | 0.37521 | 4 | 0.81653
65227 | 6.095 | 1 | 365 | 6.941 | 0.90305 | 7 | 0.84403
65239 | 6.625 | 1 | 365 | 7.5446 | 0.7207 | 8 | 0.26525
65281 | 12 | 1 | 365 | 13.6656 | 0.15448 | 13 | 0.82008
65324 | 6.4 | 1 | 365 | 7.2883 | 0.94906 | 8 | 0.23738
65333 | 15.3 | 1 | 365 | 17.4236 | 0.47196 | 17 | 0.8956
65349 | 7.685 | 1 | 365 | 8.7517 | 0.35601 | 9 | 0.10769
65356 | 5.83 | 1 | 365 | 6.6392 | 0.99422 | 7 | 0.63342
65368 | 4.77 | 1 | 365 | 5.4321 | 0.35891 | 5 | 0.79098
65369 | 6.63 | 1 | 365 | 7.5502 | 0.73785 | 8 | 0.28809
65376 | 7.685 | 1 | 365 | 8.7517 | 0.35601 | 9 | 0.10769
65374 | 5.4 | 1 | 365 | 6.1495 | 0.51952 | 6 | 0.66904
65379 | 5.83 | 1 | 365 | 6.6392 | 0.99422 | 7 | 0.63342
65385 | 9.135 | 1 | 365 | 10.4029 | 0.32885 | 10 | 0.73179
65388 | 6.3 | 1 | 365 | 7.1744 | 0.6061 | 7 | 0.78054
63054 | 5.83 | 1 | 365 | 6.6392 | 0.99422 | 7 | 0.63342
63060 | 7.95 | 1 | 365 | 9.0535 | 0.26484 | 9 | 0.3183
63062 | 10.92 | 1 | 365 | 12.4357 | 0.45058 | 12 | 0.88627
63066 | 4.42 | 1 | 365 | 5.0335 | 0.15857 | 5 | 0.19206
63067 | 5.2 | 1 | 365 | 5.9218 | 0.83361 | 6 | 0.75537
63080 | 10.6 | 1 | 365 | 12.0713 | 0.35312 | 12 | 0.4244
63076 | 14.025 | 1 | 365 | 15.9717 | 0.099299 | 16 | 0.070969
63082 | 5.1 | 1 | 365 | 5.8079 | 0.49065 | 6 | 0.29853
63085 | 8.58 | 1 | 365 | 9.7709 | 0.42545 | 10 | 0.19636
63095 | 5.72 | 1 | 365 | 6.5139 | 0.61697 | 7 | 0.1309
63113 | 11.925 | 1 | 365 | 13.5802 | 0.89726 | 14 | 0.47745
63199 | 6.9 | 1 | 365 | 7.8577 | 0.66383 | 8 | 0.52155
63211 | 6.6 | 1 | 365 | 7.5161 | 0.63496 | 8 | 0.15104
63223 | 4.2 | 1 | 365 | 4.783 | 0.40407 | 5 | 0.18703
63284 | 4.8 | 1 | 365 | 5.4662 | 0.46179 | 5 | 0.92803
62031 | 10.2 | 1 | 365 | 11.6158 | 0.98131 | 12 | 0.59707
60962 | 8.82 | 1 | 365 | 10.0442 | 0.24854 | 10 | 0.29276
63303 | 18 | 1 | 365 | 20.4984 | 0.73172 | 21 | 0.23012
63402 | 7.5 | 1 | 365 | 8.541 | 0.72155 | 9 | 0.26255
63407 | 6.9 | 1 | 365 | 7.8577 | 0.66383 | 8 | 0.52155
63408 | 3.71 | 1 | 365 | 4.2249 | 0.72359 | 4 | 0.94854
63225 | 8.4 | 1 | 365 | 9.5659 | 0.80814 | 10 | 0.37406
63442 | 8.32 | 1 | 365 | 9.4748 | 0.53377 | 10 | 0.0085888
63205 | 12 | 1 | 365 | 13.6656 | 0.15448 | 13 | 0.82008
63500 | 8.1 | 1 | 365 | 9.2243 | 0.77927 | 10 | 0.003554
63518 | 5.4 | 1 | 365 | 6.1495 | 0.51952 | 6 | 0.66904
26472 | 1827.9 | 1 | 365 | 2081.6125 | 0.85617 | 2082 | 0.46869
26482 | 1624.8 | 1 | 365 | 1850.3222 | 0.31659 | 1850 | 0.63883
63532 | 6.095 | 1 | 365 | 6.941 | 0.90305 | 7 | 0.84403
63667 | 12.19 | 1 | 365 | 13.882 | 0.80609 | 14 | 0.68806
63615 | 9.975 | 1 | 365 | 11.3595 | 0.20966 | 11 | 0.56919
34600 | 302.4 | 0.9 | 365 | 309.9358 | 0.38361 | 310 | 0.31941
63892 | 200.88 | 0.9 | 365 | 205.8859 | 0.033396 | 205 | 0.91933
51829 | 187.86 | 0.9 | 365 | 192.5415 | 0.84605 | 193 | 0.38752
63581 | 11.34 | 1 | 365 | 12.914 | 0.89098 | 13 | 0.80498
63584 | 12.6 | 1 | 365 | 14.3489 | 0.2122 | 14 | 0.56108
63585 | 15 | 1 | 365 | 17.082 | 0.4431 | 17 | 0.5251
63586 | 7.8 | 1 | 365 | 8.8826 | 0.75041 | 9 | 0.63305
63589 | 7.5 | 1 | 365 | 8.541 | 0.72155 | 9 | 0.26255
63591 | 11.025 | 1 | 365 | 12.5553 | 0.81068 | 13 | 0.36595
63592 | 9.6 | 1 | 365 | 10.9325 | 0.92358 | 11 | 0.85606
63593 | 14.1 | 1 | 365 | 16.0571 | 0.35651 | 16 | 0.41359
63594 | 14.1 | 1 | 365 | 16.0571 | 0.35651 | 16 | 0.41359
63595 | 8.82 | 1 | 365 | 10.0442 | 0.24854 | 10 | 0.29276
63596 | 3.3 | 1 | 365 | 3.758 | 0.31748 | 4 | 0.075522
63715 | 6.6 | 1 | 365 | 7.5161 | 0.63496 | 8 | 0.15104
63728 | 9.3 | 1 | 365 | 10.5908 | 0.89472 | 11 | 0.48556
63772 | 4.8 | 1 | 365 | 5.4662 | 0.46179 | 5 | 0.92803
63776 | 14.49 | 1 | 365 | 16.5012 | 0.69403 | 17 | 0.19525
63674 | 3.71 | 1 | 365 | 4.2249 | 0.72359 | 4 | 0.94854
63771 | 7.95 | 1 | 365 | 9.0535 | 0.26484 | 9 | 0.3183
35160 | 151.2 | 0.9 | 365 | 154.9679 | 0.6918 | 155 | 0.65971
35138 | 212.04 | 0.9 | 365 | 217.324 | 0.4797 | 217 | 0.80373
63909 | 143.64 | 0.9 | 365 | 147.2195 | 0.35721 | 147 | 0.57672
34799 | 128.44 | 0.9 | 365 | 131.6407 | 0.44111 | 132 | 0.081831
34780 | 88.35 | 0.9 | 365 | 90.5517 | 0.69987 | 91 | 0.25156
35149 | 87.36 | 0.9 | 365 | 89.537 | 0.64415 | 90 | 0.18116
35250 | 85.05 | 0.9 | 365 | 87.1694 | 0.51414 | 87 | 0.68359
34618 | 75.64 | 0.9 | 365 | 77.5249 | 0.46937 | 77 | 0.99431
39968 | 6.325 | 1 | 365 | 7.2029 | 0.69184 | 7 | 0.89475
63816 | 6.6 | 1 | 365 | 7.5161 | 0.63496 | 8 | 0.15104
63837 | 9.765 | 1 | 365 | 11.1204 | 0.48946 | 11 | 0.60984
63843 | 12 | 1 | 365 | 13.6656 | 0.15448 | 13 | 0.82008
47806 | 24.96 | 1 | 365 | 28.4244 | 0.60132 | 29 | 0.025766
34558 | 60.495 | 0.9 | 365 | 62.0025 | 0.72302 | 62 | 0.72556
63900 | 8.7 | 1 | 365 | 9.9076 | 0.837 | 10 | 0.74456
47275 | 10.8 | 1 | 365 | 12.299 | 0.039032 | 12 | 0.33807
63590 | 11.025 | 1 | 365 | 12.5553 | 0.81068 | 13 | 0.36595
63106 | 3.924 | 1 | 365 | 4.4687 | 0.45751 | 4 | 0.92617
62091 | 6.875 | 1 | 365 | 7.8293 | 0.57809 | 8 | 0.40734
26685 | 2179.3 | 0.9 | 365 | 2233.6082 | 0.59687 | 2234 | 0.20503
35100 | 74.4 | 0.9 | 365 | 76.254 | 0.642 | 76 | 0.89605
62715 | 5.4 | 1 | 365 | 6.1495 | 0.51952 | 6 | 0.66904
35249 | 64.79 | 0.9 | 365 | 66.4046 | 0.97991 | 67 | 0.38447
63863 | 23.94 | 1 | 365 | 27.2629 | 0.10319 | 27 | 0.36606
45447 | 24.255 | 1 | 365 | 27.6216 | 0.18349 | 27 | 0.80509
64220 | 5.1 | 1 | 365 | 5.8079 | 0.49065 | 6 | 0.29853
35168 | 70.98 | 0.9 | 365 | 72.7488 | 0.085874 | 72 | 0.8347
44550 | 30.24 | 0.9 | 365 | 30.9936 | 0.33836 | 31 | 0.33194
61237 | 9.72 | 1 | 365 | 11.0691 | 0.33513 | 11 | 0.40426
64292 | 5.7 | 1 | 365 | 6.4912 | 0.54838 | 7 | 0.039538
37709 | 24.885 | 1 | 365 | 28.339 | 0.3441 | 28 | 0.68314
64468 | 5.565 | 1 | 365 | 6.3374 | 0.08539 | 6 | 0.42281
64478 | 9.54 | 1 | 365 | 10.8642 | 0.71781 | 11 | 0.58196
64416 | 3.71 | 1 | 365 | 4.2249 | 0.72359 | 4 | 0.94854
64279 | 5.035 | 1 | 365 | 5.7339 | 0.26773 | 6 | 0.0015919
48617 | 4.2 | 1 | 365 | 4.783 | 0.40407 | 5 | 0.18703
64080 | 8.7 | 1 | 365 | 9.9076 | 0.837 | 10 | 0.74456
64581 | 6.3 | 1 | 365 | 7.1744 | 0.6061 | 7 | 0.78054
64594 | 6.9 | 1 | 365 | 7.8577 | 0.66383 | 8 | 0.52155
64597 | 8.1 | 1 | 365 | 9.2243 | 0.77927 | 10 | 0.003554
64613 | 4.5 | 1 | 365 | 5.1246 | 0.43293 | 5 | 0.55753
64665 | 6.625 | 1 | 365 | 7.5446 | 0.7207 | 8 | 0.26525
64692 | 7.2 | 1 | 365 | 8.1994 | 0.69269 | 8 | 0.89205
64693 | 12 | 1 | 365 | 13.6656 | 0.15448 | 13 | 0.82008
64432 | 15.3 | 1 | 365 | 17.4236 | 0.47196 | 17 | 0.8956
64707 | 10.865 | 1 | 365 | 12.3731 | 0.26195 | 12 | 0.63501
64710 | 12.985 | 1 | 365 | 14.7873 | 0.53258 | 15 | 0.31989
64717 | 4.8 | 1 | 365 | 5.4662 | 0.46179 | 5 | 0.92803
64723 | 6.625 | 1 | 365 | 7.5446 | 0.7207 | 8 | 0.26525
64727 | 4.77 | 1 | 365 | 5.4321 | 0.35891 | 5 | 0.79098
64729 | 7.42 | 1 | 365 | 8.4499 | 0.44719 | 8 | 0.89708
64731 | 6.625 | 1 | 365 | 7.5446 | 0.7207 | 8 | 0.26525
64732 | 8.215 | 1 | 365 | 9.3552 | 0.17367 | 9 | 0.52891
60170 | 11.395 | 1 | 365 | 12.9766 | 0.079608 | 13 | 0.056234
51712 | 107.73 | 0.9 | 365 | 110.4146 | 0.51791 | 110 | 0.93254
44918 | 50.73 | 0.9 | 365 | 51.9942 | 0.58251 | 52 | 0.5767
64779 | 5.4 | 1 | 365 | 6.1495 | 0.51952 | 6 | 0.66904
64785 | 15.68 | 1 | 365 | 17.8564 | 0.77519 | 18 | 0.63157
64816 | 27 | 0.9 | 365 | 27.6728 | 0.33782 | 28 | 0.010662
64855 | 12 | 1 | 365 | 13.6656 | 0.15448 | 13 | 0.82008
64876 | 9.24 | 1 | 365 | 10.5225 | 0.68895 | 11 | 0.21146
64291 | 6.9 | 1 | 365 | 7.8577 | 0.66383 | 8 | 0.52155
64895 | 6.9 | 1 | 365 | 7.8577 | 0.66383 | 8 | 0.52155
47990 | 15.105 | 1 | 365 | 17.2016 | 0.8032 | 18 | 0.0047757
64722 | 9.805 | 1 | 365 | 11.1659 | 0.62664 | 11 | 0.79257
64907 | 5.035 | 1 | 365 | 5.7339 | 0.26773 | 6 | 0.0015919
63706 | 15.18 | 1 | 365 | 17.287 | 0.060417 | 17 | 0.3474
64925 | 16.38 | 1 | 365 | 18.6535 | 0.17587 | 18 | 0.82941
64928 | 9.8 | 1 | 365 | 11.1602 | 0.60949 | 11 | 0.76973
64950 | 9.72 | 1 | 365 | 11.0691 | 0.33513 | 11 | 0.40426
64543 | 45.885 | 0.9 | 365 | 47.0285 | 0.628 | 47 | 0.65645
65052 | 8.12 | 1 | 365 | 9.2471 | 0.84786 | 10 | 0.094921
46398 | 5.985 | 1 | 365 | 6.8157 | 0.5258 | 7 | 0.34151
65133 | 4.95 | 1 | 365 | 5.6371 | 0.97622 | 6 | 0.61328
65136 | 5.232 | 1 | 365 | 5.9582 | 0.94335 | 6 | 0.90155
54144 | 13.08 | 1 | 365 | 14.8955 | 0.85838 | 15 | 0.75389
65051 | 11.2 | 1 | 365 | 12.7546 | 0.41085 | 13 | 0.16541
65268 | 4.56 | 1 | 365 | 5.1929 | 0.6387 | 5 | 0.83163
58622 | 12.753 | 1 | 365 | 14.5231 | 0.73692 | 15 | 0.26004
58620 | 11.04 | 1 | 365 | 12.5724 | 0.86212 | 13 | 0.43447
65284 | 6.12 | 1 | 365 | 6.9695 | 0.98878 | 7 | 0.95824
65285 | 7.56 | 1 | 365 | 8.6093 | 0.92732 | 9 | 0.53665
65289 | 11.2 | 1 | 365 | 12.7546 | 0.41085 | 13 | 0.16541
65291 | 7.95 | 1 | 365 | 9.0535 | 0.26484 | 9 | 0.3183
65296 | 9.1 | 1 | 365 | 10.3631 | 0.20881 | 10 | 0.57189
65303 | 6.867 | 1 | 365 | 7.8201 | 0.55065 | 8 | 0.37079
65318 | 9.38 | 1 | 365 | 10.6819 | 0.16909 | 10 | 0.85103
65320 | 4.96 | 1 | 365 | 5.6484 | 0.010518 | 5 | 0.65897
65321 | 6.63 | 1 | 365 | 7.5502 | 0.73785 | 8 | 0.28809
65331 | 6 | 1 | 365 | 6.8328 | 0.57724 | 7 | 0.41004
65332 | 12.6 | 1 | 365 | 14.3489 | 0.2122 | 14 | 0.56108
63055 | 10.07 | 1 | 365 | 11.4677 | 0.53547 | 12 | 0.0031838
63096 | 11.2 | 1 | 365 | 12.7546 | 0.41085 | 13 | 0.16541
63098 | 8.32 | 1 | 365 | 9.4748 | 0.53377 | 10 | 0.0085888
63104 | 5.04 | 1 | 365 | 5.7396 | 0.28488 | 6 | 0.024434
63103 | 7.29 | 1 | 365 | 8.3019 | 0.0013466 | 8 | 0.3032
63107 | 6.625 | 1 | 365 | 7.5446 | 0.7207 | 8 | 0.26525
63117 | 8 | 1 | 365 | 9.1104 | 0.43632 | 9 | 0.54672
63120 | 3.99 | 1 | 365 | 4.5438 | 0.68386 | 5 | 0.22768
63122 | 7.95 | 1 | 365 | 9.0535 | 0.26484 | 9 | 0.3183
63124 | 7.42 | 1 | 365 | 8.4499 | 0.44719 | 8 | 0.89708
63127 | 13.25 | 1 | 365 | 15.0891 | 0.4414 | 15 | 0.5305
63129 | 7.155 | 1 | 365 | 8.1481 | 0.53836 | 8 | 0.68647
63139 | 11.13 | 1 | 365 | 12.6748 | 0.17078 | 12 | 0.84562
63142 | 6.36 | 1 | 365 | 7.2428 | 0.81187 | 8 | 0.054642
63144 | 10.07 | 1 | 365 | 11.4677 | 0.53547 | 12 | 0.0031838
62566 | 8.745 | 1 | 365 | 9.9588 | 0.99133 | 10 | 0.95013
63164 | 9.3 | 1 | 365 | 10.5908 | 0.89472 | 11 | 0.48556
63176 | 6.095 | 1 | 365 | 6.941 | 0.90305 | 7 | 0.84403
63182 | 1.56 | 1 | 365 | 1.7765 | 0.35008 | 2 | 0.12661
62266 | 7.42 | 1 | 365 | 8.4499 | 0.44719 | 8 | 0.89708
63172 | 5.035 | 1 | 365 | 5.7339 | 0.26773 | 6 | 0.0015919
63186 | 9.8 | 1 | 365 | 11.1602 | 0.60949 | 11 | 0.76973
63188 | 3.12 | 1 | 365 | 3.5531 | 0.70016 | 4 | 0.25322
63191 | 9.765 | 1 | 365 | 11.1204 | 0.48946 | 11 | 0.60984
63196 | 6.75 | 1 | 365 | 7.6869 | 0.1494 | 7 | 0.8363
63202 | 3.5 | 1 | 365 | 3.9858 | 0.00339 | 3 | 0.98919
63222 | 7.245 | 1 | 365 | 8.2506 | 0.84702 | 9 | 0.097623
63224 | 5.7 | 1 | 365 | 6.4912 | 0.54838 | 7 | 0.039538
62142 | 7.685 | 1 | 365 | 8.7517 | 0.35601 | 9 | 0.10769
58071 | 5.565 | 1 | 365 | 6.3374 | 0.08539 | 6 | 0.42281
62218 | 13 | 1 | 365 | 14.8044 | 0.58402 | 15 | 0.38842
63000 | 8.28 | 1 | 365 | 9.4293 | 0.39659 | 9 | 0.82586
63063 | 6.89 | 1 | 365 | 7.8463 | 0.62953 | 8 | 0.47586
63309 | 4.505 | 1 | 365 | 5.1303 | 0.45008 | 5 | 0.58037
63314 | 8.48 | 1 | 365 | 9.657 | 0.082499 | 9 | 0.73952
63317 | 6.625 | 1 | 365 | 7.5446 | 0.7207 | 8 | 0.26525
63318 | 6.095 | 1 | 365 | 6.941 | 0.90305 | 7 | 0.84403
63321 | 6.095 | 1 | 365 | 6.941 | 0.90305 | 7 | 0.84403
58001 | 8.06 | 1 | 365 | 9.1787 | 0.64209 | 9 | 0.82082
63341 | 9.54 | 1 | 365 | 10.8642 | 0.71781 | 11 | 0.58196
58609 | 7.42 | 1 | 365 | 8.4499 | 0.44719 | 8 | 0.89708
63345 | 9.54 | 1 | 365 | 10.8642 | 0.71781 | 11 | 0.58196
63356 | 3.25 | 1 | 365 | 3.7011 | 0.146 | 3 | 0.8471
63414 | 6.4 | 1 | 365 | 7.2883 | 0.94906 | 8 | 0.23738
63415 | 3.9 | 1 | 365 | 4.4413 | 0.37521 | 4 | 0.81653
63417 | 9.69 | 1 | 365 | 11.035 | 0.23224 | 11 | 0.26721
63418 | 9.18 | 1 | 365 | 10.4542 | 0.48318 | 10 | 0.93736
63419 | 4.485 | 1 | 365 | 5.1075 | 0.38149 | 5 | 0.489
63427 | 4.77 | 1 | 365 | 5.4321 | 0.35891 | 5 | 0.79098
59209 | 9.01 | 1 | 365 | 10.2606 | 0.90016 | 11 | 0.16074
63453 | 6.625 | 1 | 365 | 7.5446 | 0.7207 | 8 | 0.26525
59518 | 8.745 | 1 | 365 | 9.9588 | 0.99133 | 10 | 0.95013
63509 | 5.13 | 1 | 365 | 5.842 | 0.59354 | 6 | 0.43558
63504 | 9 | 1 | 365 | 10.2492 | 0.86586 | 11 | 0.11506
52902 | 6.9 | 1 | 365 | 7.8577 | 0.66383 | 8 | 0.52155
63547 | 11.34 | 1 | 365 | 12.914 | 0.89098 | 13 | 0.80498
63545 | 7.8 | 1 | 365 | 8.8826 | 0.75041 | 9 | 0.63305
63487 | 7.125 | 1 | 365 | 8.114 | 0.43547 | 8 | 0.54942
63501 | 4.77 | 1 | 365 | 5.4321 | 0.35891 | 5 | 0.79098
63514 | 9.24 | 1 | 365 | 10.5225 | 0.68895 | 11 | 0.21146
63516 | 6.3 | 1 | 365 | 7.1744 | 0.6061 | 7 | 0.78054
63521 | 5.72 | 1 | 365 | 6.5139 | 0.61697 | 7 | 0.1309
63523 | 9 | 1 | 365 | 10.2492 | 0.86586 | 11 | 0.11506
63503 | 121 | 0.8 | 365 | 110.2358 | 0.97947 | 111 | 0.21531
63537 | 9.01 | 1 | 365 | 10.2606 | 0.90016 | 11 | 0.16074
63541 | 4.16 | 1 | 365 | 4.7374 | 0.26689 | 5 | 0.0042944
63555 | 10.395 | 1 | 365 | 11.8378 | 0.65007 | 12 | 0.48789
63574 | 7.95 | 1 | 365 | 9.0535 | 0.26484 | 9 | 0.3183
63663 | 3.975 | 1 | 365 | 4.5267 | 0.63242 | 5 | 0.15915
62546 | 10.07 | 1 | 365 | 11.4677 | 0.53547 | 12 | 0.0031838
62139 | 8.48 | 1 | 365 | 9.657 | 0.082499 | 9 | 0.73952
63766 | 6.36 | 1 | 365 | 7.2428 | 0.81187 | 8 | 0.054642
57136 | 6.625 | 1 | 365 | 7.5446 | 0.7207 | 8 | 0.26525
55145 | 8.06 | 1 | 365 | 9.1787 | 0.64209 | 9 | 0.82082
57094 | 4.42 | 1 | 365 | 5.0335 | 0.15857 | 5 | 0.19206
62824 | 8.215 | 1 | 365 | 9.3552 | 0.17367 | 9 | 0.52891
62565 | 10.335 | 1 | 365 | 11.7695 | 0.4443 | 12 | 0.21379
63558 | 5.44 | 1 | 365 | 6.1951 | 0.6567 | 6 | 0.85177
63534 | 15 | 1 | 365 | 17.082 | 0.4431 | 17 | 0.5251
63562 | 11.655 | 1 | 365 | 13.2727 | 0.97129 | 14 | 0.244
63568 | 16.2 | 1 | 365 | 18.4486 | 0.55855 | 19 | 0.007108
63601 | 4.14 | 1 | 365 | 4.7146 | 0.1983 | 4 | 0.91293
63603 | 7.245 | 1 | 365 | 8.2506 | 0.84702 | 9 | 0.097623
63605 | 12 | 1 | 365 | 13.6656 | 0.15448 | 13 | 0.82008
63606 | 4.2 | 1 | 365 | 4.783 | 0.40407 | 5 | 0.18703
63607 | 7.685 | 1 | 365 | 8.7517 | 0.35601 | 9 | 0.10769
63610 | 5.12 | 1 | 365 | 5.8307 | 0.55924 | 6 | 0.3899
63611 | 5.44 | 1 | 365 | 6.1951 | 0.6567 | 6 | 0.85177
63644 | 11.96 | 1 | 365 | 13.62 | 0.017298 | 13 | 0.63735
63775 | 5.72 | 1 | 365 | 6.5139 | 0.61697 | 7 | 0.1309
63782 | 8.4 | 1 | 365 | 9.5659 | 0.80814 | 10 | 0.37406
63785 | 7.84 | 1 | 365 | 8.9282 | 0.88759 | 9 | 0.81579
63809 | 10.4 | 1 | 365 | 11.8435 | 0.66722 | 12 | 0.51074
63810 | 4.42 | 1 | 365 | 5.0335 | 0.15857 | 5 | 0.19206
63815 | 9.36 | 1 | 365 | 10.6592 | 0.10049 | 10 | 0.75966
63906 | 11.2 | 1 | 365 | 12.7546 | 0.41085 | 13 | 0.16541
63938 | 4.94 | 1 | 365 | 5.6257 | 0.94193 | 6 | 0.5676
63939 | 5.83 | 1 | 365 | 6.6392 | 0.99422 | 7 | 0.63342
63948 | 8.67 | 1 | 365 | 9.8734 | 0.73411 | 10 | 0.60751
63755 | 6.213 | 1 | 365 | 7.0754 | 0.30773 | 7 | 0.3831
63802 | 6.72 | 1 | 365 | 7.6527 | 0.046509 | 7 | 0.69924
63859 | 7.8 | 1 | 365 | 8.8826 | 0.75041 | 9 | 0.63305
57107 | 8.96 | 1 | 365 | 10.2036 | 0.72868 | 10 | 0.93233
63860 | 3.6 | 1 | 365 | 4.0997 | 0.34634 | 4 | 0.44602
63861 | 6.3 | 1 | 365 | 7.1744 | 0.6061 | 7 | 0.78054
63865 | 7.194 | 1 | 365 | 8.1925 | 0.67211 | 8 | 0.86464
63871 | 11.4 | 1 | 365 | 12.9823 | 0.096756 | 13 | 0.079076
60215 | 9.36 | 1 | 365 | 10.6592 | 0.10049 | 10 | 0.75966
63874 | 6.6 | 1 | 365 | 7.5161 | 0.63496 | 8 | 0.15104
62552 | 11.925 | 1 | 365 | 13.5802 | 0.89726 | 14 | 0.47745
62864 | 5.035 | 1 | 365 | 5.7339 | 0.26773 | 6 | 0.0015919
62842 | 6.89 | 1 | 365 | 7.8463 | 0.62953 | 8 | 0.47586
62759 | 9.275 | 1 | 365 | 10.5624 | 0.80898 | 11 | 0.37135
62861 | 5.83 | 1 | 365 | 6.6392 | 0.99422 | 7 | 0.63342
62856 | 5.83 | 1 | 365 | 6.6392 | 0.99422 | 7 | 0.63342
62540 | 7.155 | 1 | 365 | 8.1481 | 0.53836 | 8 | 0.68647
62740 | 4.77 | 1 | 365 | 5.4321 | 0.35891 | 5 | 0.79098
62703 | 5.035 | 1 | 365 | 5.7339 | 0.26773 | 6 | 0.0015919
62867 | 6.89 | 1 | 365 | 7.8463 | 0.62953 | 8 | 0.47586
61785 | 7.95 | 1 | 365 | 9.0535 | 0.26484 | 9 | 0.3183
62769 | 5.83 | 1 | 365 | 6.6392 | 0.99422 | 7 | 0.63342
62777 | 7.155 | 1 | 365 | 8.1481 | 0.53836 | 8 | 0.68647
62912 | 9.54 | 1 | 365 | 10.8642 | 0.71781 | 11 | 0.58196
55040 | 10.4 | 1 | 365 | 11.8435 | 0.66722 | 12 | 0.51074
62770 | 8.48 | 1 | 365 | 9.657 | 0.082499 | 9 | 0.73952
63271 | 6.625 | 1 | 365 | 7.5446 | 0.7207 | 8 | 0.26525
62773 | 8.215 | 1 | 365 | 9.3552 | 0.17367 | 9 | 0.52891
62834 | 9.01 | 1 | 365 | 10.2606 | 0.90016 | 11 | 0.16074
62931 | 5.035 | 1 | 365 | 5.7339 | 0.26773 | 6 | 0.0015919
62827 | 4.505 | 1 | 365 | 5.1303 | 0.45008 | 5 | 0.58037
62732 | 3.18 | 1 | 365 | 3.6214 | 0.90594 | 4 | 0.52732
62831 | 4.77 | 1 | 365 | 5.4321 | 0.35891 | 5 | 0.79098
62841 | 7.155 | 1 | 365 | 8.1481 | 0.53836 | 8 | 0.68647
63982 | 10.6 | 1 | 365 | 12.0713 | 0.35312 | 12 | 0.4244
63983 | 8.06 | 1 | 365 | 9.1787 | 0.64209 | 9 | 0.82082
62890 | 8.48 | 1 | 365 | 9.657 | 0.082499 | 9 | 0.73952
62260 | 5.83 | 1 | 365 | 6.6392 | 0.99422 | 7 | 0.63342
63989 | 9.275 | 1 | 365 | 10.5624 | 0.80898 | 11 | 0.37135
63992 | 5.88 | 1 | 365 | 6.6961 | 0.1657 | 6 | 0.86184
64019 | 4.41 | 1 | 365 | 5.0221 | 0.12427 | 5 | 0.14638
64020 | 6.6 | 1 | 365 | 7.5161 | 0.63496 | 8 | 0.15104
64023 | 10.335 | 1 | 365 | 11.7695 | 0.4443 | 12 | 0.21379
64024 | 11.2 | 1 | 365 | 12.7546 | 0.41085 | 13 | 0.16541
62695 | 6.89 | 1 | 365 | 7.8463 | 0.62953 | 8 | 0.47586
62882 | 5.035 | 1 | 365 | 5.7339 | 0.26773 | 6 | 0.0015919
64048 | 11.725 | 1 | 365 | 13.3524 | 0.21136 | 13 | 0.56379
64058 | 13.25 | 1 | 365 | 15.0891 | 0.4414 | 15 | 0.5305
64069 | 10.335 | 1 | 365 | 11.7695 | 0.4443 | 12 | 0.21379
64274 | 4.24 | 1 | 365 | 4.8285 | 0.54125 | 5 | 0.36976
64277 | 4.77 | 1 | 365 | 5.4321 | 0.35891 | 5 | 0.79098
64290 | 7.42 | 1 | 365 | 8.4499 | 0.44719 | 8 | 0.89708
57307 | 6.36 | 1 | 365 | 7.2428 | 0.81187 | 8 | 0.054642
58233 | 8.48 | 1 | 365 | 9.657 | 0.082499 | 9 | 0.73952
64053 | 5.865 | 1 | 365 | 6.6791 | 0.11425 | 6 | 0.79331
64054 | 4.95 | 1 | 365 | 5.6371 | 0.97622 | 6 | 0.61328
64071 | 8.37 | 1 | 365 | 9.5318 | 0.70525 | 10 | 0.23701
64067 | 6.3 | 1 | 365 | 7.1744 | 0.6061 | 7 | 0.78054
43191 | 6.095 | 1 | 365 | 6.941 | 0.90305 | 7 | 0.84403
43895 | 9.35 | 1 | 365 | 10.6478 | 0.066199 | 10 | 0.71398
43916 | 5.75 | 1 | 365 | 6.5481 | 0.71986 | 7 | 0.26796
64453 | 5.44 | 1 | 365 | 6.1951 | 0.6567 | 6 | 0.85177
64077 | 6.4 | 1 | 365 | 7.2883 | 0.94906 | 8 | 0.23738
64091 | 8.19 | 1 | 365 | 9.3268 | 0.087933 | 9 | 0.4147
64100 | 7.84 | 1 | 365 | 8.9282 | 0.88759 | 9 | 0.81579
64111 | 6.825 | 1 | 365 | 7.7723 | 0.40661 | 8 | 0.17892
64116 | 3.12 | 1 | 365 | 3.5531 | 0.70016 | 4 | 0.25322
64121 | 7.5 | 1 | 365 | 8.541 | 0.72155 | 9 | 0.26255
64122 | 10.88 | 1 | 365 | 12.3901 | 0.3134 | 12 | 0.70354
64125 | 10.56 | 1 | 365 | 12.0257 | 0.21594 | 12 | 0.24167
64150 | 9.45 | 1 | 365 | 10.7617 | 0.40915 | 11 | 0.17081
64153 | 3.5 | 1 | 365 | 3.9858 | 0.00339 | 3 | 0.98919
64171 | 6.96 | 1 | 365 | 7.926 | 0.8696 | 8 | 0.79565
64184 | 10.8 | 1 | 365 | 12.299 | 0.039032 | 12 | 0.33807
64192 | 5.12 | 1 | 365 | 5.8307 | 0.55924 | 6 | 0.3899
64204 | 6.44 | 1 | 365 | 7.3339 | 0.086238 | 7 | 0.42011
64217 | 13.395 | 1 | 365 | 15.2542 | 0.93869 | 16 | 0.19291
64235 | 3.84 | 1 | 365 | 4.373 | 0.16943 | 4 | 0.54243
64237 | 6.9 | 1 | 365 | 7.8577 | 0.66383 | 8 | 0.52155
64240 | 9.62 | 1 | 365 | 10.9553 | 0.99217 | 11 | 0.94743
64254 | 8.04 | 1 | 365 | 9.156 | 0.5735 | 9 | 0.72945
64260 | 7.5 | 1 | 365 | 8.541 | 0.72155 | 9 | 0.26255
64265 | 6.72 | 1 | 365 | 7.6527 | 0.046509 | 7 | 0.69924
64294 | 9.3 | 1 | 365 | 10.5908 | 0.89472 | 11 | 0.48556
64297 | 2.44 | 1 | 365 | 2.7787 | 0.36808 | 3 | 0.14675
64301 | 4.83 | 1 | 365 | 5.5004 | 0.56468 | 6 | 0.065082
64303 | 2.6 | 1 | 365 | 2.9609 | 0.9168 | 3 | 0.87768
64308 | 10.6 | 1 | 365 | 12.0713 | 0.35312 | 12 | 0.4244
64310 | 5.035 | 1 | 365 | 5.7339 | 0.26773 | 6 | 0.0015919
64309 | 4.48 | 1 | 365 | 5.1018 | 0.36434 | 5 | 0.46616
64311 | 8.82 | 1 | 365 | 10.0442 | 0.24854 | 10 | 0.29276
64315 | 8.32 | 1 | 365 | 9.4748 | 0.53377 | 10 | 0.0085888
64318 | 9.36 | 1 | 365 | 10.6592 | 0.10049 | 10 | 0.75966
64332 | 7.42 | 1 | 365 | 8.4499 | 0.44719 | 8 | 0.89708
64341 | 12.9 | 1 | 365 | 14.6905 | 0.24107 | 14 | 0.93159
64356 | 5.04 | 1 | 365 | 5.7396 | 0.28488 | 6 | 0.024434
64358 | 7 | 1 | 365 | 7.9716 | 0.00678 | 7 | 0.97838
64366 | 7.2 | 1 | 365 | 8.1994 | 0.69269 | 8 | 0.89205
64375 | 8.1 | 1 | 365 | 9.2243 | 0.77927 | 10 | 0.003554
64376 | 9.405 | 1 | 365 | 10.7104 | 0.25482 | 10 | 0.96524
64383 | 6.3 | 1 | 365 | 7.1744 | 0.6061 | 7 | 0.78054
64385 | 7.68 | 1 | 365 | 8.746 | 0.33887 | 9 | 0.084851
64387 | 6.16 | 1 | 365 | 7.015 | 0.12597 | 7 | 0.14097
64388 | 4.32 | 1 | 365 | 4.9196 | 0.81561 | 5 | 0.73523
64389 | 5.44 | 1 | 365 | 6.1951 | 0.6567 | 6 | 0.85177
64394 | 10.5 | 1 | 365 | 11.9574 | 0.01017 | 11 | 0.96757
64401 | 12.48 | 1 | 365 | 14.2122 | 0.80066 | 15 | 0.012883
64415 | 9.315 | 1 | 365 | 10.6079 | 0.94617 | 11 | 0.55409
64418 | 15.25 | 1 | 365 | 17.3667 | 0.30048 | 17 | 0.66719
64420 | 7.245 | 1 | 365 | 8.2506 | 0.84702 | 9 | 0.097623
64424 | 9.72 | 1 | 365 | 11.0691 | 0.33513 | 11 | 0.40426
49126 | 20.79 | 1 | 365 | 23.6757 | 0.30014 | 23 | 0.97579
64429 | 5.32 | 1 | 365 | 6.0584 | 0.24515 | 6 | 0.30357
64431 | 7.28 | 1 | 365 | 8.2905 | 0.96705 | 9 | 0.25752
64438 | 2.616 | 1 | 365 | 2.9791 | 0.97168 | 3 | 0.95078
64442 | 5.12 | 1 | 365 | 5.8307 | 0.55924 | 6 | 0.3899
64241 | 24.525 | 1 | 365 | 27.9291 | 0.10947 | 28 | 0.038538
64448 | 8.265 | 1 | 365 | 9.4122 | 0.34515 | 9 | 0.75733
64449 | 1.3 | 1 | 365 | 1.4804 | 0.4584 | 1 | 0.93884
64463 | 11.88 | 1 | 365 | 13.5289 | 0.74294 | 14 | 0.27188
64464 | 6.67 | 1 | 365 | 7.5958 | 0.87503 | 8 | 0.47083
64491 | 6.54 | 1 | 365 | 7.4478 | 0.42919 | 7 | 0.87694
64492 | 5.76 | 1 | 365 | 6.5595 | 0.75415 | 7 | 0.31364
64493 | 10.53 | 1 | 365 | 11.9916 | 0.11306 | 12 | 0.10462
64500 | 3.84 | 1 | 365 | 4.373 | 0.16943 | 4 | 0.54243
64502 | 7.245 | 1 | 365 | 8.2506 | 0.84702 | 9 | 0.097623
64504 | 8.4 | 1 | 365 | 9.5659 | 0.80814 | 10 | 0.37406
64506 | 7.8 | 1 | 365 | 8.8826 | 0.75041 | 9 | 0.63305
64541 | 10.66 | 1 | 365 | 12.1396 | 0.5589 | 12 | 0.6985
64638 | 7.975 | 1 | 365 | 9.0819 | 0.35058 | 9 | 0.43251
64640 | 12.42 | 1 | 365 | 14.1439 | 0.59489 | 14 | 0.73878
64641 | 10.6 | 1 | 365 | 12.0713 | 0.35312 | 12 | 0.4244
64643 | 10.2 | 1 | 365 | 11.6158 | 0.98131 | 12 | 0.59707
64648 | 16.065 | 1 | 365 | 18.2948 | 0.09556 | 18 | 0.39038
64659 | 5.2 | 1 | 365 | 5.9218 | 0.83361 | 6 | 0.75537
64673 | 10.08 | 1 | 365 | 11.4791 | 0.56976 | 12 | 0.048867
64677 | 9.6 | 1 | 365 | 10.9325 | 0.92358 | 11 | 0.85606
64678 | 4.56 | 1 | 365 | 5.1929 | 0.6387 | 5 | 0.83163
64715 | 8.82 | 1 | 365 | 10.0442 | 0.24854 | 10 | 0.29276
64755 | 6.9 | 1 | 365 | 7.8577 | 0.66383 | 8 | 0.52155
64814 | 60.375 | 0.9 | 365 | 61.8795 | 0.35263 | 62 | 0.23217
64780 | 5.72 | 1 | 365 | 6.5139 | 0.61697 | 7 | 0.1309
64788 | 9.28 | 1 | 365 | 10.5681 | 0.82613 | 11 | 0.3942
65005 | 4.42 | 1 | 365 | 5.0335 | 0.15857 | 5 | 0.19206
65011 | 5.7 | 1 | 365 | 6.4912 | 0.54838 | 7 | 0.039538
63793 | 8.4 | 1 | 365 | 9.5659 | 0.80814 | 10 | 0.37406
63467 | 5.32 | 1 | 365 | 6.0584 | 0.24515 | 6 | 0.30357
63831 | 5.83 | 1 | 365 | 6.6392 | 0.99422 | 7 | 0.63342
62921 | 10.865 | 1 | 365 | 12.3731 | 0.26195 | 12 | 0.63501
63530 | 7.8 | 1 | 365 | 8.8826 | 0.75041 | 9 | 0.63305
64092 | 8.84 | 1 | 365 | 10.067 | 0.31713 | 10 | 0.38413
64104 | 9.01 | 1 | 365 | 10.2606 | 0.90016 | 11 | 0.16074
64124 | 6.5 | 1 | 365 | 7.4022 | 0.29201 | 7 | 0.69421
28956 | 5262.57 | 0.7 | 365 | 4195.1103 | 0.73602 | 4195 | 0.84632
64546 | 6.76 | 1 | 365 | 7.6983 | 0.18369 | 7 | 0.88198
64552 | 8.32 | 1 | 365 | 9.4748 | 0.53377 | 10 | 0.0085888
64553 | 6.76 | 1 | 365 | 7.6983 | 0.18369 | 7 | 0.88198
63252 | 10.07 | 1 | 365 | 11.4677 | 0.53547 | 12 | 0.0031838
51073 | 5.565 | 1 | 365 | 6.3374 | 0.08539 | 6 | 0.42281
63987 | 5.6 | 1 | 365 | 6.3773 | 0.20542 | 6 | 0.5827
63528 | 6.3 | 1 | 365 | 7.1744 | 0.6061 | 7 | 0.78054
63300 | 7.54 | 1 | 365 | 8.5866 | 0.85873 | 9 | 0.44528
58944 | 4.76 | 1 | 365 | 5.4207 | 0.32461 | 5 | 0.7453
56965 | 2.86 | 1 | 365 | 3.257 | 0.80848 | 4 | 0.065452
57101 | 6.76 | 1 | 365 | 7.6983 | 0.18369 | 7 | 0.88198
56956 | 15.08 | 1 | 365 | 17.1731 | 0.71746 | 17 | 0.89057
48575 | 3.9 | 1 | 365 | 4.4413 | 0.37521 | 4 | 0.81653
54145 | 7.54 | 1 | 365 | 8.5866 | 0.85873 | 9 | 0.44528
54230 | 9.1 | 1 | 365 | 10.3631 | 0.20881 | 10 | 0.57189
55207 | 2.6 | 1 | 365 | 2.9609 | 0.9168 | 3 | 0.87768
54252 | 11.44 | 1 | 365 | 13.0279 | 0.23394 | 13 | 0.26181
55243 | 12.22 | 1 | 365 | 13.9161 | 0.90898 | 14 | 0.82511
54130 | 4.94 | 1 | 365 | 5.6257 | 0.94193 | 6 | 0.5676
63565 | 7.28 | 1 | 365 | 8.2905 | 0.96705 | 9 | 0.25752
57085 | 8.32 | 1 | 365 | 9.4748 | 0.53377 | 10 | 0.0085888
45272 | 7.905 | 1 | 365 | 9.0022 | 0.11051 | 9 | 0.11273
64177 | 4.5 | 1 | 365 | 5.1246 | 0.43293 | 5 | 0.55753
64205 | 8.82 | 1 | 365 | 10.0442 | 0.24854 | 10 | 0.29276
64850 | 5.83 | 1 | 365 | 6.6392 | 0.99422 | 7 | 0.63342
50668 | 5.1 | 1 | 365 | 5.8079 | 0.49065 | 6 | 0.29853
44930 | 3.6 | 1 | 365 | 4.0997 | 0.34634 | 4 | 0.44602
59416 | 5.035 | 1 | 365 | 5.7339 | 0.26773 | 6 | 0.0015919
60577 | 6.625 | 1 | 365 | 7.5446 | 0.7207 | 8 | 0.26525
60631 | 10.6 | 1 | 365 | 12.0713 | 0.35312 | 12 | 0.4244
60761 | 9.01 | 1 | 365 | 10.2606 | 0.90016 | 11 | 0.16074
61350 | 2.65 | 1 | 365 | 3.0178 | 0.088281 | 3 | 0.1061
61133 | 8.4 | 1 | 365 | 9.5659 | 0.80814 | 10 | 0.37406
61137 | 7 | 1 | 365 | 7.9716 | 0.00678 | 7 | 0.97838
61140 | 8.48 | 1 | 365 | 9.657 | 0.082499 | 9 | 0.73952
61142 | 11.2 | 1 | 365 | 12.7546 | 0.41085 | 13 | 0.16541
61159 | 7.84 | 1 | 365 | 8.9282 | 0.88759 | 9 | 0.81579
61164 | 7.28 | 1 | 365 | 8.2905 | 0.96705 | 9 | 0.25752
61286 | 10.6 | 1 | 365 | 12.0713 | 0.35312 | 12 | 0.4244
63011 | 2.28 | 1 | 365 | 2.5965 | 0.81935 | 3 | 0.41582
54514 | 182.865 | 0.9 | 365 | 187.422 | 0.42855 | 187 | 0.85054
54512 | 234.58 | 0.9 | 365 | 240.4257 | 0.051344 | 240 | 0.47708
45440 | 6.36 | 1 | 365 | 7.2428 | 0.81187 | 8 | 0.054642
59191 | 7.155 | 1 | 365 | 8.1481 | 0.53836 | 8 | 0.68647
60960 | 7.155 | 1 | 365 | 8.1481 | 0.53836 | 8 | 0.68647
61207 | 4.94 | 1 | 365 | 5.6257 | 0.94193 | 6 | 0.5676
61214 | 2.08 | 1 | 365 | 2.3687 | 0.13344 | 2 | 0.50215
59883 | 6.96 | 1 | 365 | 7.926 | 0.8696 | 8 | 0.79565
62459 | 13.2 | 1 | 365 | 15.0322 | 0.26993 | 15 | 0.30209
62463 | 8.82 | 1 | 365 | 10.0442 | 0.24854 | 10 | 0.29276
63115 | 9.99 | 1 | 365 | 11.3766 | 0.2611 | 11 | 0.63772
62487 | 12.6 | 1 | 365 | 14.3489 | 0.2122 | 14 | 0.56108
35268 | 217.782 | 1 | 365 | 248.0101 | 0.89208 | 248 | 0.90222
63553 | 6.72 | 1 | 365 | 7.6527 | 0.046509 | 7 | 0.69924
64364 | 7.8 | 1 | 365 | 8.8826 | 0.75041 | 9 | 0.63305
64764 | 4.41 | 1 | 365 | 5.0221 | 0.12427 | 5 | 0.14638
63746 | 32.01 | 0.9 | 365 | 32.8077 | 0.80162 | 33 | 0.60931
63156 | 11.7 | 1 | 365 | 13.324 | 0.12562 | 13 | 0.44958
63769 | 5.035 | 1 | 365 | 5.7339 | 0.26773 | 6 | 0.0015919
64410 | 13.52 | 1 | 365 | 15.3966 | 0.36738 | 15 | 0.76396
63920 | 8.415 | 1 | 365 | 9.583 | 0.85958 | 10 | 0.44258
61227 | 4.335 | 1 | 365 | 4.9367 | 0.86706 | 5 | 0.80375
64844 | 6.24 | 1 | 365 | 7.1061 | 0.40033 | 7 | 0.50644
63679 | 9.975 | 1 | 365 | 11.3595 | 0.20966 | 11 | 0.56919
63739 | 24.9 | 1 | 365 | 28.3561 | 0.39555 | 28 | 0.75167
63598 | 2.85 | 1 | 365 | 3.2456 | 0.77419 | 4 | 0.019769
64570 | 11.66 | 1 | 365 | 13.2784 | 0.98844 | 14 | 0.26684
63290 | 5.46 | 1 | 365 | 6.2178 | 0.72529 | 6 | 0.94314
63783 | 11.34 | 1 | 365 | 12.914 | 0.89098 | 13 | 0.80498
63801 | 9.3 | 1 | 365 | 10.5908 | 0.89472 | 11 | 0.48556
28699 | 647.28 | 1 | 365 | 737.1225 | 0.87265 | 737 | 0.99512
63232 | 6.27 | 1 | 365 | 7.1403 | 0.50322 | 7 | 0.64349
49797 | 7.84 | 1 | 365 | 8.9282 | 0.88759 | 9 | 0.81579
62916 | 6.095 | 1 | 365 | 6.941 | 0.90305 | 7 | 0.84403
63215 | 13.26 | 1 | 365 | 15.1005 | 0.4757 | 15 | 0.57619
64405 | 10.4 | 1 | 365 | 11.8435 | 0.66722 | 12 | 0.51074
63374 | 5.04 | 1 | 365 | 5.7396 | 0.28488 | 6 | 0.024434
64381 | 7.2 | 1 | 365 | 8.1994 | 0.69269 | 8 | 0.89205
64079 | 12.16 | 1 | 365 | 13.8478 | 0.70321 | 14 | 0.55101
63822 | 5.035 | 1 | 365 | 5.7339 | 0.26773 | 6 | 0.0015919
65078 | 8.67 | 1 | 365 | 9.8734 | 0.73411 | 10 | 0.60751
63826 | 11.84 | 1 | 365 | 13.4834 | 0.60575 | 14 | 0.089146
63059 | 13.25 | 1 | 365 | 15.0891 | 0.4414 | 15 | 0.5305
63767 | 4.5 | 1 | 365 | 5.1246 | 0.43293 | 5 | 0.55753
63294 | 4.505 | 1 | 365 | 5.1303 | 0.45008 | 5 | 0.58037
63653 | 6.625 | 1 | 365 | 7.5446 | 0.7207 | 8 | 0.26525
63244 | 17.68 | 1 | 365 | 20.134 | 0.63427 | 20 | 0.76825
62255 | 8.215 | 1 | 365 | 9.3552 | 0.17367 | 9 | 0.52891
63181 | 8.745 | 1 | 365 | 9.9588 | 0.99133 | 10 | 0.95013
63797 | 9.18 | 1 | 365 | 10.4542 | 0.48318 | 10 | 0.93736
63800 | 3.315 | 1 | 365 | 3.7751 | 0.36893 | 4 | 0.14405
63876 | 76.8 | 0.9 | 365 | 78.7139 | 0.049805 | 78 | 0.76366
64005 | 3.64 | 1 | 365 | 4.1452 | 0.48353 | 4 | 0.62876
64013 | 7.95 | 1 | 365 | 9.0535 | 0.26484 | 9 | 0.3183
64045 | 6.89 | 1 | 365 | 7.8463 | 0.62953 | 8 | 0.47586
64140 | 19.765 | 1 | 365 | 22.5084 | 0.78486 | 23 | 0.29324
64218 | 6.375 | 1 | 365 | 7.2599 | 0.86332 | 8 | 0.12317
64219 | 13.25 | 1 | 365 | 15.0891 | 0.4414 | 15 | 0.5305
64221 | 13.515 | 1 | 365 | 15.3909 | 0.35023 | 15 | 0.74112
64228 | 5.1 | 1 | 365 | 5.8079 | 0.49065 | 6 | 0.29853
64230 | 7.395 | 1 | 365 | 8.4214 | 0.36145 | 8 | 0.78287
64233 | 11.44 | 1 | 365 | 13.0279 | 0.23394 | 13 | 0.26181
64877 | 6.3 | 1 | 365 | 7.1744 | 0.6061 | 7 | 0.78054
64878 | 6 | 1 | 365 | 6.8328 | 0.57724 | 7 | 0.41004
64987 | 8 | 1 | 365 | 9.1104 | 0.43632 | 9 | 0.54672
65062 | 12.48 | 1 | 365 | 14.2122 | 0.80066 | 15 | 0.012883
51626 | 71.82 | 0.9 | 365 | 73.6098 | 0.67861 | 74 | 0.28836
63812 | 7.245 | 1 | 365 | 8.2506 | 0.84702 | 9 | 0.097623
64382 | 7.04 | 1 | 365 | 8.0172 | 0.14396 | 8 | 0.16111
63233 | 11.115 | 1 | 365 | 12.6578 | 0.11934 | 12 | 0.7771
63283 | 9 | 1 | 365 | 10.2492 | 0.86586 | 11 | 0.11506
63839 | 24.645 | 1 | 365 | 28.0657 | 0.52101 | 28 | 0.58674
64113 | 5.3 | 1 | 365 | 6.0356 | 0.17656 | 6 | 0.2122
64324 | 9.52 | 1 | 365 | 10.8414 | 0.64922 | 11 | 0.4906
64838 | 2.86 | 1 | 365 | 3.257 | 0.80848 | 4 | 0.065452
63726 | 6.84 | 1 | 365 | 7.7894 | 0.45805 | 8 | 0.24745
59983 | 9.28 | 1 | 365 | 10.5681 | 0.82613 | 11 | 0.3942
26698 | 471.225 | 0.9 | 365 | 482.9679 | 0.47649 | 483 | 0.44441
62772 | 12.8 | 1 | 365 | 14.5766 | 0.89811 | 15 | 0.47475
64114 | 9.72 | 1 | 365 | 11.0691 | 0.33513 | 11 | 0.40426
63756 | 6.2 | 1 | 365 | 7.0606 | 0.26315 | 7 | 0.32371
64182 | 12 | 1 | 365 | 13.6656 | 0.15448 | 13 | 0.82008
65132 | 3.72 | 1 | 365 | 4.2363 | 0.75789 | 4 | 0.99422
64029 | 10.5 | 1 | 365 | 11.9574 | 0.01017 | 11 | 0.96757
63856 | 6.24 | 1 | 365 | 7.1061 | 0.40033 | 7 | 0.50644
50571 | 8.16 | 1 | 365 | 9.2926 | 0.98505 | 10 | 0.27765
61660 | 3.71 | 1 | 365 | 4.2249 | 0.72359 | 4 | 0.94854
60660 | 7.695 | 1 | 365 | 8.7631 | 0.39031 | 9 | 0.15338
42343 | 42 | 0.9 | 365 | 43.0466 | 0.63661 | 43 | 0.68325
42142 | 4.688 | 1 | 365 | 5.3387 | 0.077684 | 5 | 0.41638
63200 | 5.355 | 1 | 365 | 6.0983 | 0.36519 | 6 | 0.46346
63784 | 7.56 | 1 | 365 | 8.6093 | 0.92732 | 9 | 0.53665
58587 | 2 | 1 | 365 | 2.2776 | 0.85908 | 3 | 0.13668
63285 | 6.375 | 1 | 365 | 7.2599 | 0.86332 | 8 | 0.12317
63287 | 5.1 | 1 | 365 | 5.8079 | 0.49065 | 6 | 0.29853
63588 | 7.5 | 1 | 365 | 8.541 | 0.72155 | 9 | 0.26255
63717 | 11.22 | 1 | 365 | 12.7773 | 0.47944 | 13 | 0.25677
63718 | 6 | 1 | 365 | 6.8328 | 0.57724 | 7 | 0.41004
64978 | 8.7 | 1 | 365 | 9.9076 | 0.837 | 10 | 0.74456
63533 | 5.83 | 1 | 365 | 6.6392 | 0.99422 | 7 | 0.63342
64343 | 10.35 | 1 | 365 | 11.7866 | 0.49574 | 12 | 0.28232
64652 | 4.5 | 1 | 365 | 5.1246 | 0.43293 | 5 | 0.55753
64726 | 6 | 1 | 365 | 6.8328 | 0.57724 | 7 | 0.41004
64736 | 10.26 | 1 | 365 | 11.6841 | 0.18708 | 11 | 0.87117
64738 | 8.4 | 1 | 365 | 9.5659 | 0.80814 | 10 | 0.37406
64486 | 4.125 | 1 | 365 | 4.6975 | 0.14685 | 4 | 0.8444
64754 | 2.88 | 1 | 365 | 3.2797 | 0.87708 | 4 | 0.15682
50907 | 7.848 | 1 | 365 | 8.9373 | 0.91503 | 9 | 0.85233
61217 | 9.54 | 1 | 365 | 10.8642 | 0.71781 | 11 | 0.58196
61253 | 8.68 | 1 | 365 | 9.8848 | 0.76841 | 10 | 0.65319
62366 | 3.12 | 1 | 365 | 3.5531 | 0.70016 | 4 | 0.25322
65054 | 4.77 | 1 | 365 | 5.4321 | 0.35891 | 5 | 0.79098
65057 | 4.24 | 1 | 365 | 4.8285 | 0.54125 | 5 | 0.36976
65061 | 4.24 | 1 | 365 | 4.8285 | 0.54125 | 5 | 0.36976
65063 | 5.04 | 1 | 365 | 5.7396 | 0.28488 | 6 | 0.024434
65065 | 16.96 | 1 | 365 | 19.314 | 0.165 | 19 | 0.47905
65070 | 10 | 1 | 365 | 11.388 | 0.2954 | 11 | 0.6834
65222 | 7.875 | 1 | 365 | 8.968 | 0.0076275 | 8 | 0.97568
65409 | 6.625 | 1 | 365 | 7.5446 | 0.7207 | 8 | 0.26525
65439 | 4.77 | 1 | 365 | 5.4321 | 0.35891 | 5 | 0.79098
65445 | 5.035 | 1 | 365 | 5.7339 | 0.26773 | 6 | 0.0015919
65466 | 11.13 | 1 | 365 | 12.6748 | 0.17078 | 12 | 0.84562
65473 | 6.3 | 1 | 365 | 7.1744 | 0.6061 | 7 | 0.78054
65477 | 2.915 | 1 | 365 | 3.3196 | 0.99711 | 4 | 0.31671
65482 | 4.77 | 1 | 365 | 5.4321 | 0.35891 | 5 | 0.79098
65485 | 13.25 | 1 | 365 | 15.0891 | 0.4414 | 15 | 0.5305
65487 | 6.36 | 1 | 365 | 7.2428 | 0.81187 | 8 | 0.054642
65490 | 9.36 | 1 | 365 | 10.6592 | 0.10049 | 10 | 0.75966
65494 | 8.502 | 1 | 365 | 9.6821 | 0.15795 | 9 | 0.84003
65495 | 9.45 | 1 | 365 | 10.7617 | 0.40915 | 11 | 0.17081
65504 | 5.035 | 1 | 365 | 5.7339 | 0.26773 | 6 | 0.0015919
65509 | 5.83 | 1 | 365 | 6.6392 | 0.99422 | 7 | 0.63342
65512 | 6.095 | 1 | 365 | 6.941 | 0.90305 | 7 | 0.84403
65516 | 6.36 | 1 | 365 | 7.2428 | 0.81187 | 8 | 0.054642
65527 | 3.975 | 1 | 365 | 4.5267 | 0.63242 | 5 | 0.15915
65530 | 6.3 | 1 | 365 | 7.1744 | 0.6061 | 7 | 0.78054
65532 | 10.07 | 1 | 365 | 11.4677 | 0.53547 | 12 | 0.0031838
65534 | 5.035 | 1 | 365 | 5.7339 | 0.26773 | 6 | 0.0015919
65544 | 4.24 | 1 | 365 | 4.8285 | 0.54125 | 5 | 0.36976
65549 | 2.915 | 1 | 365 | 3.3196 | 0.99711 | 4 | 0.31671
65551 | 11.395 | 1 | 365 | 12.9766 | 0.079608 | 13 | 0.056234
65553 | 8.745 | 1 | 365 | 9.9588 | 0.99133 | 10 | 0.95013
65555 | 13.25 | 1 | 365 | 15.0891 | 0.4414 | 15 | 0.5305
65561 | 4.77 | 1 | 365 | 5.4321 | 0.35891 | 5 | 0.79098
65562 | 8.97 | 1 | 365 | 10.215 | 0.76297 | 10 | 0.97801
65563 | 6.89 | 1 | 365 | 7.8463 | 0.62953 | 8 | 0.47586
65564 | 4.505 | 1 | 365 | 5.1303 | 0.45008 | 5 | 0.58037
65567 | 18.27 | 1 | 365 | 20.8059 | 0.6577 | 21 | 0.46357
65575 | 4.32 | 1 | 365 | 4.9196 | 0.81561 | 5 | 0.73523
65580 | 4.5 | 1 | 365 | 5.1246 | 0.43293 | 5 | 0.55753
65593 | 9.36 | 1 | 365 | 10.6592 | 0.10049 | 10 | 0.75966
65597 | 8.505 | 1 | 365 | 9.6855 | 0.16824 | 9 | 0.85373
65598 | 7.04 | 1 | 365 | 8.0172 | 0.14396 | 8 | 0.16111
65600 | 8.4 | 1 | 365 | 9.5659 | 0.80814 | 10 | 0.37406
44972 | 24.852 | 1 | 365 | 28.3015 | 0.23093 | 28 | 0.53239
65582 | 5.355 | 1 | 365 | 6.0983 | 0.36519 | 6 | 0.46346
65584 | 6.885 | 1 | 365 | 7.8406 | 0.61238 | 8 | 0.45302
49425 | 14.715 | 1 | 365 | 16.7574 | 0.46568 | 17 | 0.22312
64154 | 7.95 | 1 | 365 | 9.0535 | 0.26484 | 9 | 0.3183
65623 | 7.42 | 1 | 365 | 8.4499 | 0.44719 | 8 | 0.89708
64163 | 4.77 | 1 | 365 | 5.4321 | 0.35891 | 5 | 0.79098
65626 | 5.7 | 1 | 365 | 6.4912 | 0.54838 | 7 | 0.039538
64158 | 8.48 | 1 | 365 | 9.657 | 0.082499 | 9 | 0.73952
65643 | 11.4 | 1 | 365 | 12.9823 | 0.096756 | 13 | 0.079076
64082 | 4.5 | 1 | 365 | 5.1246 | 0.43293 | 5 | 0.55753
63093 | 7.56 | 1 | 365 | 8.6093 | 0.92732 | 9 | 0.53665
65655 | 3.9 | 1 | 365 | 4.4413 | 0.37521 | 4 | 0.81653
64733 | 13.2 | 1 | 365 | 15.0322 | 0.26993 | 15 | 0.30209
65661 | 6.555 | 1 | 365 | 7.4648 | 0.48063 | 7 | 0.94547
65663 | 5.2 | 1 | 365 | 5.9218 | 0.83361 | 6 | 0.75537
62619 | 7.56 | 1 | 365 | 8.6093 | 0.92732 | 9 | 0.53665
65664 | 4.845 | 1 | 365 | 5.5175 | 0.61612 | 6 | 0.13361
64447 | 6.3 | 1 | 365 | 7.1744 | 0.6061 | 7 | 0.78054
65666 | 11.4 | 1 | 365 | 12.9823 | 0.096756 | 13 | 0.079076
59963 | 12.48 | 1 | 365 | 14.2122 | 0.80066 | 15 | 0.012883
65668 | 8.7 | 1 | 365 | 9.9076 | 0.837 | 10 | 0.74456
63092 | 13.545 | 1 | 365 | 15.425 | 0.45312 | 15 | 0.87817
65669 | 12.18 | 1 | 365 | 13.8706 | 0.7718 | 14 | 0.64238
65671 | 8.745 | 1 | 365 | 9.9588 | 0.99133 | 10 | 0.95013
62185 | 6.4 | 1 | 365 | 7.2883 | 0.94906 | 8 | 0.23738
65674 | 5.46 | 1 | 365 | 6.2178 | 0.72529 | 6 | 0.94314
65675 | 24.48 | 1 | 365 | 27.8778 | 0.95514 | 28 | 0.83296
36151 | 14.96 | 1 | 365 | 17.0364 | 0.30592 | 17 | 0.34237
65676 | 2.85 | 1 | 365 | 3.2456 | 0.77419 | 4 | 0.019769
63722 | 9.24 | 1 | 365 | 10.5225 | 0.68895 | 11 | 0.21146
65677 | 6.96 | 1 | 365 | 7.926 | 0.8696 | 8 | 0.79565
63720 | 12.18 | 1 | 365 | 13.8706 | 0.7718 | 14 | 0.64238
65678 | 7.02 | 1 | 365 | 7.9944 | 0.075371 | 8 | 0.069747
65681 | 7.68 | 1 | 365 | 8.746 | 0.33887 | 9 | 0.084851
64458 | 6 | 1 | 365 | 6.8328 | 0.57724 | 7 | 0.41004
65685 | 5.72 | 1 | 365 | 6.5139 | 0.61697 | 7 | 0.1309
65687 | 12.9 | 1 | 365 | 14.6905 | 0.24107 | 14 | 0.93159
64467 | 24.852 | 1 | 365 | 28.3015 | 0.23093 | 28 | 0.53239
65688 | 7.194 | 1 | 365 | 8.1925 | 0.67211 | 8 | 0.86464
65690 | 18.285 | 1 | 365 | 20.823 | 0.70914 | 21 | 0.5321
65313 | 13.5 | 1 | 365 | 15.3738 | 0.29879 | 15 | 0.67259
64326 | 7.74 | 1 | 365 | 8.8143 | 0.54464 | 9 | 0.35895
65694 | 7.245 | 1 | 365 | 8.2506 | 0.84702 | 9 | 0.097623
65700 | 6.89 | 1 | 365 | 7.8463 | 0.62953 | 8 | 0.47586
62072 | 6.625 | 1 | 365 | 7.5446 | 0.7207 | 8 | 0.26525
56950 | 14.88 | 1 | 365 | 16.9453 | 0.031555 | 16 | 0.9769
65707 | 7.2 | 1 | 365 | 8.1994 | 0.69269 | 8 | 0.89205
63254 | 5.83 | 1 | 365 | 6.6392 | 0.99422 | 7 | 0.63342
65716 | 10.14 | 1 | 365 | 11.5474 | 0.77554 | 12 | 0.32297
64146 | 5.46 | 1 | 365 | 6.2178 | 0.72529 | 6 | 0.94314
65717 | 7.41 | 1 | 365 | 8.4385 | 0.41289 | 8 | 0.8514
64629 | 2.915 | 1 | 365 | 3.3196 | 0.99711 | 4 | 0.31671
62442 | 7.54 | 1 | 365 | 8.5866 | 0.85873 | 9 | 0.44528
65720 | 10.4 | 1 | 365 | 11.8435 | 0.66722 | 12 | 0.51074
64946 | 4.93 | 1 | 365 | 5.6143 | 0.90763 | 6 | 0.52192
65722 | 10.66 | 1 | 365 | 12.1396 | 0.5589 | 12 | 0.6985
35617 | 37.485 | 0.9 | 365 | 38.4191 | 0.70068 | 39 | 0.1198
65725 | 6.5 | 1 | 365 | 7.4022 | 0.29201 | 7 | 0.69421
65726 | 11.34 | 1 | 365 | 12.914 | 0.89098 | 13 | 0.80498
65728 | 13.26 | 1 | 365 | 15.1005 | 0.4757 | 15 | 0.57619
65729 | 13 | 1 | 365 | 14.8044 | 0.58402 | 15 | 0.38842
65744 | 8.12 | 1 | 365 | 9.2471 | 0.84786 | 10 | 0.094921
63056 | 2.8 | 1 | 365 | 3.1886 | 0.60271 | 3 | 0.79135
64421 | 4.2 | 1 | 365 | 4.783 | 0.40407 | 5 | 0.18703
65013 | 7.65 | 1 | 365 | 8.7118 | 0.23598 | 8 | 0.9478
65067 | 9.8 | 1 | 365 | 11.1602 | 0.60949 | 11 | 0.76973
63937 | 4.845 | 1 | 365 | 5.5175 | 0.61612 | 6 | 0.13361
65746 | 12.74 | 1 | 365 | 14.5083 | 0.69234 | 15 | 0.20065
63208 | 3.6 | 1 | 365 | 4.0997 | 0.34634 | 4 | 0.44602
65747 | 5.72 | 1 | 365 | 6.5139 | 0.61697 | 7 | 0.1309
63799 | 4.8 | 1 | 365 | 5.4662 | 0.46179 | 5 | 0.92803
65748 | 4.93 | 1 | 365 | 5.6143 | 0.90763 | 6 | 0.52192
50068 | 3.6 | 1 | 365 | 4.0997 | 0.34634 | 4 | 0.44602
65749 | 3.705 | 1 | 365 | 4.2193 | 0.70645 | 4 | 0.9257
64299 | 6 | 1 | 365 | 6.8328 | 0.57724 | 7 | 0.41004
65750 | 7.28 | 1 | 365 | 8.2905 | 0.96705 | 9 | 0.25752
64477 | 8.4 | 1 | 365 | 9.5659 | 0.80814 | 10 | 0.37406
65751 | 4.275 | 1 | 365 | 4.8684 | 0.66128 | 5 | 0.52965
64482 | 5.1 | 1 | 365 | 5.8079 | 0.49065 | 6 | 0.29853
65752 | 6.36 | 1 | 365 | 7.2428 | 0.81187 | 8 | 0.054642
64041 | 8.48 | 1 | 365 | 9.657 | 0.082499 | 9 | 0.73952
65753 | 4.56 | 1 | 365 | 5.1929 | 0.6387 | 5 | 0.83163
60516 | 11.1 | 1 | 365 | 12.6407 | 0.067894 | 12 | 0.70857
65754 | 6.84 | 1 | 365 | 7.7894 | 0.45805 | 8 | 0.24745
65755 | 6.48 | 1 | 365 | 7.3794 | 0.22342 | 7 | 0.60284
65757 | 6.24 | 1 | 365 | 7.1061 | 0.40033 | 7 | 0.50644
65758 | 4.68 | 1 | 365 | 5.3296 | 0.050247 | 5 | 0.37983
65759 | 13.395 | 1 | 365 | 15.2542 | 0.93869 | 16 | 0.19291
65760 | 9.36 | 1 | 365 | 10.6592 | 0.10049 | 10 | 0.75966
65761 | 7.42 | 1 | 365 | 8.4499 | 0.44719 | 8 | 0.89708
65763 | 5.98 | 1 | 365 | 6.81 | 0.50865 | 7 | 0.31867
65764 | 3.9 | 1 | 365 | 4.4413 | 0.37521 | 4 | 0.81653
65765 | 3.48 | 1 | 365 | 3.963 | 0.9348 | 4 | 0.89782
65766 | 6.67 | 1 | 365 | 7.5958 | 0.87503 | 8 | 0.47083
65767 | 4.68 | 1 | 365 | 5.3296 | 0.050247 | 5 | 0.37983
65771 | 10.26 | 1 | 365 | 11.6841 | 0.18708 | 11 | 0.87117
65772 | 3.705 | 1 | 365 | 4.2193 | 0.70645 | 4 | 0.9257
65773 | 5.035 | 1 | 365 | 5.7339 | 0.26773 | 6 | 0.0015919
65775 | 7.41 | 1 | 365 | 8.4385 | 0.41289 | 8 | 0.8514
65776 | 10.07 | 1 | 365 | 11.4677 | 0.53547 | 12 | 0.0031838
65778 | 13.515 | 1 | 365 | 15.3909 | 0.35023 | 15 | 0.74112
65779 | 2.28 | 1 | 365 | 2.5965 | 0.81935 | 3 | 0.41582
65780 | 5.415 | 1 | 365 | 6.1666 | 0.57096 | 6 | 0.73756
65781 | 11.115 | 1 | 365 | 12.6578 | 0.11934 | 12 | 0.7771
65782 | 5.98 | 1 | 365 | 6.81 | 0.50865 | 7 | 0.31867
65784 | 5.46 | 1 | 365 | 6.2178 | 0.72529 | 6 | 0.94314
65786 | 8.41 | 1 | 365 | 9.5773 | 0.84243 | 10 | 0.41974
65787 | 7.95 | 1 | 365 | 9.0535 | 0.26484 | 9 | 0.3183
65788 | 6.09 | 1 | 365 | 6.9353 | 0.8859 | 7 | 0.82119
65802 | 6 | 1 | 365 | 6.8328 | 0.57724 | 7 | 0.41004
65804 | 8.4 | 1 | 365 | 9.5659 | 0.80814 | 10 | 0.37406
65805 | 5.36 | 1 | 365 | 6.104 | 0.38233 | 6 | 0.4863
65807 | 9.81 | 1 | 365 | 11.1716 | 0.64379 | 11 | 0.81542
65809 | 6.9 | 1 | 365 | 7.8577 | 0.66383 | 8 | 0.52155
65817 | 11.66 | 1 | 365 | 13.2784 | 0.98844 | 14 | 0.26684
65818 | 7.28 | 1 | 365 | 8.2905 | 0.96705 | 9 | 0.25752
65820 | 12.75 | 1 | 365 | 14.5197 | 0.72664 | 15 | 0.24633
65821 | 10.395 | 1 | 365 | 11.8378 | 0.65007 | 12 | 0.48789
65824 | 3.36 | 1 | 365 | 3.8264 | 0.52325 | 4 | 0.34962
65827 | 10.14 | 1 | 365 | 11.5474 | 0.77554 | 12 | 0.32297
65828 | 11.4 | 1 | 365 | 12.9823 | 0.096756 | 13 | 0.079076
65829 | 5.4 | 1 | 365 | 6.1495 | 0.51952 | 6 | 0.66904
65838 | 6.38 | 1 | 365 | 7.2655 | 0.88047 | 8 | 0.14601
65841 | 8.06 | 1 | 365 | 9.1787 | 0.64209 | 9 | 0.82082
65843 | 5.83 | 1 | 365 | 6.6392 | 0.99422 | 7 | 0.63342
65844 | 8.12 | 1 | 365 | 9.2471 | 0.84786 | 10 | 0.094921
65846 | 6.5 | 1 | 365 | 7.4022 | 0.29201 | 7 | 0.69421
65847 | 7.695 | 1 | 365 | 8.7631 | 0.39031 | 9 | 0.15338
65848 | 6.48 | 1 | 365 | 7.3794 | 0.22342 | 7 | 0.60284
65849 | 2.65 | 1 | 365 | 3.0178 | 0.088281 | 3 | 0.1061
65851 | 8.48 | 1 | 365 | 9.657 | 0.082499 | 9 | 0.73952
65853 | 9 | 1 | 365 | 10.2492 | 0.86586 | 11 | 0.11506
65855 | 12.4 | 1 | 365 | 14.1211 | 0.5263 | 14 | 0.64742
65856 | 5.83 | 1 | 365 | 6.6392 | 0.99422 | 7 | 0.63342
65857 | 21.6 | 1 | 365 | 24.5981 | 0.078064 | 24 | 0.67614
65859 | 7.8 | 1 | 365 | 8.8826 | 0.75041 | 9 | 0.63305
65862 | 12.19 | 1 | 365 | 13.882 | 0.80609 | 14 | 0.68806
65864 | 6.36 | 1 | 365 | 7.2428 | 0.81187 | 8 | 0.054642
65866 | 3.6 | 1 | 365 | 4.0997 | 0.34634 | 4 | 0.44602
65869 | 10.24 | 1 | 365 | 11.6613 | 0.11849 | 11 | 0.7798
65875 | 8.37 | 1 | 365 | 9.5318 | 0.70525 | 10 | 0.23701
65880 | 9.6 | 1 | 365 | 10.9325 | 0.92358 | 11 | 0.85606
65881 | 8.84 | 1 | 365 | 10.067 | 0.31713 | 10 | 0.38413
65882 | 4.8 | 1 | 365 | 5.4662 | 0.46179 | 5 | 0.92803
65887 | 8.1 | 1 | 365 | 9.2243 | 0.77927 | 10 | 0.003554
65892 | 9 | 1 | 365 | 10.2492 | 0.86586 | 11 | 0.11506
65906 | 5.44 | 1 | 365 | 6.1951 | 0.6567 | 6 | 0.85177
65952 | 2.12 | 1 | 365 | 2.4143 | 0.27062 | 2 | 0.68488
65955 | 3.71 | 1 | 365 | 4.2249 | 0.72359 | 4 | 0.94854
65975 | 9.36 | 1 | 365 | 10.6592 | 0.10049 | 10 | 0.75966
65976 | 9.54 | 1 | 365 | 10.8642 | 0.71781 | 11 | 0.58196
65977 | 8.1 | 1 | 365 | 9.2243 | 0.77927 | 10 | 0.003554
65980 | 10.8 | 1 | 365 | 12.299 | 0.039032 | 12 | 0.33807
65981 | 7.65 | 1 | 365 | 8.7118 | 0.23598 | 8 | 0.9478
65985 | 4.94 | 1 | 365 | 5.6257 | 0.94193 | 6 | 0.5676
65987 | 3.99 | 1 | 365 | 4.5438 | 0.68386 | 5 | 0.22768
65994 | 5.985 | 1 | 365 | 6.8157 | 0.5258 | 7 | 0.34151
66024 | 7.8 | 1 | 365 | 8.8826 | 0.75041 | 9 | 0.63305
66059 | 10.865 | 1 | 365 | 12.3731 | 0.26195 | 12 | 0.63501
66076 | 5.1 | 1 | 365 | 5.8079 | 0.49065 | 6 | 0.29853
66120 | 18.9 | 1 | 365 | 21.5233 | 0.81831 | 22 | 0.34163
66121 | 7.155 | 1 | 365 | 8.1481 | 0.53836 | 8 | 0.68647
66125 | 9.69 | 1 | 365 | 11.035 | 0.23224 | 11 | 0.26721
66129 | 6.89 | 1 | 365 | 7.8463 | 0.62953 | 8 | 0.47586
66133 | 3.975 | 1 | 365 | 4.5267 | 0.63242 | 5 | 0.15915
66140 | 9.01 | 1 | 365 | 10.2606 | 0.90016 | 11 | 0.16074
66156 | 4.24 | 1 | 365 | 4.8285 | 0.54125 | 5 | 0.36976
66161 | 5.565 | 1 | 365 | 6.3374 | 0.08539 | 6 | 0.42281
66163 | 8.215 | 1 | 365 | 9.3552 | 0.17367 | 9 | 0.52891
66182 | 6.095 | 1 | 365 | 6.941 | 0.90305 | 7 | 0.84403
66188 | 3.12 | 1 | 365 | 3.5531 | 0.70016 | 4 | 0.25322
66232 | 4.8 | 1 | 365 | 5.4662 | 0.46179 | 5 | 0.92803
66233 | 9 | 1 | 365 | 10.2492 | 0.86586 | 11 | 0.11506
66235 | 5.4 | 1 | 365 | 6.1495 | 0.51952 | 6 | 0.66904
66237 | 9.6 | 1 | 365 | 10.9325 | 0.92358 | 11 | 0.85606
66240 | 4.2 | 1 | 365 | 4.783 | 0.40407 | 5 | 0.18703
66247 | 5.2 | 1 | 365 | 5.9218 | 0.83361 | 6 | 0.75537
66254 | 3.6 | 1 | 365 | 4.0997 | 0.34634 | 4 | 0.44602
66258 | 7.8 | 1 | 365 | 8.8826 | 0.75041 | 9 | 0.63305
66259 | 5.4 | 1 | 365 | 6.1495 | 0.51952 | 6 | 0.66904
66260 | 10.965 | 1 | 365 | 12.4869 | 0.60491 | 13 | 0.091848
66261 | 6.6 | 1 | 365 | 7.5161 | 0.63496 | 8 | 0.15104
66262 | 8.4 | 1 | 365 | 9.5659 | 0.80814 | 10 | 0.37406
66263 | 7.5 | 1 | 365 | 8.541 | 0.72155 | 9 | 0.26255
66265 | 7.5 | 1 | 365 | 8.541 | 0.72155 | 9 | 0.26255
66270 | 4.14 | 1 | 365 | 4.7146 | 0.1983 | 4 | 0.91293
66284 | 8.4 | 1 | 365 | 9.5659 | 0.80814 | 10 | 0.37406
66286 | 5.7 | 1 | 365 | 6.4912 | 0.54838 | 7 | 0.039538
66292 | 6.27 | 1 | 365 | 7.1403 | 0.50322 | 7 | 0.64349
66293 | 6.76 | 1 | 365 | 7.6983 | 0.18369 | 7 | 0.88198
66295 | 9 | 1 | 365 | 10.2492 | 0.86586 | 11 | 0.11506
66297 | 8.215 | 1 | 365 | 9.3552 | 0.17367 | 9 | 0.52891
66396 | 8.4 | 1 | 365 | 9.5659 | 0.80814 | 10 | 0.37406
66411 | 17.1 | 1 | 365 | 19.4735 | 0.64513 | 20 | 0.11861
66425 | 12.16 | 1 | 365 | 13.8478 | 0.70321 | 14 | 0.55101
66437 | 7.625 | 1 | 365 | 8.6834 | 0.15024 | 8 | 0.83359
66442 | 11.895 | 1 | 365 | 13.546 | 0.79438 | 14 | 0.3404
66502 | 8.175 | 1 | 365 | 9.3097 | 0.03649 | 9 | 0.34618
66513 | 3.2 | 1 | 365 | 3.6442 | 0.97453 | 4 | 0.61869
66526 | 5.94 | 1 | 365 | 6.7645 | 0.37147 | 7 | 0.13594
66529 | 6.5 | 1 | 365 | 7.4022 | 0.29201 | 7 | 0.69421
66530 | 10.4 | 1 | 365 | 11.8435 | 0.66722 | 12 | 0.51074
66531 | 5.3 | 1 | 365 | 6.0356 | 0.17656 | 6 | 0.2122
66532 | 12.6 | 1 | 365 | 14.3489 | 0.2122 | 14 | 0.56108
66534 | 7.245 | 1 | 365 | 8.2506 | 0.84702 | 9 | 0.097623
66535 | 4.5 | 1 | 365 | 5.1246 | 0.43293 | 5 | 0.55753
66537 | 18.639 | 1 | 365 | 21.2261 | 0.9232 | 22 | 0.14929
66539 | 6.3 | 1 | 365 | 7.1744 | 0.6061 | 7 | 0.78054
66543 | 5.1 | 1 | 365 | 5.8079 | 0.49065 | 6 | 0.29853
66547 | 2.4 | 1 | 365 | 2.7331 | 0.2309 | 2 | 0.96402
66558 | 13.5 | 1 | 365 | 15.3738 | 0.29879 | 15 | 0.67259
66563 | 22.12 | 1 | 365 | 25.1903 | 0.86142 | 26 | 0.051681
66564 | 12.4 | 1 | 365 | 14.1211 | 0.5263 | 14 | 0.64742
66566 | 2.943 | 1 | 365 | 3.3515 | 0.093136 | 3 | 0.44462
66567 | 10.07 | 1 | 365 | 11.4677 | 0.53547 | 12 | 0.0031838
66568 | 8.8 | 1 | 365 | 10.0214 | 0.17995 | 10 | 0.20139
66569 | 7.685 | 1 | 365 | 8.7517 | 0.35601 | 9 | 0.10769
66572 | 6.3 | 1 | 365 | 7.1744 | 0.6061 | 7 | 0.78054
66573 | 10.62 | 1 | 365 | 12.0941 | 0.42171 | 12 | 0.51577
66597 | 11.772 | 1 | 365 | 13.406 | 0.37254 | 13 | 0.7785
66600 | 7.04 | 1 | 365 | 8.0172 | 0.14396 | 8 | 0.16111
66601 | 5.83 | 1 | 365 | 6.6392 | 0.99422 | 7 | 0.63342
66602 | 9 | 1 | 365 | 10.2492 | 0.86586 | 11 | 0.11506
66603 | 9.28 | 1 | 365 | 10.5681 | 0.82613 | 11 | 0.3942
60760 | 2.5 | 1 | 365 | 2.847 | 0.57385 | 3 | 0.42085
60191 | 9.975 | 1 | 365 | 11.3595 | 0.20966 | 11 | 0.56919
34355 | 28.449 | 0.9 | 365 | 29.1579 | 0.81029 | 29 | 0.96823
63334 | 32.76 | 0.9 | 365 | 33.5764 | 0.11656 | 33 | 0.69294
63048 | 98.1 | 1 | 365 | 111.7163 | 0.43787 | 112 | 0.15415
36652 | 200.52 | 0.9 | 365 | 205.517 | 0.92222 | 206 | 0.43918
7472 | 506.835 | 0.9 | 365 | 519.4653 | 0.38982 | 519 | 0.85514
7478 | 449.82 | 0.9 | 365 | 461.0295 | 0.40811 | 461 | 0.43763
7477 | 404.43 | 0.9 | 365 | 414.5084 | 0.30798 | 414 | 0.81637
35049 | 64 | 0.9 | 365 | 65.5949 | 0.5415 | 66 | 0.13638
42344 | 9 | 1 | 365 | 10.2492 | 0.86586 | 11 | 0.11506
45068 | 9 | 1 | 365 | 10.2492 | 0.86586 | 11 | 0.11506
47942 | 7.8 | 1 | 365 | 8.8826 | 0.75041 | 9 | 0.63305
49160 | 4.505 | 1 | 365 | 5.1303 | 0.45008 | 5 | 0.58037
49733 | 7.56 | 1 | 365 | 8.6093 | 0.92732 | 9 | 0.53665
50983 | 11.4 | 1 | 365 | 12.9823 | 0.096756 | 13 | 0.079076
51041 | 12.825 | 1 | 365 | 14.6051 | 0.98385 | 15 | 0.58896
51538 | 13.26 | 1 | 365 | 15.1005 | 0.4757 | 15 | 0.57619
62927 | 9.483 | 1 | 365 | 10.7992 | 0.52233 | 11 | 0.32157
63195 | 7.15 | 1 | 365 | 8.1424 | 0.52121 | 8 | 0.66363
64799 | 8.7 | 1 | 365 | 9.9076 | 0.837 | 10 | 0.74456
65025 | 6.75 | 1 | 365 | 7.6869 | 0.1494 | 7 | 0.8363
65093 | 8.215 | 1 | 365 | 9.3552 | 0.17367 | 9 | 0.52891
65380 | 5.4 | 1 | 365 | 6.1495 | 0.51952 | 6 | 0.66904
65392 | 7.2 | 1 | 365 | 8.1994 | 0.69269 | 8 | 0.89205
65393 | 7.5 | 1 | 365 | 8.541 | 0.72155 | 9 | 0.26255
65397 | 6.615 | 1 | 365 | 7.5332 | 0.68641 | 8 | 0.21957
65403 | 16.32 | 1 | 365 | 18.5852 | 0.97009 | 19 | 0.55531
65417 | 8.829 | 1 | 365 | 10.0545 | 0.27941 | 10 | 0.33387
65428 | 7.8 | 1 | 365 | 8.8826 | 0.75041 | 9 | 0.63305
65429 | 7.2 | 1 | 365 | 8.1994 | 0.69269 | 8 | 0.89205
65431 | 3.42 | 1 | 365 | 3.8947 | 0.72903 | 4 | 0.62372
65435 | 4.24 | 1 | 365 | 4.8285 | 0.54125 | 5 | 0.36976
65454 | 9.6 | 1 | 365 | 10.9325 | 0.92358 | 11 | 0.85606
65459 | 22.8 | 1 | 365 | 25.9646 | 0.19351 | 26 | 0.15815
65461 | 5.7 | 1 | 365 | 6.4912 | 0.54838 | 7 | 0.039538
65463 | 3.71 | 1 | 365 | 4.2249 | 0.72359 | 4 | 0.94854
65503 | 5.3 | 1 | 365 | 6.0356 | 0.17656 | 6 | 0.2122
65506 | 10.2 | 1 | 365 | 11.6158 | 0.98131 | 12 | 0.59707
65513 | 6.5 | 1 | 365 | 7.4022 | 0.29201 | 7 | 0.69421
65517 | 2.65 | 1 | 365 | 3.0178 | 0.088281 | 3 | 0.1061
65522 | 7.2 | 1 | 365 | 8.1994 | 0.69269 | 8 | 0.89205
65537 | 5.3 | 1 | 365 | 6.0356 | 0.17656 | 6 | 0.2122
65548 | 5.4 | 1 | 365 | 6.1495 | 0.51952 | 6 | 0.66904
65769 | 7.83 | 1 | 365 | 8.9168 | 0.8533 | 9 | 0.7701
60563 | 6.76 | 1 | 365 | 7.6983 | 0.18369 | 7 | 0.88198
60735 | 8.32 | 1 | 365 | 9.4748 | 0.53377 | 10 | 0.0085888
60881 | 10.66 | 1 | 365 | 12.1396 | 0.5589 | 12 | 0.6985
60932 | 5.83 | 1 | 365 | 6.6392 | 0.99422 | 7 | 0.63342
61479 | 3.315 | 1 | 365 | 3.7751 | 0.36893 | 4 | 0.14405
66606 | 6.48 | 1 | 365 | 7.3794 | 0.22342 | 7 | 0.60284
66609 | 11.04 | 1 | 365 | 12.5724 | 0.86212 | 13 | 0.43447
66636 | 7.8 | 1 | 365 | 8.8826 | 0.75041 | 9 | 0.63305
65200 | 8.7 | 1 | 365 | 9.9076 | 0.837 | 10 | 0.74456
66656 | 12.42 | 1 | 365 | 14.1439 | 0.59489 | 14 | 0.73878
66664 | 7.194 | 1 | 365 | 8.1925 | 0.67211 | 8 | 0.86464
66666 | 12.4 | 1 | 365 | 14.1211 | 0.5263 | 14 | 0.64742
66667 | 8.7 | 1 | 365 | 9.9076 | 0.837 | 10 | 0.74456
66671 | 6 | 1 | 365 | 6.8328 | 0.57724 | 7 | 0.41004
43856 | 8.4 | 1 | 365 | 9.5659 | 0.80814 | 10 | 0.37406
65916 | 6.44 | 1 | 365 | 7.3339 | 0.086238 | 7 | 0.42011
65917 | 11.2 | 1 | 365 | 12.7546 | 0.41085 | 13 | 0.16541
66257 | 7.2 | 1 | 365 | 8.1994 | 0.69269 | 8 | 0.89205
61543 | 4.5 | 1 | 365 | 5.1246 | 0.43293 | 5 | 0.55753
59608 | 24.91 | 1 | 365 | 28.3675 | 0.42984 | 28 | 0.79735
61549 | 20.4 | 1 | 365 | 23.2315 | 0.96262 | 24 | 0.19414
64334 | 10.8 | 1 | 365 | 12.299 | 0.039032 | 12 | 0.33807
66271 | 2.16 | 1 | 365 | 2.4598 | 0.40781 | 2 | 0.86761
66698 | 10.35 | 1 | 365 | 11.7866 | 0.49574 | 12 | 0.28232
66716 | 7.2 | 1 | 365 | 8.1994 | 0.69269 | 8 | 0.89205
64503 | 3.975 | 1 | 365 | 4.5267 | 0.63242 | 5 | 0.15915
63420 | 3.64 | 1 | 365 | 4.1452 | 0.48353 | 4 | 0.62876
63858 | 4.77 | 1 | 365 | 5.4321 | 0.35891 | 5 | 0.79098
48228 | 7.56 | 1 | 365 | 8.6093 | 0.92732 | 9 | 0.53665
62197 | 6.93 | 1 | 365 | 7.8919 | 0.76671 | 8 | 0.6586
63869 | 6.213 | 1 | 365 | 7.0754 | 0.30773 | 7 | 0.3831
64119 | 5.355 | 1 | 365 | 6.0983 | 0.36519 | 6 | 0.46346
64683 | 9.6 | 1 | 365 | 10.9325 | 0.92358 | 11 | 0.85606
65293 | 12.06 | 1 | 365 | 13.7339 | 0.36025 | 14 | 0.09418
63573 | 10.8 | 1 | 365 | 12.299 | 0.039032 | 12 | 0.33807
36543 | 988.35 | 1 | 365 | 1125.533 | 0.58586 | 1126 | 0.11884
65898 | 7.155 | 1 | 365 | 8.1481 | 0.53836 | 8 | 0.68647
66732 | 8.28 | 1 | 365 | 9.4293 | 0.39659 | 9 | 0.82586
64129 | 11.4 | 1 | 365 | 12.9823 | 0.096756 | 13 | 0.079076
66736 | 2.76 | 1 | 365 | 3.1431 | 0.46553 | 3 | 0.60862
66751 | 6.095 | 1 | 365 | 6.941 | 0.90305 | 7 | 0.84403
64243 | 22.8 | 1 | 365 | 25.9646 | 0.19351 | 26 | 0.15815
66756 | 6.67 | 1 | 365 | 7.5958 | 0.87503 | 8 | 0.47083
63416 | 16.815 | 1 | 365 | 19.1489 | 0.66772 | 19 | 0.81664
45247 | 9.975 | 1 | 365 | 11.3595 | 0.20966 | 11 | 0.56919
66773 | 3.45 | 1 | 365 | 3.9289 | 0.83191 | 4 | 0.76077
66446 | 12 | 1 | 365 | 13.6656 | 0.15448 | 13 | 0.82008
61320 | 16.64 | 1 | 365 | 18.9496 | 0.067546 | 19 | 0.017178
66778 | 8.28 | 1 | 365 | 9.4293 | 0.39659 | 9 | 0.82586
61405 | 9.28 | 1 | 365 | 10.5681 | 0.82613 | 11 | 0.3942
66786 | 9.6 | 1 | 365 | 10.9325 | 0.92358 | 11 | 0.85606
66811 | 11.89 | 1 | 365 | 13.5403 | 0.77723 | 14 | 0.31756
63468 | 9.3 | 1 | 365 | 10.5908 | 0.89472 | 11 | 0.48556
66281 | 15.9 | 1 | 365 | 18.1069 | 0.52969 | 18 | 0.63661
65721 | 13.395 | 1 | 365 | 15.2542 | 0.93869 | 16 | 0.19291
66288 | 5.035 | 1 | 365 | 5.7339 | 0.26773 | 6 | 0.0015919
66301 | 8.1 | 1 | 365 | 9.2243 | 0.77927 | 10 | 0.003554
65724 | 8.55 | 1 | 365 | 9.7367 | 0.32257 | 10 | 0.059307
66304 | 8.96 | 1 | 365 | 10.2036 | 0.72868 | 10 | 0.93233
64152 | 4.68 | 1 | 365 | 5.3296 | 0.050247 | 5 | 0.37983
66896 | 8.829 | 1 | 365 | 10.0545 | 0.27941 | 10 | 0.33387
51227 | 6.5 | 1 | 365 | 7.4022 | 0.29201 | 7 | 0.69421
63292 | 7.95 | 1 | 365 | 9.0535 | 0.26484 | 9 | 0.3183
66919 | 4.905 | 1 | 365 | 5.5858 | 0.82189 | 6 | 0.40771
66927 | 9.81 | 1 | 365 | 11.1716 | 0.64379 | 11 | 0.81542
65352 | 12 | 1 | 365 | 13.6656 | 0.15448 | 13 | 0.82008
63973 | 13.78 | 1 | 365 | 15.6927 | 0.25906 | 15 | 0.95173
66552 | 9.69 | 1 | 365 | 11.035 | 0.23224 | 11 | 0.26721
62246 | 3.15 | 1 | 365 | 3.5872 | 0.80305 | 4 | 0.39027
66745 | 5.72 | 1 | 365 | 6.5139 | 0.61697 | 7 | 0.1309
65719 | 15.86 | 1 | 365 | 18.0614 | 0.3925 | 18 | 0.45387
66748 | 5.1 | 1 | 365 | 5.8079 | 0.49065 | 6 | 0.29853
65770 | 4.32 | 1 | 365 | 4.9196 | 0.81561 | 5 | 0.73523
66639 | 8.1 | 1 | 365 | 9.2243 | 0.77927 | 10 | 0.003554
27165 | 3222.63 | 0.9 | 365 | 3302.9379 | 0.92464 | 3303 | 0.86258
59974 | 6.625 | 1 | 365 | 7.5446 | 0.7207 | 8 | 0.26525
34548 | 285 | 0.9 | 365 | 292.1022 | 0.67701 | 292 | 0.77921
64654 | 5.7 | 1 | 365 | 6.4912 | 0.54838 | 7 | 0.039538
65080 | 108.46 | 0.9 | 365 | 111.1628 | 0.77112 | 111 | 0.93394
65913 | 10.08 | 1 | 365 | 11.4791 | 0.56976 | 12 | 0.048867
66879 | 8.4 | 1 | 365 | 9.5659 | 0.80814 | 10 | 0.37406
66785 | 13.44 | 1 | 365 | 15.3055 | 0.093018 | 15 | 0.39849
44172 | 8.55 | 1 | 365 | 9.7367 | 0.32257 | 10 | 0.059307
63730 | 12.753 | 1 | 365 | 14.5231 | 0.73692 | 15 | 0.26004
63732 | 8.175 | 1 | 365 | 9.3097 | 0.03649 | 9 | 0.34618
61683 | 6.3 | 1 | 365 | 7.1744 | 0.6061 | 7 | 0.78054
62235 | 12.4 | 1 | 365 | 14.1211 | 0.5263 | 14 | 0.64742
44936 | 58.14 | 0.9 | 365 | 59.5888 | 0.45411 | 60 | 0.042959
66940 | 7.8 | 1 | 365 | 8.8826 | 0.75041 | 9 | 0.63305
66942 | 4.8 | 1 | 365 | 5.4662 | 0.46179 | 5 | 0.92803
66982 | 7.56 | 1 | 365 | 8.6093 | 0.92732 | 9 | 0.53665
66984 | 12.6 | 1 | 365 | 14.3489 | 0.2122 | 14 | 0.56108
66985 | 6.54 | 1 | 365 | 7.4478 | 0.42919 | 7 | 0.87694
66986 | 7.41 | 1 | 365 | 8.4385 | 0.41289 | 8 | 0.8514
66998 | 8.96 | 1 | 365 | 10.2036 | 0.72868 | 10 | 0.93233
67007 | 8.1 | 1 | 365 | 9.2243 | 0.77927 | 10 | 0.003554
67017 | 7.95 | 1 | 365 | 9.0535 | 0.26484 | 9 | 0.3183
67018 | 14.7 | 1 | 365 | 16.7404 | 0.41424 | 17 | 0.1546
67019 | 10.8 | 1 | 365 | 12.299 | 0.039032 | 12 | 0.33807
67024 | 12 | 1 | 365 | 13.6656 | 0.15448 | 13 | 0.82008
67025 | 7.15 | 1 | 365 | 8.1424 | 0.52121 | 8 | 0.66363
67027 | 5.3 | 1 | 365 | 6.0356 | 0.17656 | 6 | 0.2122
67029 | 6 | 1 | 365 | 6.8328 | 0.57724 | 7 | 0.41004
67030 | 14.49 | 1 | 365 | 16.5012 | 0.69403 | 17 | 0.19525
67046 | 3.64 | 1 | 365 | 4.1452 | 0.48353 | 4 | 0.62876
67047 | 6.16 | 1 | 365 | 7.015 | 0.12597 | 7 | 0.14097
64815 | 3.375 | 1 | 365 | 3.8434 | 0.5747 | 4 | 0.41815
61409 | 7.56 | 1 | 365 | 8.6093 | 0.92732 | 9 | 0.53665
35801 | 30.45 | 0.9 | 365 | 31.2088 | 0.98654 | 32 | 0.19536
66031 | 7.68 | 1 | 365 | 8.746 | 0.33887 | 9 | 0.084851
65800 | 3.51 | 1 | 365 | 3.9972 | 0.037685 | 4 | 0.034873
63465 | 631.84 | 0.8 | 365 | 575.6315 | 0.53644 | 576 | 0.16796
57992 | 6.48 | 1 | 365 | 7.3794 | 0.22342 | 7 | 0.60284
67051 | 4.76 | 1 | 365 | 5.4207 | 0.32461 | 5 | 0.7453
67053 | 5.88 | 1 | 365 | 6.6961 | 0.1657 | 6 | 0.86184
67063 | 6.72 | 1 | 365 | 7.6527 | 0.046509 | 7 | 0.69924
67016 | 12.375 | 1 | 365 | 14.0927 | 0.44056 | 14 | 0.53321
67074 | 9.3 | 1 | 365 | 10.5908 | 0.89472 | 11 | 0.48556
67077 | 9.483 | 1 | 365 | 10.7992 | 0.52233 | 11 | 0.32157
67089 | 5.83 | 1 | 365 | 6.6392 | 0.99422 | 7 | 0.63342
67091 | 10.675 | 1 | 365 | 12.1567 | 0.61034 | 12 | 0.76703
67093 | 6.89 | 1 | 365 | 7.8463 | 0.62953 | 8 | 0.47586
67110 | 6.3 | 1 | 365 | 7.1744 | 0.6061 | 7 | 0.78054
67156 | 8.48 | 1 | 365 | 9.657 | 0.082499 | 9 | 0.73952
67189 | 11.13 | 1 | 365 | 12.6748 | 0.17078 | 12 | 0.84562
67003 | 5.8 | 1 | 365 | 6.605 | 0.89133 | 7 | 0.49637
67230 | 4.8 | 1 | 365 | 5.4662 | 0.46179 | 5 | 0.92803
67313 | 7.59 | 1 | 365 | 8.6435 | 0.030209 | 8 | 0.6737
67317 | 4.56 | 1 | 365 | 5.1929 | 0.6387 | 5 | 0.83163
67321 | 9.81 | 1 | 365 | 11.1716 | 0.64379 | 11 | 0.81542
67333 | 15.39 | 1 | 365 | 17.5261 | 0.78062 | 18 | 0.30675
67336 | 4.64 | 1 | 365 | 5.284 | 0.91307 | 6 | 0.1971
67339 | 9.975 | 1 | 365 | 11.3595 | 0.20966 | 11 | 0.56919
67340 | 4.83 | 1 | 365 | 5.5004 | 0.56468 | 6 | 0.065082
67345 | 11.118 | 1 | 365 | 12.6612 | 0.12963 | 12 | 0.7908
67346 | 6.84 | 1 | 365 | 7.7894 | 0.45805 | 8 | 0.24745
67348 | 8.55 | 1 | 365 | 9.7367 | 0.32257 | 10 | 0.059307
67363 | 8 | 1 | 365 | 9.1104 | 0.43632 | 9 | 0.54672
64792 | 7.15 | 1 | 365 | 8.1424 | 0.52121 | 8 | 0.66363
65879 | 2.943 | 1 | 365 | 3.3515 | 0.093136 | 3 | 0.44462
64793 | 6.4 | 1 | 365 | 7.2883 | 0.94906 | 8 | 0.23738
66250 | 5.7 | 1 | 365 | 6.4912 | 0.54838 | 7 | 0.039538
64795 | 4.59 | 1 | 365 | 5.2271 | 0.74159 | 5 | 0.96868
34362 | 115.758 | 0.9 | 365 | 118.6427 | 0.29702 | 118 | 0.93971
67395 | 3.9 | 1 | 365 | 4.4413 | 0.37521 | 4 | 0.81653
65662 | 10.26 | 1 | 365 | 11.6841 | 0.18708 | 11 | 0.87117
65689 | 13.34 | 1 | 365 | 15.1916 | 0.75006 | 15 | 0.94166
65693 | 13.34 | 1 | 365 | 15.1916 | 0.75006 | 15 | 0.94166
65835 | 6.48 | 1 | 365 | 7.3794 | 0.22342 | 7 | 0.60284
43249 | 384.8 | 0.9 | 365 | 394.3892 | 0.71829 | 395 | 0.10751
67427 | 6.36 | 1 | 365 | 7.2428 | 0.81187 | 8 | 0.054642
67432 | 6.3 | 1 | 365 | 7.1744 | 0.6061 | 7 | 0.78054
65894 | 9.35 | 1 | 365 | 10.6478 | 0.066199 | 10 | 0.71398
67435 | 7.685 | 1 | 365 | 8.7517 | 0.35601 | 9 | 0.10769
67438 | 9.69 | 1 | 365 | 11.035 | 0.23224 | 11 | 0.26721
65904 | 7.685 | 1 | 365 | 8.7517 | 0.35601 | 9 | 0.10769
67441 | 8 | 1 | 365 | 9.1104 | 0.43632 | 9 | 0.54672
67443 | 7.8 | 1 | 365 | 8.8826 | 0.75041 | 9 | 0.63305
67442 | 9.483 | 1 | 365 | 10.7992 | 0.52233 | 11 | 0.32157
64521 | 2.52 | 1 | 365 | 2.8698 | 0.64244 | 3 | 0.51222
67445 | 11.7 | 1 | 365 | 13.324 | 0.12562 | 13 | 0.44958
63203 | 6 | 1 | 365 | 6.8328 | 0.57724 | 7 | 0.41004
46634 | 5 | 1 | 365 | 5.694 | 0.1477 | 5 | 0.8417
66267 | 12 | 1 | 365 | 13.6656 | 0.15448 | 13 | 0.82008
33916 | 612.48 | 1 | 365 | 697.4922 | 0.52466 | 698 | 0.016883
67582 | 6.21 | 1 | 365 | 7.0719 | 0.29744 | 7 | 0.36939
67637 | 8.96 | 1 | 365 | 10.2036 | 0.72868 | 10 | 0.93233
67638 | 7.36 | 1 | 365 | 8.3816 | 0.24141 | 8 | 0.62298
67324 | 12.753 | 1 | 365 | 14.5231 | 0.73692 | 15 | 0.26004
67447 | 12.16 | 1 | 365 | 13.8478 | 0.70321 | 14 | 0.55101
65702 | 9.765 | 1 | 365 | 11.1204 | 0.48946 | 11 | 0.60984
67451 | 9.6 | 1 | 365 | 10.9325 | 0.92358 | 11 | 0.85606
67453 | 12.48 | 1 | 365 | 14.2122 | 0.80066 | 15 | 0.012883
67455 | 6.4 | 1 | 365 | 7.2883 | 0.94906 | 8 | 0.23738
67460 | 8.32 | 1 | 365 | 9.4748 | 0.53377 | 10 | 0.0085888
67463 | 12.19 | 1 | 365 | 13.882 | 0.80609 | 14 | 0.68806
67462 | 13.23 | 1 | 365 | 15.0663 | 0.37281 | 15 | 0.43914
67465 | 9.9 | 1 | 365 | 11.2741 | 0.95245 | 12 | 0.22657
67467 | 13.8 | 1 | 365 | 15.7154 | 0.32765 | 16 | 0.043092
66607 | 8.64 | 1 | 365 | 9.8392 | 0.63123 | 10 | 0.47046
67476 | 7.56 | 1 | 365 | 8.6093 | 0.92732 | 9 | 0.53665
67479 | 9.86 | 1 | 365 | 11.2286 | 0.81526 | 12 | 0.043832
67480 | 8.7 | 1 | 365 | 9.9076 | 0.837 | 10 | 0.74456
67482 | 10.2 | 1 | 365 | 11.6158 | 0.98131 | 12 | 0.59707
67483 | 8.06 | 1 | 365 | 9.1787 | 0.64209 | 9 | 0.82082
35266 | 31.065 | 0.9 | 365 | 31.8391 | 0.88479 | 32 | 0.72393
67485 | 6.63 | 1 | 365 | 7.5502 | 0.73785 | 8 | 0.28809
67489 | 8.4 | 1 | 365 | 9.5659 | 0.80814 | 10 | 0.37406
67520 | 12.42 | 1 | 365 | 14.1439 | 0.59489 | 14 | 0.73878
67525 | 4.16 | 1 | 365 | 4.7374 | 0.26689 | 5 | 0.0042944
66700 | 7.8 | 1 | 365 | 8.8826 | 0.75041 | 9 | 0.63305
67571 | 10.335 | 1 | 365 | 11.7695 | 0.4443 | 12 | 0.21379
67581 | 8.48 | 1 | 365 | 9.657 | 0.082499 | 9 | 0.73952
66718 | 10.2 | 1 | 365 | 11.6158 | 0.98131 | 12 | 0.59707
64604 | 3.92 | 1 | 365 | 4.4641 | 0.4438 | 4 | 0.90789
66719 | 11.4 | 1 | 365 | 12.9823 | 0.096756 | 13 | 0.079076
66256 | 9.9 | 1 | 365 | 11.2741 | 0.95245 | 12 | 0.22657
66721 | 11.4 | 1 | 365 | 12.9823 | 0.096756 | 13 | 0.079076
66724 | 11.34 | 1 | 365 | 12.914 | 0.89098 | 13 | 0.80498
46333 | 9.69 | 1 | 365 | 11.035 | 0.23224 | 11 | 0.26721
67440 | 12 | 1 | 365 | 13.6656 | 0.15448 | 13 | 0.82008
67613 | 12 | 1 | 365 | 13.6656 | 0.15448 | 13 | 0.82008
67622 | 10.5 | 1 | 365 | 11.9574 | 0.01017 | 11 | 0.96757
66782 | 12 | 1 | 365 | 13.6656 | 0.15448 | 13 | 0.82008
67623 | 6.12 | 1 | 365 | 6.9695 | 0.98878 | 7 | 0.95824
67624 | 11.475 | 1 | 365 | 13.0677 | 0.35397 | 13 | 0.4217
67626 | 2.75 | 1 | 365 | 3.1317 | 0.43124 | 3 | 0.56294
67629 | 6.12 | 1 | 365 | 6.9695 | 0.98878 | 7 | 0.95824
67630 | 6.84 | 1 | 365 | 7.7894 | 0.45805 | 8 | 0.24745
60795 | 2.04 | 1 | 365 | 2.3232 | 0.99626 | 3 | 0.31941
67631 | 4.335 | 1 | 365 | 4.9367 | 0.86706 | 5 | 0.80375
67633 | 6.72 | 1 | 365 | 7.6527 | 0.046509 | 7 | 0.69924
67636 | 4.59 | 1 | 365 | 5.2271 | 0.74159 | 5 | 0.96868
67641 | 5.1 | 1 | 365 | 5.8079 | 0.49065 | 6 | 0.29853
67639 | 5.175 | 1 | 365 | 5.8933 | 0.74787 | 6 | 0.64116
67644 | 6.72 | 1 | 365 | 7.6527 | 0.046509 | 7 | 0.69924
66274 | 14.56 | 1 | 365 | 16.5809 | 0.9341 | 17 | 0.51503
67645 | 7.02 | 1 | 365 | 7.9944 | 0.075371 | 8 | 0.069747
67646 | 13.12 | 1 | 365 | 14.9411 | 0.99556 | 15 | 0.93662
67648 | 10.88 | 1 | 365 | 12.3901 | 0.3134 | 12 | 0.70354
67650 | 6.76 | 1 | 365 | 7.6983 | 0.18369 | 7 | 0.88198
67651 | 6.24 | 1 | 365 | 7.1061 | 0.40033 | 7 | 0.50644
67653 | 4.24 | 1 | 365 | 4.8285 | 0.54125 | 5 | 0.36976
67056 | 7.95 | 1 | 365 | 9.0535 | 0.26484 | 9 | 0.3183
67049 | 5.6 | 1 | 365 | 6.3773 | 0.20542 | 6 | 0.5827
51293 | 7.2 | 1 | 365 | 8.1994 | 0.69269 | 8 | 0.89205
61916 | 7.155 | 1 | 365 | 8.1481 | 0.53836 | 8 | 0.68647
66717 | 8.19 | 1 | 365 | 9.3268 | 0.087933 | 9 | 0.4147
60709 | 6.75 | 1 | 365 | 7.6869 | 0.1494 | 7 | 0.8363
62269 | 2.65 | 1 | 365 | 3.0178 | 0.088281 | 3 | 0.1061
46626 | 5 | 1 | 365 | 5.694 | 0.1477 | 5 | 0.8417
67092 | 13.5 | 1 | 365 | 15.3738 | 0.29879 | 15 | 0.67259
58365 | 3.64 | 1 | 365 | 4.1452 | 0.48353 | 4 | 0.62876
66987 | 6.6 | 1 | 365 | 7.5161 | 0.63496 | 8 | 0.15104
67458 | 12.9 | 1 | 365 | 14.6905 | 0.24107 | 14 | 0.93159
63833 | 7.5 | 1 | 365 | 8.541 | 0.72155 | 9 | 0.26255
67216 | 3.6 | 1 | 365 | 4.0997 | 0.34634 | 4 | 0.44602
58648 | 3.975 | 1 | 365 | 4.5267 | 0.63242 | 5 | 0.15915
66252 | 7.95 | 1 | 365 | 9.0535 | 0.26484 | 9 | 0.3183
66937 | 6.555 | 1 | 365 | 7.4648 | 0.48063 | 7 | 0.94547
67112 | 9 | 1 | 365 | 10.2492 | 0.86586 | 11 | 0.11506
67145 | 9.45 | 1 | 365 | 10.7617 | 0.40915 | 11 | 0.17081
67353 | 6.4 | 1 | 365 | 7.2883 | 0.94906 | 8 | 0.23738
66192 | 1.995 | 1 | 365 | 2.2719 | 0.84193 | 3 | 0.11384
66275 | 8.745 | 1 | 365 | 9.9588 | 0.99133 | 10 | 0.95013
67487 | 6.3 | 1 | 365 | 7.1744 | 0.6061 | 7 | 0.78054
66720 | 13.34 | 1 | 365 | 15.1916 | 0.75006 | 15 | 0.94166
64443 | 12.24 | 1 | 365 | 13.9389 | 0.97757 | 14 | 0.91648
64322 | 11.2 | 1 | 365 | 12.7546 | 0.41085 | 13 | 0.16541
65715 | 13.33 | 1 | 365 | 15.1802 | 0.71577 | 15 | 0.89597
62046 | 8.829 | 1 | 365 | 10.0545 | 0.27941 | 10 | 0.33387
50849 | 6.82 | 1 | 365 | 7.7666 | 0.38946 | 8 | 0.15608
50703 | 7.98 | 1 | 365 | 9.0876 | 0.36773 | 9 | 0.45535
61693 | 15.075 | 1 | 365 | 17.1674 | 0.70032 | 17 | 0.86773
66540 | 5.72 | 1 | 365 | 6.5139 | 0.61697 | 7 | 0.1309
60542 | 10.2 | 1 | 365 | 11.6158 | 0.98131 | 12 | 0.59707
66524 | 12.19 | 1 | 365 | 13.882 | 0.80609 | 14 | 0.68806
66948 | 9 | 1 | 365 | 10.2492 | 0.86586 | 11 | 0.11506
67203 | 10.865 | 1 | 365 | 12.3731 | 0.26195 | 12 | 0.63501
65756 | 6.75 | 1 | 365 | 7.6869 | 0.1494 | 7 | 0.8363
66565 | 3.18 | 1 | 365 | 3.6214 | 0.90594 | 4 | 0.52732
66945 | 7.395 | 1 | 365 | 8.4214 | 0.36145 | 8 | 0.78287
66979 | 7.56 | 1 | 365 | 8.6093 | 0.92732 | 9 | 0.53665
66983 | 10.2 | 1 | 365 | 11.6158 | 0.98131 | 12 | 0.59707
67264 | 8.12 | 1 | 365 | 9.2471 | 0.84786 | 10 | 0.094921
66923 | 9.135 | 1 | 365 | 10.4029 | 0.32885 | 10 | 0.73179
66980 | 10.464 | 1 | 365 | 11.9164 | 0.88671 | 12 | 0.80311
67128 | 5.12 | 1 | 365 | 5.8307 | 0.55924 | 6 | 0.3899
67133 | 9.6 | 1 | 365 | 10.9325 | 0.92358 | 11 | 0.85606
67137 | 7.28 | 1 | 365 | 8.2905 | 0.96705 | 9 | 0.25752
67141 | 12.075 | 1 | 365 | 13.751 | 0.4117 | 14 | 0.16271
67146 | 4.69 | 1 | 365 | 5.341 | 0.084543 | 5 | 0.42551
67152 | 12.22 | 1 | 365 | 13.9161 | 0.90898 | 14 | 0.82511
67155 | 13.5 | 1 | 365 | 15.3738 | 0.29879 | 15 | 0.67259
67158 | 11.34 | 1 | 365 | 12.914 | 0.89098 | 13 | 0.80498
67160 | 9.6 | 1 | 365 | 10.9325 | 0.92358 | 11 | 0.85606
67162 | 8.175 | 1 | 365 | 9.3097 | 0.03649 | 9 | 0.34618
67165 | 9.36 | 1 | 365 | 10.6592 | 0.10049 | 10 | 0.75966
67197 | 9 | 1 | 365 | 10.2492 | 0.86586 | 11 | 0.11506
67201 | 12.24 | 1 | 365 | 13.9389 | 0.97757 | 14 | 0.91648
67207 | 8.625 | 1 | 365 | 9.8222 | 0.57978 | 10 | 0.40193
67229 | 5.76 | 1 | 365 | 6.5595 | 0.75415 | 7 | 0.31364
67233 | 13.2 | 1 | 365 | 15.0322 | 0.26993 | 15 | 0.30209
67235 | 9.54 | 1 | 365 | 10.8642 | 0.71781 | 11 | 0.58196
67298 | 9.6 | 1 | 365 | 10.9325 | 0.92358 | 11 | 0.85606
67327 | 5.232 | 1 | 365 | 5.9582 | 0.94335 | 6 | 0.90155
67563 | 12.8 | 1 | 365 | 14.5766 | 0.89811 | 15 | 0.47475
67564 | 11.16 | 1 | 365 | 12.709 | 0.27367 | 12 | 0.98267
67575 | 9.483 | 1 | 365 | 10.7992 | 0.52233 | 11 | 0.32157
67620 | 9.405 | 1 | 365 | 10.7104 | 0.25482 | 10 | 0.96524
67131 | 6.72 | 1 | 365 | 7.6527 | 0.046509 | 7 | 0.69924
67288 | 11.48 | 1 | 365 | 13.0734 | 0.37112 | 13 | 0.44454
65226 | 89.32 | 0.9 | 365 | 91.5459 | 0.69386 | 92 | 0.23972
67320 | 7.194 | 1 | 365 | 8.1925 | 0.67211 | 8 | 0.86464
67477 | 6.213 | 1 | 365 | 7.0754 | 0.30773 | 7 | 0.3831
67567 | 9.81 | 1 | 365 | 11.1716 | 0.64379 | 11 | 0.81542
66878 | 12.6 | 1 | 365 | 14.3489 | 0.2122 | 14 | 0.56108
66243 | 10.8 | 1 | 365 | 12.299 | 0.039032 | 12 | 0.33807
63724 | 10.05 | 1 | 365 | 11.4449 | 0.46688 | 11 | 0.91182
64340 | 3.35 | 1 | 365 | 3.815 | 0.48896 | 4 | 0.30394
61697 | 6.6 | 1 | 365 | 7.5161 | 0.63496 | 8 | 0.15104
61700 | 8.1 | 1 | 365 | 9.2243 | 0.77927 | 10 | 0.003554
46267 | 7.44 | 1 | 365 | 8.4727 | 0.51578 | 8 | 0.98845
66238 | 4.24 | 1 | 365 | 4.8285 | 0.54125 | 5 | 0.36976
59837 | 12.19 | 1 | 365 | 13.882 | 0.80609 | 14 | 0.68806
66195 | 8.12 | 1 | 365 | 9.2471 | 0.84786 | 10 | 0.094921
66737 | 9.18 | 1 | 365 | 10.4542 | 0.48318 | 10 | 0.93736
66775 | 11.118 | 1 | 365 | 12.6612 | 0.12963 | 12 | 0.7908
66883 | 9 | 1 | 365 | 10.2492 | 0.86586 | 11 | 0.11506
66905 | 10.137 | 1 | 365 | 11.544 | 0.76525 | 12 | 0.30926
66904 | 15.87 | 1 | 365 | 18.0728 | 0.4268 | 18 | 0.49956
66903 | 6.867 | 1 | 365 | 7.8201 | 0.55065 | 8 | 0.37079
66772 | 5.559 | 1 | 365 | 6.3306 | 0.064813 | 6 | 0.3954
66865 | 8.502 | 1 | 365 | 9.6821 | 0.15795 | 9 | 0.84003
66868 | 8.829 | 1 | 365 | 10.0545 | 0.27941 | 10 | 0.33387
66869 | 7.848 | 1 | 365 | 8.9373 | 0.91503 | 9 | 0.85233
66885 | 10.385 | 1 | 365 | 11.8264 | 0.61577 | 12 | 0.44221
67386 | 3 | 1 | 365 | 3.4164 | 0.28862 | 3 | 0.70502
67484 | 13.395 | 1 | 365 | 15.2542 | 0.93869 | 16 | 0.19291
67495 | 4.48 | 1 | 365 | 5.1018 | 0.36434 | 5 | 0.46616
64863 | 4.24 | 1 | 365 | 4.8285 | 0.54125 | 5 | 0.36976
66705 | 4.64 | 1 | 365 | 5.284 | 0.91307 | 6 | 0.1971
66549 | 5.865 | 1 | 365 | 6.6791 | 0.11425 | 6 | 0.79331
66816 | 4.06 | 1 | 365 | 4.6235 | 0.92393 | 5 | 0.54746
66723 | 13.26 | 1 | 365 | 15.1005 | 0.4757 | 15 | 0.57619
67362 | 4.83 | 1 | 365 | 5.5004 | 0.56468 | 6 | 0.065082
67367 | 4.83 | 1 | 365 | 5.5004 | 0.56468 | 6 | 0.065082
66111 | 2.6 | 1 | 365 | 2.9609 | 0.9168 | 3 | 0.87768
61092 | 6.6 | 1 | 365 | 7.5161 | 0.63496 | 8 | 0.15104
65926 | 6.5 | 1 | 365 | 7.4022 | 0.29201 | 7 | 0.69421
61769 | 9.805 | 1 | 365 | 11.1659 | 0.62664 | 11 | 0.79257
61883 | 7.02 | 1 | 365 | 7.9944 | 0.075371 | 8 | 0.069747
50806 | 7.848 | 1 | 365 | 8.9373 | 0.91503 | 9 | 0.85233
62302 | 10.66 | 1 | 365 | 12.1396 | 0.5589 | 12 | 0.6985
62315 | 8.84 | 1 | 365 | 10.067 | 0.31713 | 10 | 0.38413
62341 | 7.8 | 1 | 365 | 8.8826 | 0.75041 | 9 | 0.63305
62347 | 4.42 | 1 | 365 | 5.0335 | 0.15857 | 5 | 0.19206
62359 | 16.12 | 1 | 365 | 18.3575 | 0.28418 | 18 | 0.64164
67186 | 7.04 | 1 | 365 | 8.0172 | 0.14396 | 8 | 0.16111
62396 | 4.335 | 1 | 365 | 4.9367 | 0.86706 | 5 | 0.80375
62405 | 5.2 | 1 | 365 | 5.9218 | 0.83361 | 6 | 0.75537
62429 | 4.16 | 1 | 365 | 4.7374 | 0.26689 | 5 | 0.0042944
62452 | 9.36 | 1 | 365 | 10.6592 | 0.10049 | 10 | 0.75966
67365 | 12.16 | 1 | 365 | 13.8478 | 0.70321 | 14 | 0.55101
61812 | 9.9 | 1 | 365 | 11.2741 | 0.95245 | 12 | 0.22657
62136 | 6.9 | 1 | 365 | 7.8577 | 0.66383 | 8 | 0.52155
62391 | 9.945 | 1 | 365 | 11.3254 | 0.10678 | 11 | 0.43214
62162 | 10.175 | 1 | 365 | 11.5873 | 0.89557 | 12 | 0.48286
63128 | 10.395 | 1 | 365 | 11.8378 | 0.65007 | 12 | 0.48789
63051 | 23.94 | 1 | 365 | 27.2629 | 0.10319 | 27 | 0.36606
63542 | 5.4 | 1 | 365 | 6.1495 | 0.51952 | 6 | 0.66904
33740 | 347.2 | 0.9 | 365 | 355.8522 | 0.66266 | 356 | 0.51488
64142 | 7.68 | 1 | 365 | 8.746 | 0.33887 | 9 | 0.084851
64336 | 7.2 | 1 | 365 | 8.1994 | 0.69269 | 8 | 0.89205
34468 | 1300.005 | 0.9 | 365 | 1332.4011 | 0.57723 | 1332 | 0.97836
49975 | 7.848 | 1 | 365 | 8.9373 | 0.91503 | 9 | 0.85233
64396 | 2.7 | 1 | 365 | 3.0748 | 0.25976 | 3 | 0.33452
64430 | 12 | 1 | 365 | 13.6656 | 0.15448 | 13 | 0.82008
51029 | 7.56 | 1 | 365 | 8.6093 | 0.92732 | 9 | 0.53665
64471 | 4.69 | 1 | 365 | 5.341 | 0.084543 | 5 | 0.42551
64475 | 7.155 | 1 | 365 | 8.1481 | 0.53836 | 8 | 0.68647
64476 | 9 | 1 | 365 | 10.2492 | 0.86586 | 11 | 0.11506
64479 | 13.34 | 1 | 365 | 15.1916 | 0.75006 | 15 | 0.94166
64607 | 7.68 | 1 | 365 | 8.746 | 0.33887 | 9 | 0.084851
64612 | 13.34 | 1 | 365 | 15.1916 | 0.75006 | 15 | 0.94166
64614 | 5.795 | 1 | 365 | 6.5993 | 0.87418 | 7 | 0.47353
64576 | 5.44 | 1 | 365 | 6.1951 | 0.6567 | 6 | 0.85177
64474 | 11.6 | 1 | 365 | 13.2101 | 0.78266 | 13 | 0.99274
64545 | 12.19 | 1 | 365 | 13.882 | 0.80609 | 14 | 0.68806
64699 | 11.925 | 1 | 365 | 13.5802 | 0.89726 | 14 | 0.47745
33810 | 620.16 | 0.9 | 365 | 635.6144 | 0.17717 | 635 | 0.79156
29619 | 1309.68 | 1 | 365 | 1491.4636 | 0.59995 | 1492 | 0.063531
64713 | 10.5 | 1 | 365 | 11.9574 | 0.01017 | 11 | 0.96757
64698 | 5.4 | 1 | 365 | 6.1495 | 0.51952 | 6 | 0.66904
43653 | 14.96 | 1 | 365 | 17.0364 | 0.30592 | 17 | 0.34237
44484 | 11.34 | 1 | 365 | 12.914 | 0.89098 | 13 | 0.80498
33931 | 60.495 | 0.9 | 365 | 62.0025 | 0.72302 | 62 | 0.72556
46119 | 11.4 | 1 | 365 | 12.9823 | 0.096756 | 13 | 0.079076
64804 | 2.85 | 1 | 365 | 3.2456 | 0.77419 | 4 | 0.019769
63328 | 43.68 | 0.9 | 365 | 44.7685 | 0.82208 | 45 | 0.59058
64805 | 7.32 | 1 | 365 | 8.336 | 0.10423 | 8 | 0.44025
64807 | 8.1 | 1 | 365 | 9.2243 | 0.77927 | 10 | 0.003554
64831 | 10.965 | 1 | 365 | 12.4869 | 0.60491 | 13 | 0.091848
64833 | 5.2 | 1 | 365 | 5.9218 | 0.83361 | 6 | 0.75537
64606 | 9.44 | 1 | 365 | 10.7503 | 0.37486 | 11 | 0.12513
64893 | 4.41 | 1 | 365 | 5.0221 | 0.12427 | 5 | 0.14638
64920 | 5.985 | 1 | 365 | 6.8157 | 0.5258 | 7 | 0.34151
64947 | 7.685 | 1 | 365 | 8.7517 | 0.35601 | 9 | 0.10769
64088 | 4.725 | 1 | 365 | 5.3808 | 0.20458 | 5 | 0.58541
38119 | 259.875 | 1 | 365 | 295.9457 | 0.25171 | 296 | 0.19736
21030 | 639.78 | 0.8 | 365 | 582.8652 | 0.32088 | 583 | 0.18605
64980 | 8.745 | 1 | 365 | 9.9588 | 0.99133 | 10 | 0.95013
64988 | 4.725 | 1 | 365 | 5.3808 | 0.20458 | 5 | 0.58541
65046 | 12.255 | 1 | 365 | 13.956 | 0.029013 | 13 | 0.98501
64778 | 9.45 | 1 | 365 | 10.7617 | 0.40915 | 11 | 0.17081
65081 | 7.2 | 1 | 365 | 8.1994 | 0.69269 | 8 | 0.89205
65088 | 2.48 | 1 | 365 | 2.8242 | 0.50526 | 3 | 0.32948
32925 | 3953.52 | 0.9 | 365 | 4052.0417 | 0.87948 | 4052 | 0.9212
52395 | 312.32 | 0.8 | 365 | 284.536 | 0.89115 | 285 | 0.42716
63957 | 103.74 | 0.9 | 365 | 106.3252 | 0.20243 | 106 | 0.52763
36653 | 19.38 | 1 | 365 | 22.0699 | 0.46449 | 22 | 0.53443
63958 | 115.32 | 0.9 | 365 | 118.1938 | 0.9451 | 119 | 0.13887
65143 | 5.72 | 1 | 365 | 6.5139 | 0.61697 | 7 | 0.1309
65147 | 4.68 | 1 | 365 | 5.3296 | 0.050247 | 5 | 0.37983
63968 | 29.76 | 0.9 | 365 | 30.5016 | 0.8568 | 31 | 0.35842
65158 | 5.565 | 1 | 365 | 6.3374 | 0.08539 | 6 | 0.42281
65165 | 9.62 | 1 | 365 | 10.9553 | 0.99217 | 11 | 0.94743
57225 | 2.385 | 1 | 365 | 2.716 | 0.17945 | 2 | 0.89549
65213 | 11.2 | 1 | 365 | 12.7546 | 0.41085 | 13 | 0.16541
32272 | 5994.88 | 0.8 | 365 | 5461.5755 | 0.7446 | 5462 | 0.32008
32293 | 1233.86 | 0.8 | 365 | 1124.0958 | 0.25778 | 1124 | 0.35359
64361 | 319.725 | 0.9 | 365 | 327.6925 | 0.85871 | 328 | 0.55126
35125 | 302.4 | 0.9 | 365 | 309.9358 | 0.38361 | 310 | 0.31941
64200 | 216.92 | 0.9 | 365 | 222.3256 | 0.54224 | 222 | 0.86788
65218 | 7.28 | 1 | 365 | 8.2905 | 0.96705 | 9 | 0.25752
63954 | 83.7 | 0.9 | 365 | 85.7858 | 0.34725 | 86 | 0.13305
64954 | 4.77 | 1 | 365 | 5.4321 | 0.35891 | 5 | 0.79098
65401 | 12.32 | 1 | 365 | 14.03 | 0.25193 | 14 | 0.28195
65414 | 10.464 | 1 | 365 | 11.9164 | 0.88671 | 12 | 0.80311
43637 | 7.93 | 1 | 365 | 9.0307 | 0.19625 | 9 | 0.22694
63971 | 23.87 | 0.8 | 365 | 21.7465 | 0.4905 | 22 | 0.23702
48241 | 12.73 | 1 | 365 | 14.4969 | 0.65804 | 15 | 0.15497
64911 | 5.12 | 1 | 365 | 5.8307 | 0.55924 | 6 | 0.3899
64327 | 4.2 | 0.8 | 365 | 3.8264 | 0.52325 | 4 | 0.34962
65510 | 2.915 | 1 | 365 | 3.3196 | 0.99711 | 4 | 0.31671
58323 | 9.6 | 0.8 | 365 | 8.746 | 0.33887 | 9 | 0.084851
49192 | 7.84 | 1 | 365 | 8.9282 | 0.88759 | 9 | 0.81579
65605 | 6.7 | 1 | 365 | 7.63 | 0.97792 | 8 | 0.60788
65606 | 9 | 1 | 365 | 10.2492 | 0.86586 | 11 | 0.11506
65617 | 16.677 | 1 | 365 | 18.9918 | 0.19444 | 19 | 0.18621
62852 | 6.76 | 1 | 365 | 7.6983 | 0.18369 | 7 | 0.88198
65629 | 13.44 | 1 | 365 | 15.3055 | 0.093018 | 15 | 0.39849
65660 | 6.27 | 1 | 365 | 7.1403 | 0.50322 | 7 | 0.64349
48752 | 12.825 | 1 | 365 | 14.6051 | 0.98385 | 15 | 0.58896
65697 | 10.2 | 1 | 365 | 11.6158 | 0.98131 | 12 | 0.59707
65703 | 9 | 0.8 | 365 | 8.1994 | 0.69269 | 8 | 0.89205
65712 | 3.78 | 1 | 365 | 4.3047 | 0.96366 | 5 | 0.26833
65657 | 13.34 | 1 | 365 | 15.1916 | 0.75006 | 15 | 0.94166
65723 | 6.5 | 1 | 365 | 7.4022 | 0.29201 | 7 | 0.69421
65745 | 4.16 | 1 | 365 | 4.7374 | 0.26689 | 5 | 0.0042944
65743 | 5.67 | 0.8 | 365 | 5.1656 | 0.55639 | 5 | 0.72199
65777 | 6.9 | 1 | 365 | 7.8577 | 0.66383 | 8 | 0.52155
65736 | 5.886 | 1 | 365 | 6.703 | 0.18627 | 6 | 0.88925
10933 | 995.41 | 0.7 | 365 | 793.501 | 0.65889 | 794 | 0.15992
11354 | 995.41 | 0.7 | 365 | 793.501 | 0.65889 | 794 | 0.15992
65795 | 9.69 | 1 | 365 | 11.035 | 0.23224 | 11 | 0.26721
65798 | 6.05 | 1 | 365 | 6.8897 | 0.74872 | 7 | 0.63846
65801 | 8.4 | 1 | 365 | 9.5659 | 0.80814 | 10 | 0.37406
65501 | 8.32 | 1 | 365 | 9.4748 | 0.53377 | 10 | 0.0085888
48263 | 3.05 | 1 | 365 | 3.4733 | 0.4601 | 3 | 0.93344
65833 | 5.67 | 1 | 365 | 6.457 | 0.44549 | 6 | 0.90249
65837 | 7.935 | 1 | 365 | 9.0364 | 0.2134 | 9 | 0.24978
65842 | 6.93 | 1 | 365 | 7.8919 | 0.76671 | 8 | 0.6586
65845 | 19.38 | 1 | 365 | 22.0699 | 0.46449 | 22 | 0.53443
65854 | 13.12 | 1 | 365 | 14.9411 | 0.99556 | 15 | 0.93662
65860 | 13.734 | 1 | 365 | 15.6403 | 0.1013 | 15 | 0.74158
65867 | 4.578 | 0.8 | 365 | 4.1707 | 0.56035 | 4 | 0.73109
65870 | 8.55 | 1 | 365 | 9.7367 | 0.32257 | 10 | 0.059307
65873 | 12.42 | 0.8 | 365 | 11.3151 | 0.075909 | 11 | 0.39103
65876 | 12 | 1 | 365 | 13.6656 | 0.15448 | 13 | 0.82008
65878 | 6.38 | 1 | 365 | 7.2655 | 0.88047 | 8 | 0.14601
65834 | 9.52 | 1 | 365 | 10.8414 | 0.64922 | 11 | 0.4906
65909 | 4.5 | 1 | 365 | 5.1246 | 0.43293 | 5 | 0.55753
32281 | 2261 | 0.8 | 365 | 2059.8614 | 0.35195 | 2060 | 0.21339
65915 | 3.12 | 0.8 | 365 | 2.8424 | 0.56013 | 3 | 0.40258
65934 | 9.62 | 0.8 | 365 | 8.7642 | 0.39374 | 9 | 0.15794
65941 | 6.76 | 0.8 | 365 | 6.1586 | 0.54695 | 6 | 0.70558
65945 | 2.34 | 1 | 365 | 2.6648 | 0.025124 | 2 | 0.68992
65949 | 11.22 | 1 | 365 | 12.7773 | 0.47944 | 13 | 0.25677
65951 | 9.88 | 1 | 365 | 11.2513 | 0.88386 | 12 | 0.1352
65953 | 5.83 | 1 | 365 | 6.6392 | 0.99422 | 7 | 0.63342
65954 | 8.58 | 1 | 365 | 9.7709 | 0.42545 | 10 | 0.19636
65956 | 4.77 | 1 | 365 | 5.4321 | 0.35891 | 5 | 0.79098
65082 | 85.25 | 0.9 | 365 | 87.3744 | 0.13146 | 87 | 0.50589
65958 | 10.88 | 1 | 365 | 12.3901 | 0.3134 | 12 | 0.70354
65347 | 7.8 | 1 | 365 | 8.8826 | 0.75041 | 9 | 0.63305
65962 | 8.28 | 0.8 | 365 | 7.5434 | 0.71727 | 8 | 0.26068
65970 | 5.1 | 0.8 | 365 | 4.6463 | 0.99252 | 5 | 0.63883
65971 | 5.61 | 0.8 | 365 | 5.1109 | 0.39178 | 5 | 0.50271
65852 | 18 | 1 | 365 | 20.4984 | 0.73172 | 21 | 0.23012
65988 | 6.76 | 1 | 365 | 7.6983 | 0.18369 | 7 | 0.88198
65986 | 12.6 | 1 | 365 | 14.3489 | 0.2122 | 14 | 0.56108
65965 | 7.5 | 1 | 365 | 8.541 | 0.72155 | 9 | 0.26255
66043 | 11.7 | 1 | 365 | 13.324 | 0.12562 | 13 | 0.44958
66045 | 7.28 | 1 | 365 | 8.2905 | 0.96705 | 9 | 0.25752
66052 | 4.68 | 1 | 365 | 5.3296 | 0.050247 | 5 | 0.37983
66056 | 10.4 | 1 | 365 | 11.8435 | 0.66722 | 12 | 0.51074
66051 | 8.84 | 0.8 | 365 | 8.0536 | 0.25371 | 8 | 0.3073
66068 | 8.58 | 1 | 365 | 9.7709 | 0.42545 | 10 | 0.19636
66070 | 12.88 | 1 | 365 | 14.6677 | 0.17248 | 14 | 0.84022
63969 | 3.48 | 1 | 365 | 3.963 | 0.9348 | 4 | 0.89782
66291 | 2.65 | 1 | 365 | 3.0178 | 0.088281 | 3 | 0.1061
67584 | 4.5 | 1 | 365 | 5.1246 | 0.43293 | 5 | 0.55753
66071 | 9.57 | 1 | 365 | 10.8983 | 0.8207 | 11 | 0.71901
66069 | 10.07 | 0.8 | 365 | 9.1742 | 0.62837 | 9 | 0.80255
12766 | 649.04 | 0.8 | 365 | 591.3014 | 0.72691 | 592 | 0.028315
65959 | 8.16 | 0.8 | 365 | 7.4341 | 0.38804 | 7 | 0.82212
66078 | 12.15 | 0.8 | 365 | 11.0691 | 0.33513 | 11 | 0.40426
66079 | 5.44 | 1 | 365 | 6.1951 | 0.6567 | 6 | 0.85177
65967 | 8.16 | 0.8 | 365 | 7.4341 | 0.38804 | 7 | 0.82212
66090 | 5.46 | 1 | 365 | 6.2178 | 0.72529 | 6 | 0.94314
27518 | 8.16 | 1 | 365 | 9.2926 | 0.98505 | 10 | 0.27765
65905 | 9.86 | 1 | 365 | 11.2286 | 0.81526 | 12 | 0.043832
66114 | 11.1 | 0.8 | 365 | 10.1125 | 0.45432 | 10 | 0.56686
66116 | 3.15 | 1 | 365 | 3.5872 | 0.80305 | 4 | 0.39027
66117 | 8.84 | 1 | 365 | 10.067 | 0.31713 | 10 | 0.38413
66119 | 8.04 | 0.8 | 365 | 7.3248 | 0.058801 | 7 | 0.38356
66118 | 5.2 | 1 | 365 | 5.9218 | 0.83361 | 6 | 0.75537
66128 | 2.86 | 1 | 365 | 3.257 | 0.80848 | 4 | 0.065452
66130 | 4.42 | 1 | 365 | 5.0335 | 0.15857 | 5 | 0.19206
66131 | 11.6 | 1 | 365 | 13.2101 | 0.78266 | 13 | 0.99274
66134 | 7.28 | 1 | 365 | 8.2905 | 0.96705 | 9 | 0.25752
66142 | 7.28 | 0.8 | 365 | 6.6324 | 0.97364 | 7 | 0.60601
66143 | 8.32 | 1 | 365 | 9.4748 | 0.53377 | 10 | 0.0085888
66148 | 11.96 | 1 | 365 | 13.62 | 0.017298 | 13 | 0.63735
66149 | 3.64 | 0.8 | 365 | 3.3162 | 0.98682 | 4 | 0.30301
66152 | 4.16 | 0.8 | 365 | 3.7899 | 0.41351 | 4 | 0.20344
66157 | 9.62 | 0.8 | 365 | 8.7642 | 0.39374 | 9 | 0.15794
66158 | 3.64 | 1 | 365 | 4.1452 | 0.48353 | 4 | 0.62876
66167 | 6.44 | 0.8 | 365 | 5.8671 | 0.66899 | 6 | 0.53609
66168 | 10.15 | 1 | 365 | 11.5588 | 0.80983 | 12 | 0.36865
66190 | 4.24 | 1 | 365 | 4.8285 | 0.54125 | 5 | 0.36976
66191 | 7.95 | 0.8 | 365 | 7.2428 | 0.81187 | 8 | 0.054642
66199 | 6.89 | 1 | 365 | 7.8463 | 0.62953 | 8 | 0.47586
66202 | 3.975 | 1 | 365 | 4.5267 | 0.63242 | 5 | 0.15915
66203 | 5.3 | 1 | 365 | 6.0356 | 0.17656 | 6 | 0.2122
66204 | 4.24 | 1 | 365 | 4.8285 | 0.54125 | 5 | 0.36976
66189 | 11.985 | 0.8 | 365 | 10.9188 | 0.88243 | 11 | 0.80124
65921 | 6.44 | 1 | 365 | 7.3339 | 0.086238 | 7 | 0.42011
66231 | 7.8 | 1 | 365 | 8.8826 | 0.75041 | 9 | 0.63305
66241 | 5.98 | 0.8 | 365 | 5.448 | 0.40692 | 5 | 0.85494
66264 | 7.2 | 0.8 | 365 | 6.5595 | 0.75415 | 7 | 0.31364
66266 | 12.06 | 0.8 | 365 | 10.9871 | 0.088202 | 11 | 0.075344
65840 | 8.16 | 1 | 365 | 9.2926 | 0.98505 | 10 | 0.27765
55212 | 2.45 | 1 | 365 | 2.7901 | 0.40237 | 3 | 0.19243
32269 | 1996.14 | 0.8 | 365 | 1818.5634 | 0.67358 | 1819 | 0.23697
64697 | 410.8 | 1 | 365 | 467.819 | 0.85503 | 468 | 0.67407
31323 | 227.43 | 0.9 | 365 | 233.0976 | 0.98225 | 234 | 0.07981
49599 | 13.455 | 1 | 365 | 15.3226 | 0.14446 | 15 | 0.46701
65604 | 9.66 | 1 | 365 | 11.0008 | 0.12936 | 11 | 0.13016
65699 | 7.245 | 1 | 365 | 8.2506 | 0.84702 | 9 | 0.097623
65701 | 9.66 | 1 | 365 | 11.0008 | 0.12936 | 11 | 0.13016
65713 | 7.194 | 0.8 | 365 | 6.554 | 0.73769 | 7 | 0.29171
65836 | 8.04 | 1 | 365 | 9.156 | 0.5735 | 9 | 0.72945
65858 | 4.905 | 1 | 365 | 5.5858 | 0.82189 | 6 | 0.40771
65863 | 8.175 | 1 | 365 | 9.3097 | 0.03649 | 9 | 0.34618
61319 | 3.42 | 1 | 365 | 3.8947 | 0.72903 | 4 | 0.62372
31092 | 2909.09 | 0.8 | 365 | 2650.2974 | 0.47241 | 2650 | 0.76977
62306 | 14.04 | 1 | 365 | 15.9888 | 0.15074 | 16 | 0.13949
63931 | 13.5 | 1 | 365 | 15.3738 | 0.29879 | 15 | 0.67259
64483 | 9.405 | 1 | 365 | 10.7104 | 0.25482 | 10 | 0.96524
64615 | 7.875 | 1 | 365 | 8.968 | 0.0076275 | 8 | 0.97568
43144 | 13.86 | 1 | 365 | 15.7838 | 0.53342 | 16 | 0.31719
64619 | 93.6 | 0.9 | 365 | 95.9325 | 0.90445 | 96 | 0.83696
64700 | 9.12 | 1 | 365 | 10.3859 | 0.2774 | 10 | 0.66326
64924 | 22.2 | 1 | 365 | 25.2814 | 0.13579 | 25 | 0.41715
31327 | 238.14 | 1 | 365 | 271.1938 | 0.71066 | 271 | 0.90449
65670 | 4.64 | 1 | 365 | 5.284 | 0.91307 | 6 | 0.1971
65711 | 13.44 | 1 | 365 | 15.3055 | 0.093018 | 15 | 0.39849
65727 | 8.12 | 1 | 365 | 9.2471 | 0.84786 | 10 | 0.094921
65785 | 5.13 | 1 | 365 | 5.842 | 0.59354 | 6 | 0.43558
65831 | 17.98 | 1 | 365 | 20.4756 | 0.66313 | 21 | 0.13875
65871 | 5.7 | 1 | 365 | 6.4912 | 0.54838 | 7 | 0.039538
65872 | 24.96 | 1 | 365 | 28.4244 | 0.60132 | 29 | 0.025766
65963 | 8.12 | 1 | 365 | 9.2471 | 0.84786 | 10 | 0.094921
65969 | 13.52 | 1 | 365 | 15.3966 | 0.36738 | 15 | 0.76396
58578 | 996.74 | 0.9 | 365 | 1021.5788 | 0.52373 | 1022 | 0.10249
66077 | 7.125 | 0.8 | 365 | 6.4912 | 0.54838 | 7 | 0.039538
66081 | 8.64 | 0.8 | 365 | 7.8714 | 0.70498 | 8 | 0.57637
66102 | 7.54 | 1 | 365 | 8.5866 | 0.85873 | 9 | 0.44528
66074 | 8.745 | 1 | 365 | 9.9588 | 0.99133 | 10 | 0.95013
65515 | 9.69 | 1 | 365 | 11.035 | 0.23224 | 11 | 0.26721
66197 | 4.505 | 1 | 365 | 5.1303 | 0.45008 | 5 | 0.58037
64870 | 9.86 | 1 | 365 | 11.2286 | 0.81526 | 12 | 0.043832
31329 | 610.47 | 1 | 365 | 695.2032 | 0.63128 | 695 | 0.83452
65154 | 13.08 | 1 | 365 | 14.8955 | 0.85838 | 15 | 0.75389
36178 | 17.004 | 1 | 365 | 19.3642 | 0.3159 | 19 | 0.68005
65850 | 19.38 | 1 | 365 | 22.0699 | 0.46449 | 22 | 0.53443
62687 | 4.24 | 1 | 365 | 4.8285 | 0.54125 | 5 | 0.36976
62692 | 5.565 | 1 | 365 | 6.3374 | 0.08539 | 6 | 0.42281
62961 | 3.9 | 1 | 365 | 4.4413 | 0.37521 | 4 | 0.81653
63575 | 9.765 | 1 | 365 | 11.1204 | 0.48946 | 11 | 0.60984
63961 | 13.545 | 1 | 365 | 15.425 | 0.45312 | 15 | 0.87817
10986 | 2062.08 | 1 | 365 | 2348.2967 | 0.98584 | 2349 | 0.28255
64441 | 11.445 | 1 | 365 | 13.0336 | 0.25109 | 13 | 0.28465
64484 | 4.8 | 1 | 365 | 5.4662 | 0.46179 | 5 | 0.92803
64800 | 5.22 | 1 | 365 | 5.9445 | 0.9022 | 6 | 0.84673
65456 | 12.6 | 1 | 365 | 14.3489 | 0.2122 | 14 | 0.56108
66884 | 5.36 | 1 | 365 | 6.104 | 0.38233 | 6 | 0.4863
64687 | 9.28 | 1 | 365 | 10.5681 | 0.82613 | 11 | 0.3942
34494 | 2568.87 | 1 | 365 | 2925.4292 | 0.04242 | 2925 | 0.47158
34447 | 249.795 | 0.9 | 365 | 256.0199 | 0.01375 | 256 | 0.033641
34478 | 154.665 | 0.9 | 365 | 158.5193 | 0.38682 | 158 | 0.90608
44120 | 5.98 | 1 | 365 | 6.81 | 0.50865 | 7 | 0.31867
49014 | 24.14 | 1 | 365 | 27.4906 | 0.7891 | 28 | 0.27973
34484 | 30.87 | 0.9 | 365 | 31.6393 | 0.28291 | 31 | 0.92219
64409 | 308 | 0.9 | 365 | 315.6754 | 0.66849 | 316 | 0.34385
64821 | 4.77 | 1 | 365 | 5.4321 | 0.35891 | 5 | 0.79098
64822 | 2.385 | 1 | 365 | 2.716 | 0.17945 | 2 | 0.89549
64824 | 4.42 | 1 | 365 | 5.0335 | 0.15857 | 5 | 0.19206
64830 | 5.355 | 1 | 365 | 6.0983 | 0.36519 | 6 | 0.46346
64832 | 3.12 | 1 | 365 | 3.5531 | 0.70016 | 4 | 0.25322
64834 | 3.64 | 1 | 365 | 4.1452 | 0.48353 | 4 | 0.62876
64835 | 2.08 | 1 | 365 | 2.3687 | 0.13344 | 2 | 0.50215
64837 | 7.02 | 1 | 365 | 7.9944 | 0.075371 | 8 | 0.069747
64839 | 8.745 | 1 | 365 | 9.9588 | 0.99133 | 10 | 0.95013
64840 | 9.62 | 1 | 365 | 10.9553 | 0.99217 | 11 | 0.94743
64843 | 7.8 | 1 | 365 | 8.8826 | 0.75041 | 9 | 0.63305
64845 | 5.035 | 1 | 365 | 5.7339 | 0.26773 | 6 | 0.0015919
33823 | 498.96 | 0.9 | 365 | 511.3941 | 0.082951 | 511 | 0.47703
34491 | 241.92 | 0.9 | 365 | 247.9486 | 0.70689 | 248 | 0.65553
64864 | 7.28 | 1 | 365 | 8.2905 | 0.96705 | 9 | 0.25752
64865 | 5.035 | 1 | 365 | 5.7339 | 0.26773 | 6 | 0.0015919
64892 | 14.31 | 1 | 365 | 16.2962 | 0.076717 | 16 | 0.37295
61607 | 13.25 | 1 | 365 | 15.0891 | 0.4414 | 15 | 0.5305
63266 | 5.565 | 1 | 365 | 6.3374 | 0.08539 | 6 | 0.42281
62211 | 5.3 | 1 | 365 | 6.0356 | 0.17656 | 6 | 0.2122
24010 | 3.9 | 1 | 365 | 4.4413 | 0.37521 | 4 | 0.81653
50902 | 3.64 | 1 | 365 | 4.1452 | 0.48353 | 4 | 0.62876
64937 | 5.2 | 1 | 365 | 5.9218 | 0.83361 | 6 | 0.75537
64942 | 18.72 | 1 | 365 | 21.3183 | 0.20099 | 21 | 0.51932
64949 | 8.84 | 1 | 365 | 10.067 | 0.31713 | 10 | 0.38413
51064 | 10.4 | 1 | 365 | 11.8435 | 0.66722 | 12 | 0.51074
50824 | 5.46 | 1 | 365 | 6.2178 | 0.72529 | 6 | 0.94314
22443 | 8.84 | 1 | 365 | 10.067 | 0.31713 | 10 | 0.38413
44931 | 11.7 | 1 | 365 | 13.324 | 0.12562 | 13 | 0.44958
47862 | 8.06 | 1 | 365 | 9.1787 | 0.64209 | 9 | 0.82082
64989 | 6.625 | 1 | 365 | 7.5446 | 0.7207 | 8 | 0.26525
64992 | 8.06 | 1 | 365 | 9.1787 | 0.64209 | 9 | 0.82082
65019 | 3.18 | 1 | 365 | 3.6214 | 0.90594 | 4 | 0.52732
50912 | 9.1 | 1 | 365 | 10.3631 | 0.20881 | 10 | 0.57189
22420 | 10.92 | 1 | 365 | 12.4357 | 0.45058 | 12 | 0.88627
49111 | 8.58 | 1 | 365 | 9.7709 | 0.42545 | 10 | 0.19636
46254 | 5.72 | 1 | 365 | 6.5139 | 0.61697 | 7 | 0.1309
51375 | 8.84 | 1 | 365 | 10.067 | 0.31713 | 10 | 0.38413
32351 | 8.06 | 1 | 365 | 9.1787 | 0.64209 | 9 | 0.82082
37114 | 8.32 | 1 | 365 | 9.4748 | 0.53377 | 10 | 0.0085888
65030 | 6.36 | 1 | 365 | 7.2428 | 0.81187 | 8 | 0.054642
65076 | 11.4 | 1 | 365 | 12.9823 | 0.096756 | 13 | 0.079076
65029 | 68 | 0.9 | 365 | 69.6946 | 0.88785 | 70 | 0.58241
49571 | 992.07 | 0.9 | 365 | 1016.7924 | 0.10937 | 1016 | 0.90176
36725 | 645.12 | 0.8 | 365 | 587.7301 | 0.97188 | 588 | 0.702
32538 | 639.36 | 0.8 | 365 | 582.4825 | 0.16856 | 582 | 0.65109
32541 | 4124.16 | 0.8 | 365 | 3757.2747 | 0.17735 | 3757 | 0.45208
32530 | 639.36 | 0.8 | 365 | 582.4825 | 0.16856 | 582 | 0.65109
32536 | 639.36 | 0.8 | 365 | 582.4825 | 0.16856 | 582 | 0.65109
30423 | 639.36 | 0.8 | 365 | 582.4825 | 0.16856 | 582 | 0.65109
54267 | 2.34 | 1 | 365 | 2.6648 | 0.025124 | 2 | 0.68992
56999 | 17.94 | 1 | 365 | 20.4301 | 0.52595 | 20 | 0.95602
58635 | 9.315 | 1 | 365 | 10.6079 | 0.94617 | 11 | 0.55409
65173 | 5.232 | 1 | 365 | 5.9582 | 0.94335 | 6 | 0.90155
57239 | 2.385 | 1 | 365 | 2.716 | 0.17945 | 2 | 0.89549
52842 | 6.24 | 1 | 365 | 7.1061 | 0.40033 | 7 | 0.50644
58191 | 12.985 | 1 | 365 | 14.7873 | 0.53258 | 15 | 0.31989
65225 | 4.94 | 1 | 365 | 5.6257 | 0.94193 | 6 | 0.5676
65237 | 4.94 | 1 | 365 | 5.6257 | 0.94193 | 6 | 0.5676
65253 | 5.98 | 1 | 365 | 6.81 | 0.50865 | 7 | 0.31867
65412 | 7.685 | 1 | 365 | 8.7517 | 0.35601 | 9 | 0.10769
65418 | 3.71 | 1 | 365 | 4.2249 | 0.72359 | 4 | 0.94854
65419 | 3.78 | 1 | 365 | 4.3047 | 0.96366 | 5 | 0.26833
65416 | 9.945 | 1 | 365 | 11.3254 | 0.10678 | 11 | 0.43214
65447 | 9.765 | 1 | 365 | 11.1204 | 0.48946 | 11 | 0.60984
65476 | 5.035 | 1 | 365 | 5.7339 | 0.26773 | 6 | 0.0015919
65546 | 9.36 | 1 | 365 | 10.6592 | 0.10049 | 10 | 0.75966
65568 | 5.3 | 1 | 365 | 6.0356 | 0.17656 | 6 | 0.2122
65574 | 7.155 | 1 | 365 | 8.1481 | 0.53836 | 8 | 0.68647
65578 | 10.92 | 1 | 365 | 12.4357 | 0.45058 | 12 | 0.88627
65586 | 3.64 | 1 | 365 | 4.1452 | 0.48353 | 4 | 0.62876
65589 | 4.24 | 1 | 365 | 4.8285 | 0.54125 | 5 | 0.36976
65595 | 5.985 | 1 | 365 | 6.8157 | 0.5258 | 7 | 0.34151
65599 | 10.07 | 1 | 365 | 11.4677 | 0.53547 | 12 | 0.0031838
65603 | 3.06 | 0.8 | 365 | 2.7878 | 0.39551 | 3 | 0.1833
65634 | 6.89 | 0.8 | 365 | 6.2771 | 0.90362 | 7 | 0.18069
63412 | 67.5 | 0.9 | 365 | 69.1821 | 0.34456 | 69 | 0.52666
34783 | 75.64 | 1 | 365 | 86.1388 | 0.41041 | 86 | 0.54924
37612 | 13.52 | 1 | 365 | 15.3966 | 0.36738 | 15 | 0.76396
66594 | 10.56 | 1 | 365 | 12.0257 | 0.21594 | 12 | 0.24167
61500 | 6.03 | 1 | 365 | 6.867 | 0.68013 | 7 | 0.54709
60837 | 10.24 | 1 | 365 | 11.6613 | 0.11849 | 11 | 0.7798
63559 | 14.4 | 1 | 365 | 16.3987 | 0.38538 | 16 | 0.7841
67315 | 9.92 | 1 | 365 | 11.2969 | 0.021037 | 11 | 0.31793
63866 | 564.48 | 0.8 | 365 | 514.2639 | 0.72539 | 514 | 0.98925
67494 | 8.375 | 1 | 365 | 9.5374 | 0.7224 | 10 | 0.25985
63749 | 184 | 0.9 | 365 | 188.5853 | 0.93182 | 189 | 0.5171
50684 | 6.615 | 1 | 365 | 7.5332 | 0.68641 | 8 | 0.21957
64661 | 7.28 | 1 | 365 | 8.2905 | 0.96705 | 9 | 0.25752
64663 | 13.8 | 1 | 365 | 15.7154 | 0.32765 | 16 | 0.043092
64669 | 16.8 | 1 | 365 | 19.1318 | 0.61627 | 19 | 0.74811
64670 | 12.075 | 1 | 365 | 13.751 | 0.4117 | 14 | 0.16271
34428 | 646.38 | 0.8 | 365 | 588.878 | 0.42885 | 589 | 0.30689
33800 | 645.84 | 0.8 | 365 | 588.3861 | 0.94729 | 589 | 0.33336
64763 | 2.745 | 1 | 365 | 3.126 | 0.41409 | 3 | 0.54009
64766 | 6.82 | 1 | 365 | 7.7666 | 0.38946 | 8 | 0.15608
64781 | 6.325 | 1 | 365 | 7.2029 | 0.69184 | 7 | 0.89475
64782 | 11.52 | 1 | 365 | 13.119 | 0.5083 | 13 | 0.62728
64789 | 8 | 1 | 365 | 9.1104 | 0.43632 | 9 | 0.54672
64790 | 8.64 | 1 | 365 | 9.8392 | 0.63123 | 10 | 0.47046
64796 | 6.72 | 1 | 365 | 7.6527 | 0.046509 | 7 | 0.69924
64811 | 7.56 | 1 | 365 | 8.6093 | 0.92732 | 9 | 0.53665
64797 | 7.8 | 1 | 365 | 8.8826 | 0.75041 | 9 | 0.63305
64794 | 5.49 | 1 | 365 | 6.252 | 0.82817 | 7 | 0.080187
64901 | 8.68 | 1 | 365 | 9.8848 | 0.76841 | 10 | 0.65319
64906 | 7.84 | 1 | 365 | 8.9282 | 0.88759 | 9 | 0.81579
64912 | 9.75 | 1 | 365 | 11.1033 | 0.43801 | 11 | 0.54131
63841 | 4.8 | 1 | 365 | 5.4662 | 0.46179 | 5 | 0.92803
64917 | 10.26 | 1 | 365 | 11.6841 | 0.18708 | 11 | 0.87117
64921 | 9.765 | 1 | 365 | 11.1204 | 0.48946 | 11 | 0.60984
64930 | 6.93 | 1 | 365 | 7.8919 | 0.76671 | 8 | 0.6586
64936 | 4.5 | 1 | 365 | 5.1246 | 0.43293 | 5 | 0.55753
64939 | 4.48 | 1 | 365 | 5.1018 | 0.36434 | 5 | 0.46616
50839 | 5.04 | 1 | 365 | 5.7396 | 0.28488 | 6 | 0.024434
46266 | 8.505 | 1 | 365 | 9.6855 | 0.16824 | 9 | 0.85373
49597 | 5.04 | 1 | 365 | 5.7396 | 0.28488 | 6 | 0.024434
35033 | 187.044 | 0.9 | 365 | 191.7051 | 0.32739 | 192 | 0.032528
65641 | 2.915 | 1 | 365 | 3.3196 | 0.99711 | 4 | 0.31671
65642 | 7.875 | 1 | 365 | 8.968 | 0.0076275 | 8 | 0.97568
65644 | 4.68 | 1 | 365 | 5.3296 | 0.050247 | 5 | 0.37983
65646 | 7.685 | 0.8 | 365 | 7.0013 | 0.084812 | 7 | 0.086154
65648 | 4.24 | 1 | 365 | 4.8285 | 0.54125 | 5 | 0.36976
65649 | 8.745 | 1 | 365 | 9.9588 | 0.99133 | 10 | 0.95013
65650 | 5.83 | 1 | 365 | 6.6392 | 0.99422 | 7 | 0.63342
65653 | 4.59 | 0.8 | 365 | 4.1817 | 0.59327 | 4 | 0.77494
65665 | 7.54 | 0.8 | 365 | 6.8692 | 0.68699 | 7 | 0.55623
65667 | 6.36 | 0.8 | 365 | 5.7942 | 0.4495 | 6 | 0.24371
51274 | 10.05 | 1 | 365 | 11.4449 | 0.46688 | 11 | 0.91182
65134 | 9 | 1 | 365 | 10.2492 | 0.86586 | 11 | 0.11506
65166 | 6.72 | 1 | 365 | 7.6527 | 0.046509 | 7 | 0.69924
37098 | 5564.79 | 0.8 | 365 | 5069.7463 | 0.73592 | 5070 | 0.4822
33269 | 767 | 0.9 | 365 | 786.1136 | 0.41146 | 786 | 0.5251
34946 | 762.12 | 1 | 365 | 867.9023 | 0.72102 | 868 | 0.62328
23634 | 748.775 | 0.9 | 365 | 767.4345 | 0.15843 | 767 | 0.59291
34481 | 155.62 | 0.9 | 365 | 159.4981 | 0.33451 | 159 | 0.83256
65152 | 30.35 | 1 | 365 | 34.5626 | 0.086539 | 34 | 0.64912
65271 | 8.1 | 1 | 365 | 9.2243 | 0.77927 | 10 | 0.003554
65272 | 4.32 | 1 | 365 | 4.9196 | 0.81561 | 5 | 0.73523
65274 | 4.725 | 1 | 365 | 5.3808 | 0.20458 | 5 | 0.58541
65297 | 9.92 | 1 | 365 | 11.2969 | 0.021037 | 11 | 0.31793
65319 | 11.7 | 1 | 365 | 13.324 | 0.12562 | 13 | 0.44958
65326 | 10.56 | 1 | 365 | 12.0257 | 0.21594 | 12 | 0.24167
65288 | 24.9 | 1 | 365 | 28.3561 | 0.39555 | 28 | 0.75167
65351 | 10.07 | 1 | 365 | 11.4677 | 0.53547 | 12 | 0.0031838
65353 | 9.275 | 1 | 365 | 10.5624 | 0.80898 | 11 | 0.37135
65354 | 4.77 | 1 | 365 | 5.4321 | 0.35891 | 5 | 0.79098
65357 | 4.24 | 1 | 365 | 4.8285 | 0.54125 | 5 | 0.36976
65361 | 4.24 | 1 | 365 | 4.8285 | 0.54125 | 5 | 0.36976
65362 | 4.24 | 1 | 365 | 4.8285 | 0.54125 | 5 | 0.36976
65363 | 6.625 | 1 | 365 | 7.5446 | 0.7207 | 8 | 0.26525
65370 | 14.04 | 1 | 365 | 15.9888 | 0.15074 | 16 | 0.13949
65375 | 8.745 | 1 | 365 | 9.9588 | 0.99133 | 10 | 0.95013
65360 | 9 | 1 | 365 | 10.2492 | 0.86586 | 11 | 0.11506
65378 | 14.84 | 1 | 365 | 16.8998 | 0.89437 | 17 | 0.79417
65384 | 6.095 | 1 | 365 | 6.941 | 0.90305 | 7 | 0.84403
65390 | 7.95 | 1 | 365 | 9.0535 | 0.26484 | 9 | 0.3183
65395 | 5.83 | 1 | 365 | 6.6392 | 0.99422 | 7 | 0.63342
65299 | 7.28 | 1 | 365 | 8.2905 | 0.96705 | 9 | 0.25752
65400 | 6.36 | 1 | 365 | 7.2428 | 0.81187 | 8 | 0.054642
65434 | 5.035 | 1 | 365 | 5.7339 | 0.26773 | 6 | 0.0015919
65437 | 2.915 | 1 | 365 | 3.3196 | 0.99711 | 4 | 0.31671
65443 | 5.83 | 1 | 365 | 6.6392 | 0.99422 | 7 | 0.63342
65446 | 10.335 | 1 | 365 | 11.7695 | 0.4443 | 12 | 0.21379
65452 | 7.95 | 1 | 365 | 9.0535 | 0.26484 | 9 | 0.3183
65462 | 5.83 | 1 | 365 | 6.6392 | 0.99422 | 7 | 0.63342
65364 | 10.791 | 1 | 365 | 12.2888 | 0.0081661 | 12 | 0.29696
65377 | 10.791 | 1 | 365 | 12.2888 | 0.0081661 | 12 | 0.29696
65464 | 3.18 | 1 | 365 | 3.6214 | 0.90594 | 4 | 0.52732
65335 | 10.64 | 1 | 365 | 12.1168 | 0.49031 | 12 | 0.60714
65465 | 11.96 | 1 | 365 | 13.62 | 0.017298 | 13 | 0.63735
65467 | 10.64 | 1 | 365 | 12.1168 | 0.49031 | 12 | 0.60714
65475 | 8.96 | 1 | 365 | 10.2036 | 0.72868 | 10 | 0.93233
65479 | 12.255 | 1 | 365 | 13.956 | 0.029013 | 13 | 0.98501
65481 | 5.7 | 1 | 365 | 6.4912 | 0.54838 | 7 | 0.039538
65483 | 5.88 | 1 | 365 | 6.6961 | 0.1657 | 6 | 0.86184
65484 | 10.36 | 1 | 365 | 11.798 | 0.53003 | 12 | 0.328
65486 | 5.88 | 1 | 365 | 6.6961 | 0.1657 | 6 | 0.86184
65488 | 6.44 | 1 | 365 | 7.3339 | 0.086238 | 7 | 0.42011
65491 | 6.63 | 1 | 365 | 7.5502 | 0.73785 | 8 | 0.28809
65492 | 5.46 | 1 | 365 | 6.2178 | 0.72529 | 6 | 0.94314
65497 | 10.88 | 1 | 365 | 12.3901 | 0.3134 | 12 | 0.70354
65499 | 3.18 | 1 | 365 | 3.6214 | 0.90594 | 4 | 0.52732
65507 | 10.6 | 1 | 365 | 12.0713 | 0.35312 | 12 | 0.4244
65514 | 8.48 | 1 | 365 | 9.657 | 0.082499 | 9 | 0.73952
65519 | 7.44 | 1 | 365 | 8.4727 | 0.51578 | 8 | 0.98845
65520 | 7.155 | 1 | 365 | 8.1481 | 0.53836 | 8 | 0.68647
65523 | 9.01 | 1 | 365 | 10.2606 | 0.90016 | 11 | 0.16074
65533 | 11.66 | 1 | 365 | 13.2784 | 0.98844 | 14 | 0.26684
65536 | 4.24 | 1 | 365 | 4.8285 | 0.54125 | 5 | 0.36976
65538 | 9.275 | 1 | 365 | 10.5624 | 0.80898 | 11 | 0.37135
65543 | 8.7 | 1 | 365 | 9.9076 | 0.837 | 10 | 0.74456
65545 | 11.14 | 1 | 365 | 12.6862 | 0.20508 | 12 | 0.89131
65547 | 11.16 | 1 | 365 | 12.709 | 0.27367 | 12 | 0.98267
65550 | 9.805 | 1 | 365 | 11.1659 | 0.62664 | 11 | 0.79257
59060 | 7.28 | 1 | 365 | 8.2905 | 0.96705 | 9 | 0.25752
65554 | 7.44 | 1 | 365 | 8.4727 | 0.51578 | 8 | 0.98845
65556 | 3.18 | 1 | 365 | 3.6214 | 0.90594 | 4 | 0.52732
65560 | 10.07 | 1 | 365 | 11.4677 | 0.53547 | 12 | 0.0031838
65559 | 10.35 | 1 | 365 | 11.7866 | 0.49574 | 12 | 0.28232
65566 | 5.035 | 1 | 365 | 5.7339 | 0.26773 | 6 | 0.0015919
65570 | 5.83 | 1 | 365 | 6.6392 | 0.99422 | 7 | 0.63342
65572 | 4.24 | 1 | 365 | 4.8285 | 0.54125 | 5 | 0.36976
65576 | 12.19 | 1 | 365 | 13.882 | 0.80609 | 14 | 0.68806
65577 | 5.83 | 1 | 365 | 6.6392 | 0.99422 | 7 | 0.63342
65581 | 4.77 | 1 | 365 | 5.4321 | 0.35891 | 5 | 0.79098
65591 | 6.095 | 1 | 365 | 6.941 | 0.90305 | 7 | 0.84403
65592 | 10.2 | 1 | 365 | 11.6158 | 0.98131 | 12 | 0.59707
65618 | 10.07 | 1 | 365 | 11.4677 | 0.53547 | 12 | 0.0031838
65614 | 9.805 | 1 | 365 | 11.1659 | 0.62664 | 11 | 0.79257
65619 | 11.66 | 1 | 365 | 13.2784 | 0.98844 | 14 | 0.26684
58672 | 3.975 | 1 | 365 | 4.5267 | 0.63242 | 5 | 0.15915
65622 | 6.625 | 1 | 365 | 7.5446 | 0.7207 | 8 | 0.26525
65624 | 12.48 | 1 | 365 | 14.2122 | 0.80066 | 15 | 0.012883
65625 | 13.25 | 1 | 365 | 15.0891 | 0.4414 | 15 | 0.5305
65627 | 7.42 | 1 | 365 | 8.4499 | 0.44719 | 8 | 0.89708
63165 | 3.18 | 1 | 365 | 3.6214 | 0.90594 | 4 | 0.52732
65628 | 13.78 | 1 | 365 | 15.6927 | 0.25906 | 15 | 0.95173
63546 | 7.155 | 1 | 365 | 8.1481 | 0.53836 | 8 | 0.68647
63549 | 9.54 | 1 | 365 | 10.8642 | 0.71781 | 11 | 0.58196
63443 | 6.625 | 1 | 365 | 7.5446 | 0.7207 | 8 | 0.26525
63440 | 7.155 | 1 | 365 | 8.1481 | 0.53836 | 8 | 0.68647
63329 | 8.745 | 1 | 365 | 9.9588 | 0.99133 | 10 | 0.95013
63436 | 4.24 | 1 | 365 | 4.8285 | 0.54125 | 5 | 0.36976
63434 | 3.18 | 1 | 365 | 3.6214 | 0.90594 | 4 | 0.52732
63552 | 3.18 | 1 | 365 | 3.6214 | 0.90594 | 4 | 0.52732
63438 | 12.985 | 1 | 365 | 14.7873 | 0.53258 | 15 | 0.31989
63544 | 4.24 | 1 | 365 | 4.8285 | 0.54125 | 5 | 0.36976
63338 | 6.89 | 1 | 365 | 7.8463 | 0.62953 | 8 | 0.47586
63444 | 8.745 | 1 | 365 | 9.9588 | 0.99133 | 10 | 0.95013
63437 | 7.155 | 1 | 365 | 8.1481 | 0.53836 | 8 | 0.68647
65672 | 13.395 | 1 | 365 | 15.2542 | 0.93869 | 16 | 0.19291
65686 | 10.385 | 1 | 365 | 11.8264 | 0.61577 | 12 | 0.44221
65682 | 7.98 | 1 | 365 | 9.0876 | 0.36773 | 9 | 0.45535
65692 | 4.16 | 1 | 365 | 4.7374 | 0.26689 | 5 | 0.0042944
65695 | 4.68 | 1 | 365 | 5.3296 | 0.050247 | 5 | 0.37983
65696 | 3.38 | 1 | 365 | 3.8491 | 0.59185 | 4 | 0.44099
50853 | 20.8 | 1 | 365 | 23.687 | 0.33443 | 24 | 0.021472
65730 | 7.125 | 1 | 365 | 8.114 | 0.43547 | 8 | 0.54942
65733 | 4.68 | 1 | 365 | 5.3296 | 0.050247 | 5 | 0.37983
65734 | 6.63 | 1 | 365 | 7.5502 | 0.73785 | 8 | 0.28809
65684 | 9.01 | 1 | 365 | 10.2606 | 0.90016 | 11 | 0.16074
65742 | 7.68 | 1 | 365 | 8.746 | 0.33887 | 9 | 0.084851
65762 | 13.26 | 0.8 | 365 | 12.0804 | 0.38056 | 12 | 0.46095
65298 | 7.54 | 1 | 365 | 8.5866 | 0.85873 | 9 | 0.44528
65796 | 7.54 | 1 | 365 | 8.5866 | 0.85873 | 9 | 0.44528
65813 | 5.1 | 1 | 365 | 5.8079 | 0.49065 | 6 | 0.29853
65874 | 7.695 | 1 | 365 | 8.7631 | 0.39031 | 9 | 0.15338
65885 | 5.04 | 1 | 365 | 5.7396 | 0.28488 | 6 | 0.024434
65889 | 6.84 | 1 | 365 | 7.7894 | 0.45805 | 8 | 0.24745
65901 | 11.97 | 1 | 365 | 13.6314 | 0.051594 | 13 | 0.68303
65903 | 2.745 | 1 | 365 | 3.126 | 0.41409 | 3 | 0.54009
65907 | 6.405 | 1 | 365 | 7.294 | 0.9662 | 8 | 0.26022
65928 | 6.5 | 1 | 365 | 7.4022 | 0.29201 | 7 | 0.69421
65930 | 13.78 | 1 | 365 | 15.6927 | 0.25906 | 15 | 0.95173
65932 | 3.71 | 1 | 365 | 4.2249 | 0.72359 | 4 | 0.94854
65933 | 8.58 | 1 | 365 | 9.7709 | 0.42545 | 10 | 0.19636
65935 | 2.86 | 1 | 365 | 3.257 | 0.80848 | 4 | 0.065452
65938 | 3.64 | 0.8 | 365 | 3.3162 | 0.98682 | 4 | 0.30301
65939 | 3.78 | 1 | 365 | 4.3047 | 0.96366 | 5 | 0.26833
65940 | 7.875 | 1 | 365 | 8.968 | 0.0076275 | 8 | 0.97568
65942 | 5.985 | 0.8 | 365 | 5.4526 | 0.42064 | 5 | 0.87321
65944 | 4.725 | 0.8 | 365 | 4.3047 | 0.96366 | 5 | 0.26833
65946 | 2.6 | 1 | 365 | 2.9609 | 0.9168 | 3 | 0.87768
65947 | 9.88 | 0.8 | 365 | 9.0011 | 0.10708 | 9 | 0.10816
66112 | 9.62 | 1 | 365 | 10.9553 | 0.99217 | 11 | 0.94743
66166 | 5.98 | 1 | 365 | 6.81 | 0.50865 | 7 | 0.31867
65072 | 8.64 | 1 | 365 | 9.8392 | 0.63123 | 10 | 0.47046
63462 | 5.7 | 1 | 365 | 6.4912 | 0.54838 | 7 | 0.039538
64465 | 8.745 | 1 | 365 | 9.9588 | 0.99133 | 10 | 0.95013
64036 | 6.36 | 1 | 365 | 7.2428 | 0.81187 | 8 | 0.054642
65639 | 5.7 | 1 | 365 | 6.4912 | 0.54838 | 7 | 0.039538
49121 | 5.5 | 1 | 365 | 6.2634 | 0.86247 | 7 | 0.12587
64564 | 5.83 | 1 | 365 | 6.6392 | 0.99422 | 7 | 0.63342
62314 | 11.52 | 1 | 365 | 13.119 | 0.5083 | 13 | 0.62728
60182 | 4.95 | 1 | 365 | 5.6371 | 0.97622 | 6 | 0.61328
65891 | 10.35 | 1 | 365 | 11.7866 | 0.49574 | 12 | 0.28232
66193 | 11.66 | 1 | 365 | 13.2784 | 0.98844 | 14 | 0.26684
61895 | 19.08 | 1 | 365 | 21.7283 | 0.43562 | 22 | 0.16393
65068 | 5.67 | 1 | 365 | 6.457 | 0.44549 | 6 | 0.90249
53954 | 64.89 | 0.9 | 365 | 66.5071 | 0.28857 | 66 | 0.79562
62484 | 3.12 | 1 | 365 | 3.5531 | 0.70016 | 4 | 0.25322
62150 | 10.2 | 1 | 365 | 11.6158 | 0.98131 | 12 | 0.59707
63032 | 6.93 | 1 | 365 | 7.8919 | 0.76671 | 8 | 0.6586
62783 | 5.83 | 1 | 365 | 6.6392 | 0.99422 | 7 | 0.63342
62966 | 17.1 | 1 | 365 | 19.4735 | 0.64513 | 20 | 0.11861
63029 | 3.38 | 1 | 365 | 3.8491 | 0.59185 | 4 | 0.44099
63226 | 8.55 | 1 | 365 | 9.7367 | 0.32257 | 10 | 0.059307
62964 | 10.83 | 1 | 365 | 12.3332 | 0.14192 | 12 | 0.47512
63138 | 6 | 1 | 365 | 6.8328 | 0.57724 | 7 | 0.41004
63645 | 14.76 | 1 | 365 | 16.8087 | 0.62001 | 17 | 0.4287
63851 | 11.2 | 1 | 365 | 12.7546 | 0.41085 | 13 | 0.16541
63980 | 9.1 | 1 | 365 | 10.3631 | 0.20881 | 10 | 0.57189
64132 | 3.12 | 1 | 365 | 3.5531 | 0.70016 | 4 | 0.25322
64642 | 6.3 | 1 | 365 | 7.1744 | 0.6061 | 7 | 0.78054
65948 | 8.06 | 0.8 | 365 | 7.343 | 0.11367 | 7 | 0.45666
64548 | 8.1 | 1 | 365 | 9.2243 | 0.77927 | 10 | 0.003554
65201 | 6.27 | 1 | 365 | 7.1403 | 0.50322 | 7 | 0.64349
30742 | 10.92 | 1 | 365 | 12.4357 | 0.45058 | 12 | 0.88627
65007 | 4.275 | 1 | 365 | 4.8684 | 0.66128 | 5 | 0.52965
63835 | 50.96 | 0.9 | 365 | 52.2299 | 0.29242 | 52 | 0.52235
32523 | 639.36 | 0.8 | 365 | 582.4825 | 0.16856 | 582 | 0.65109
65204 | 7 | 1 | 365 | 7.9716 | 0.00678 | 7 | 0.97838
65468 | 4.24 | 1 | 365 | 4.8285 | 0.54125 | 5 | 0.36976
65205 | 8.64 | 1 | 365 | 9.8392 | 0.63123 | 10 | 0.47046
65209 | 7.84 | 1 | 365 | 8.9282 | 0.88759 | 9 | 0.81579
65211 | 8.12 | 1 | 365 | 9.2471 | 0.84786 | 10 | 0.094921
65212 | 3.38 | 1 | 365 | 3.8491 | 0.59185 | 4 | 0.44099
65950 | 7.54 | 0.8 | 365 | 6.8692 | 0.68699 | 7 | 0.55623
65508 | 8.16 | 1 | 365 | 9.2926 | 0.98505 | 10 | 0.27765
65957 | 13.395 | 1 | 365 | 15.2542 | 0.93869 | 16 | 0.19291
65989 | 10.83 | 1 | 365 | 12.3332 | 0.14192 | 12 | 0.47512
65990 | 2.85 | 1 | 365 | 3.2456 | 0.77419 | 4 | 0.019769
65992 | 9.405 | 0.8 | 365 | 8.5683 | 0.80386 | 9 | 0.37219
65998 | 6.615 | 1 | 365 | 7.5332 | 0.68641 | 8 | 0.21957
65999 | 20.16 | 1 | 365 | 22.9582 | 0.13953 | 23 | 0.097734
66000 | 7.56 | 1 | 365 | 8.6093 | 0.92732 | 9 | 0.53665
66003 | 21.105 | 1 | 365 | 24.0344 | 0.38044 | 24 | 0.41482
66004 | 14.805 | 1 | 365 | 16.8599 | 0.77434 | 17 | 0.63427
66006 | 13.52 | 0.8 | 365 | 12.3173 | 0.093905 | 12 | 0.41117
66012 | 10.14 | 1 | 365 | 11.5474 | 0.77554 | 12 | 0.32297
66017 | 4.16 | 1 | 365 | 4.7374 | 0.26689 | 5 | 0.0042944
66016 | 24.75 | 1 | 365 | 28.1853 | 0.88111 | 29 | 0.066415
66018 | 5.2 | 1 | 365 | 5.9218 | 0.83361 | 6 | 0.75537
66019 | 4.77 | 1 | 365 | 5.4321 | 0.35891 | 5 | 0.79098
66020 | 6.095 | 0.8 | 365 | 5.5528 | 0.72244 | 6 | 0.27523
66021 | 7.685 | 0.8 | 365 | 7.0013 | 0.084812 | 7 | 0.086154
66023 | 4.42 | 1 | 365 | 5.0335 | 0.15857 | 5 | 0.19206
66029 | 4.725 | 0.8 | 365 | 4.3047 | 0.96366 | 5 | 0.26833
66030 | 5.49 | 1 | 365 | 6.252 | 0.82817 | 7 | 0.080187
66035 | 3.66 | 1 | 365 | 4.168 | 0.55212 | 4 | 0.72012
66037 | 7.84 | 1 | 365 | 8.9282 | 0.88759 | 9 | 0.81579
66040 | 21.12 | 1 | 365 | 24.0515 | 0.43188 | 24 | 0.48334
66041 | 6.84 | 1 | 365 | 7.7894 | 0.45805 | 8 | 0.24745
66042 | 13.395 | 1 | 365 | 15.2542 | 0.93869 | 16 | 0.19291
66044 | 4.77 | 1 | 365 | 5.4321 | 0.35891 | 5 | 0.79098
66047 | 5.985 | 1 | 365 | 6.8157 | 0.5258 | 7 | 0.34151
66050 | 8.835 | 0.8 | 365 | 8.049 | 0.23999 | 8 | 0.28903
66053 | 3.135 | 1 | 365 | 3.5701 | 0.75161 | 4 | 0.32175
66054 | 4.275 | 1 | 365 | 4.8684 | 0.66128 | 5 | 0.52965
66057 | 2.28 | 1 | 365 | 2.5965 | 0.81935 | 3 | 0.41582
66058 | 3.705 | 1 | 365 | 4.2193 | 0.70645 | 4 | 0.9257
66060 | 9.405 | 1 | 365 | 10.7104 | 0.25482 | 10 | 0.96524
66061 | 9.69 | 1 | 365 | 11.035 | 0.23224 | 11 | 0.26721
66062 | 4.56 | 0.8 | 365 | 4.1543 | 0.51096 | 4 | 0.6653
66063 | 5.13 | 1 | 365 | 5.842 | 0.59354 | 6 | 0.43558
66064 | 5.7 | 1 | 365 | 6.4912 | 0.54838 | 7 | 0.039538
66066 | 3.99 | 1 | 365 | 4.5438 | 0.68386 | 5 | 0.22768
66067 | 10.26 | 1 | 365 | 11.6841 | 0.18708 | 11 | 0.87117
66072 | 9.69 | 1 | 365 | 11.035 | 0.23224 | 11 | 0.26721
66084 | 5.7 | 0.8 | 365 | 5.1929 | 0.6387 | 5 | 0.83163
66085 | 7.695 | 0.8 | 365 | 7.0105 | 0.11225 | 7 | 0.1227
33452 | 7.8 | 1 | 365 | 8.8826 | 0.75041 | 9 | 0.63305
48707 | 13.26 | 1 | 365 | 15.1005 | 0.4757 | 15 | 0.57619
66087 | 7.14 | 0.8 | 365 | 6.5048 | 0.58953 | 7 | 0.094358
66096 | 13.26 | 0.8 | 365 | 12.0804 | 0.38056 | 12 | 0.46095
66106 | 11.2 | 1 | 365 | 12.7546 | 0.41085 | 13 | 0.16541
65406 | 7.95 | 1 | 365 | 9.0535 | 0.26484 | 9 | 0.3183
66123 | 13.11 | 1 | 365 | 14.9297 | 0.96127 | 15 | 0.89094
66127 | 4.2 | 1 | 365 | 4.783 | 0.40407 | 5 | 0.18703
66135 | 7.98 | 0.8 | 365 | 7.2701 | 0.89418 | 8 | 0.16428
66141 | 9.975 | 1 | 365 | 11.3595 | 0.20966 | 11 | 0.56919
66144 | 3.99 | 1 | 365 | 4.5438 | 0.68386 | 5 | 0.22768
66145 | 9.12 | 1 | 365 | 10.3859 | 0.2774 | 10 | 0.66326
66146 | 10.66 | 1 | 365 | 12.1396 | 0.5589 | 12 | 0.6985
66147 | 8.265 | 1 | 365 | 9.4122 | 0.34515 | 9 | 0.75733
66150 | 7.695 | 1 | 365 | 8.7631 | 0.39031 | 9 | 0.15338
66151 | 10.26 | 1 | 365 | 11.6841 | 0.18708 | 11 | 0.87117
66153 | 2.85 | 1 | 365 | 3.2456 | 0.77419 | 4 | 0.019769
66154 | 8.55 | 1 | 365 | 9.7367 | 0.32257 | 10 | 0.059307
66159 | 6.84 | 1 | 365 | 7.7894 | 0.45805 | 8 | 0.24745
66164 | 11.4 | 1 | 365 | 12.9823 | 0.096756 | 13 | 0.079076
66165 | 5.985 | 1 | 365 | 6.8157 | 0.5258 | 7 | 0.34151
66169 | 7.695 | 0.8 | 365 | 7.0105 | 0.11225 | 7 | 0.1227
66172 | 14.88 | 1 | 365 | 16.9453 | 0.031555 | 16 | 0.9769
66177 | 9.01 | 1 | 365 | 10.2606 | 0.90016 | 11 | 0.16074
66178 | 5.46 | 1 | 365 | 6.2178 | 0.72529 | 6 | 0.94314
66181 | 6.5 | 1 | 365 | 7.4022 | 0.29201 | 7 | 0.69421
66183 | 2.6 | 1 | 365 | 2.9609 | 0.9168 | 3 | 0.87768
65474 | 7.42 | 1 | 365 | 8.4499 | 0.44719 | 8 | 0.89708
55810 | 10.4 | 1 | 365 | 11.8435 | 0.66722 | 12 | 0.51074
54777 | 5.46 | 1 | 365 | 6.2178 | 0.72529 | 6 | 0.94314
56943 | 11.7 | 1 | 365 | 13.324 | 0.12562 | 13 | 0.44958
65583 | 4.94 | 1 | 365 | 5.6257 | 0.94193 | 6 | 0.5676
66208 | 6.76 | 0.8 | 365 | 6.1586 | 0.54695 | 6 | 0.70558
66210 | 6.5 | 0.8 | 365 | 5.9218 | 0.83361 | 6 | 0.75537
66225 | 13.005 | 1 | 365 | 14.8101 | 0.60117 | 15 | 0.41126
66230 | 3.9 | 1 | 365 | 4.4413 | 0.37521 | 4 | 0.81653
65596 | 5.035 | 1 | 365 | 5.7339 | 0.26773 | 6 | 0.0015919
64820 | 5.13 | 1 | 365 | 5.842 | 0.59354 | 6 | 0.43558
66239 | 6.625 | 0.8 | 365 | 6.0356 | 0.17656 | 6 | 0.2122
54220 | 5.72 | 1 | 365 | 6.5139 | 0.61697 | 7 | 0.1309
66246 | 7.56 | 1 | 365 | 8.6093 | 0.92732 | 9 | 0.53665
66249 | 8.16 | 0.8 | 365 | 7.4341 | 0.38804 | 7 | 0.82212
66253 | 3.38 | 0.8 | 365 | 3.0793 | 0.27348 | 3 | 0.35279
51602 | 14.3 | 1 | 365 | 16.2848 | 0.042422 | 16 | 0.32726
66268 | 11.66 | 0.8 | 365 | 10.6227 | 0.99075 | 11 | 0.61348
66269 | 2.86 | 0.8 | 365 | 2.6056 | 0.84679 | 3 | 0.45236
59156 | 14.04 | 1 | 365 | 15.9888 | 0.15074 | 16 | 0.13949
66289 | 14.04 | 1 | 365 | 15.9888 | 0.15074 | 16 | 0.13949
66287 | 11.44 | 1 | 365 | 13.0279 | 0.23394 | 13 | 0.26181
27446 | 12.455 | 1 | 365 | 14.1838 | 0.71492 | 14 | 0.89867
30972 | 11.96 | 1 | 365 | 13.62 | 0.017298 | 13 | 0.63735
66299 | 2.6 | 1 | 365 | 2.9609 | 0.9168 | 3 | 0.87768
66296 | 6.76 | 1 | 365 | 7.6983 | 0.18369 | 7 | 0.88198
50560 | 2.34 | 1 | 365 | 2.6648 | 0.025124 | 2 | 0.68992
66309 | 8.58 | 1 | 365 | 9.7709 | 0.42545 | 10 | 0.19636
66314 | 5.46 | 1 | 365 | 6.2178 | 0.72529 | 6 | 0.94314
66316 | 6.24 | 1 | 365 | 7.1061 | 0.40033 | 7 | 0.50644
34055 | 861 | 1 | 365 | 980.5068 | 0.83394 | 981 | 0.34074
34268 | 647.46 | 0.8 | 365 | 589.862 | 0.39197 | 590 | 0.25393
36171 | 35.316 | 0.9 | 365 | 36.1961 | 0.0058712 | 36 | 0.20195
38514 | 266.4 | 0.9 | 365 | 273.0387 | 0.26651 | 273 | 0.3052
40516 | 426.24 | 0.9 | 365 | 436.8619 | 0.62642 | 437 | 0.48832
64976 | 26.24 | 0.9 | 365 | 26.8939 | 0.99202 | 27 | 0.88592
66317 | 5.46 | 1 | 365 | 6.2178 | 0.72529 | 6 | 0.94314
66303 | 7.02 | 1 | 365 | 7.9944 | 0.075371 | 8 | 0.069747
66321 | 9.945 | 1 | 365 | 11.3254 | 0.10678 | 11 | 0.43214
66320 | 7.14 | 1 | 365 | 8.131 | 0.48692 | 8 | 0.61795
39697 | 4.68 | 1 | 365 | 5.3296 | 0.050247 | 5 | 0.37983
66323 | 6.24 | 1 | 365 | 7.1061 | 0.40033 | 7 | 0.50644
66326 | 6.5 | 1 | 365 | 7.4022 | 0.29201 | 7 | 0.69421
66327 | 9.945 | 1 | 365 | 11.3254 | 0.10678 | 11 | 0.43214
34553 | 349.74 | 0.9 | 365 | 358.4555 | 0.50259 | 358 | 0.95811
35982 | 10.35 | 0.8 | 365 | 9.4293 | 0.39659 | 9 | 0.82586
66560 | 6.12 | 1 | 365 | 6.9695 | 0.98878 | 7 | 0.95824
66781 | 9.81 | 1 | 365 | 11.1716 | 0.64379 | 11 | 0.81542
66777 | 6.54 | 1 | 365 | 7.4478 | 0.42919 | 7 | 0.87694
62500 | 10.2 | 1 | 365 | 11.6158 | 0.98131 | 12 | 0.59707
35306 | 69.36 | 0.8 | 365 | 63.1897 | 0.29832 | 63 | 0.48805
64905 | 9 | 1 | 365 | 10.2492 | 0.86586 | 11 | 0.11506
64953 | 7.685 | 1 | 365 | 8.7517 | 0.35601 | 9 | 0.10769
65168 | 6.89 | 1 | 365 | 7.8463 | 0.62953 | 8 | 0.47586
65186 | 10.6 | 1 | 365 | 12.0713 | 0.35312 | 12 | 0.4244
65190 | 6.625 | 1 | 365 | 7.5446 | 0.7207 | 8 | 0.26525
65196 | 10.6 | 1 | 365 | 12.0713 | 0.35312 | 12 | 0.4244
65282 | 4.8 | 1 | 365 | 5.4662 | 0.46179 | 5 | 0.92803
65920 | 9.72 | 1 | 365 | 11.0691 | 0.33513 | 11 | 0.40426
65997 | 5.7 | 1 | 365 | 6.4912 | 0.54838 | 7 | 0.039538
66008 | 7.705 | 1 | 365 | 8.7745 | 0.42461 | 9 | 0.19906
66034 | 8.64 | 1 | 365 | 9.8392 | 0.63123 | 10 | 0.47046
66139 | 12.96 | 1 | 365 | 14.7588 | 0.44684 | 15 | 0.20569
66171 | 12.4 | 1 | 365 | 14.1211 | 0.5263 | 14 | 0.64742
65797 | 23.04 | 1 | 365 | 26.238 | 0.016602 | 26 | 0.25455
46287 | 43.82 | 0.9 | 365 | 44.912 | 0.2542 | 45 | 0.16619
63423 | 9.275 | 1 | 365 | 10.5624 | 0.80898 | 11 | 0.37135
65235 | 123.82 | 0.9 | 365 | 126.9056 | 0.18108 | 127 | 0.086673
61496 | 6 | 1 | 365 | 6.8328 | 0.57724 | 7 | 0.41004
63273 | 7.2 | 1 | 365 | 8.1994 | 0.69269 | 8 | 0.89205
65652 | 7.28 | 1 | 365 | 8.2905 | 0.96705 | 9 | 0.25752
32083 | 5.72 | 1 | 365 | 6.5139 | 0.61697 | 7 | 0.1309
63301 | 5.16 | 1 | 365 | 5.8762 | 0.69643 | 6 | 0.57263
65238 | 5.565 | 1 | 365 | 6.3374 | 0.08539 | 6 | 0.42281
64508 | 8.625 | 1 | 365 | 9.8222 | 0.57978 | 10 | 0.40193
65415 | 5.3 | 1 | 365 | 6.0356 | 0.17656 | 6 | 0.2122
65449 | 7.42 | 1 | 365 | 8.4499 | 0.44719 | 8 | 0.89708
65451 | 5.565 | 1 | 365 | 6.3374 | 0.08539 | 6 | 0.42281
65455 | 5.2 | 1 | 365 | 5.9218 | 0.83361 | 6 | 0.75537
65502 | 5.3 | 1 | 365 | 6.0356 | 0.17656 | 6 | 0.2122
65511 | 5.3 | 1 | 365 | 6.0356 | 0.17656 | 6 | 0.2122
65528 | 5.3 | 1 | 365 | 6.0356 | 0.17656 | 6 | 0.2122
65535 | 3.18 | 1 | 365 | 3.6214 | 0.90594 | 4 | 0.52732
59157 | 2.12 | 1 | 365 | 2.4143 | 0.27062 | 2 | 0.68488
65571 | 5.565 | 1 | 365 | 6.3374 | 0.08539 | 6 | 0.42281
65579 | 9.805 | 1 | 365 | 11.1659 | 0.62664 | 11 | 0.79257
62696 | 8.48 | 1 | 365 | 9.657 | 0.082499 | 9 | 0.73952
62850 | 6.625 | 1 | 365 | 7.5446 | 0.7207 | 8 | 0.26525
65630 | 10.335 | 1 | 365 | 11.7695 | 0.4443 | 12 | 0.21379
64268 | 3.71 | 1 | 365 | 4.2249 | 0.72359 | 4 | 0.94854
65633 | 2.52 | 1 | 365 | 2.8698 | 0.64244 | 3 | 0.51222
65635 | 10.335 | 1 | 365 | 11.7695 | 0.4443 | 12 | 0.21379
63554 | 2.12 | 1 | 365 | 2.4143 | 0.27062 | 2 | 0.68488
56743 | 2.08 | 1 | 365 | 2.3687 | 0.13344 | 2 | 0.50215
65705 | 24.885 | 1 | 365 | 28.339 | 0.3441 | 28 | 0.68314
65714 | 8.415 | 0.8 | 365 | 7.6664 | 0.087663 | 7 | 0.75406
65908 | 6.825 | 1 | 365 | 7.7723 | 0.40661 | 8 | 0.17892
65923 | 5.4 | 1 | 365 | 6.1495 | 0.51952 | 6 | 0.66904
65489 | 2.835 | 1 | 365 | 3.2285 | 0.72275 | 3 | 0.95124
66088 | 9.805 | 0.8 | 365 | 8.9327 | 0.90131 | 9 | 0.83406
66092 | 6.84 | 0.8 | 365 | 6.2315 | 0.76644 | 6 | 0.99796
62154 | 14.061 | 1 | 365 | 16.0127 | 0.22276 | 16 | 0.23543
65902 | 8.125 | 0.8 | 365 | 7.4022 | 0.29201 | 7 | 0.69421
66194 | 5.2 | 0.8 | 365 | 4.7374 | 0.26689 | 5 | 0.0042944
59671 | 8.48 | 1 | 365 | 9.657 | 0.082499 | 9 | 0.73952
66206 | 2.34 | 1 | 365 | 2.6648 | 0.025124 | 2 | 0.68992
64507 | 8.625 | 1 | 365 | 9.8222 | 0.57978 | 10 | 0.40193
65611 | 9.275 | 1 | 365 | 10.5624 | 0.80898 | 11 | 0.37135
59898 | 2.65 | 1 | 365 | 3.0178 | 0.088281 | 3 | 0.1061
59920 | 5.3 | 1 | 365 | 6.0356 | 0.17656 | 6 | 0.2122
60092 | 3.18 | 1 | 365 | 3.6214 | 0.90594 | 4 | 0.52732
60097 | 4.77 | 1 | 365 | 5.4321 | 0.35891 | 5 | 0.79098
59687 | 3.18 | 1 | 365 | 3.6214 | 0.90594 | 4 | 0.52732
57092 | 2.12 | 1 | 365 | 2.4143 | 0.27062 | 2 | 0.68488
29181 | 2.34 | 1 | 365 | 2.6648 | 0.025124 | 2 | 0.68992
57494 | 2.08 | 1 | 365 | 2.3687 | 0.13344 | 2 | 0.50215
34258 | 2.34 | 1 | 365 | 2.6648 | 0.025124 | 2 | 0.68992
66305 | 11.44 | 1 | 365 | 13.0279 | 0.23394 | 13 | 0.26181
66324 | 2.08 | 1 | 365 | 2.3687 | 0.13344 | 2 | 0.50215
65587 | 4.76 | 0.8 | 365 | 4.3366 | 0.059688 | 4 | 0.39624
65588 | 10.36 | 0.8 | 365 | 9.4384 | 0.42403 | 9 | 0.8624
65656 | 7.56 | 0.8 | 365 | 6.8875 | 0.74186 | 7 | 0.62932
65590 | 7.28 | 0.8 | 365 | 6.6324 | 0.97364 | 7 | 0.60601
65704 | 10.08 | 0.8 | 365 | 9.1833 | 0.65581 | 9 | 0.83909
65706 | 3.08 | 0.8 | 365 | 2.806 | 0.45039 | 3 | 0.25639
65708 | 11.115 | 0.8 | 365 | 10.1262 | 0.49547 | 10 | 0.62168
65709 | 11.2 | 0.8 | 365 | 10.2036 | 0.72868 | 10 | 0.93233
65710 | 11.2 | 0.8 | 365 | 10.2036 | 0.72868 | 10 | 0.93233
65731 | 7.65 | 0.8 | 365 | 6.9695 | 0.98878 | 7 | 0.95824
65774 | 5.88 | 0.8 | 365 | 5.3569 | 0.13256 | 5 | 0.48947
65790 | 3.92 | 0.8 | 365 | 3.5713 | 0.75504 | 4 | 0.32631
65794 | 9.01 | 0.8 | 365 | 8.2085 | 0.72012 | 8 | 0.92859
67199 | 9.315 | 1 | 365 | 10.6079 | 0.94617 | 11 | 0.55409
66086 | 3.71 | 0.8 | 365 | 3.38 | 0.17887 | 3 | 0.55883
66091 | 5.88 | 0.8 | 365 | 5.3569 | 0.13256 | 5 | 0.48947
66095 | 5.04 | 0.8 | 365 | 4.5916 | 0.82791 | 5 | 0.41955
66097 | 6.44 | 0.8 | 365 | 5.8671 | 0.66899 | 6 | 0.53609
66099 | 6.89 | 0.8 | 365 | 6.2771 | 0.90362 | 7 | 0.18069
66100 | 6.885 | 0.8 | 365 | 6.2725 | 0.88991 | 7 | 0.16242
66105 | 9.24 | 0.8 | 365 | 8.418 | 0.35116 | 8 | 0.76917
67318 | 12.47 | 1 | 365 | 14.2008 | 0.76636 | 14 | 0.9672
66107 | 10.36 | 0.8 | 365 | 9.4384 | 0.42403 | 9 | 0.8624
66212 | 7.84 | 0.8 | 365 | 7.1426 | 0.51007 | 7 | 0.65263
66214 | 6.72 | 0.8 | 365 | 6.1222 | 0.43721 | 6 | 0.5594
66215 | 11.2 | 0.8 | 365 | 10.2036 | 0.72868 | 10 | 0.93233
64253 | 5.13 | 1 | 365 | 5.842 | 0.59354 | 6 | 0.43558
66216 | 7.28 | 0.8 | 365 | 6.6324 | 0.97364 | 7 | 0.60601
66217 | 3.36 | 0.8 | 365 | 3.0611 | 0.2186 | 3 | 0.2797
57082 | 8.84 | 1 | 365 | 10.067 | 0.31713 | 10 | 0.38413
66218 | 7.28 | 0.8 | 365 | 6.6324 | 0.97364 | 7 | 0.60601
65478 | 3.71 | 1 | 365 | 4.2249 | 0.72359 | 4 | 0.94854
66219 | 3.18 | 0.8 | 365 | 2.8971 | 0.72475 | 3 | 0.62186
65615 | 4.505 | 1 | 365 | 5.1303 | 0.45008 | 5 | 0.58037
66220 | 6.16 | 0.8 | 365 | 5.612 | 0.90077 | 6 | 0.51278
66221 | 10.36 | 0.8 | 365 | 9.4384 | 0.42403 | 9 | 0.8624
66222 | 6.3 | 0.8 | 365 | 5.7396 | 0.28488 | 6 | 0.024434
66223 | 13.5 | 0.8 | 365 | 12.299 | 0.039032 | 12 | 0.33807
66224 | 6.76 | 0.8 | 365 | 6.1586 | 0.54695 | 6 | 0.70558
66226 | 8.32 | 0.8 | 365 | 7.5799 | 0.82702 | 8 | 0.40687
66227 | 6.89 | 0.8 | 365 | 6.2771 | 0.90362 | 7 | 0.18069
66228 | 10.4 | 0.8 | 365 | 9.4748 | 0.53377 | 10 | 0.0085888
64489 | 4.16 | 1 | 365 | 4.7374 | 0.26689 | 5 | 0.0042944
65645 | 13.25 | 0.8 | 365 | 12.0713 | 0.35312 | 12 | 0.4244
65658 | 4.505 | 0.8 | 365 | 4.1042 | 0.36006 | 4 | 0.4643
65659 | 5.72 | 0.8 | 365 | 5.2111 | 0.69358 | 5 | 0.90472
65737 | 6.095 | 0.8 | 365 | 5.5528 | 0.72244 | 6 | 0.27523
65738 | 10.07 | 0.8 | 365 | 9.1742 | 0.62837 | 9 | 0.80255
65739 | 6.36 | 0.8 | 365 | 5.7942 | 0.4495 | 6 | 0.24371
65832 | 9.805 | 0.8 | 365 | 8.9327 | 0.90131 | 9 | 0.83406
66319 | 4.42 | 1 | 365 | 5.0335 | 0.15857 | 5 | 0.19206
66329 | 6.24 | 1 | 365 | 7.1061 | 0.40033 | 7 | 0.50644
66330 | 6.375 | 1 | 365 | 7.2599 | 0.86332 | 8 | 0.12317
66334 | 8.32 | 1 | 365 | 9.4748 | 0.53377 | 10 | 0.0085888
50619 | 20.4 | 1 | 365 | 23.2315 | 0.96262 | 24 | 0.19414
66337 | 6.885 | 1 | 365 | 7.8406 | 0.61238 | 8 | 0.45302
66338 | 6.5 | 1 | 365 | 7.4022 | 0.29201 | 7 | 0.69421
66340 | 5.72 | 1 | 365 | 6.5139 | 0.61697 | 7 | 0.1309
66344 | 5.035 | 1 | 365 | 5.7339 | 0.26773 | 6 | 0.0015919
66347 | 6.89 | 1 | 365 | 7.8463 | 0.62953 | 8 | 0.47586
66349 | 11.7 | 1 | 365 | 13.324 | 0.12562 | 13 | 0.44958
40232 | 8.06 | 1 | 365 | 9.1787 | 0.64209 | 9 | 0.82082
65895 | 4.24 | 1 | 365 | 4.8285 | 0.54125 | 5 | 0.36976
65899 | 11.2 | 1 | 365 | 12.7546 | 0.41085 | 13 | 0.16541
66361 | 5.3 | 1 | 365 | 6.0356 | 0.17656 | 6 | 0.2122
50429 | 4.34 | 1 | 365 | 4.9424 | 0.8842 | 5 | 0.8266
66362 | 4.24 | 1 | 365 | 4.8285 | 0.54125 | 5 | 0.36976
66368 | 5.565 | 1 | 365 | 6.3374 | 0.08539 | 6 | 0.42281
66366 | 4.845 | 1 | 365 | 5.5175 | 0.61612 | 6 | 0.13361
66364 | 5.865 | 0.8 | 365 | 5.3432 | 0.091402 | 5 | 0.43465
66371 | 6.24 | 1 | 365 | 7.1061 | 0.40033 | 7 | 0.50644
66369 | 5.46 | 1 | 365 | 6.2178 | 0.72529 | 6 | 0.94314
66376 | 4.16 | 1 | 365 | 4.7374 | 0.26689 | 5 | 0.0042944
66374 | 5.61 | 1 | 365 | 6.3887 | 0.23972 | 6 | 0.62839
66380 | 8.84 | 1 | 365 | 10.067 | 0.31713 | 10 | 0.38413
66383 | 8.06 | 1 | 365 | 9.1787 | 0.64209 | 9 | 0.82082
66278 | 11.52 | 1 | 365 | 13.119 | 0.5083 | 13 | 0.62728
66370 | 10.5 | 0.8 | 365 | 9.5659 | 0.80814 | 10 | 0.37406
66382 | 9.36 | 1 | 365 | 10.6592 | 0.10049 | 10 | 0.75966
66386 | 2.86 | 1 | 365 | 3.257 | 0.80848 | 4 | 0.065452
66384 | 4.24 | 1 | 365 | 4.8285 | 0.54125 | 5 | 0.36976
66387 | 5.83 | 1 | 365 | 6.6392 | 0.99422 | 7 | 0.63342
66389 | 6.24 | 1 | 365 | 7.1061 | 0.40033 | 7 | 0.50644
66393 | 4.94 | 1 | 365 | 5.6257 | 0.94193 | 6 | 0.5676
66397 | 6.36 | 1 | 365 | 7.2428 | 0.81187 | 8 | 0.054642
66395 | 8.215 | 1 | 365 | 9.3552 | 0.17367 | 9 | 0.52891
66400 | 7.95 | 1 | 365 | 9.0535 | 0.26484 | 9 | 0.3183
66402 | 2.6 | 1 | 365 | 2.9609 | 0.9168 | 3 | 0.87768
66403 | 8.4 | 1 | 365 | 9.5659 | 0.80814 | 10 | 0.37406
66406 | 7.54 | 0.8 | 365 | 6.8692 | 0.68699 | 7 | 0.55623
66407 | 5.72 | 1 | 365 | 6.5139 | 0.61697 | 7 | 0.1309
66408 | 4.94 | 1 | 365 | 5.6257 | 0.94193 | 6 | 0.5676
66412 | 7.28 | 1 | 365 | 8.2905 | 0.96705 | 9 | 0.25752
66414 | 3.975 | 1 | 365 | 4.5267 | 0.63242 | 5 | 0.15915
66417 | 9.36 | 0.8 | 365 | 8.5273 | 0.6804 | 9 | 0.20773
66418 | 6.36 | 1 | 365 | 7.2428 | 0.81187 | 8 | 0.054642
66421 | 4.94 | 1 | 365 | 5.6257 | 0.94193 | 6 | 0.5676
66424 | 7.42 | 0.8 | 365 | 6.7599 | 0.35775 | 7 | 0.11767
60126 | 8.06 | 1 | 365 | 9.1787 | 0.64209 | 9 | 0.82082
65814 | 9.54 | 1 | 365 | 10.8642 | 0.71781 | 11 | 0.58196
66426 | 6.36 | 1 | 365 | 7.2428 | 0.81187 | 8 | 0.054642
66427 | 4.77 | 1 | 365 | 5.4321 | 0.35891 | 5 | 0.79098
66429 | 5.035 | 0.8 | 365 | 4.5871 | 0.81419 | 5 | 0.40127
66428 | 5.565 | 1 | 365 | 6.3374 | 0.08539 | 6 | 0.42281
66431 | 5.3 | 1 | 365 | 6.0356 | 0.17656 | 6 | 0.2122
66432 | 6.89 | 1 | 365 | 7.8463 | 0.62953 | 8 | 0.47586
66434 | 3.975 | 1 | 365 | 4.5267 | 0.63242 | 5 | 0.15915
66435 | 4.505 | 1 | 365 | 5.1303 | 0.45008 | 5 | 0.58037
66436 | 3.64 | 1 | 365 | 4.1452 | 0.48353 | 4 | 0.62876
66438 | 7.42 | 1 | 365 | 8.4499 | 0.44719 | 8 | 0.89708
66439 | 6.095 | 1 | 365 | 6.941 | 0.90305 | 7 | 0.84403
66440 | 6.095 | 1 | 365 | 6.941 | 0.90305 | 7 | 0.84403
66445 | 6.5 | 1 | 365 | 7.4022 | 0.29201 | 7 | 0.69421
66449 | 4.68 | 0.8 | 365 | 4.2637 | 0.8402 | 5 | 0.10386
18624 | 17.94 | 1 | 365 | 20.4301 | 0.52595 | 20 | 0.95602
66451 | 6.76 | 0.8 | 365 | 6.1586 | 0.54695 | 6 | 0.70558
66447 | 9.805 | 1 | 365 | 11.1659 | 0.62664 | 11 | 0.79257
55468 | 5.2 | 1 | 365 | 5.9218 | 0.83361 | 6 | 0.75537
66454 | 6.5 | 1 | 365 | 7.4022 | 0.29201 | 7 | 0.69421
66450 | 5.2 | 0.8 | 365 | 4.7374 | 0.26689 | 5 | 0.0042944
66456 | 5.2 | 1 | 365 | 5.9218 | 0.83361 | 6 | 0.75537
66455 | 6.16 | 1 | 365 | 7.015 | 0.12597 | 7 | 0.14097
66457 | 3.975 | 1 | 365 | 4.5267 | 0.63242 | 5 | 0.15915
61172 | 4.505 | 1 | 365 | 5.1303 | 0.45008 | 5 | 0.58037
66458 | 10.6 | 1 | 365 | 12.0713 | 0.35312 | 12 | 0.4244
66461 | 6.615 | 0.8 | 365 | 6.0265 | 0.14913 | 6 | 0.17566
66448 | 4.24 | 1 | 365 | 4.8285 | 0.54125 | 5 | 0.36976
66464 | 7.28 | 1 | 365 | 8.2905 | 0.96705 | 9 | 0.25752
66463 | 6.76 | 1 | 365 | 7.6983 | 0.18369 | 7 | 0.88198
66466 | 9.1 | 0.8 | 365 | 8.2905 | 0.96705 | 9 | 0.25752
66467 | 3.18 | 0.8 | 365 | 2.8971 | 0.72475 | 3 | 0.62186
66470 | 4.41 | 1 | 365 | 5.0221 | 0.12427 | 5 | 0.14638
66472 | 9.36 | 0.8 | 365 | 8.5273 | 0.6804 | 9 | 0.20773
66471 | 9.45 | 1 | 365 | 10.7617 | 0.40915 | 11 | 0.17081
66473 | 5.46 | 1 | 365 | 6.2178 | 0.72529 | 6 | 0.94314
66475 | 6.24 | 1 | 365 | 7.1061 | 0.40033 | 7 | 0.50644
66477 | 8.06 | 0.8 | 365 | 7.343 | 0.11367 | 7 | 0.45666
66482 | 6.24 | 0.8 | 365 | 5.6849 | 0.12026 | 5 | 0.80515
66486 | 6.93 | 1 | 365 | 7.8919 | 0.76671 | 8 | 0.6586
66489 | 9.135 | 0.8 | 365 | 8.3224 | 0.063078 | 8 | 0.38543
66491 | 6.625 | 0.8 | 365 | 6.0356 | 0.17656 | 6 | 0.2122
66507 | 8.215 | 1 | 365 | 9.3552 | 0.17367 | 9 | 0.52891
66009 | 4.24 | 1 | 365 | 4.8285 | 0.54125 | 5 | 0.36976
66010 | 10.24 | 1 | 365 | 11.6613 | 0.11849 | 11 | 0.7798
66011 | 11.2 | 1 | 365 | 12.7546 | 0.41085 | 13 | 0.16541
66518 | 2.34 | 1 | 365 | 2.6648 | 0.025124 | 2 | 0.68992
66517 | 5.46 | 1 | 365 | 6.2178 | 0.72529 | 6 | 0.94314
61444 | 11.13 | 1 | 365 | 12.6748 | 0.17078 | 12 | 0.84562
66521 | 5.04 | 1 | 365 | 5.7396 | 0.28488 | 6 | 0.024434
66522 | 6.5 | 1 | 365 | 7.4022 | 0.29201 | 7 | 0.69421
61458 | 15.86 | 1 | 365 | 18.0614 | 0.3925 | 18 | 0.45387
66523 | 4.24 | 0.8 | 365 | 3.8628 | 0.633 | 4 | 0.49581
66525 | 8.58 | 1 | 365 | 9.7709 | 0.42545 | 10 | 0.19636
66527 | 22.95 | 0.8 | 365 | 20.9084 | 0.96635 | 21 | 0.87472
66538 | 4.77 | 0.8 | 365 | 4.3457 | 0.087125 | 4 | 0.43279
66548 | 13 | 0.8 | 365 | 11.8435 | 0.66722 | 12 | 0.51074
66039 | 12.6 | 1 | 365 | 14.3489 | 0.2122 | 14 | 0.56108
66546 | 6.21 | 0.8 | 365 | 5.6576 | 0.037955 | 5 | 0.69551
66550 | 6.375 | 0.8 | 365 | 5.8079 | 0.49065 | 6 | 0.29853
66065 | 6.72 | 1 | 365 | 7.6527 | 0.046509 | 7 | 0.69924
66556 | 6.3 | 0.8 | 365 | 5.7396 | 0.28488 | 6 | 0.024434
66554 | 6 | 0.8 | 365 | 5.4662 | 0.46179 | 5 | 0.92803
66557 | 12.915 | 1 | 365 | 14.7076 | 0.29251 | 15 | 0.0001111
66561 | 5.7 | 1 | 365 | 6.4912 | 0.54838 | 7 | 0.039538
61575 | 4.16 | 1 | 365 | 4.7374 | 0.26689 | 5 | 0.0042944
66132 | 10.2 | 1 | 365 | 11.6158 | 0.98131 | 12 | 0.59707
66137 | 5.04 | 0.8 | 365 | 4.5916 | 0.82791 | 5 | 0.41955
65311 | 11.1 | 1 | 365 | 12.6407 | 0.067894 | 12 | 0.70857
40915 | 11.118 | 1 | 365 | 12.6612 | 0.12963 | 12 | 0.7908
65680 | 9.805 | 1 | 365 | 11.1659 | 0.62664 | 11 | 0.79257
66578 | 7.36 | 1 | 365 | 8.3816 | 0.24141 | 8 | 0.62298
66579 | 4.05 | 1 | 365 | 4.6121 | 0.88964 | 5 | 0.50178
66580 | 11.96 | 1 | 365 | 13.62 | 0.017298 | 13 | 0.63735
66581 | 5.04 | 1 | 365 | 5.7396 | 0.28488 | 6 | 0.024434
66582 | 10.08 | 1 | 365 | 11.4791 | 0.56976 | 12 | 0.048867
66583 | 7.695 | 1 | 365 | 8.7631 | 0.39031 | 9 | 0.15338
66592 | 10.15 | 1 | 365 | 11.5588 | 0.80983 | 12 | 0.36865
66595 | 12.426 | 1 | 365 | 14.1507 | 0.61546 | 14 | 0.76619
50296 | 7.95 | 1 | 365 | 9.0535 | 0.26484 | 9 | 0.3183
66596 | 10.5 | 1 | 365 | 11.9574 | 0.01017 | 11 | 0.96757
66610 | 11.13 | 1 | 365 | 12.6748 | 0.17078 | 12 | 0.84562
66613 | 7.695 | 0.8 | 365 | 7.0105 | 0.11225 | 7 | 0.1227
66612 | 5.355 | 0.8 | 365 | 4.8786 | 0.69215 | 5 | 0.57077
66616 | 5.72 | 0.8 | 365 | 5.2111 | 0.69358 | 5 | 0.90472
66618 | 6.36 | 0.8 | 365 | 5.7942 | 0.4495 | 6 | 0.24371
66619 | 9.01 | 0.8 | 365 | 8.2085 | 0.72012 | 8 | 0.92859
66623 | 4.94 | 0.8 | 365 | 4.5005 | 0.55354 | 5 | 0.05408
66622 | 9.62 | 0.8 | 365 | 8.7642 | 0.39374 | 9 | 0.15794
66625 | 5.46 | 0.8 | 365 | 4.9743 | 0.98023 | 5 | 0.95451
66627 | 13.545 | 0.8 | 365 | 12.34 | 0.1625 | 12 | 0.50253
65632 | 4.505 | 1 | 365 | 5.1303 | 0.45008 | 5 | 0.58037
66628 | 4.16 | 0.8 | 365 | 3.7899 | 0.41351 | 4 | 0.20344
66626 | 9.805 | 0.8 | 365 | 8.9327 | 0.90131 | 9 | 0.83406
66630 | 10.66 | 0.8 | 365 | 9.7117 | 0.24712 | 9 | 0.9588
66632 | 8.16 | 0.8 | 365 | 7.4341 | 0.38804 | 7 | 0.82212
66631 | 2.6 | 0.8 | 365 | 2.3687 | 0.13344 | 2 | 0.50215
66634 | 6.76 | 0.8 | 365 | 6.1586 | 0.54695 | 6 | 0.70558
66637 | 4.68 | 0.8 | 365 | 4.2637 | 0.8402 | 5 | 0.10386
66638 | 6.36 | 1 | 365 | 7.2428 | 0.81187 | 8 | 0.054642
66641 | 18.24 | 1 | 365 | 20.7717 | 0.55481 | 21 | 0.32652
66642 | 8.4 | 1 | 365 | 9.5659 | 0.80814 | 10 | 0.37406
66651 | 8.58 | 0.8 | 365 | 7.8167 | 0.54036 | 8 | 0.35709
66647 | 7.44 | 0.8 | 365 | 6.7781 | 0.41262 | 7 | 0.19076
66655 | 7.28 | 0.8 | 365 | 6.6324 | 0.97364 | 7 | 0.60601
66658 | 7.28 | 0.8 | 365 | 6.6324 | 0.97364 | 7 | 0.60601
66660 | 5.72 | 0.8 | 365 | 5.2111 | 0.69358 | 5 | 0.90472
66662 | 4.68 | 0.8 | 365 | 4.2637 | 0.8402 | 5 | 0.10386
66663 | 7.125 | 0.8 | 365 | 6.4912 | 0.54838 | 7 | 0.039538
66672 | 12 | 1 | 365 | 13.6656 | 0.15448 | 13 | 0.82008
66673 | 4.8 | 1 | 365 | 5.4662 | 0.46179 | 5 | 0.92803
66677 | 6.6 | 1 | 365 | 7.5161 | 0.63496 | 8 | 0.15104
66678 | 8.4 | 1 | 365 | 9.5659 | 0.80814 | 10 | 0.37406
65283 | 12.6 | 1 | 365 | 14.3489 | 0.2122 | 14 | 0.56108
66683 | 3.9 | 0.8 | 365 | 3.5531 | 0.70016 | 4 | 0.25322
49726 | 9.735 | 1 | 365 | 11.0862 | 0.38657 | 11 | 0.47279
66684 | 9.36 | 0.8 | 365 | 8.5273 | 0.6804 | 9 | 0.20773
66685 | 8.82 | 0.8 | 365 | 8.0354 | 0.19883 | 8 | 0.23421
65355 | 10.03 | 1 | 365 | 11.4222 | 0.39829 | 11 | 0.82045
66686 | 10.14 | 0.8 | 365 | 9.2379 | 0.82043 | 10 | 0.058374
66689 | 2.415 | 1 | 365 | 2.7502 | 0.28234 | 3 | 0.032541
66691 | 4.578 | 1 | 365 | 5.2134 | 0.70043 | 5 | 0.91386
66694 | 4.69 | 1 | 365 | 5.341 | 0.084543 | 5 | 0.42551
66695 | 11.66 | 1 | 365 | 13.2784 | 0.98844 | 14 | 0.26684
66696 | 4.59 | 1 | 365 | 5.2271 | 0.74159 | 5 | 0.96868
66138 | 3.64 | 0.8 | 365 | 3.3162 | 0.98682 | 4 | 0.30301
66701 | 5.7 | 0.8 | 365 | 5.1929 | 0.6387 | 5 | 0.83163
66703 | 6 | 0.8 | 365 | 5.4662 | 0.46179 | 5 | 0.92803
66704 | 6.27 | 1 | 365 | 7.1403 | 0.50322 | 7 | 0.64349
66709 | 8.58 | 0.8 | 365 | 7.8167 | 0.54036 | 8 | 0.35709
66711 | 5.565 | 0.8 | 365 | 5.0699 | 0.26831 | 5 | 0.33825
66714 | 5.98 | 0.8 | 365 | 5.448 | 0.40692 | 5 | 0.85494
66715 | 4.68 | 0.8 | 365 | 4.2637 | 0.8402 | 5 | 0.10386
66725 | 6.36 | 0.8 | 365 | 5.7942 | 0.4495 | 6 | 0.24371
66728 | 4.42 | 0.8 | 365 | 4.0268 | 0.12685 | 4 | 0.15365
66726 | 13.23 | 0.8 | 365 | 12.0531 | 0.29825 | 12 | 0.35131
66730 | 8.32 | 0.8 | 365 | 7.5799 | 0.82702 | 8 | 0.40687
66729 | 5.76 | 0.8 | 365 | 5.2476 | 0.80332 | 6 | 0.050911
66734 | 3.38 | 0.8 | 365 | 3.0793 | 0.27348 | 3 | 0.35279
66752 | 13.545 | 0.8 | 365 | 12.34 | 0.1625 | 12 | 0.50253
66753 | 3.38 | 1 | 365 | 3.8491 | 0.59185 | 4 | 0.44099
66754 | 6.24 | 0.8 | 365 | 5.6849 | 0.12026 | 5 | 0.80515
66755 | 4.68 | 0.8 | 365 | 4.2637 | 0.8402 | 5 | 0.10386
66757 | 8.505 | 0.8 | 365 | 7.7484 | 0.33459 | 8 | 0.082985
66759 | 10.14 | 0.8 | 365 | 9.2379 | 0.82043 | 10 | 0.058374
66760 | 4.68 | 1 | 365 | 5.3296 | 0.050247 | 5 | 0.37983
66761 | 11.96 | 0.8 | 365 | 10.896 | 0.81384 | 11 | 0.70988
66762 | 5.035 | 1 | 365 | 5.7339 | 0.26773 | 6 | 0.0015919
66763 | 7.56 | 0.8 | 365 | 6.8875 | 0.74186 | 7 | 0.62932
66764 | 6.24 | 0.8 | 365 | 5.6849 | 0.12026 | 5 | 0.80515
66765 | 12.6 | 0.8 | 365 | 11.4791 | 0.56976 | 12 | 0.048867
66766 | 9.52 | 0.8 | 365 | 8.6731 | 0.11938 | 8 | 0.79248
66767 | 4.24 | 0.8 | 365 | 3.8628 | 0.633 | 4 | 0.49581
66768 | 5.1 | 1 | 365 | 5.8079 | 0.49065 | 6 | 0.29853
66774 | 4.355 | 1 | 365 | 4.9595 | 0.93565 | 5 | 0.89512
66776 | 6 | 1 | 365 | 6.8328 | 0.57724 | 7 | 0.41004
66779 | 10.92 | 1 | 365 | 12.4357 | 0.45058 | 12 | 0.88627
66784 | 8.97 | 1 | 365 | 10.215 | 0.76297 | 10 | 0.97801
66788 | 3.38 | 0.8 | 365 | 3.0793 | 0.27348 | 3 | 0.35279
66789 | 10.6 | 0.8 | 365 | 9.657 | 0.082499 | 9 | 0.73952
66790 | 5.72 | 0.8 | 365 | 5.2111 | 0.69358 | 5 | 0.90472
66792 | 7.02 | 0.8 | 365 | 6.3955 | 0.2603 | 6 | 0.6558
66791 | 7.15 | 1 | 365 | 8.1424 | 0.52121 | 8 | 0.66363
66795 | 6.5 | 0.8 | 365 | 5.9218 | 0.83361 | 6 | 0.75537
66796 | 5.355 | 0.8 | 365 | 4.8786 | 0.69215 | 5 | 0.57077
66409 | 5.865 | 0.8 | 365 | 5.3432 | 0.091402 | 5 | 0.43465
66798 | 8.32 | 0.8 | 365 | 7.5799 | 0.82702 | 8 | 0.40687
66797 | 5.12 | 1 | 365 | 5.8307 | 0.55924 | 6 | 0.3899
66799 | 11.7 | 0.8 | 365 | 10.6592 | 0.10049 | 10 | 0.75966
66800 | 6.625 | 0.8 | 365 | 6.0356 | 0.17656 | 6 | 0.2122
65408 | 8.58 | 1 | 365 | 9.7709 | 0.42545 | 10 | 0.19636
65383 | 11.055 | 1 | 365 | 12.5894 | 0.91356 | 13 | 0.503
66080 | 9.045 | 1 | 365 | 10.3004 | 0.020189 | 10 | 0.32064
66802 | 9.275 | 0.8 | 365 | 8.4499 | 0.44719 | 8 | 0.89708
66807 | 6.24 | 0.8 | 365 | 5.6849 | 0.12026 | 5 | 0.80515
66808 | 5.13 | 0.8 | 365 | 4.6736 | 0.074832 | 4 | 0.74847
66812 | 7.245 | 1 | 365 | 8.2506 | 0.84702 | 9 | 0.097623
66815 | 5.76 | 1 | 365 | 6.5595 | 0.75415 | 7 | 0.31364
66818 | 11.4 | 1 | 365 | 12.9823 | 0.096756 | 13 | 0.079076
66817 | 3.52 | 1 | 365 | 4.0086 | 0.071981 | 4 | 0.080557
65032 | 7.41 | 1 | 365 | 8.4385 | 0.41289 | 8 | 0.8514
66820 | 13.395 | 1 | 365 | 15.2542 | 0.93869 | 16 | 0.19291
66822 | 6.76 | 0.8 | 365 | 6.1586 | 0.54695 | 6 | 0.70558
66823 | 3.9 | 0.8 | 365 | 3.5531 | 0.70016 | 4 | 0.25322
66824 | 7.98 | 0.8 | 365 | 7.2701 | 0.89418 | 8 | 0.16428
66828 | 5.7 | 0.8 | 365 | 5.1929 | 0.6387 | 5 | 0.83163
66830 | 7.125 | 0.8 | 365 | 6.4912 | 0.54838 | 7 | 0.039538
66831 | 13.395 | 0.8 | 365 | 12.2034 | 0.75095 | 12 | 0.95433
66834 | 6.555 | 0.8 | 365 | 5.9719 | 0.98451 | 6 | 0.95637
66836 | 5.7 | 0.8 | 365 | 5.1929 | 0.6387 | 5 | 0.83163
66838 | 11.7 | 0.8 | 365 | 10.6592 | 0.10049 | 10 | 0.75966
66840 | 3.77 | 0.8 | 365 | 3.4346 | 0.34349 | 3 | 0.77811
66841 | 7.41 | 0.8 | 365 | 6.7508 | 0.33031 | 7 | 0.08112
66842 | 4.24 | 0.8 | 365 | 3.8628 | 0.633 | 4 | 0.49581
66845 | 6.84 | 0.8 | 365 | 6.2315 | 0.76644 | 6 | 0.99796
66846 | 5.67 | 0.8 | 365 | 5.1656 | 0.55639 | 5 | 0.72199
66847 | 10.83 | 0.8 | 365 | 9.8666 | 0.71353 | 10 | 0.5801
66848 | 7.28 | 0.8 | 365 | 6.6324 | 0.97364 | 7 | 0.60601
66849 | 6.5 | 0.8 | 365 | 5.9218 | 0.83361 | 6 | 0.75537
66850 | 3.705 | 0.8 | 365 | 3.3754 | 0.16516 | 3 | 0.54056
66852 | 3.99 | 0.8 | 365 | 3.635 | 0.94709 | 4 | 0.58214
66853 | 12.54 | 0.8 | 365 | 11.4244 | 0.40515 | 11 | 0.82959
66854 | 8.55 | 0.8 | 365 | 7.7894 | 0.45805 | 8 | 0.24745
66855 | 5.7 | 0.8 | 365 | 5.1929 | 0.6387 | 5 | 0.83163
66856 | 3.9 | 0.8 | 365 | 3.5531 | 0.70016 | 4 | 0.25322
66857 | 5.415 | 0.8 | 365 | 4.9333 | 0.85677 | 5 | 0.79005
66858 | 13.395 | 0.8 | 365 | 12.2034 | 0.75095 | 12 | 0.95433
66859 | 6.84 | 0.8 | 365 | 6.2315 | 0.76644 | 6 | 0.99796
66860 | 10.44 | 0.8 | 365 | 9.5113 | 0.64352 | 10 | 0.15478
66861 | 2.6 | 0.8 | 365 | 2.3687 | 0.13344 | 2 | 0.50215
66862 | 11.4 | 0.8 | 365 | 10.3859 | 0.2774 | 10 | 0.66326
66863 | 7.695 | 0.8 | 365 | 7.0105 | 0.11225 | 7 | 0.1227
59622 | 8.4 | 1 | 365 | 9.5659 | 0.80814 | 10 | 0.37406
66866 | 4.94 | 0.8 | 365 | 4.5005 | 0.55354 | 5 | 0.05408
66870 | 8.19 | 0.8 | 365 | 7.4614 | 0.47035 | 7 | 0.93176
66874 | 7.685 | 1 | 365 | 8.7517 | 0.35601 | 9 | 0.10769
66872 | 4.77 | 0.8 | 365 | 4.3457 | 0.087125 | 4 | 0.43279
66333 | 8.58 | 1 | 365 | 9.7709 | 0.42545 | 10 | 0.19636
66880 | 10.695 | 1 | 365 | 12.1795 | 0.67893 | 12 | 0.8584
66886 | 3.975 | 0.8 | 365 | 3.6214 | 0.90594 | 4 | 0.52732
66888 | 11.18 | 0.8 | 365 | 10.1854 | 0.67381 | 10 | 0.85923
66890 | 7.92 | 1 | 365 | 9.0193 | 0.16196 | 9 | 0.18125
66882 | 8.64 | 1 | 365 | 9.8392 | 0.63123 | 10 | 0.47046
66892 | 7.2 | 1 | 365 | 8.1994 | 0.69269 | 8 | 0.89205
66893 | 6.27 | 1 | 365 | 7.1403 | 0.50322 | 7 | 0.64349
66895 | 9.69 | 1 | 365 | 11.035 | 0.23224 | 11 | 0.26721
66899 | 12.96 | 1 | 365 | 14.7588 | 0.44684 | 15 | 0.20569
66900 | 9.76 | 1 | 365 | 11.1147 | 0.47231 | 11 | 0.587
36797 | 35.316 | 0.9 | 365 | 36.1961 | 0.0058712 | 36 | 0.20195
64812 | 12.48 | 1 | 365 | 14.2122 | 0.80066 | 15 | 0.012883
66780 | 10.26 | 1 | 365 | 11.6841 | 0.18708 | 11 | 0.87117
66908 | 3.71 | 0.8 | 365 | 3.38 | 0.17887 | 3 | 0.55883
66914 | 7.155 | 0.8 | 365 | 6.5185 | 0.63069 | 7 | 0.14918
65740 | 15.36 | 1 | 365 | 17.492 | 0.67773 | 18 | 0.1697
66916 | 4.16 | 1 | 365 | 4.7374 | 0.26689 | 5 | 0.0042944
47877 | 48.36 | 0.9 | 365 | 49.5651 | 0.2673 | 49 | 0.83243
66918 | 3.38 | 1 | 365 | 3.8491 | 0.59185 | 4 | 0.44099
43098 | 34.21 | 0.9 | 365 | 35.0625 | 0.59211 | 35 | 0.65462
66922 | 25 | 1 | 365 | 28.47 | 0.7385 | 29 | 0.2085
66920 | 13.25 | 0.8 | 365 | 12.0713 | 0.35312 | 12 | 0.4244
66926 | 5.83 | 0.8 | 365 | 5.3114 | 0.99537 | 6 | 0.30674
66928 | 6.89 | 0.8 | 365 | 6.2771 | 0.90362 | 7 | 0.18069
66932 | 8.745 | 0.8 | 365 | 7.967 | 0.99306 | 8 | 0.96011
66575 | 3.135 | 1 | 365 | 3.5701 | 0.75161 | 4 | 0.32175
67086 | 5.2 | 0.8 | 365 | 4.7374 | 0.26689 | 5 | 0.0042944
66814 | 9.28 | 1 | 365 | 10.5681 | 0.82613 | 11 | 0.3942
62205 | 16.99 | 1 | 365 | 19.3482 | 0.26788 | 19 | 0.6161
66832 | 6.54 | 0.8 | 365 | 5.9582 | 0.94335 | 6 | 0.90155
66747 | 6.36 | 0.8 | 365 | 5.7942 | 0.4495 | 6 | 0.24371
36944 | 15.045 | 1 | 365 | 17.1332 | 0.59743 | 17 | 0.73068
45582 | 9.62 | 1 | 365 | 10.9553 | 0.99217 | 11 | 0.94743
63687 | 5.3 | 1 | 365 | 6.0356 | 0.17656 | 6 | 0.2122
59784 | 8.55 | 1 | 365 | 9.7367 | 0.32257 | 10 | 0.059307
61932 | 110.88 | 0.9 | 365 | 113.6431 | 0.24066 | 113 | 0.88379
29686 | 595.68 | 0.9 | 365 | 610.5243 | 0.61755 | 611 | 0.14189
65194 | 10.6 | 1 | 365 | 12.0713 | 0.35312 | 12 | 0.4244
34497 | 1918.44 | 1 | 365 | 2184.7195 | 0.36672 | 2185 | 0.08619
66001 | 8.64 | 1 | 365 | 9.8392 | 0.63123 | 10 | 0.47046
50838 | 5.72 | 1 | 365 | 6.5139 | 0.61697 | 7 | 0.1309
65496 | 8.06 | 1 | 365 | 9.1787 | 0.64209 | 9 | 0.82082
65500 | 6.24 | 1 | 365 | 7.1061 | 0.40033 | 7 | 0.50644
65552 | 12.72 | 1 | 365 | 14.4855 | 0.62375 | 15 | 0.10928
65830 | 4.24 | 0.8 | 365 | 3.8628 | 0.633 | 4 | 0.49581
65732 | 9 | 1 | 365 | 10.2492 | 0.86586 | 11 | 0.11506
65900 | 10.26 | 1 | 365 | 11.6841 | 0.18708 | 11 | 0.87117
66015 | 5.04 | 1 | 365 | 5.7396 | 0.28488 | 6 | 0.024434
66055 | 5.415 | 1 | 365 | 6.1666 | 0.57096 | 6 | 0.73756
66093 | 7.41 | 1 | 365 | 8.4385 | 0.41289 | 8 | 0.8514
66160 | 4.845 | 1 | 365 | 5.5175 | 0.61612 | 6 | 0.13361
65558 | 9.9 | 1 | 365 | 11.2741 | 0.95245 | 12 | 0.22657
66743 | 5.1 | 1 | 365 | 5.8079 | 0.49065 | 6 | 0.29853
66738 | 6.6 | 1 | 365 | 7.5161 | 0.63496 | 8 | 0.15104
63650 | 7.54 | 1 | 365 | 8.5866 | 0.85873 | 9 | 0.44528
66680 | 11.34 | 1 | 365 | 12.914 | 0.89098 | 13 | 0.80498
66679 | 11.34 | 1 | 365 | 12.914 | 0.89098 | 13 | 0.80498
66643 | 6.63 | 1 | 365 | 7.5502 | 0.73785 | 8 | 0.28809
27723 | 3.57 | 1 | 365 | 4.0655 | 0.24346 | 4 | 0.30897
39043 | 6.375 | 1 | 365 | 7.2599 | 0.86332 | 8 | 0.12317
63177 | 3.975 | 1 | 365 | 4.5267 | 0.63242 | 5 | 0.15915
46917 | 7.705 | 0.8 | 365 | 7.0196 | 0.13968 | 7 | 0.15925
67355 | 10.92 | 0.8 | 365 | 9.9486 | 0.96046 | 10 | 0.90902
51273 | 7.8 | 1 | 365 | 8.8826 | 0.75041 | 9 | 0.63305
66901 | 11.2 | 1 | 365 | 12.7546 | 0.41085 | 13 | 0.16541
65402 | 7.56 | 1 | 365 | 8.6093 | 0.92732 | 9 | 0.53665
31502 | 2598.97 | 0.8 | 365 | 2367.7656 | 0.61726 | 2368 | 0.38289
63505 | 9.88 | 1 | 365 | 11.2513 | 0.88386 | 12 | 0.1352
65741 | 3.445 | 0.8 | 365 | 3.1385 | 0.45181 | 3 | 0.59035
59429 | 5.72 | 1 | 365 | 6.5139 | 0.61697 | 7 | 0.1309
58527 | 10.66 | 1 | 365 | 12.1396 | 0.5589 | 12 | 0.6985
63163 | 2.6 | 1 | 365 | 2.9609 | 0.9168 | 3 | 0.87768
63377 | 4.24 | 1 | 365 | 4.8285 | 0.54125 | 5 | 0.36976
63069 | 8.32 | 1 | 365 | 9.4748 | 0.53377 | 10 | 0.0085888
62884 | 5.83 | 1 | 365 | 6.6392 | 0.99422 | 7 | 0.63342
62807 | 5.46 | 1 | 365 | 6.2178 | 0.72529 | 6 | 0.94314
62691 | 3.975 | 1 | 365 | 4.5267 | 0.63242 | 5 | 0.15915
62685 | 7.14 | 1 | 365 | 8.131 | 0.48692 | 8 | 0.61795
62702 | 7.155 | 1 | 365 | 8.1481 | 0.53836 | 8 | 0.68647
59575 | 9.435 | 1 | 365 | 10.7446 | 0.35771 | 11 | 0.10229
59535 | 2.34 | 1 | 365 | 2.6648 | 0.025124 | 2 | 0.68992
48243 | 12.6 | 1 | 365 | 14.3489 | 0.2122 | 14 | 0.56108
66939 | 4.16 | 0.8 | 365 | 3.7899 | 0.41351 | 4 | 0.20344
66941 | 9.275 | 0.8 | 365 | 8.4499 | 0.44719 | 8 | 0.89708
66943 | 8.06 | 0.8 | 365 | 7.343 | 0.11367 | 7 | 0.45666
66946 | 5.565 | 0.8 | 365 | 5.0699 | 0.26831 | 5 | 0.33825
66953 | 4.77 | 0.8 | 365 | 4.3457 | 0.087125 | 4 | 0.43279
66952 | 11.13 | 0.8 | 365 | 10.1399 | 0.53662 | 10 | 0.6765
66957 | 4.505 | 0.8 | 365 | 4.1042 | 0.36006 | 4 | 0.4643
66960 | 6.36 | 0.8 | 365 | 5.7942 | 0.4495 | 6 | 0.24371
66961 | 6.12 | 0.8 | 365 | 5.5756 | 0.79103 | 6 | 0.36659
66962 | 2.915 | 0.8 | 365 | 2.6557 | 0.99769 | 3 | 0.65337
66965 | 6.48 | 0.8 | 365 | 5.9035 | 0.77874 | 6 | 0.68227
66967 | 6.625 | 0.8 | 365 | 6.0356 | 0.17656 | 6 | 0.2122
66966 | 4.77 | 0.8 | 365 | 4.3457 | 0.087125 | 4 | 0.43279
66964 | 3.9 | 0.8 | 365 | 3.5531 | 0.70016 | 4 | 0.25322
66970 | 10.865 | 0.8 | 365 | 9.8984 | 0.80956 | 10 | 0.70801
66971 | 13 | 0.8 | 365 | 11.8435 | 0.66722 | 12 | 0.51074
66972 | 4.86 | 0.8 | 365 | 4.4277 | 0.33405 | 4 | 0.76171
66968 | 3.445 | 0.8 | 365 | 3.1385 | 0.45181 | 3 | 0.59035
66974 | 3.9 | 0.8 | 365 | 3.5531 | 0.70016 | 4 | 0.25322
66978 | 4.16 | 0.8 | 365 | 3.7899 | 0.41351 | 4 | 0.20344
66989 | 5.46 | 0.8 | 365 | 4.9743 | 0.98023 | 5 | 0.95451
66991 | 3.18 | 0.8 | 365 | 2.8971 | 0.72475 | 3 | 0.62186
66994 | 6.89 | 0.8 | 365 | 6.2771 | 0.90362 | 7 | 0.18069
66995 | 5.46 | 0.8 | 365 | 4.9743 | 0.98023 | 5 | 0.95451
66997 | 5.72 | 0.8 | 365 | 5.2111 | 0.69358 | 5 | 0.90472
66999 | 5.04 | 0.8 | 365 | 4.5916 | 0.82791 | 5 | 0.41955
67005 | 7.02 | 0.8 | 365 | 6.3955 | 0.2603 | 6 | 0.6558
66783 | 6.4 | 1 | 365 | 7.2883 | 0.94906 | 8 | 0.23738
63966 | 42.16 | 0.9 | 365 | 43.2106 | 0.13047 | 43 | 0.34109
63986 | 25.11 | 0.9 | 365 | 25.7357 | 0.50417 | 26 | 0.23992
45580 | 25.2 | 0.9 | 365 | 25.828 | 0.78197 | 26 | 0.60995
67026 | 12.985 | 0.8 | 365 | 11.8299 | 0.62606 | 12 | 0.45592
66981 | 4.59 | 0.8 | 365 | 4.1817 | 0.59327 | 4 | 0.77494
67035 | 6.24 | 0.8 | 365 | 5.6849 | 0.12026 | 5 | 0.80515
67036 | 4.86 | 0.8 | 365 | 4.4277 | 0.33405 | 4 | 0.76171
67037 | 9.62 | 0.8 | 365 | 8.7642 | 0.39374 | 9 | 0.15794
67038 | 4.48 | 0.8 | 365 | 4.0815 | 0.29147 | 4 | 0.37293
67039 | 4.24 | 0.8 | 365 | 3.8628 | 0.633 | 4 | 0.49581
67040 | 7.95 | 0.8 | 365 | 7.2428 | 0.81187 | 8 | 0.054642
67045 | 9.36 | 0.8 | 365 | 8.5273 | 0.6804 | 9 | 0.20773
67052 | 15.105 | 0.8 | 365 | 13.7613 | 0.44256 | 14 | 0.20382
67058 | 6.36 | 0.8 | 365 | 5.7942 | 0.4495 | 6 | 0.24371
67064 | 6.095 | 0.8 | 365 | 5.5528 | 0.72244 | 6 | 0.27523
67067 | 11.44 | 0.8 | 365 | 10.4223 | 0.38715 | 10 | 0.80945
67070 | 6.3 | 0.8 | 365 | 5.7396 | 0.28488 | 6 | 0.024434
67073 | 8.505 | 0.8 | 365 | 7.7484 | 0.33459 | 8 | 0.082985
67075 | 8.4 | 0.8 | 365 | 7.6527 | 0.046509 | 7 | 0.69924
67076 | 13.545 | 0.8 | 365 | 12.34 | 0.1625 | 12 | 0.50253
67078 | 6.93 | 0.8 | 365 | 6.3135 | 0.01337 | 6 | 0.32688
67079 | 8.84 | 0.8 | 365 | 8.0536 | 0.25371 | 8 | 0.3073
67080 | 9.765 | 1 | 365 | 11.1204 | 0.48946 | 11 | 0.60984
67081 | 6.76 | 0.8 | 365 | 6.1586 | 0.54695 | 6 | 0.70558
67082 | 7.54 | 0.8 | 365 | 6.8692 | 0.68699 | 7 | 0.55623
67083 | 9.45 | 0.8 | 365 | 8.6093 | 0.92732 | 9 | 0.53665
67084 | 6.76 | 0.8 | 365 | 6.1586 | 0.54695 | 6 | 0.70558
67085 | 12.74 | 0.8 | 365 | 11.6066 | 0.95387 | 12 | 0.56052
67087 | 5.98 | 0.8 | 365 | 5.448 | 0.40692 | 5 | 0.85494
67088 | 12.285 | 0.8 | 365 | 11.1921 | 0.70552 | 11 | 0.89765
67094 | 3.975 | 0.8 | 365 | 3.6214 | 0.90594 | 4 | 0.52732
67095 | 8.48 | 0.8 | 365 | 7.7256 | 0.266 | 7 | 0.99162
67096 | 4.68 | 0.8 | 365 | 4.2637 | 0.8402 | 5 | 0.10386
67097 | 11.44 | 0.8 | 365 | 10.4223 | 0.38715 | 10 | 0.80945
67098 | 9.62 | 0.8 | 365 | 8.7642 | 0.39374 | 9 | 0.15794
67099 | 6.76 | 0.8 | 365 | 6.1586 | 0.54695 | 6 | 0.70558
67100 | 5.72 | 1 | 365 | 6.5139 | 0.61697 | 7 | 0.1309
67102 | 8.48 | 0.8 | 365 | 7.7256 | 0.266 | 7 | 0.99162
67103 | 9.18 | 0.8 | 365 | 8.3633 | 0.18654 | 8 | 0.54989
67105 | 3.975 | 1 | 365 | 4.5267 | 0.63242 | 5 | 0.15915
67106 | 3.71 | 1 | 365 | 4.2249 | 0.72359 | 4 | 0.94854
63279 | 7.28 | 1 | 365 | 8.2905 | 0.96705 | 9 | 0.25752
67108 | 7.42 | 1 | 365 | 8.4499 | 0.44719 | 8 | 0.89708
66342 | 8.84 | 1 | 365 | 10.067 | 0.31713 | 10 | 0.38413
67111 | 6.615 | 0.8 | 365 | 6.0265 | 0.14913 | 6 | 0.17566
67113 | 5.2 | 0.8 | 365 | 4.7374 | 0.26689 | 5 | 0.0042944
67114 | 8.505 | 0.8 | 365 | 7.7484 | 0.33459 | 8 | 0.082985
67116 | 2.6 | 0.8 | 365 | 2.3687 | 0.13344 | 2 | 0.50215
67117 | 5.46 | 0.8 | 365 | 4.9743 | 0.98023 | 5 | 0.95451
67121 | 7.54 | 0.8 | 365 | 6.8692 | 0.68699 | 7 | 0.55623
67118 | 8.19 | 1 | 365 | 9.3268 | 0.087933 | 9 | 0.4147
67119 | 7.28 | 0.8 | 365 | 6.6324 | 0.97364 | 7 | 0.60601
67122 | 9.45 | 0.8 | 365 | 8.6093 | 0.92732 | 9 | 0.53665
67123 | 8.06 | 0.8 | 365 | 7.343 | 0.11367 | 7 | 0.45666
67126 | 8.19 | 0.8 | 365 | 7.4614 | 0.47035 | 7 | 0.93176
67124 | 5.72 | 0.8 | 365 | 5.2111 | 0.69358 | 5 | 0.90472
67132 | 11.395 | 1 | 365 | 12.9766 | 0.079608 | 13 | 0.056234
67130 | 8.32 | 1 | 365 | 9.4748 | 0.53377 | 10 | 0.0085888
67134 | 13.25 | 1 | 365 | 15.0891 | 0.4414 | 15 | 0.5305
67135 | 8.91 | 0.8 | 365 | 8.1174 | 0.44576 | 8 | 0.56313
67138 | 8.32 | 1 | 365 | 9.4748 | 0.53377 | 10 | 0.0085888
67142 | 4.505 | 0.8 | 365 | 4.1042 | 0.36006 | 4 | 0.4643
67144 | 8.58 | 1 | 365 | 9.7709 | 0.42545 | 10 | 0.19636
61036 | 8.745 | 1 | 365 | 9.9588 | 0.99133 | 10 | 0.95013
67147 | 6.625 | 1 | 365 | 7.5446 | 0.7207 | 8 | 0.26525
67151 | 5.565 | 0.8 | 365 | 5.0699 | 0.26831 | 5 | 0.33825
67150 | 6.36 | 0.8 | 365 | 5.7942 | 0.4495 | 6 | 0.24371
67154 | 4.24 | 0.8 | 365 | 3.8628 | 0.633 | 4 | 0.49581
67159 | 7.29 | 0.8 | 365 | 6.6415 | 0.0010773 | 6 | 0.64256
67164 | 7.42 | 0.8 | 365 | 6.7599 | 0.35775 | 7 | 0.11767
67166 | 10.865 | 0.8 | 365 | 9.8984 | 0.80956 | 10 | 0.70801
67168 | 6.625 | 0.8 | 365 | 6.0356 | 0.17656 | 6 | 0.2122
67170 | 8.48 | 1 | 365 | 9.657 | 0.082499 | 9 | 0.73952
67171 | 12.42 | 0.8 | 365 | 11.3151 | 0.075909 | 11 | 0.39103
67172 | 3.78 | 0.8 | 365 | 3.4437 | 0.37093 | 3 | 0.81466
67173 | 5.035 | 0.8 | 365 | 4.5871 | 0.81419 | 5 | 0.40127
67180 | 7.42 | 0.8 | 365 | 6.7599 | 0.35775 | 7 | 0.11767
67181 | 5.2 | 0.8 | 365 | 4.7374 | 0.26689 | 5 | 0.0042944
67183 | 4.24 | 0.8 | 365 | 3.8628 | 0.633 | 4 | 0.49581
67184 | 8.06 | 0.8 | 365 | 7.343 | 0.11367 | 7 | 0.45666
67193 | 8.96 | 1 | 365 | 10.2036 | 0.72868 | 10 | 0.93233
67200 | 15.68 | 1 | 365 | 17.8564 | 0.77519 | 18 | 0.63157
67205 | 13.25 | 0.8 | 365 | 12.0713 | 0.35312 | 12 | 0.4244
52000 | 4.68 | 1 | 365 | 5.3296 | 0.050247 | 5 | 0.37983
67214 | 10.6 | 0.8 | 365 | 9.657 | 0.082499 | 9 | 0.73952
67212 | 6.72 | 1 | 365 | 7.6527 | 0.046509 | 7 | 0.69924
67215 | 7.68 | 1 | 365 | 8.746 | 0.33887 | 9 | 0.084851
67218 | 5.83 | 0.8 | 365 | 5.3114 | 0.99537 | 6 | 0.30674
67219 | 7.695 | 1 | 365 | 8.7631 | 0.39031 | 9 | 0.15338
67221 | 7.15 | 1 | 365 | 8.1424 | 0.52121 | 8 | 0.66363
67222 | 14.4 | 1 | 365 | 16.3987 | 0.38538 | 16 | 0.7841
34885 | 466.83 | 0.9 | 365 | 478.4634 | 0.91094 | 479 | 0.37435
60478 | 150.04 | 0.9 | 365 | 153.779 | 0.11136 | 153 | 0.89036
35337 | 65.96 | 0.9 | 365 | 67.6037 | 0.59121 | 68 | 0.19494
45091 | 34.8 | 0.9 | 365 | 35.6672 | 0.41319 | 36 | 0.080409
67306 | 27 | 0.9 | 365 | 27.6728 | 0.33782 | 28 | 0.010662
67307 | 27 | 0.9 | 365 | 27.6728 | 0.33782 | 28 | 0.010662
67308 | 27 | 0.9 | 365 | 27.6728 | 0.33782 | 28 | 0.010662
67224 | 4.86 | 0.8 | 365 | 4.4277 | 0.33405 | 4 | 0.76171
67246 | 5.355 | 0.8 | 365 | 4.8786 | 0.69215 | 5 | 0.57077
67206 | 11.2 | 1 | 365 | 12.7546 | 0.41085 | 13 | 0.16541
66969 | 6.24 | 0.8 | 365 | 5.6849 | 0.12026 | 5 | 0.80515
63281 | 12.22 | 1 | 365 | 13.9161 | 0.90898 | 14 | 0.82511
66506 | 7.875 | 0.8 | 365 | 7.1744 | 0.6061 | 7 | 0.78054
66793 | 7.875 | 0.8 | 365 | 7.1744 | 0.6061 | 7 | 0.78054
67606 | 8.1 | 0.8 | 365 | 7.3794 | 0.22342 | 7 | 0.60284
63710 | 5.2 | 1 | 365 | 5.9218 | 0.83361 | 6 | 0.75537
63009 | 7.02 | 1 | 365 | 7.9944 | 0.075371 | 8 | 0.069747
66007 | 8.25 | 1 | 365 | 9.3951 | 0.29371 | 9 | 0.68881
67902 | 8.37 | 0.8 | 365 | 7.6254 | 0.9642 | 8 | 0.5896
66617 | 3.38 | 0.8 | 365 | 3.0793 | 0.27348 | 3 | 0.35279
67814 | 9 | 0.8 | 365 | 8.1994 | 0.69269 | 8 | 0.89205
66355 | 13.25 | 1 | 365 | 15.0891 | 0.4414 | 15 | 0.5305
67739 | 12.19 | 0.8 | 365 | 11.1056 | 0.44487 | 11 | 0.55045
40836 | 11.772 | 1 | 365 | 13.406 | 0.37254 | 13 | 0.7785
66420 | 7.8 | 0.8 | 365 | 7.1061 | 0.40033 | 7 | 0.50644
67136 | 7.42 | 0.8 | 365 | 6.7599 | 0.35775 | 7 | 0.11767
67227 | 4.16 | 0.8 | 365 | 3.7899 | 0.41351 | 4 | 0.20344
67293 | 6.21 | 0.8 | 365 | 5.6576 | 0.037955 | 5 | 0.69551
66577 | 9.28 | 1 | 365 | 10.5681 | 0.82613 | 11 | 0.3942
67228 | 4.77 | 0.8 | 365 | 4.3457 | 0.087125 | 4 | 0.43279
67232 | 4.59 | 0.8 | 365 | 4.1817 | 0.59327 | 4 | 0.77494
66033 | 3.2 | 1 | 365 | 3.6442 | 0.97453 | 4 | 0.61869
61579 | 6.36 | 1 | 365 | 7.2428 | 0.81187 | 8 | 0.054642
66336 | 3.825 | 1 | 365 | 4.3559 | 0.11799 | 4 | 0.4739
67751 | 8.1 | 0.8 | 365 | 7.3794 | 0.22342 | 7 | 0.60284
65914 | 7.08 | 1 | 365 | 8.0627 | 0.28114 | 8 | 0.34385
66013 | 7.56 | 1 | 365 | 8.6093 | 0.92732 | 9 | 0.53665
67240 | 5.67 | 0.8 | 365 | 5.1656 | 0.55639 | 5 | 0.72199
66917 | 11.61 | 0.8 | 365 | 10.5772 | 0.85357 | 11 | 0.43074
67242 | 13.78 | 0.8 | 365 | 12.5541 | 0.80725 | 13 | 0.36138
67618 | 8.4 | 1 | 365 | 9.5659 | 0.80814 | 10 | 0.37406
67839 | 3.445 | 0.8 | 365 | 3.1385 | 0.45181 | 3 | 0.59035
67243 | 5.98 | 0.8 | 365 | 5.448 | 0.40692 | 5 | 0.85494
67245 | 3.64 | 0.8 | 365 | 3.3162 | 0.98682 | 4 | 0.30301
66401 | 3.12 | 1 | 365 | 3.5531 | 0.70016 | 4 | 0.25322
67827 | 13.5 | 0.8 | 365 | 12.299 | 0.039032 | 12 | 0.33807
67248 | 9.72 | 0.8 | 365 | 8.8553 | 0.6681 | 9 | 0.52341
67249 | 3.78 | 0.8 | 365 | 3.4437 | 0.37093 | 3 | 0.81466
67251 | 14.04 | 0.8 | 365 | 12.791 | 0.52059 | 13 | 0.31159
60832 | 5.565 | 1 | 365 | 6.3374 | 0.08539 | 6 | 0.42281
67250 | 5.94 | 0.8 | 365 | 5.4116 | 0.29717 | 5 | 0.70875
58559 | 11.7 | 1 | 365 | 13.324 | 0.12562 | 13 | 0.44958
67260 | 5.94 | 0.8 | 365 | 5.4116 | 0.29717 | 5 | 0.70875
67261 | 13.78 | 0.8 | 365 | 12.5541 | 0.80725 | 13 | 0.36138
67263 | 2.65 | 0.8 | 365 | 2.4143 | 0.27062 | 2 | 0.68488
67266 | 5.46 | 0.8 | 365 | 4.9743 | 0.98023 | 5 | 0.95451
67265 | 14.04 | 0.8 | 365 | 12.791 | 0.52059 | 13 | 0.31159
67157 | 7.29 | 0.8 | 365 | 6.6415 | 0.0010773 | 6 | 0.64256
64836 | 9.135 | 1 | 365 | 10.4029 | 0.32885 | 10 | 0.73179
64853 | 11.7 | 1 | 365 | 13.324 | 0.12562 | 13 | 0.44958
64848 | 3.38 | 1 | 365 | 3.8491 | 0.59185 | 4 | 0.44099
64571 | 5.67 | 1 | 365 | 6.457 | 0.44549 | 6 | 0.90249
66551 | 4.16 | 1 | 365 | 4.7374 | 0.26689 | 5 | 0.0042944
64520 | 5.72 | 1 | 365 | 6.5139 | 0.61697 | 7 | 0.1309
50831 | 9.3 | 0.8 | 365 | 8.4727 | 0.51578 | 8 | 0.98845
64531 | 9.18 | 1 | 365 | 10.4542 | 0.48318 | 10 | 0.93736
66367 | 8.4 | 0.8 | 365 | 7.6527 | 0.046509 | 7 | 0.69924
67797 | 5.94 | 0.8 | 365 | 5.4116 | 0.29717 | 5 | 0.70875
67812 | 5.46 | 0.8 | 365 | 4.9743 | 0.98023 | 5 | 0.95451
64400 | 14.04 | 1 | 365 | 15.9888 | 0.15074 | 16 | 0.13949
62449 | 3.57 | 1 | 365 | 4.0655 | 0.24346 | 4 | 0.30897
67897 | 8.19 | 0.8 | 365 | 7.4614 | 0.47035 | 7 | 0.93176
64164 | 5.565 | 1 | 365 | 6.3374 | 0.08539 | 6 | 0.42281
67903 | 9.12 | 0.8 | 365 | 8.3087 | 0.021924 | 8 | 0.33061
63694 | 5.72 | 1 | 365 | 6.5139 | 0.61697 | 7 | 0.1309
67975 | 5.4 | 0.8 | 365 | 4.9196 | 0.81561 | 5 | 0.73523
63042 | 3.71 | 1 | 365 | 4.2249 | 0.72359 | 4 | 0.94854
63990 | 7.02 | 1 | 365 | 7.9944 | 0.075371 | 8 | 0.069747
65471 | 3.71 | 1 | 365 | 4.2249 | 0.72359 | 4 | 0.94854
63943 | 6.24 | 1 | 365 | 7.1061 | 0.40033 | 7 | 0.50644
63913 | 5.035 | 1 | 365 | 5.7339 | 0.26773 | 6 | 0.0015919
63796 | 4.725 | 1 | 365 | 5.3808 | 0.20458 | 5 | 0.58541
67275 | 5.72 | 0.8 | 365 | 5.2111 | 0.69358 | 5 | 0.90472
67276 | 9.45 | 0.8 | 365 | 8.6093 | 0.92732 | 9 | 0.53665
63790 | 14.04 | 1 | 365 | 15.9888 | 0.15074 | 16 | 0.13949
48865 | 7.695 | 1 | 365 | 8.7631 | 0.39031 | 9 | 0.15338
67268 | 5.72 | 0.8 | 365 | 5.2111 | 0.69358 | 5 | 0.90472
67277 | 6.48 | 0.8 | 365 | 5.9035 | 0.77874 | 6 | 0.68227
60969 | 5.035 | 1 | 365 | 5.7339 | 0.26773 | 6 | 0.0015919
67278 | 11.88 | 0.8 | 365 | 10.8232 | 0.59435 | 11 | 0.4175
67280 | 4.42 | 0.8 | 365 | 4.0268 | 0.12685 | 4 | 0.15365
67267 | 8.1 | 0.8 | 365 | 7.3794 | 0.22342 | 7 | 0.60284
67282 | 3.24 | 0.8 | 365 | 2.9518 | 0.88937 | 3 | 0.84114
67269 | 12.15 | 0.8 | 365 | 11.0691 | 0.33513 | 11 | 0.40426
67271 | 7.8 | 0.8 | 365 | 7.1061 | 0.40033 | 7 | 0.50644
67283 | 7.8 | 0.8 | 365 | 7.1061 | 0.40033 | 7 | 0.50644
67287 | 4.59 | 0.8 | 365 | 4.1817 | 0.59327 | 4 | 0.77494
67273 | 5.83 | 0.8 | 365 | 5.3114 | 0.99537 | 6 | 0.30674
67291 | 4.59 | 0.8 | 365 | 4.1817 | 0.59327 | 4 | 0.77494
66955 | 12.15 | 0.8 | 365 | 11.0691 | 0.33513 | 11 | 0.40426
67295 | 6.625 | 0.8 | 365 | 6.0356 | 0.17656 | 6 | 0.2122
42446 | 8.415 | 1 | 365 | 9.583 | 0.85958 | 10 | 0.44258
67294 | 2.28 | 0.8 | 365 | 2.0772 | 0.25548 | 2 | 0.33265
67297 | 12.15 | 0.8 | 365 | 11.0691 | 0.33513 | 11 | 0.40426
67302 | 12.6 | 0.8 | 365 | 11.4791 | 0.56976 | 12 | 0.048867
67303 | 11.34 | 0.8 | 365 | 10.3312 | 0.11279 | 10 | 0.44398
67304 | 5.7 | 1 | 365 | 6.4912 | 0.54838 | 7 | 0.039538
67310 | 3.24 | 0.8 | 365 | 2.9518 | 0.88937 | 3 | 0.84114
61033 | 2.915 | 1 | 365 | 3.3196 | 0.99711 | 4 | 0.31671
67312 | 14.85 | 0.8 | 365 | 13.5289 | 0.74294 | 14 | 0.27188
67314 | 7.02 | 0.8 | 365 | 6.3955 | 0.2603 | 6 | 0.6558
66934 | 10.26 | 0.8 | 365 | 9.3473 | 0.14966 | 9 | 0.49693
65637 | 15.105 | 0.8 | 365 | 13.7613 | 0.44256 | 14 | 0.20382
67322 | 6.89 | 0.8 | 365 | 6.2771 | 0.90362 | 7 | 0.18069
63357 | 5.035 | 1 | 365 | 5.7339 | 0.26773 | 6 | 0.0015919
67325 | 4.32 | 0.8 | 365 | 3.9357 | 0.85249 | 4 | 0.78818
65631 | 13.25 | 1 | 365 | 15.0891 | 0.4414 | 15 | 0.5305
62828 | 4.505 | 1 | 365 | 5.1303 | 0.45008 | 5 | 0.58037
62273 | 14.045 | 1 | 365 | 15.9944 | 0.16789 | 16 | 0.16234
67332 | 4.32 | 0.8 | 365 | 3.9357 | 0.85249 | 4 | 0.78818
67335 | 3.18 | 0.8 | 365 | 2.8971 | 0.72475 | 3 | 0.62186
61067 | 5.3 | 1 | 365 | 6.0356 | 0.17656 | 6 | 0.2122
67343 | 4.68 | 0.8 | 365 | 4.2637 | 0.8402 | 5 | 0.10386
67349 | 3.51 | 0.8 | 365 | 3.1978 | 0.63015 | 3 | 0.8279
67350 | 8.19 | 0.8 | 365 | 7.4614 | 0.47035 | 7 | 0.93176
67352 | 4.24 | 0.8 | 365 | 3.8628 | 0.633 | 4 | 0.49581
46628 | 5 | 1 | 365 | 5.694 | 0.1477 | 5 | 0.8417
67354 | 12.72 | 0.8 | 365 | 11.5884 | 0.899 | 12 | 0.48743
67358 | 4.24 | 0.8 | 365 | 3.8628 | 0.633 | 4 | 0.49581
67359 | 5.83 | 0.8 | 365 | 5.3114 | 0.99537 | 6 | 0.30674
67366 | 11.34 | 0.8 | 365 | 10.3312 | 0.11279 | 10 | 0.44398
67375 | 6.21 | 0.8 | 365 | 5.6576 | 0.037955 | 5 | 0.69551
67376 | 4.32 | 0.8 | 365 | 3.9357 | 0.85249 | 4 | 0.78818
67377 | 7.56 | 0.8 | 365 | 6.8875 | 0.74186 | 7 | 0.62932
67380 | 6.36 | 0.8 | 365 | 5.7942 | 0.4495 | 6 | 0.24371
67381 | 7.02 | 0.8 | 365 | 6.3955 | 0.2603 | 6 | 0.6558
67383 | 6.75 | 0.8 | 365 | 6.1495 | 0.51952 | 6 | 0.66904
67385 | 3.18 | 0.8 | 365 | 2.8971 | 0.72475 | 3 | 0.62186
67405 | 6.93 | 1 | 365 | 7.8919 | 0.76671 | 8 | 0.6586
67406 | 8.8 | 1 | 365 | 10.0214 | 0.17995 | 10 | 0.20139
67407 | 3.6 | 1 | 365 | 4.0997 | 0.34634 | 4 | 0.44602
67396 | 8.4 | 1 | 365 | 9.5659 | 0.80814 | 10 | 0.37406
66794 | 4.16 | 1 | 365 | 4.7374 | 0.26689 | 5 | 0.0042944
67401 | 7.56 | 1 | 365 | 8.6093 | 0.92732 | 9 | 0.53665
67393 | 5.1 | 1 | 365 | 5.8079 | 0.49065 | 6 | 0.29853
67412 | 3.24 | 1 | 365 | 3.6897 | 0.11171 | 3 | 0.80142
67414 | 3.975 | 1 | 365 | 4.5267 | 0.63242 | 5 | 0.15915
67416 | 8.06 | 0.8 | 365 | 7.343 | 0.11367 | 7 | 0.45666
67417 | 4.76 | 0.8 | 365 | 4.3366 | 0.059688 | 4 | 0.39624
67418 | 5.12 | 0.8 | 365 | 4.6645 | 0.047396 | 4 | 0.71192
67421 | 4.578 | 0.8 | 365 | 4.1707 | 0.56035 | 4 | 0.73109
67422 | 24.852 | 0.8 | 365 | 22.6412 | 0.18474 | 22 | 0.82591
67423 | 4.41 | 0.8 | 365 | 4.0177 | 0.099417 | 4 | 0.1171
67424 | 7.36 | 0.8 | 365 | 6.7053 | 0.19313 | 6 | 0.89839
67425 | 4.8 | 0.8 | 365 | 4.373 | 0.16943 | 4 | 0.54243
67426 | 8.68 | 0.8 | 365 | 7.9078 | 0.81473 | 8 | 0.72255
67403 | 10.5 | 1 | 365 | 11.9574 | 0.01017 | 11 | 0.96757
67305 | 9.6 | 1 | 365 | 10.9325 | 0.92358 | 11 | 0.85606
67431 | 9.9 | 1 | 365 | 11.2741 | 0.95245 | 12 | 0.22657
67433 | 6.6 | 1 | 365 | 7.5161 | 0.63496 | 8 | 0.15104
67434 | 14.49 | 1 | 365 | 16.5012 | 0.69403 | 17 | 0.19525
67437 | 4.32 | 0.8 | 365 | 3.9357 | 0.85249 | 4 | 0.78818
67428 | 7.68 | 1 | 365 | 8.746 | 0.33887 | 9 | 0.084851
67429 | 4.77 | 1 | 365 | 5.4321 | 0.35891 | 5 | 0.79098
67430 | 6.08 | 1 | 365 | 6.9239 | 0.8516 | 7 | 0.77551
49088 | 4.615 | 1 | 365 | 5.2556 | 0.82733 | 6 | 0.082889
67167 | 3.24 | 0.8 | 365 | 2.9518 | 0.88937 | 3 | 0.84114
67456 | 3.24 | 0.8 | 365 | 2.9518 | 0.88937 | 3 | 0.84114
67459 | 8.32 | 0.8 | 365 | 7.5799 | 0.82702 | 8 | 0.40687
67466 | 4.41 | 0.8 | 365 | 4.0177 | 0.099417 | 4 | 0.1171
67502 | 8.64 | 0.8 | 365 | 7.8714 | 0.70498 | 8 | 0.57637
67504 | 11.96 | 0.8 | 365 | 10.896 | 0.81384 | 11 | 0.70988
67505 | 8.68 | 0.8 | 365 | 7.9078 | 0.81473 | 8 | 0.72255
67506 | 5.04 | 0.8 | 365 | 4.5916 | 0.82791 | 5 | 0.41955
67507 | 8.32 | 0.8 | 365 | 7.5799 | 0.82702 | 8 | 0.40687
67508 | 5.27 | 1 | 365 | 6.0015 | 0.073676 | 6 | 0.075152
67509 | 7.685 | 0.8 | 365 | 7.0013 | 0.084812 | 7 | 0.086154
67510 | 7.155 | 0.8 | 365 | 6.5185 | 0.63069 | 7 | 0.14918
48308 | 5.035 | 1 | 365 | 5.7339 | 0.26773 | 6 | 0.0015919
67514 | 5.04 | 0.8 | 365 | 4.5916 | 0.82791 | 5 | 0.41955
48859 | 24.885 | 1 | 365 | 28.339 | 0.3441 | 28 | 0.68314
67518 | 3.78 | 0.8 | 365 | 3.4437 | 0.37093 | 3 | 0.81466
67519 | 7.245 | 0.8 | 365 | 6.6005 | 0.87761 | 7 | 0.4781
67522 | 4.86 | 0.8 | 365 | 4.4277 | 0.33405 | 4 | 0.76171
67521 | 6.625 | 0.8 | 365 | 6.0356 | 0.17656 | 6 | 0.2122
67528 | 2.616 | 0.8 | 365 | 2.3833 | 0.17734 | 2 | 0.56062
67532 | 4.32 | 0.8 | 365 | 3.9357 | 0.85249 | 4 | 0.78818
43645 | 14.96 | 0.8 | 365 | 13.6292 | 0.044735 | 13 | 0.67389
67540 | 2.97 | 0.8 | 365 | 2.7058 | 0.14859 | 2 | 0.85438
67541 | 5.83 | 0.8 | 365 | 5.3114 | 0.99537 | 6 | 0.30674
67544 | 6.615 | 0.8 | 365 | 6.0265 | 0.14913 | 6 | 0.17566
67546 | 2.85 | 0.8 | 365 | 2.5965 | 0.81935 | 3 | 0.41582
67547 | 9.8 | 0.8 | 365 | 8.9282 | 0.88759 | 9 | 0.81579
67551 | 6.72 | 0.8 | 365 | 6.1222 | 0.43721 | 6 | 0.5594
67552 | 7.41 | 0.8 | 365 | 6.7508 | 0.33031 | 7 | 0.08112
67555 | 7.155 | 0.8 | 365 | 6.5185 | 0.63069 | 7 | 0.14918
67558 | 6.405 | 1 | 365 | 7.294 | 0.9662 | 8 | 0.26022
67560 | 6.36 | 1 | 365 | 7.2428 | 0.81187 | 8 | 0.054642
67561 | 5.232 | 1 | 365 | 5.9582 | 0.94335 | 6 | 0.90155
67562 | 4.578 | 1 | 365 | 5.2134 | 0.70043 | 5 | 0.91386
60222 | 3.08 | 1 | 365 | 3.5075 | 0.56298 | 4 | 0.070487
67500 | 10.14 | 0.8 | 365 | 9.2379 | 0.82043 | 10 | 0.058374
62669 | 3.12 | 1 | 365 | 3.5531 | 0.70016 | 4 | 0.25322
67586 | 3.18 | 0.8 | 365 | 2.8971 | 0.72475 | 3 | 0.62186
67589 | 7.29 | 0.8 | 365 | 6.6415 | 0.0010773 | 6 | 0.64256
67590 | 3 | 0.8 | 365 | 2.7331 | 0.2309 | 2 | 0.96402
67592 | 6.75 | 0.8 | 365 | 6.1495 | 0.51952 | 6 | 0.66904
67591 | 8.64 | 0.8 | 365 | 7.8714 | 0.70498 | 8 | 0.57637
67596 | 11.07 | 0.8 | 365 | 10.0852 | 0.37201 | 10 | 0.45722
67598 | 10.72 | 0.8 | 365 | 9.7663 | 0.41174 | 10 | 0.17808
67600 | 4.68 | 0.8 | 365 | 4.2637 | 0.8402 | 5 | 0.10386
67602 | 4.02 | 0.8 | 365 | 3.6624 | 0.029401 | 3 | 0.69178
67601 | 5.98 | 0.8 | 365 | 5.448 | 0.40692 | 5 | 0.85494
67604 | 9.88 | 0.8 | 365 | 9.0011 | 0.10708 | 9 | 0.10816
67605 | 5.4 | 0.8 | 365 | 4.9196 | 0.81561 | 5 | 0.73523
67609 | 9.975 | 0.8 | 365 | 9.0876 | 0.36773 | 9 | 0.45535
67611 | 3.99 | 0.8 | 365 | 3.635 | 0.94709 | 4 | 0.58214
67610 | 6.54 | 1 | 365 | 7.4478 | 0.42919 | 7 | 0.87694
67615 | 6.375 | 0.8 | 365 | 5.8079 | 0.49065 | 6 | 0.29853
67616 | 7.695 | 1 | 365 | 8.7631 | 0.39031 | 9 | 0.15338
67614 | 4.251 | 0.8 | 365 | 3.8728 | 0.66318 | 4 | 0.53601
67617 | 9.6 | 1 | 365 | 10.9325 | 0.92358 | 11 | 0.85606
67642 | 10.545 | 0.8 | 365 | 9.6069 | 0.9316 | 10 | 0.53852
67643 | 3.825 | 0.8 | 365 | 3.4847 | 0.49439 | 3 | 0.97912
67659 | 9.275 | 0.8 | 365 | 8.4499 | 0.44719 | 8 | 0.89708
67663 | 10.6 | 1 | 365 | 12.0713 | 0.35312 | 12 | 0.4244
67667 | 5.72 | 0.8 | 365 | 5.2111 | 0.69358 | 5 | 0.90472
67666 | 5.13 | 0.8 | 365 | 4.6736 | 0.074832 | 4 | 0.74847
67669 | 7.02 | 0.8 | 365 | 6.3955 | 0.2603 | 6 | 0.6558
66977 | 11.34 | 1 | 365 | 12.914 | 0.89098 | 13 | 0.80498
66947 | 6.76 | 1 | 365 | 7.6983 | 0.18369 | 7 | 0.88198
66924 | 9.61 | 0.8 | 365 | 8.7551 | 0.3663 | 9 | 0.1214
67515 | 9.6 | 0.8 | 365 | 8.746 | 0.33887 | 9 | 0.084851
67022 | 10.545 | 1 | 365 | 12.0086 | 0.1645 | 12 | 0.17315
64935 | 4.68 | 1 | 365 | 5.3296 | 0.050247 | 5 | 0.37983
67262 | 7.29 | 0.8 | 365 | 6.6415 | 0.0010773 | 6 | 0.64256
62383 | 7.28 | 1 | 365 | 8.2905 | 0.96705 | 9 | 0.25752
63975 | 7.02 | 1 | 365 | 7.9944 | 0.075371 | 8 | 0.069747
67225 | 3.975 | 0.8 | 365 | 3.6214 | 0.90594 | 4 | 0.52732
45375 | 9.88 | 1 | 365 | 11.2513 | 0.88386 | 12 | 0.1352
50453 | 9.69 | 0.8 | 365 | 8.828 | 0.58579 | 9 | 0.41377
33886 | 1483.76 | 0.9 | 365 | 1520.7353 | 0.75284 | 1521 | 0.48814
67671 | 3.24 | 0.8 | 365 | 2.9518 | 0.88937 | 3 | 0.84114
67672 | 10.53 | 0.8 | 365 | 9.5933 | 0.89044 | 10 | 0.4837
67889 | 7.28 | 0.8 | 365 | 6.6324 | 0.97364 | 7 | 0.60601
67677 | 8.64 | 0.8 | 365 | 7.8714 | 0.70498 | 8 | 0.57637
67678 | 9.72 | 0.8 | 365 | 8.8553 | 0.6681 | 9 | 0.52341
67679 | 4.77 | 0.8 | 365 | 4.3457 | 0.087125 | 4 | 0.43279
67680 | 8.215 | 0.8 | 365 | 7.4842 | 0.53894 | 8 | 0.02313
31364 | 1295.91 | 1 | 365 | 1475.7823 | 0.37518 | 1476 | 0.15749
34656 | 585 | 0.9 | 365 | 599.5782 | 0.65281 | 600 | 0.23101
67681 | 4.05 | 0.8 | 365 | 3.6897 | 0.11171 | 3 | 0.80142
67686 | 11.4 | 0.8 | 365 | 10.3859 | 0.2774 | 10 | 0.66326
67687 | 5.355 | 0.8 | 365 | 4.8786 | 0.69215 | 5 | 0.57077
67688 | 8.06 | 0.8 | 365 | 7.343 | 0.11367 | 7 | 0.45666
67690 | 8.215 | 0.8 | 365 | 7.4842 | 0.53894 | 8 | 0.02313
67691 | 5.98 | 0.8 | 365 | 5.448 | 0.40692 | 5 | 0.85494
67695 | 5.035 | 0.8 | 365 | 4.5871 | 0.81419 | 5 | 0.40127
67696 | 3.975 | 0.8 | 365 | 3.6214 | 0.90594 | 4 | 0.52732
67697 | 5.2 | 0.8 | 365 | 4.7374 | 0.26689 | 5 | 0.0042944
67698 | 3.38 | 0.8 | 365 | 3.0793 | 0.27348 | 3 | 0.35279
67699 | 7.8 | 0.8 | 365 | 7.1061 | 0.40033 | 7 | 0.50644
67704 | 9.45 | 0.8 | 365 | 8.6093 | 0.92732 | 9 | 0.53665
67705 | 7.56 | 0.8 | 365 | 6.8875 | 0.74186 | 7 | 0.62932
29155 | 6.5 | 1 | 365 | 7.4022 | 0.29201 | 7 | 0.69421
67706 | 7.29 | 0.8 | 365 | 6.6415 | 0.0010773 | 6 | 0.64256
36340 | 5.355 | 1 | 365 | 6.0983 | 0.36519 | 6 | 0.46346
63445 | 7.155 | 1 | 365 | 8.1481 | 0.53836 | 8 | 0.68647
67708 | 12.22 | 0.8 | 365 | 11.1329 | 0.52718 | 11 | 0.66009
67709 | 7.56 | 0.8 | 365 | 6.8875 | 0.74186 | 7 | 0.62932
67710 | 5.67 | 0.8 | 365 | 5.1656 | 0.55639 | 5 | 0.72199
67712 | 6.625 | 0.8 | 365 | 6.0356 | 0.17656 | 6 | 0.2122
67713 | 6.54 | 0.8 | 365 | 5.9582 | 0.94335 | 6 | 0.90155
67714 | 5.565 | 0.8 | 365 | 5.0699 | 0.26831 | 5 | 0.33825
67718 | 7.54 | 0.8 | 365 | 6.8692 | 0.68699 | 7 | 0.55623
67717 | 8.64 | 0.8 | 365 | 7.8714 | 0.70498 | 8 | 0.57637
67720 | 7.54 | 0.8 | 365 | 6.8692 | 0.68699 | 7 | 0.55623
67721 | 3.445 | 1 | 365 | 3.9232 | 0.81477 | 4 | 0.73793
67724 | 11.2 | 0.8 | 365 | 10.2036 | 0.72868 | 10 | 0.93233
67726 | 9.72 | 0.8 | 365 | 8.8553 | 0.6681 | 9 | 0.52341
67473 | 7.95 | 1 | 365 | 9.0535 | 0.26484 | 9 | 0.3183
67491 | 5.12 | 1 | 365 | 5.8307 | 0.55924 | 6 | 0.3899
67492 | 9.9 | 1 | 365 | 11.2741 | 0.95245 | 12 | 0.22657
67496 | 9.66 | 1 | 365 | 11.0008 | 0.12936 | 11 | 0.13016
67534 | 4.77 | 0.8 | 365 | 4.3457 | 0.087125 | 4 | 0.43279
67572 | 4.2 | 1 | 365 | 4.783 | 0.40407 | 5 | 0.18703
67574 | 9.57 | 1 | 365 | 10.8983 | 0.8207 | 11 | 0.71901
39066 | 15.86 | 0.8 | 365 | 14.4491 | 0.514 | 14 | 0.9631
67728 | 4.86 | 0.8 | 365 | 4.4277 | 0.33405 | 4 | 0.76171
67730 | 8.64 | 0.8 | 365 | 7.8714 | 0.70498 | 8 | 0.57637
67731 | 7.56 | 0.8 | 365 | 6.8875 | 0.74186 | 7 | 0.62932
67733 | 13.23 | 0.8 | 365 | 12.0531 | 0.29825 | 12 | 0.35131
48612 | 3.9 | 1 | 365 | 4.4413 | 0.37521 | 4 | 0.81653
67741 | 8.215 | 0.8 | 365 | 7.4842 | 0.53894 | 8 | 0.02313
67743 | 4.68 | 0.8 | 365 | 4.2637 | 0.8402 | 5 | 0.10386
67744 | 9.62 | 0.8 | 365 | 8.7642 | 0.39374 | 9 | 0.15794
67745 | 9.135 | 0.8 | 365 | 8.3224 | 0.063078 | 8 | 0.38543
67746 | 6.24 | 0.8 | 365 | 5.6849 | 0.12026 | 5 | 0.80515
67747 | 9.18 | 0.8 | 365 | 8.3633 | 0.18654 | 8 | 0.54989
67749 | 9.805 | 0.8 | 365 | 8.9327 | 0.90131 | 9 | 0.83406
67754 | 9.18 | 0.8 | 365 | 8.3633 | 0.18654 | 8 | 0.54989
67755 | 9.6 | 0.8 | 365 | 8.746 | 0.33887 | 9 | 0.084851
67760 | 6.867 | 0.8 | 365 | 6.2561 | 0.84052 | 7 | 0.096633
67766 | 7.29 | 0.8 | 365 | 6.6415 | 0.0010773 | 6 | 0.64256
67775 | 4.59 | 0.8 | 365 | 4.1817 | 0.59327 | 4 | 0.77494
67776 | 8.4 | 1 | 365 | 9.5659 | 0.80814 | 10 | 0.37406
67777 | 7.04 | 1 | 365 | 8.0172 | 0.14396 | 8 | 0.16111
67779 | 8.84 | 1 | 365 | 10.067 | 0.31713 | 10 | 0.38413
67780 | 4.83 | 1 | 365 | 5.5004 | 0.56468 | 6 | 0.065082
67781 | 12.426 | 1 | 365 | 14.1507 | 0.61546 | 14 | 0.76619
67783 | 11.4 | 1 | 365 | 12.9823 | 0.096756 | 13 | 0.079076
67784 | 4.8 | 1 | 365 | 5.4662 | 0.46179 | 5 | 0.92803
67792 | 7.54 | 1 | 365 | 8.5866 | 0.85873 | 9 | 0.44528
67793 | 5.76 | 1 | 365 | 6.5595 | 0.75415 | 7 | 0.31364
67794 | 15.41 | 1 | 365 | 17.5489 | 0.84921 | 18 | 0.39812
67798 | 9.54 | 0.8 | 365 | 8.6913 | 0.17425 | 8 | 0.86557
67800 | 6 | 0.8 | 365 | 5.4662 | 0.46179 | 5 | 0.92803
67801 | 11.2 | 0.8 | 365 | 10.2036 | 0.72868 | 10 | 0.93233
63315 | 22.1 | 1 | 365 | 25.1675 | 0.79283 | 25 | 0.96031
25775 | 3.9 | 1 | 365 | 4.4413 | 0.37521 | 4 | 0.81653
67816 | 7.02 | 1 | 365 | 7.9944 | 0.075371 | 8 | 0.069747
67818 | 10.865 | 0.8 | 365 | 9.8984 | 0.80956 | 10 | 0.70801
67821 | 11.66 | 0.8 | 365 | 10.6227 | 0.99075 | 11 | 0.61348
67823 | 3.24 | 0.8 | 365 | 2.9518 | 0.88937 | 3 | 0.84114
67824 | 7.56 | 0.8 | 365 | 6.8875 | 0.74186 | 7 | 0.62932
67825 | 4.86 | 0.8 | 365 | 4.4277 | 0.33405 | 4 | 0.76171
67829 | 7.42 | 0.8 | 365 | 6.7599 | 0.35775 | 7 | 0.11767
67832 | 4.505 | 0.8 | 365 | 4.1042 | 0.36006 | 4 | 0.4643
67833 | 4.77 | 0.8 | 365 | 4.3457 | 0.087125 | 4 | 0.43279
67834 | 7.2 | 1 | 365 | 8.1994 | 0.69269 | 8 | 0.89205
67835 | 13.25 | 0.8 | 365 | 12.0713 | 0.35312 | 12 | 0.4244
67841 | 13.5 | 0.8 | 365 | 12.299 | 0.039032 | 12 | 0.33807
67844 | 3.445 | 0.8 | 365 | 3.1385 | 0.45181 | 3 | 0.59035
67845 | 6.72 | 0.8 | 365 | 6.1222 | 0.43721 | 6 | 0.5594
67847 | 9.8 | 0.8 | 365 | 8.9282 | 0.88759 | 9 | 0.81579
67850 | 5.04 | 0.8 | 365 | 4.5916 | 0.82791 | 5 | 0.41955
67852 | 8.64 | 0.8 | 365 | 7.8714 | 0.70498 | 8 | 0.57637
67853 | 2.6 | 0.8 | 365 | 2.3687 | 0.13344 | 2 | 0.50215
67854 | 7.7 | 0.8 | 365 | 7.015 | 0.12597 | 7 | 0.14097
67859 | 9.36 | 0.8 | 365 | 8.5273 | 0.6804 | 9 | 0.20773
67860 | 22.5 | 0.8 | 365 | 20.4984 | 0.73172 | 21 | 0.23012
67861 | 8 | 0.8 | 365 | 7.2883 | 0.94906 | 8 | 0.23738
67862 | 13.5 | 0.8 | 365 | 12.299 | 0.039032 | 12 | 0.33807
67863 | 2.88 | 0.8 | 365 | 2.6238 | 0.90166 | 3 | 0.52546
67866 | 6.21 | 0.8 | 365 | 5.6576 | 0.037955 | 5 | 0.69551
67867 | 4.32 | 0.8 | 365 | 3.9357 | 0.85249 | 4 | 0.78818
67868 | 7.95 | 0.8 | 365 | 7.2428 | 0.81187 | 8 | 0.054642
67869 | 8.37 | 0.8 | 365 | 7.6254 | 0.9642 | 8 | 0.5896
67871 | 7.83 | 0.8 | 365 | 7.1334 | 0.48264 | 7 | 0.61608
67872 | 12.24 | 0.8 | 365 | 11.1511 | 0.58206 | 11 | 0.73319
67874 | 3.18 | 0.8 | 365 | 2.8971 | 0.72475 | 3 | 0.62186
67875 | 9.88 | 0.8 | 365 | 9.0011 | 0.10708 | 9 | 0.10816
67876 | 4.48 | 1 | 365 | 5.1018 | 0.36434 | 5 | 0.46616
67878 | 5.565 | 0.8 | 365 | 5.0699 | 0.26831 | 5 | 0.33825
67883 | 7.56 | 0.8 | 365 | 6.8875 | 0.74186 | 7 | 0.62932
67884 | 7.02 | 0.8 | 365 | 6.3955 | 0.2603 | 6 | 0.6558
67886 | 5.94 | 0.8 | 365 | 5.4116 | 0.29717 | 5 | 0.70875
67890 | 8.91 | 0.8 | 365 | 8.1174 | 0.44576 | 8 | 0.56313
67891 | 9.45 | 0.8 | 365 | 8.6093 | 0.92732 | 9 | 0.53665
68031 | 7.56 | 0.8 | 365 | 6.8875 | 0.74186 | 7 | 0.62932
68032 | 5.88 | 0.8 | 365 | 5.3569 | 0.13256 | 5 | 0.48947
68033 | 7.41 | 0.8 | 365 | 6.7508 | 0.33031 | 7 | 0.08112
68034 | 10.64 | 0.8 | 365 | 9.6935 | 0.19224 | 9 | 0.88571
68036 | 13.08 | 1 | 365 | 14.8955 | 0.85838 | 15 | 0.75389
68038 | 12.16 | 1 | 365 | 13.8478 | 0.70321 | 14 | 0.55101
65259 | 48 | 0.9 | 365 | 49.1962 | 0.15613 | 49 | 0.35229
63422 | 144 | 0.9 | 365 | 147.5885 | 0.46838 | 148 | 0.056864
68039 | 7.68 | 0.8 | 365 | 6.9968 | 0.071094 | 7 | 0.067881
68040 | 4.32 | 0.8 | 365 | 3.9357 | 0.85249 | 4 | 0.78818
68041 | 7.2 | 1 | 365 | 8.1994 | 0.69269 | 8 | 0.89205
68045 | 6.625 | 0.8 | 365 | 6.0356 | 0.17656 | 6 | 0.2122
68047 | 6.38 | 0.8 | 365 | 5.8124 | 0.50437 | 6 | 0.31681
68046 | 13.475 | 0.8 | 365 | 12.2763 | 0.97044 | 13 | 0.24671
68048 | 8.91 | 0.8 | 365 | 8.1174 | 0.44576 | 8 | 0.56313
68049 | 4.5 | 0.8 | 365 | 4.0997 | 0.34634 | 4 | 0.44602
65116 | 37.12 | 0.9 | 365 | 38.045 | 0.57407 | 38 | 0.6191
65008 | 27.36 | 0.9 | 365 | 28.0418 | 0.44899 | 28 | 0.4908
65683 | 7.875 | 1 | 365 | 8.968 | 0.0076275 | 8 | 0.97568
67879 | 7.82 | 0.8 | 365 | 7.1243 | 0.4552 | 7 | 0.57954
68055 | 5.88 | 0.8 | 365 | 5.3569 | 0.13256 | 5 | 0.48947
68056 | 9.52 | 0.8 | 365 | 8.6731 | 0.11938 | 8 | 0.79248
67413 | 10.07 | 1 | 365 | 11.4677 | 0.53547 | 12 | 0.0031838
68058 | 11.895 | 0.8 | 365 | 10.8368 | 0.6355 | 11 | 0.47232
66343 | 7.56 | 1 | 365 | 8.6093 | 0.92732 | 9 | 0.53665
66460 | 5.1 | 1 | 365 | 5.8079 | 0.49065 | 6 | 0.29853
66604 | 12.753 | 1 | 365 | 14.5231 | 0.73692 | 15 | 0.26004
66615 | 7.56 | 0.8 | 365 | 6.8875 | 0.74186 | 7 | 0.62932
63707 | 49.5 | 0.9 | 365 | 50.7335 | 0.78601 | 51 | 0.51955
66722 | 7.68 | 1 | 365 | 8.746 | 0.33887 | 9 | 0.084851
66912 | 8.829 | 0.8 | 365 | 8.0436 | 0.22353 | 8 | 0.2671
66929 | 7.68 | 0.8 | 365 | 6.9968 | 0.071094 | 7 | 0.067881
66839 | 5.985 | 0.8 | 365 | 5.4526 | 0.42064 | 5 | 0.87321
66851 | 7.125 | 0.8 | 365 | 6.4912 | 0.54838 | 7 | 0.039538
66819 | 4.56 | 0.8 | 365 | 4.1543 | 0.51096 | 4 | 0.6653
67044 | 11.445 | 0.8 | 365 | 10.4269 | 0.40087 | 10 | 0.82772
67050 | 11.2 | 1 | 365 | 12.7546 | 0.41085 | 13 | 0.16541
67054 | 6.44 | 0.8 | 365 | 5.8671 | 0.66899 | 6 | 0.53609
67055 | 8.4 | 1 | 365 | 9.5659 | 0.80814 | 10 | 0.37406
67057 | 11.2 | 1 | 365 | 12.7546 | 0.41085 | 13 | 0.16541
67059 | 11.2 | 1 | 365 | 12.7546 | 0.41085 | 13 | 0.16541
67061 | 5.88 | 1 | 365 | 6.6961 | 0.1657 | 6 | 0.86184
67066 | 3.9 | 1 | 365 | 4.4413 | 0.37521 | 4 | 0.81653
67174 | 5.232 | 0.8 | 365 | 4.7666 | 0.35468 | 5 | 0.12124
67179 | 10.791 | 0.8 | 365 | 9.831 | 0.60653 | 10 | 0.43757
65182 | 28.665 | 0.9 | 365 | 29.3793 | 0.47699 | 29 | 0.85632
67736 | 10.26 | 0.8 | 365 | 9.3473 | 0.14966 | 9 | 0.49693
67734 | 6.38 | 0.8 | 365 | 5.8124 | 0.50437 | 6 | 0.31681
67257 | 7.2 | 0.8 | 365 | 6.5595 | 0.75415 | 7 | 0.31364
48235 | 8.04 | 0.8 | 365 | 7.3248 | 0.058801 | 7 | 0.38356
67331 | 17.28 | 0.8 | 365 | 15.7428 | 0.40996 | 16 | 0.15273
67334 | 15 | 1 | 365 | 17.082 | 0.4431 | 17 | 0.5251
67338 | 8.55 | 0.8 | 365 | 7.7894 | 0.45805 | 8 | 0.24745
67341 | 7.41 | 1 | 365 | 8.4385 | 0.41289 | 8 | 0.8514
67342 | 5.865 | 0.8 | 365 | 5.3432 | 0.091402 | 5 | 0.43465
67351 | 5.36 | 0.8 | 365 | 4.8832 | 0.70587 | 5 | 0.58904
67361 | 13.42 | 1 | 365 | 15.2827 | 0.024427 | 15 | 0.30712
67378 | 6.76 | 1 | 365 | 7.6983 | 0.18369 | 7 | 0.88198
67410 | 5.1 | 1 | 365 | 5.8079 | 0.49065 | 6 | 0.29853
67411 | 8.48 | 1 | 365 | 9.657 | 0.082499 | 9 | 0.73952
67457 | 5.565 | 1 | 365 | 6.3374 | 0.08539 | 6 | 0.42281
46976 | 3.84 | 1 | 365 | 4.373 | 0.16943 | 4 | 0.54243
67548 | 8.1 | 1 | 365 | 9.2243 | 0.77927 | 10 | 0.003554
67550 | 3.3 | 0.8 | 365 | 3.0064 | 0.053986 | 3 | 0.060418
67580 | 11.025 | 0.8 | 365 | 10.0442 | 0.24854 | 10 | 0.29276
67603 | 5.4 | 1 | 365 | 6.1495 | 0.51952 | 6 | 0.66904
67612 | 6.84 | 0.8 | 365 | 6.2315 | 0.76644 | 6 | 0.99796
66949 | 5.7 | 1 | 365 | 6.4912 | 0.54838 | 7 | 0.039538
67436 | 11.84 | 0.8 | 365 | 10.7867 | 0.4846 | 11 | 0.27132
44531 | 7.41 | 0.8 | 365 | 6.7508 | 0.33031 | 7 | 0.08112
67196 | 10.865 | 1 | 365 | 12.3731 | 0.26195 | 12 | 0.63501
67685 | 5.1 | 0.8 | 365 | 4.6463 | 0.99252 | 5 | 0.63883
67700 | 12.06 | 0.8 | 365 | 10.9871 | 0.088202 | 11 | 0.075344
67701 | 9.315 | 0.8 | 365 | 8.4863 | 0.55693 | 9 | 0.04327
67148 | 9.483 | 1 | 365 | 10.7992 | 0.52233 | 11 | 0.32157
67702 | 11.055 | 0.8 | 365 | 10.0715 | 0.33085 | 10 | 0.4024
67470 | 7.13 | 0.8 | 365 | 6.4957 | 0.5621 | 7 | 0.057811
67469 | 12.3 | 1 | 365 | 14.0072 | 0.18334 | 14 | 0.19058
67570 | 8.71 | 1 | 365 | 9.9189 | 0.87129 | 10 | 0.79024
67577 | 12.426 | 1 | 365 | 14.1507 | 0.61546 | 14 | 0.76619
67579 | 8.45 | 1 | 365 | 9.6229 | 0.97961 | 10 | 0.60247
67368 | 6.9 | 1 | 365 | 7.8577 | 0.66383 | 8 | 0.52155
65839 | 10.08 | 1 | 365 | 11.4791 | 0.56976 | 12 | 0.048867
67684 | 5.13 | 1 | 365 | 5.842 | 0.59354 | 6 | 0.43558
67729 | 6.24 | 0.8 | 365 | 5.6849 | 0.12026 | 5 | 0.80515
67732 | 14.25 | 0.8 | 365 | 12.9823 | 0.096756 | 13 | 0.079076
67737 | 5.7 | 0.8 | 365 | 5.1929 | 0.6387 | 5 | 0.83163
67738 | 2.6 | 0.8 | 365 | 2.3687 | 0.13344 | 2 | 0.50215
67740 | 3.99 | 0.8 | 365 | 3.635 | 0.94709 | 4 | 0.58214
67756 | 11.115 | 0.8 | 365 | 10.1262 | 0.49547 | 10 | 0.62168
65127 | 9.69 | 1 | 365 | 11.035 | 0.23224 | 11 | 0.26721
67761 | 8.84 | 0.8 | 365 | 8.0536 | 0.25371 | 8 | 0.3073
67759 | 8.1 | 1 | 365 | 9.2243 | 0.77927 | 10 | 0.003554
67762 | 4.56 | 0.8 | 365 | 4.1543 | 0.51096 | 4 | 0.6653
67763 | 3.975 | 0.8 | 365 | 3.6214 | 0.90594 | 4 | 0.52732
67764 | 2.86 | 0.8 | 365 | 2.6056 | 0.84679 | 3 | 0.45236
67765 | 4.42 | 0.8 | 365 | 4.0268 | 0.12685 | 4 | 0.15365
67767 | 4.275 | 0.8 | 365 | 3.8947 | 0.72903 | 4 | 0.62372
67769 | 4.845 | 0.8 | 365 | 4.414 | 0.2929 | 4 | 0.70689
67770 | 11.115 | 0.8 | 365 | 10.1262 | 0.49547 | 10 | 0.62168
67771 | 4.56 | 0.8 | 365 | 4.1543 | 0.51096 | 4 | 0.6653
67772 | 13.395 | 0.8 | 365 | 12.2034 | 0.75095 | 12 | 0.95433
67773 | 7.25 | 0.8 | 365 | 6.605 | 0.89133 | 7 | 0.49637
67788 | 9.275 | 1 | 365 | 10.5624 | 0.80898 | 11 | 0.37135
67809 | 13.25 | 0.8 | 365 | 12.0713 | 0.35312 | 12 | 0.4244
67810 | 11.385 | 0.8 | 365 | 10.3722 | 0.23625 | 10 | 0.60844
67873 | 16.2 | 0.8 | 365 | 14.7588 | 0.44684 | 15 | 0.20569
67893 | 4.32 | 0.8 | 365 | 3.9357 | 0.85249 | 4 | 0.78818
67894 | 7.29 | 0.8 | 365 | 6.6415 | 0.0010773 | 6 | 0.64256
67896 | 7.8 | 0.8 | 365 | 7.1061 | 0.40033 | 7 | 0.50644
67898 | 5.94 | 0.8 | 365 | 5.4116 | 0.29717 | 5 | 0.70875
67900 | 4.5 | 0.8 | 365 | 4.0997 | 0.34634 | 4 | 0.44602
67901 | 9.1 | 0.8 | 365 | 8.2905 | 0.96705 | 9 | 0.25752
67904 | 4.77 | 0.8 | 365 | 4.3457 | 0.087125 | 4 | 0.43279
67905 | 7.15 | 0.8 | 365 | 6.5139 | 0.61697 | 7 | 0.1309
67906 | 5.83 | 0.8 | 365 | 5.3114 | 0.99537 | 6 | 0.30674
67907 | 9.45 | 0.8 | 365 | 8.6093 | 0.92732 | 9 | 0.53665
67909 | 4.68 | 0.8 | 365 | 4.2637 | 0.8402 | 5 | 0.10386
67908 | 7.15 | 0.8 | 365 | 6.5139 | 0.61697 | 7 | 0.1309
67913 | 5.6 | 0.8 | 365 | 5.1018 | 0.36434 | 5 | 0.46616
67912 | 10.92 | 0.8 | 365 | 9.9486 | 0.96046 | 10 | 0.90902
67914 | 9.52 | 0.8 | 365 | 8.6731 | 0.11938 | 8 | 0.79248
67915 | 8.68 | 0.8 | 365 | 7.9078 | 0.81473 | 8 | 0.72255
67916 | 8.4 | 0.8 | 365 | 7.6527 | 0.046509 | 7 | 0.69924
67917 | 9.975 | 0.8 | 365 | 9.0876 | 0.36773 | 9 | 0.45535
67919 | 8.835 | 0.8 | 365 | 8.049 | 0.23999 | 8 | 0.28903
67920 | 7.56 | 0.8 | 365 | 6.8875 | 0.74186 | 7 | 0.62932
67922 | 6.72 | 0.8 | 365 | 6.1222 | 0.43721 | 6 | 0.5594
67923 | 7.155 | 0.8 | 365 | 6.5185 | 0.63069 | 7 | 0.14918
67925 | 8.4 | 0.8 | 365 | 7.6527 | 0.046509 | 7 | 0.69924
67927 | 9.12 | 0.8 | 365 | 8.3087 | 0.021924 | 8 | 0.33061
67928 | 8.06 | 0.8 | 365 | 7.343 | 0.11367 | 7 | 0.45666
67934 | 8.48 | 0.8 | 365 | 7.7256 | 0.266 | 7 | 0.99162
67935 | 5.13 | 0.8 | 365 | 4.6736 | 0.074832 | 4 | 0.74847
67936 | 6.095 | 0.8 | 365 | 5.5528 | 0.72244 | 6 | 0.27523
67931 | 8.67 | 0.8 | 365 | 7.8987 | 0.78729 | 8 | 0.68601
67937 | 8.68 | 0.8 | 365 | 7.9078 | 0.81473 | 8 | 0.72255
67938 | 5.415 | 0.8 | 365 | 4.9333 | 0.85677 | 5 | 0.79005
67939 | 6.375 | 0.8 | 365 | 5.8079 | 0.49065 | 6 | 0.29853
67941 | 11.97 | 0.8 | 365 | 10.9051 | 0.84128 | 11 | 0.74642
67943 | 9.135 | 0.8 | 365 | 8.3224 | 0.063078 | 8 | 0.38543
67944 | 5.2 | 0.8 | 365 | 4.7374 | 0.26689 | 5 | 0.0042944
67945 | 7.56 | 0.8 | 365 | 6.8875 | 0.74186 | 7 | 0.62932
31836 | 221.445 | 0.9 | 365 | 226.9634 | 0.50904 | 227 | 0.47245
34887 | 239.4 | 0.9 | 365 | 245.3658 | 0.92869 | 246 | 0.29454
67409 | 5.1 | 1 | 365 | 5.8079 | 0.49065 | 6 | 0.29853
67471 | 11.772 | 1 | 365 | 13.406 | 0.37254 | 13 | 0.7785
67475 | 4.578 | 1 | 365 | 5.2134 | 0.70043 | 5 | 0.91386
67635 | 8.502 | 1 | 365 | 9.6821 | 0.15795 | 9 | 0.84003
67948 | 5.1 | 0.8 | 365 | 4.6463 | 0.99252 | 5 | 0.63883
67950 | 10.08 | 1 | 365 | 11.4791 | 0.56976 | 12 | 0.048867
67947 | 10.66 | 0.8 | 365 | 9.7117 | 0.24712 | 9 | 0.9588
67953 | 5.886 | 0.8 | 365 | 5.3624 | 0.14902 | 5 | 0.5114
67952 | 12.6 | 0.8 | 365 | 11.4791 | 0.56976 | 12 | 0.048867
67959 | 8.215 | 0.8 | 365 | 7.4842 | 0.53894 | 8 | 0.02313
67960 | 4.16 | 0.8 | 365 | 3.7899 | 0.41351 | 4 | 0.20344
67962 | 13 | 0.8 | 365 | 11.8435 | 0.66722 | 12 | 0.51074
67964 | 11.395 | 0.8 | 365 | 10.3813 | 0.26369 | 10 | 0.64499
67966 | 12.42 | 0.8 | 365 | 11.3151 | 0.075909 | 11 | 0.39103
67967 | 5.67 | 0.8 | 365 | 5.1656 | 0.55639 | 5 | 0.72199
67969 | 13.545 | 0.8 | 365 | 12.34 | 0.1625 | 12 | 0.50253
67970 | 13.78 | 0.8 | 365 | 12.5541 | 0.80725 | 13 | 0.36138
67971 | 2.835 | 0.8 | 365 | 2.5828 | 0.7782 | 3 | 0.361
67972 | 9.36 | 0.8 | 365 | 8.5273 | 0.6804 | 9 | 0.20773
67973 | 5.12 | 0.8 | 365 | 4.6645 | 0.047396 | 4 | 0.71192
67976 | 4.68 | 0.8 | 365 | 4.2637 | 0.8402 | 5 | 0.10386
67977 | 11.025 | 0.8 | 365 | 10.0442 | 0.24854 | 10 | 0.29276
67978 | 3.975 | 0.8 | 365 | 3.6214 | 0.90594 | 4 | 0.52732
67979 | 10.24 | 0.8 | 365 | 9.329 | 0.094792 | 9 | 0.42384
67983 | 12.8 | 1 | 365 | 14.5766 | 0.89811 | 15 | 0.47475
67984 | 6.12 | 0.8 | 365 | 5.5756 | 0.79103 | 6 | 0.36659
67985 | 4.68 | 0.8 | 365 | 4.2637 | 0.8402 | 5 | 0.10386
67991 | 11.34 | 0.8 | 365 | 10.3312 | 0.11279 | 10 | 0.44398
67994 | 8.12 | 0.8 | 365 | 7.3976 | 0.27829 | 7 | 0.67594
67993 | 12.22 | 0.8 | 365 | 11.1329 | 0.52718 | 11 | 0.66009
67997 | 2.6 | 1 | 365 | 2.9609 | 0.9168 | 3 | 0.87768
67995 | 6.93 | 0.8 | 365 | 6.3135 | 0.01337 | 6 | 0.32688
67999 | 7.155 | 0.8 | 365 | 6.5185 | 0.63069 | 7 | 0.14918
68001 | 7.28 | 0.8 | 365 | 6.6324 | 0.97364 | 7 | 0.60601
68002 | 6.93 | 0.8 | 365 | 6.3135 | 0.01337 | 6 | 0.32688
68004 | 4.095 | 0.8 | 365 | 3.7307 | 0.23517 | 3 | 0.96588
67870 | 18.9 | 0.8 | 365 | 17.2187 | 0.85464 | 18 | 0.073301
68008 | 7.42 | 0.8 | 365 | 6.7599 | 0.35775 | 7 | 0.11767
68006 | 5.94 | 0.8 | 365 | 5.4116 | 0.29717 | 5 | 0.70875
68010 | 4.68 | 0.8 | 365 | 4.2637 | 0.8402 | 5 | 0.10386
35285 | 1033.01 | 0.9 | 365 | 1058.7526 | 0.4742 | 1059 | 0.22681
68012 | 5.98 | 0.8 | 365 | 5.448 | 0.40692 | 5 | 0.85494
68011 | 9.36 | 0.8 | 365 | 8.5273 | 0.6804 | 9 | 0.20773
68013 | 4.24 | 0.8 | 365 | 3.8628 | 0.633 | 4 | 0.49581
68014 | 8.12 | 0.8 | 365 | 7.3976 | 0.27829 | 7 | 0.67594
68015 | 7.84 | 0.8 | 365 | 7.1426 | 0.51007 | 7 | 0.65263
47679 | 24.852 | 1 | 365 | 28.3015 | 0.23093 | 28 | 0.53239
68018 | 7.155 | 0.8 | 365 | 6.5185 | 0.63069 | 7 | 0.14918
68020 | 11.18 | 0.8 | 365 | 10.1854 | 0.67381 | 10 | 0.85923
48259 | 5.52 | 0.8 | 365 | 5.0289 | 0.14485 | 5 | 0.17379
65115 | 26.56 | 0.9 | 365 | 27.2219 | 0.97972 | 28 | 0.2016
68021 | 12 | 0.8 | 365 | 10.9325 | 0.92358 | 11 | 0.85606
68024 | 5.3 | 0.8 | 365 | 4.8285 | 0.54125 | 5 | 0.36976
68025 | 8.7 | 0.8 | 365 | 7.926 | 0.8696 | 8 | 0.79565
67963 | 18.285 | 0.8 | 365 | 16.6584 | 0.16731 | 16 | 0.82568
68030 | 6.27 | 0.8 | 365 | 5.7122 | 0.20257 | 5 | 0.91479
66391 | 2.43 | 1 | 365 | 2.7673 | 0.33378 | 3 | 0.10107
66394 | 1.82 | 1 | 365 | 2.0726 | 0.24176 | 2 | 0.31438
66392 | 10.14 | 1 | 365 | 11.5474 | 0.77554 | 12 | 0.32297
66410 | 2.08 | 1 | 365 | 2.3687 | 0.13344 | 2 | 0.50215
66441 | 1.82 | 1 | 365 | 2.0726 | 0.24176 | 2 | 0.31438
61521 | 4.505 | 1 | 365 | 5.1303 | 0.45008 | 5 | 0.58037
66608 | 2.34 | 0.8 | 365 | 2.1318 | 0.4201 | 2 | 0.55193
66621 | 2.08 | 0.8 | 365 | 1.895 | 0.70675 | 2 | 0.60172
66688 | 9.52 | 1 | 365 | 10.8414 | 0.64922 | 11 | 0.4906
65273 | 8.4 | 1 | 365 | 9.5659 | 0.80814 | 10 | 0.37406
66692 | 9.9 | 1 | 365 | 11.2741 | 0.95245 | 12 | 0.22657
66712 | 2.12 | 0.8 | 365 | 1.9314 | 0.8165 | 2 | 0.7479
66825 | 2.34 | 0.8 | 365 | 2.1318 | 0.4201 | 2 | 0.55193
66877 | 6.095 | 0.8 | 365 | 5.5528 | 0.72244 | 6 | 0.27523
65912 | 5.4 | 1 | 365 | 6.1495 | 0.51952 | 6 | 0.66904
66907 | 3.975 | 1 | 365 | 4.5267 | 0.63242 | 5 | 0.15915
64275 | 4.77 | 1 | 365 | 5.4321 | 0.35891 | 5 | 0.79098
59306 | 2.86 | 1 | 365 | 3.257 | 0.80848 | 4 | 0.065452
61518 | 5.035 | 1 | 365 | 5.7339 | 0.26773 | 6 | 0.0015919
62675 | 2.08 | 1 | 365 | 2.3687 | 0.13344 | 2 | 0.50215
62427 | 1.59 | 1 | 365 | 1.8107 | 0.45297 | 2 | 0.26366
62326 | 2.385 | 1 | 365 | 2.716 | 0.17945 | 2 | 0.89549
62488 | 4.68 | 1 | 365 | 5.3296 | 0.050247 | 5 | 0.37983
59951 | 2.385 | 1 | 365 | 2.716 | 0.17945 | 2 | 0.89549
60894 | 1.59 | 1 | 365 | 1.8107 | 0.45297 | 2 | 0.26366
66933 | 2.56 | 1 | 365 | 2.9153 | 0.77962 | 3 | 0.69495
66944 | 6.75 | 0.8 | 365 | 6.1495 | 0.51952 | 6 | 0.66904
66951 | 7.685 | 1 | 365 | 8.7517 | 0.35601 | 9 | 0.10769
66956 | 3.975 | 0.8 | 365 | 3.6214 | 0.90594 | 4 | 0.52732
66973 | 4.505 | 0.8 | 365 | 4.1042 | 0.36006 | 4 | 0.4643
66992 | 2.12 | 0.8 | 365 | 1.9314 | 0.8165 | 2 | 0.7479
67001 | 1.56 | 0.8 | 365 | 1.4212 | 0.28007 | 1 | 0.70129
67034 | 4.05 | 0.8 | 365 | 3.6897 | 0.11171 | 3 | 0.80142
67041 | 6.89 | 0.8 | 365 | 6.2771 | 0.90362 | 7 | 0.18069
67109 | 3.12 | 0.8 | 365 | 2.8424 | 0.56013 | 3 | 0.40258
67182 | 2.08 | 0.8 | 365 | 1.895 | 0.70675 | 2 | 0.60172
67190 | 2.97 | 0.8 | 365 | 2.7058 | 0.14859 | 2 | 0.85438
67195 | 2.16 | 0.8 | 365 | 1.9678 | 0.92625 | 2 | 0.89409
67198 | 5.67 | 0.8 | 365 | 5.1656 | 0.55639 | 5 | 0.72199
67208 | 4.59 | 0.8 | 365 | 4.1817 | 0.59327 | 4 | 0.77494
67210 | 3.78 | 0.8 | 365 | 3.4437 | 0.37093 | 3 | 0.81466
67223 | 4.94 | 0.8 | 365 | 4.5005 | 0.55354 | 5 | 0.05408
60638 | 242.11 | 0.9 | 365 | 248.1434 | 0.29334 | 248 | 0.43672
67231 | 4.24 | 0.8 | 365 | 3.8628 | 0.633 | 4 | 0.49581
67234 | 4.86 | 0.8 | 365 | 4.4277 | 0.33405 | 4 | 0.76171
67252 | 4.32 | 0.8 | 365 | 3.9357 | 0.85249 | 4 | 0.78818
67253 | 5.035 | 0.8 | 365 | 4.5871 | 0.81419 | 5 | 0.40127
66379 | 3.06 | 1 | 365 | 3.4847 | 0.49439 | 3 | 0.97912
66708 | 5.46 | 1 | 365 | 6.2178 | 0.72529 | 6 | 0.94314
62992 | 3.9 | 1 | 365 | 4.4413 | 0.37521 | 4 | 0.81653
67002 | 4.275 | 0.8 | 365 | 3.8947 | 0.72903 | 4 | 0.62372
67188 | 4.86 | 0.8 | 365 | 4.4277 | 0.33405 | 4 | 0.76171
64573 | 2.6 | 1 | 365 | 2.9609 | 0.9168 | 3 | 0.87768
64404 | 2.34 | 1 | 365 | 2.6648 | 0.025124 | 2 | 0.68992
64517 | 4.94 | 1 | 365 | 5.6257 | 0.94193 | 6 | 0.5676
64367 | 1.855 | 1 | 365 | 2.1125 | 0.3618 | 2 | 0.47427
64209 | 4.94 | 1 | 365 | 5.6257 | 0.94193 | 6 | 0.5676
64223 | 2.08 | 1 | 365 | 2.3687 | 0.13344 | 2 | 0.50215
63496 | 2.08 | 1 | 365 | 2.3687 | 0.13344 | 2 | 0.50215
63977 | 2.08 | 1 | 365 | 2.3687 | 0.13344 | 2 | 0.50215
63891 | 2.08 | 1 | 365 | 2.3687 | 0.13344 | 2 | 0.50215
63849 | 2.34 | 1 | 365 | 2.6648 | 0.025124 | 2 | 0.68992
67272 | 7.02 | 0.8 | 365 | 6.3955 | 0.2603 | 6 | 0.6558
67274 | 3.51 | 0.8 | 365 | 3.1978 | 0.63015 | 3 | 0.8279
67279 | 3.445 | 0.8 | 365 | 3.1385 | 0.45181 | 3 | 0.59035
67042 | 5.94 | 0.8 | 365 | 5.4116 | 0.29717 | 5 | 0.70875
67299 | 4.24 | 0.8 | 365 | 3.8628 | 0.633 | 4 | 0.49581
67300 | 6.21 | 0.8 | 365 | 5.6576 | 0.037955 | 5 | 0.69551
67337 | 6.21 | 0.8 | 365 | 5.6576 | 0.037955 | 5 | 0.69551
67364 | 3.78 | 0.8 | 365 | 3.4437 | 0.37093 | 3 | 0.81466
67370 | 5.94 | 0.8 | 365 | 5.4116 | 0.29717 | 5 | 0.70875
67371 | 2.43 | 0.8 | 365 | 2.2138 | 0.66703 | 2 | 0.88085
67372 | 4.32 | 0.8 | 365 | 3.9357 | 0.85249 | 4 | 0.78818
67379 | 8.32 | 1 | 365 | 9.4748 | 0.53377 | 10 | 0.0085888
67446 | 2.97 | 0.8 | 365 | 2.7058 | 0.14859 | 2 | 0.85438
67448 | 3.24 | 0.8 | 365 | 2.9518 | 0.88937 | 3 | 0.84114
67512 | 11.025 | 0.8 | 365 | 10.0442 | 0.24854 | 10 | 0.29276
67527 | 10.8 | 0.8 | 365 | 9.8392 | 0.63123 | 10 | 0.47046
67529 | 8.1 | 0.8 | 365 | 7.3794 | 0.22342 | 7 | 0.60284
67535 | 4.86 | 0.8 | 365 | 4.4277 | 0.33405 | 4 | 0.76171
67539 | 6.48 | 0.8 | 365 | 5.9035 | 0.77874 | 6 | 0.68227
62471 | 6.095 | 1 | 365 | 6.941 | 0.90305 | 7 | 0.84403
67588 | 5.4 | 0.8 | 365 | 4.9196 | 0.81561 | 5 | 0.73523
67594 | 6.21 | 0.8 | 365 | 5.6576 | 0.037955 | 5 | 0.69551
67660 | 4.505 | 1 | 365 | 5.1303 | 0.45008 | 5 | 0.58037
65425 | 7.8 | 1 | 365 | 8.8826 | 0.75041 | 9 | 0.63305
65542 | 5.565 | 1 | 365 | 6.3374 | 0.08539 | 6 | 0.42281
65210 | 1.855 | 1 | 365 | 2.1125 | 0.3618 | 2 | 0.47427
65232 | 14.04 | 1 | 365 | 15.9888 | 0.15074 | 16 | 0.13949
66913 | 7.29 | 0.8 | 365 | 6.6415 | 0.0010773 | 6 | 0.64256
67888 | 10.07 | 0.8 | 365 | 9.1742 | 0.62837 | 9 | 0.80255
67674 | 2.7 | 0.8 | 365 | 2.4598 | 0.40781 | 2 | 0.86761
67675 | 4.32 | 0.8 | 365 | 3.9357 | 0.85249 | 4 | 0.78818
67682 | 7.56 | 0.8 | 365 | 6.8875 | 0.74186 | 7 | 0.62932
67694 | 1.82 | 0.8 | 365 | 1.6581 | 0.99341 | 2 | 0.6515
67748 | 5.13 | 0.8 | 365 | 4.6736 | 0.074832 | 4 | 0.74847
67750 | 7.29 | 0.8 | 365 | 6.6415 | 0.0010773 | 6 | 0.64256
67752 | 3.24 | 0.8 | 365 | 2.9518 | 0.88937 | 3 | 0.84114
67815 | 12 | 0.8 | 365 | 10.9325 | 0.92358 | 11 | 0.85606
67851 | 3.825 | 0.8 | 365 | 3.4847 | 0.49439 | 3 | 0.97912
67885 | 12.455 | 0.8 | 365 | 11.347 | 0.17194 | 11 | 0.51894
67992 | 4.16 | 0.8 | 365 | 3.7899 | 0.41351 | 4 | 0.20344
68000 | 12 | 0.8 | 365 | 10.9325 | 0.92358 | 11 | 0.85606
68007 | 1.855 | 0.8 | 365 | 1.69 | 0.089437 | 1 | 0.77942
68016 | 2.34 | 0.8 | 365 | 2.1318 | 0.4201 | 2 | 0.55193
46467 | 10.5 | 1 | 365 | 11.9574 | 0.01017 | 11 | 0.96757
68043 | 6.365 | 0.8 | 365 | 5.7988 | 0.46322 | 6 | 0.26199
60815 | 2.12 | 1 | 365 | 2.4143 | 0.27062 | 2 | 0.68488
66346 | 5.565 | 1 | 365 | 6.3374 | 0.08539 | 6 | 0.42281
66351 | 5.3 | 1 | 365 | 6.0356 | 0.17656 | 6 | 0.2122
66360 | 5.565 | 1 | 365 | 6.3374 | 0.08539 | 6 | 0.42281
60993 | 2.12 | 1 | 365 | 2.4143 | 0.27062 | 2 | 0.68488
66875 | 2.65 | 1 | 365 | 3.0178 | 0.088281 | 3 | 0.1061
66911 | 5.3 | 0.8 | 365 | 4.8285 | 0.54125 | 5 | 0.36976
62135 | 5.3 | 1 | 365 | 6.0356 | 0.17656 | 6 | 0.2122
64741 | 5.565 | 1 | 365 | 6.3374 | 0.08539 | 6 | 0.42281
24328 | 7.8 | 1 | 365 | 8.8826 | 0.75041 | 9 | 0.63305
63148 | 2.385 | 1 | 365 | 2.716 | 0.17945 | 2 | 0.89549
61806 | 2.12 | 1 | 365 | 2.4143 | 0.27062 | 2 | 0.68488
61619 | 2.12 | 1 | 365 | 2.4143 | 0.27062 | 2 | 0.68488
66935 | 2.385 | 0.8 | 365 | 2.1728 | 0.54356 | 2 | 0.71639
66950 | 5.3 | 0.8 | 365 | 4.8285 | 0.54125 | 5 | 0.36976
66959 | 5.3 | 0.8 | 365 | 4.8285 | 0.54125 | 5 | 0.36976
67028 | 5.035 | 0.8 | 365 | 4.5871 | 0.81419 | 5 | 0.40127
67217 | 2.16 | 0.8 | 365 | 1.9678 | 0.92625 | 2 | 0.89409
67220 | 2.43 | 0.8 | 365 | 2.2138 | 0.66703 | 2 | 0.88085
67236 | 2.7 | 0.8 | 365 | 2.4598 | 0.40781 | 2 | 0.86761
67255 | 2.16 | 0.8 | 365 | 1.9678 | 0.92625 | 2 | 0.89409
63342 | 2.385 | 1 | 365 | 2.716 | 0.17945 | 2 | 0.89549
67319 | 5.13 | 0.8 | 365 | 4.6736 | 0.074832 | 4 | 0.74847
67329 | 5.3 | 0.8 | 365 | 4.8285 | 0.54125 | 5 | 0.36976
67373 | 2.43 | 0.8 | 365 | 2.2138 | 0.66703 | 2 | 0.88085
67390 | 5.4 | 0.8 | 365 | 4.9196 | 0.81561 | 5 | 0.73523
67444 | 5.4 | 0.8 | 365 | 4.9196 | 0.81561 | 5 | 0.73523
67454 | 2.16 | 0.8 | 365 | 1.9678 | 0.92625 | 2 | 0.89409
67517 | 2.7 | 0.8 | 365 | 2.4598 | 0.40781 | 2 | 0.86761
67533 | 2.43 | 0.8 | 365 | 2.2138 | 0.66703 | 2 | 0.88085
67536 | 2.12 | 0.8 | 365 | 1.9314 | 0.8165 | 2 | 0.7479
67676 | 5.4 | 0.8 | 365 | 4.9196 | 0.81561 | 5 | 0.73523
67753 | 5.4 | 0.8 | 365 | 4.9196 | 0.81561 | 5 | 0.73523
67820 | 5.13 | 0.8 | 365 | 4.6736 | 0.074832 | 4 | 0.74847
67828 | 5.4 | 0.8 | 365 | 4.9196 | 0.81561 | 5 | 0.73523
67837 | 5.4 | 0.8 | 365 | 4.9196 | 0.81561 | 5 | 0.73523
67846 | 5.3 | 0.8 | 365 | 4.8285 | 0.54125 | 5 | 0.36976
60818 | 8.06 | 1 | 365 | 9.1787 | 0.64209 | 9 | 0.82082
54984 | 3.12 | 1 | 365 | 3.5531 | 0.70016 | 4 | 0.25322
62938 | 2.915 | 1 | 365 | 3.3196 | 0.99711 | 4 | 0.31671
64097 | 7.42 | 1 | 365 | 8.4499 | 0.44719 | 8 | 0.89708
62836 | 2.12 | 1 | 365 | 2.4143 | 0.27062 | 2 | 0.68488
62825 | 5.565 | 1 | 365 | 6.3374 | 0.08539 | 6 | 0.42281
64762 | 3.975 | 1 | 365 | 4.5267 | 0.63242 | 5 | 0.15915
64759 | 3.975 | 1 | 365 | 4.5267 | 0.63242 | 5 | 0.15915
64720 | 5.565 | 1 | 365 | 6.3374 | 0.08539 | 6 | 0.42281
64704 | 5.3 | 1 | 365 | 6.0356 | 0.17656 | 6 | 0.2122
58629 | 2.6 | 1 | 365 | 2.9609 | 0.9168 | 3 | 0.87768
57103 | 2.6 | 1 | 365 | 2.9609 | 0.9168 | 3 | 0.87768
62230 | 5.035 | 1 | 365 | 5.7339 | 0.26773 | 6 | 0.0015919
63311 | 10.4 | 1 | 365 | 11.8435 | 0.66722 | 12 | 0.51074
63313 | 5.3 | 1 | 365 | 6.0356 | 0.17656 | 6 | 0.2122
63310 | 5.565 | 1 | 365 | 6.3374 | 0.08539 | 6 | 0.42281
63154 | 12.985 | 1 | 365 | 14.7873 | 0.53258 | 15 | 0.31989
52292 | 4.16 | 1 | 365 | 4.7374 | 0.26689 | 5 | 0.0042944
62688 | 5.035 | 1 | 365 | 5.7339 | 0.26773 | 6 | 0.0015919
61563 | 4.24 | 1 | 365 | 4.8285 | 0.54125 | 5 | 0.36976
64089 | 7.42 | 1 | 365 | 8.4499 | 0.44719 | 8 | 0.89708
67177 | 6.7 | 0.8 | 365 | 6.104 | 0.38233 | 6 | 0.4863
50926 | 8.58 | 1 | 365 | 9.7709 | 0.42545 | 10 | 0.19636
66835 | 4.845 | 0.8 | 365 | 4.414 | 0.2929 | 4 | 0.70689
66837 | 8.58 | 0.8 | 365 | 7.8167 | 0.54036 | 8 | 0.35709
49063 | 8.06 | 1 | 365 | 9.1787 | 0.64209 | 9 | 0.82082
60183 | 7.8 | 1 | 365 | 8.8826 | 0.75041 | 9 | 0.63305
52940 | 4.42 | 1 | 365 | 5.0335 | 0.15857 | 5 | 0.19206
50882 | 13 | 1 | 365 | 14.8044 | 0.58402 | 15 | 0.38842
66876 | 17.94 | 1 | 365 | 20.4301 | 0.52595 | 20 | 0.95602
62847 | 10.865 | 1 | 365 | 12.3731 | 0.26195 | 12 | 0.63501
62934 | 5.3 | 1 | 365 | 6.0356 | 0.17656 | 6 | 0.2122
64711 | 5.2 | 1 | 365 | 5.9218 | 0.83361 | 6 | 0.75537
52173 | 5.2 | 1 | 365 | 5.9218 | 0.83361 | 6 | 0.75537
67523 | 6.48 | 0.8 | 365 | 5.9035 | 0.77874 | 6 | 0.68227
52164 | 5.72 | 1 | 365 | 6.5139 | 0.61697 | 7 | 0.1309
62926 | 7.685 | 1 | 365 | 8.7517 | 0.35601 | 9 | 0.10769
66990 | 9.24 | 0.8 | 365 | 8.418 | 0.35116 | 8 | 0.76917
66993 | 6.12 | 0.8 | 365 | 5.5756 | 0.79103 | 6 | 0.36659
67048 | 8.4 | 1 | 365 | 9.5659 | 0.80814 | 10 | 0.37406
67394 | 24.57 | 1 | 365 | 27.9803 | 0.2638 | 28 | 0.24411
67807 | 5.94 | 1 | 365 | 6.7645 | 0.37147 | 7 | 0.13594
53765 | 12.48 | 0.8 | 365 | 11.3698 | 0.24053 | 11 | 0.61031
53763 | 11.2 | 0.8 | 365 | 10.2036 | 0.72868 | 10 | 0.93233
43829 | 6.9 | 0.8 | 365 | 6.2862 | 0.93106 | 7 | 0.21724
66804 | 6 | 1 | 365 | 6.8328 | 0.57724 | 7 | 0.41004
66805 | 6.96 | 1 | 365 | 7.926 | 0.8696 | 8 | 0.79565
65893 | 8.04 | 1 | 365 | 9.156 | 0.5735 | 9 | 0.72945
63697 | 2.08 | 1 | 365 | 2.3687 | 0.13344 | 2 | 0.50215
63659 | 2.385 | 1 | 365 | 2.716 | 0.17945 | 2 | 0.89549
32244 | 3.12 | 1 | 365 | 3.5531 | 0.70016 | 4 | 0.25322
47349 | 5.2 | 1 | 365 | 5.9218 | 0.83361 | 6 | 0.75537
64055 | 7.155 | 1 | 365 | 8.1481 | 0.53836 | 8 | 0.68647
65208 | 7.42 | 1 | 365 | 8.4499 | 0.44719 | 8 | 0.89708
66280 | 9.425 | 1 | 365 | 10.7332 | 0.32341 | 11 | 0.056605
36395 | 4.16 | 1 | 365 | 4.7374 | 0.26689 | 5 | 0.0042944
32302 | 4.94 | 1 | 365 | 5.6257 | 0.94193 | 6 | 0.5676
63580 | 2.86 | 1 | 365 | 3.257 | 0.80848 | 4 | 0.065452
41174 | 5.46 | 1 | 365 | 6.2178 | 0.72529 | 6 | 0.94314
67727 | 5.36 | 1 | 365 | 6.104 | 0.38233 | 6 | 0.4863
67785 | 8.32 | 1 | 365 | 9.4748 | 0.53377 | 10 | 0.0085888
67789 | 7.04 | 1 | 365 | 8.0172 | 0.14396 | 8 | 0.16111
67790 | 9.6 | 1 | 365 | 10.9325 | 0.92358 | 11 | 0.85606
67817 | 5.98 | 1 | 365 | 6.81 | 0.50865 | 7 | 0.31867
43654 | 11.96 | 1 | 365 | 13.62 | 0.017298 | 13 | 0.63735
31838 | 612.36 | 1 | 365 | 697.3556 | 0.11311 | 697 | 0.46868
67998 | 9.1 | 1 | 365 | 10.3631 | 0.20881 | 10 | 0.57189
36800 | 200.64 | 0.9 | 365 | 205.6399 | 0.29262 | 205 | 0.93256
47891 | 37.8 | 0.9 | 365 | 38.742 | 0.67295 | 39 | 0.41493
66843 | 12.6 | 0.8 | 365 | 11.4791 | 0.56976 | 12 | 0.048867
65270 | 2.56 | 1 | 365 | 2.9153 | 0.77962 | 3 | 0.69495
66404 | 3.57 | 0.8 | 365 | 3.2524 | 0.79477 | 4 | 0.047179
66419 | 11.2 | 0.8 | 365 | 10.2036 | 0.72868 | 10 | 0.93233
66465 | 9.52 | 0.8 | 365 | 8.6731 | 0.11938 | 8 | 0.79248
65886 | 8.97 | 1 | 365 | 10.215 | 0.76297 | 10 | 0.97801
66480 | 10.64 | 0.8 | 365 | 9.6935 | 0.19224 | 9 | 0.88571
66488 | 3.64 | 0.8 | 365 | 3.3162 | 0.98682 | 4 | 0.30301
50017 | 14.4 | 1 | 365 | 16.3987 | 0.38538 | 16 | 0.7841
66492 | 6.89 | 0.8 | 365 | 6.2771 | 0.90362 | 7 | 0.18069
66496 | 3.64 | 0.8 | 365 | 3.3162 | 0.98682 | 4 | 0.30301
66497 | 5.46 | 0.8 | 365 | 4.9743 | 0.98023 | 5 | 0.95451
66501 | 8.12 | 0.8 | 365 | 7.3976 | 0.27829 | 7 | 0.67594
66505 | 3.92 | 0.8 | 365 | 3.5713 | 0.75504 | 4 | 0.32631
66510 | 2.8 | 0.8 | 365 | 2.5509 | 0.68217 | 3 | 0.23308
66645 | 7.56 | 0.8 | 365 | 6.8875 | 0.74186 | 7 | 0.62932
66646 | 7.84 | 0.8 | 365 | 7.1426 | 0.51007 | 7 | 0.65263
66652 | 6.76 | 0.8 | 365 | 6.1586 | 0.54695 | 6 | 0.70558
66661 | 4.16 | 0.8 | 365 | 3.7899 | 0.41351 | 4 | 0.20344
66702 | 4.68 | 0.8 | 365 | 4.2637 | 0.8402 | 5 | 0.10386
66032 | 24.885 | 1 | 365 | 28.339 | 0.3441 | 28 | 0.68314
66073 | 11.34 | 1 | 365 | 12.914 | 0.89098 | 13 | 0.80498
66574 | 9.61 | 1 | 365 | 10.9439 | 0.95788 | 11 | 0.90175
66593 | 7.68 | 1 | 365 | 8.746 | 0.33887 | 9 | 0.084851
64810 | 7.2 | 1 | 365 | 8.1994 | 0.69269 | 8 | 0.89205
66739 | 3.71 | 0.8 | 365 | 3.38 | 0.17887 | 3 | 0.55883
66742 | 8.215 | 0.8 | 365 | 7.4842 | 0.53894 | 8 | 0.02313
66746 | 7.56 | 0.8 | 365 | 6.8875 | 0.74186 | 7 | 0.62932
66806 | 5.04 | 0.8 | 365 | 4.5916 | 0.82791 | 5 | 0.41955
66809 | 7.56 | 0.8 | 365 | 6.8875 | 0.74186 | 7 | 0.62932
66827 | 12.255 | 0.8 | 365 | 11.1648 | 0.62321 | 11 | 0.78801
66829 | 5.13 | 0.8 | 365 | 4.6736 | 0.074832 | 4 | 0.74847
66833 | 5.4 | 0.8 | 365 | 4.9196 | 0.81561 | 5 | 0.73523
66996 | 7.28 | 0.8 | 365 | 6.6324 | 0.97364 | 7 | 0.60601
67000 | 7.695 | 0.8 | 365 | 7.0105 | 0.11225 | 7 | 0.1227
67004 | 9.52 | 0.8 | 365 | 8.6731 | 0.11938 | 8 | 0.79248
67006 | 3.42 | 0.8 | 365 | 3.1158 | 0.38322 | 3 | 0.49898
68042 | 11.16 | 0.8 | 365 | 10.1672 | 0.61893 | 10 | 0.78614
67578 | 12 | 1 | 365 | 13.6656 | 0.15448 | 13 | 0.82008
65269 | 13.28 | 1 | 365 | 15.1233 | 0.54429 | 15 | 0.66756
51283 | 8.55 | 1 | 365 | 9.7367 | 0.32257 | 10 | 0.059307
67559 | 4.59 | 1 | 365 | 5.2271 | 0.74159 | 5 | 0.96868
67778 | 18 | 1 | 365 | 20.4984 | 0.73172 | 21 | 0.23012
67795 | 12.15 | 0.8 | 365 | 11.0691 | 0.33513 | 11 | 0.40426
67796 | 4.86 | 0.8 | 365 | 4.4277 | 0.33405 | 4 | 0.76171
67802 | 9.45 | 0.8 | 365 | 8.6093 | 0.92732 | 9 | 0.53665
67974 | 7.2 | 0.8 | 365 | 6.5595 | 0.75415 | 7 | 0.31364
67989 | 1.59 | 0.8 | 365 | 1.4486 | 0.36237 | 1 | 0.81093
67382 | 6.54 | 1 | 365 | 7.4478 | 0.42919 | 7 | 0.87694
67389 | 10.8 | 1 | 365 | 12.299 | 0.039032 | 12 | 0.33807
66740 | 13.5 | 1 | 365 | 15.3738 | 0.29879 | 15 | 0.67259
66681 | 15.39 | 1 | 365 | 17.5261 | 0.78062 | 18 | 0.30675
66867 | 18.312 | 1 | 365 | 20.8537 | 0.80174 | 21 | 0.65544
63716 | 3.9 | 1 | 365 | 4.4413 | 0.37521 | 4 | 0.81653
55399 | 13.005 | 1 | 365 | 14.8101 | 0.60117 | 15 | 0.41126
63854 | 7.65 | 1 | 365 | 8.7118 | 0.23598 | 8 | 0.9478
66909 | 5.83 | 0.8 | 365 | 5.3114 | 0.99537 | 6 | 0.30674
66910 | 6.36 | 0.8 | 365 | 5.7942 | 0.4495 | 6 | 0.24371
66931 | 4.505 | 0.8 | 365 | 4.1042 | 0.36006 | 4 | 0.4643
65169 | 5.83 | 1 | 365 | 6.6392 | 0.99422 | 7 | 0.63342
66697 | 12.8 | 1 | 365 | 14.5766 | 0.89811 | 15 | 0.47475
66272 | 5.985 | 1 | 365 | 6.8157 | 0.5258 | 7 | 0.34151
67023 | 15.125 | 1 | 365 | 17.2244 | 0.87179 | 18 | 0.096143
67161 | 23.65 | 1 | 365 | 26.9326 | 0.10862 | 27 | 0.041241
67501 | 8.96 | 0.8 | 365 | 8.1629 | 0.58294 | 8 | 0.74586
68044 | 4.24 | 1 | 365 | 4.8285 | 0.54125 | 5 | 0.36976
66273 | 2.44 | 1 | 365 | 2.7787 | 0.36808 | 3 | 0.14675
59793 | 11.13 | 1 | 365 | 12.6748 | 0.17078 | 12 | 0.84562
60569 | 11.13 | 1 | 365 | 12.6748 | 0.17078 | 12 | 0.84562
59744 | 10.4 | 1 | 365 | 11.8435 | 0.66722 | 12 | 0.51074
59881 | 10.865 | 1 | 365 | 12.3731 | 0.26195 | 12 | 0.63501
60044 | 11.66 | 1 | 365 | 13.2784 | 0.98844 | 14 | 0.26684
60212 | 10.4 | 1 | 365 | 11.8435 | 0.66722 | 12 | 0.51074
60311 | 10.07 | 1 | 365 | 11.4677 | 0.53547 | 12 | 0.0031838
60574 | 10.4 | 1 | 365 | 11.8435 | 0.66722 | 12 | 0.51074
60739 | 10.4 | 1 | 365 | 11.8435 | 0.66722 | 12 | 0.51074
60749 | 10.335 | 1 | 365 | 11.7695 | 0.4443 | 12 | 0.21379
60934 | 10.07 | 1 | 365 | 11.4677 | 0.53547 | 12 | 0.0031838
61023 | 11.7 | 1 | 365 | 13.324 | 0.12562 | 13 | 0.44958
61062 | 10.335 | 1 | 365 | 11.7695 | 0.4443 | 12 | 0.21379
61121 | 11.18 | 1 | 365 | 12.7318 | 0.34226 | 13 | 0.074041
61221 | 11.395 | 1 | 365 | 12.9766 | 0.079608 | 13 | 0.056234
61229 | 12.985 | 1 | 365 | 14.7873 | 0.53258 | 15 | 0.31989
61363 | 10.335 | 1 | 365 | 11.7695 | 0.4443 | 12 | 0.21379
61485 | 10.07 | 1 | 365 | 11.4677 | 0.53547 | 12 | 0.0031838
61760 | 11.44 | 1 | 365 | 13.0279 | 0.23394 | 13 | 0.26181
61888 | 12.22 | 1 | 365 | 13.9161 | 0.90898 | 14 | 0.82511
62011 | 10.6 | 1 | 365 | 12.0713 | 0.35312 | 12 | 0.4244
62236 | 14.82 | 1 | 365 | 16.877 | 0.82578 | 17 | 0.7028
62329 | 11.925 | 1 | 365 | 13.5802 | 0.89726 | 14 | 0.47745
62414 | 11.44 | 1 | 365 | 13.0279 | 0.23394 | 13 | 0.26181
62465 | 12.19 | 1 | 365 | 13.882 | 0.80609 | 14 | 0.68806
62461 | 10.6 | 1 | 365 | 12.0713 | 0.35312 | 12 | 0.4244
62664 | 12.455 | 1 | 365 | 14.1838 | 0.71492 | 14 | 0.89867
62681 | 11.13 | 1 | 365 | 12.6748 | 0.17078 | 12 | 0.84562
62680 | 11.66 | 1 | 365 | 13.2784 | 0.98844 | 14 | 0.26684
62779 | 15.6 | 1 | 365 | 17.7653 | 0.50082 | 18 | 0.2661
62858 | 10.14 | 1 | 365 | 11.5474 | 0.77554 | 12 | 0.32297
62951 | 10.92 | 1 | 365 | 12.4357 | 0.45058 | 12 | 0.88627
62952 | 11.44 | 1 | 365 | 13.0279 | 0.23394 | 13 | 0.26181
62956 | 11.96 | 1 | 365 | 13.62 | 0.017298 | 13 | 0.63735
63057 | 11.96 | 1 | 365 | 13.62 | 0.017298 | 13 | 0.63735
63090 | 11.44 | 1 | 365 | 13.0279 | 0.23394 | 13 | 0.26181
63168 | 11.925 | 1 | 365 | 13.5802 | 0.89726 | 14 | 0.47745
63234 | 10.14 | 1 | 365 | 11.5474 | 0.77554 | 12 | 0.32297
63670 | 11.475 | 1 | 365 | 13.0677 | 0.35397 | 13 | 0.4217
63705 | 11.96 | 1 | 365 | 13.62 | 0.017298 | 13 | 0.63735
63709 | 10.6 | 1 | 365 | 12.0713 | 0.35312 | 12 | 0.4244
63712 | 10.14 | 1 | 365 | 11.5474 | 0.77554 | 12 | 0.32297
63729 | 11.18 | 1 | 365 | 12.7318 | 0.34226 | 13 | 0.074041
63760 | 12.48 | 1 | 365 | 14.2122 | 0.80066 | 15 | 0.012883
63773 | 10.4 | 1 | 365 | 11.8435 | 0.66722 | 12 | 0.51074
63850 | 10.92 | 1 | 365 | 12.4357 | 0.45058 | 12 | 0.88627
63889 | 11.7 | 1 | 365 | 13.324 | 0.12562 | 13 | 0.44958
63945 | 10.4 | 1 | 365 | 11.8435 | 0.66722 | 12 | 0.51074
63965 | 10.4 | 1 | 365 | 11.8435 | 0.66722 | 12 | 0.51074
63996 | 10.92 | 1 | 365 | 12.4357 | 0.45058 | 12 | 0.88627
64026 | 10.335 | 1 | 365 | 11.7695 | 0.4443 | 12 | 0.21379
64018 | 11.44 | 1 | 365 | 13.0279 | 0.23394 | 13 | 0.26181
64183 | 11.395 | 1 | 365 | 12.9766 | 0.079608 | 13 | 0.056234
64196 | 10.08 | 1 | 365 | 11.4791 | 0.56976 | 12 | 0.048867
64532 | 10.07 | 1 | 365 | 11.4677 | 0.53547 | 12 | 0.0031838
64568 | 11.13 | 1 | 365 | 12.6748 | 0.17078 | 12 | 0.84562
64579 | 10.07 | 1 | 365 | 11.4677 | 0.53547 | 12 | 0.0031838
64584 | 11.13 | 1 | 365 | 12.6748 | 0.17078 | 12 | 0.84562
64742 | 10.4 | 1 | 365 | 11.8435 | 0.66722 | 12 | 0.51074
64929 | 10.14 | 1 | 365 | 11.5474 | 0.77554 | 12 | 0.32297
65137 | 10.07 | 1 | 365 | 11.4677 | 0.53547 | 12 | 0.0031838
62455 | 10.07 | 1 | 365 | 11.4677 | 0.53547 | 12 | 0.0031838
66180 | 14.56 | 1 | 365 | 16.5809 | 0.9341 | 17 | 0.51503
62192 | 7.035 | 1 | 365 | 8.0115 | 0.12681 | 8 | 0.13827
62996 | 82.16 | 0.9 | 365 | 84.2074 | 0.59391 | 84 | 0.80133
68059 | 5.985 | 1 | 365 | 6.8157 | 0.5258 | 7 | 0.34151
68060 | 12.8 | 0.8 | 365 | 11.6613 | 0.11849 | 11 | 0.7798
68061 | 12.65 | 0.8 | 365 | 11.5247 | 0.70694 | 12 | 0.2316
68054 | 9.156 | 1 | 365 | 10.4269 | 0.40087 | 10 | 0.82772
68062 | 9.9 | 0.8 | 365 | 9.0193 | 0.16196 | 9 | 0.18125
68068 | 12.915 | 0.8 | 365 | 11.7661 | 0.43401 | 12 | 0.20009
63979 | 37.8 | 0.9 | 365 | 38.742 | 0.67295 | 39 | 0.41493
67988 | 13.25 | 1 | 365 | 15.0891 | 0.4414 | 15 | 0.5305
64269 | 35.34 | 0.9 | 365 | 36.2207 | 0.079949 | 36 | 0.30062
64709 | 261.44 | 0.9 | 365 | 267.9551 | 0.95704 | 268 | 0.91213
51516 | 265.2 | 0.9 | 365 | 271.8088 | 0.56261 | 272 | 0.37139
67954 | 9.69 | 1 | 365 | 11.035 | 0.23224 | 11 | 0.26721
44932 | 9.9 | 1 | 365 | 11.2741 | 0.95245 | 12 | 0.22657
66750 | 11.34 | 1 | 365 | 12.914 | 0.89098 | 13 | 0.80498
54562 | 28.6 | 0.9 | 365 | 29.3127 | 0.27636 | 29 | 0.58907
54565 | 28.6 | 0.9 | 365 | 29.3127 | 0.27636 | 29 | 0.58907
43094 | 7.54 | 1 | 365 | 8.5866 | 0.85873 | 9 | 0.44528
68078 | 13.5 | 0.8 | 365 | 12.299 | 0.039032 | 12 | 0.33807
68079 | 10.8 | 0.8 | 365 | 9.8392 | 0.63123 | 10 | 0.47046
68080 | 13 | 0.8 | 365 | 11.8435 | 0.66722 | 12 | 0.51074
68082 | 4.76 | 0.8 | 365 | 4.3366 | 0.059688 | 4 | 0.39624
68083 | 6.71 | 0.8 | 365 | 6.1131 | 0.40977 | 6 | 0.52285
68085 | 4.68 | 0.8 | 365 | 4.2637 | 0.8402 | 5 | 0.10386
68086 | 9.975 | 0.8 | 365 | 9.0876 | 0.36773 | 9 | 0.45535
68087 | 5.2 | 0.8 | 365 | 4.7374 | 0.26689 | 5 | 0.0042944
68088 | 6.3 | 0.8 | 365 | 5.7396 | 0.28488 | 6 | 0.024434
68091 | 5.67 | 0.8 | 365 | 5.1656 | 0.55639 | 5 | 0.72199
64028 | 55.8 | 0.9 | 365 | 57.1905 | 0.2315 | 57 | 0.42203
68092 | 13.5 | 0.8 | 365 | 12.299 | 0.039032 | 12 | 0.33807
68094 | 11.61 | 0.8 | 365 | 10.5772 | 0.85357 | 11 | 0.43074
68095 | 6.05 | 0.8 | 365 | 5.5118 | 0.59897 | 6 | 0.11077
68096 | 5.985 | 0.8 | 365 | 5.4526 | 0.42064 | 5 | 0.87321
68066 | 7.56 | 0.8 | 365 | 6.8875 | 0.74186 | 7 | 0.62932
68097 | 24.96 | 1 | 365 | 28.4244 | 0.60132 | 29 | 0.025766
68098 | 7.68 | 0.8 | 365 | 6.9968 | 0.071094 | 7 | 0.067881
68099 | 12.15 | 0.8 | 365 | 11.0691 | 0.33513 | 11 | 0.40426
68084 | 5.88 | 1 | 365 | 6.6961 | 0.1657 | 6 | 0.86184
67619 | 12.96 | 1 | 365 | 14.7588 | 0.44684 | 15 | 0.20569
68101 | 5.12 | 1 | 365 | 5.8307 | 0.55924 | 6 | 0.3899
68102 | 10.36 | 0.8 | 365 | 9.4384 | 0.42403 | 9 | 0.8624
68103 | 7 | 0.8 | 365 | 6.3773 | 0.20542 | 6 | 0.5827
68104 | 5.76 | 0.8 | 365 | 5.2476 | 0.80332 | 6 | 0.050911
68106 | 3.92 | 0.8 | 365 | 3.5713 | 0.75504 | 4 | 0.32631
68100 | 11.34 | 0.8 | 365 | 10.3312 | 0.11279 | 10 | 0.44398
68107 | 5.1 | 0.8 | 365 | 4.6463 | 0.99252 | 5 | 0.63883
68109 | 5.04 | 0.8 | 365 | 4.5916 | 0.82791 | 5 | 0.41955
68110 | 3.64 | 0.8 | 365 | 3.3162 | 0.98682 | 4 | 0.30301
68112 | 3.51 | 0.8 | 365 | 3.1978 | 0.63015 | 3 | 0.8279
65922 | 6.63 | 1 | 365 | 7.5502 | 0.73785 | 8 | 0.28809
65983 | 13.78 | 0.8 | 365 | 12.5541 | 0.80725 | 13 | 0.36138
65924 | 10.92 | 0.8 | 365 | 9.9486 | 0.96046 | 10 | 0.90902
64866 | 13 | 1 | 365 | 14.8044 | 0.58402 | 15 | 0.38842
65929 | 10.4 | 1 | 365 | 11.8435 | 0.66722 | 12 | 0.51074
65943 | 10.4 | 0.8 | 365 | 9.4748 | 0.53377 | 10 | 0.0085888
66026 | 10.4 | 1 | 365 | 11.8435 | 0.66722 | 12 | 0.51074
66027 | 10.07 | 0.8 | 365 | 9.1742 | 0.62837 | 9 | 0.80255
66186 | 10.14 | 0.8 | 365 | 9.2379 | 0.82043 | 10 | 0.058374
66372 | 11.22 | 1 | 365 | 12.7773 | 0.47944 | 13 | 0.25677
66405 | 11.18 | 1 | 365 | 12.7318 | 0.34226 | 13 | 0.074041
66469 | 12.48 | 0.8 | 365 | 11.3698 | 0.24053 | 11 | 0.61031
66479 | 10.4 | 0.8 | 365 | 9.4748 | 0.53377 | 10 | 0.0085888
66493 | 10.08 | 0.8 | 365 | 9.1833 | 0.65581 | 9 | 0.83909
66733 | 10.08 | 0.8 | 365 | 9.1833 | 0.65581 | 9 | 0.83909
63981 | 12.22 | 1 | 365 | 13.9161 | 0.90898 | 14 | 0.82511
67356 | 10.865 | 0.8 | 365 | 9.8984 | 0.80956 | 10 | 0.70801
67662 | 11.66 | 0.8 | 365 | 10.6227 | 0.99075 | 11 | 0.61348
67838 | 11.18 | 0.8 | 365 | 10.1854 | 0.67381 | 10 | 0.85923
67880 | 10.08 | 0.8 | 365 | 9.1833 | 0.65581 | 9 | 0.83909
68116 | 4.68 | 0.8 | 365 | 4.2637 | 0.8402 | 5 | 0.10386
67486 | 10.05 | 1 | 365 | 11.4449 | 0.46688 | 11 | 0.91182
67478 | 8 | 1 | 365 | 9.1104 | 0.43632 | 9 | 0.54672
66089 | 12.22 | 1 | 365 | 13.9161 | 0.90898 | 14 | 0.82511
66098 | 11.13 | 1 | 365 | 12.6748 | 0.17078 | 12 | 0.84562
66184 | 9.36 | 0.8 | 365 | 8.5273 | 0.6804 | 9 | 0.20773
66255 | 9.805 | 0.8 | 365 | 8.9327 | 0.90131 | 9 | 0.83406
39717 | 14.535 | 1 | 365 | 16.5525 | 0.84836 | 17 | 0.40082
68123 | 12.255 | 0.8 | 365 | 11.1648 | 0.62321 | 11 | 0.78801
68125 | 7.41 | 0.8 | 365 | 6.7508 | 0.33031 | 7 | 0.08112
68126 | 8.68 | 0.8 | 365 | 7.9078 | 0.81473 | 8 | 0.72255
66205 | 12.19 | 1 | 365 | 13.882 | 0.80609 | 14 | 0.68806
67400 | 10.8 | 1 | 365 | 12.299 | 0.039032 | 12 | 0.33807
68127 | 5.32 | 0.8 | 365 | 4.8467 | 0.59612 | 5 | 0.44286
66325 | 17.34 | 1 | 365 | 19.7468 | 0.46822 | 20 | 0.21502
42200 | 6.5 | 1 | 365 | 7.4022 | 0.29201 | 7 | 0.69421
66300 | 13 | 1 | 365 | 14.8044 | 0.58402 | 15 | 0.38842
66485 | 7.155 | 1 | 365 | 8.1481 | 0.53836 | 8 | 0.68647
66516 | 10.6 | 1 | 365 | 12.0713 | 0.35312 | 12 | 0.4244
68081 | 7.04 | 1 | 365 | 8.0172 | 0.14396 | 8 | 0.16111
68135 | 12.96 | 0.8 | 365 | 11.8071 | 0.55747 | 12 | 0.36455
68137 | 7.29 | 0.8 | 365 | 6.6415 | 0.0010773 | 6 | 0.64256
68139 | 4.86 | 0.8 | 365 | 4.4277 | 0.33405 | 4 | 0.76171
68143 | 6.48 | 0.8 | 365 | 5.9035 | 0.77874 | 6 | 0.68227
68144 | 4.505 | 0.8 | 365 | 4.1042 | 0.36006 | 4 | 0.4643
68145 | 4.59 | 0.8 | 365 | 4.1817 | 0.59327 | 4 | 0.77494
68146 | 5.94 | 0.8 | 365 | 5.4116 | 0.29717 | 5 | 0.70875
68148 | 15.6 | 0.8 | 365 | 14.2122 | 0.80066 | 15 | 0.012883
68108 | 6 | 0.8 | 365 | 5.4662 | 0.46179 | 5 | 0.92803
68149 | 8.91 | 0.8 | 365 | 8.1174 | 0.44576 | 8 | 0.56313
68151 | 5.355 | 0.8 | 365 | 4.8786 | 0.69215 | 5 | 0.57077
68152 | 6.6 | 0.8 | 365 | 6.0129 | 0.10797 | 6 | 0.12084
68154 | 10.71 | 0.8 | 365 | 9.7572 | 0.3843 | 10 | 0.14154
68156 | 7.875 | 0.8 | 365 | 7.1744 | 0.6061 | 7 | 0.78054
68157 | 7.29 | 0.8 | 365 | 6.6415 | 0.0010773 | 6 | 0.64256
68158 | 6.84 | 0.8 | 365 | 6.2315 | 0.76644 | 6 | 0.99796
68159 | 3 | 0.8 | 365 | 2.7331 | 0.2309 | 2 | 0.96402
68160 | 6.44 | 0.8 | 365 | 5.8671 | 0.66899 | 6 | 0.53609
68161 | 5.67 | 0.8 | 365 | 5.1656 | 0.55639 | 5 | 0.72199
68162 | 9.405 | 0.8 | 365 | 8.5683 | 0.80386 | 9 | 0.37219
68163 | 5.7 | 0.8 | 365 | 5.1929 | 0.6387 | 5 | 0.83163
68165 | 10.8 | 0.8 | 365 | 9.8392 | 0.63123 | 10 | 0.47046
68166 | 8.96 | 0.8 | 365 | 8.1629 | 0.58294 | 8 | 0.74586
68169 | 3.78 | 0.8 | 365 | 3.4437 | 0.37093 | 3 | 0.81466
68170 | 5.98 | 0.8 | 365 | 5.448 | 0.40692 | 5 | 0.85494
68171 | 8.265 | 0.8 | 365 | 7.5297 | 0.67612 | 8 | 0.20586
68172 | 13.25 | 0.8 | 365 | 12.0713 | 0.35312 | 12 | 0.4244
68173 | 6.84 | 0.8 | 365 | 6.2315 | 0.76644 | 6 | 0.99796
67493 | 9.156 | 1 | 365 | 10.4269 | 0.40087 | 10 | 0.82772
68114 | 7.395 | 0.8 | 365 | 6.7371 | 0.28916 | 7 | 0.026299
68180 | 11.66 | 0.8 | 365 | 10.6227 | 0.99075 | 11 | 0.61348
68179 | 4.68 | 0.8 | 365 | 4.2637 | 0.8402 | 5 | 0.10386
55315 | 342.68 | 0.9 | 365 | 351.2196 | 0.71129 | 351 | 0.93088
68181 | 12.025 | 1 | 365 | 13.6941 | 0.24022 | 13 | 0.93429
68182 | 15.39 | 0.8 | 365 | 14.0209 | 0.2245 | 14 | 0.2454
68183 | 12.426 | 0.8 | 365 | 11.3206 | 0.092371 | 11 | 0.41295
31438 | 5024.52 | 0.8 | 365 | 4577.5387 | 0.43386 | 4577 | 0.97256
68184 | 10.865 | 0.8 | 365 | 9.8984 | 0.80956 | 10 | 0.70801
68186 | 6.71 | 0.8 | 365 | 6.1131 | 0.40977 | 6 | 0.52285
68185 | 13.25 | 0.8 | 365 | 12.0713 | 0.35312 | 12 | 0.4244
68187 | 5.985 | 0.8 | 365 | 5.4526 | 0.42064 | 5 | 0.87321
68189 | 4.485 | 0.8 | 365 | 4.086 | 0.30519 | 4 | 0.3912
31484 | 646.38 | 0.8 | 365 | 588.878 | 0.42885 | 589 | 0.30689
34518 | 529.72 | 0.8 | 365 | 482.5961 | 0.35674 | 482 | 0.95285
34515 | 503.88 | 0.8 | 365 | 459.0548 | 0.46129 | 459 | 0.51613
68195 | 5.76 | 1 | 365 | 6.5595 | 0.75415 | 7 | 0.31364
68197 | 11.34 | 0.8 | 365 | 10.3312 | 0.11279 | 10 | 0.44398
68201 | 6 | 0.8 | 365 | 5.4662 | 0.46179 | 5 | 0.92803
68202 | 12.69 | 0.8 | 365 | 11.5611 | 0.81669 | 12 | 0.37779
68204 | 9.135 | 0.8 | 365 | 8.3224 | 0.063078 | 8 | 0.38543
68206 | 12.825 | 0.8 | 365 | 11.6841 | 0.18708 | 11 | 0.87117
68207 | 7.15 | 0.8 | 365 | 6.5139 | 0.61697 | 7 | 0.1309
68208 | 2.16 | 0.8 | 365 | 1.9678 | 0.92625 | 2 | 0.89409
68209 | 6.36 | 0.8 | 365 | 5.7942 | 0.4495 | 6 | 0.24371
68211 | 5.025 | 1 | 365 | 5.7225 | 0.23344 | 5 | 0.95591
68212 | 10.695 | 0.8 | 365 | 9.7436 | 0.34314 | 10 | 0.086717
68214 | 9.81 | 0.8 | 365 | 8.9373 | 0.91503 | 9 | 0.85233
68216 | 14.85 | 0.8 | 365 | 13.5289 | 0.74294 | 14 | 0.27188
68217 | 13.25 | 1 | 365 | 15.0891 | 0.4414 | 15 | 0.5305
68223 | 7.685 | 0.8 | 365 | 7.0013 | 0.084812 | 7 | 0.086154
68224 | 12.255 | 0.8 | 365 | 11.1648 | 0.62321 | 11 | 0.78801
68225 | 3.42 | 0.8 | 365 | 3.1158 | 0.38322 | 3 | 0.49898
68226 | 6.16 | 0.8 | 365 | 5.612 | 0.90077 | 6 | 0.51278
68227 | 11.115 | 0.8 | 365 | 10.1262 | 0.49547 | 10 | 0.62168
68237 | 9.135 | 0.8 | 365 | 8.3224 | 0.063078 | 8 | 0.38543
68239 | 15.3 | 0.8 | 365 | 13.9389 | 0.97757 | 14 | 0.91648
68245 | 12.75 | 1 | 365 | 14.5197 | 0.72664 | 15 | 0.24633
68246 | 10.335 | 0.8 | 365 | 9.4156 | 0.35544 | 9 | 0.77104
68248 | 8 | 1 | 365 | 9.1104 | 0.43632 | 9 | 0.54672
68251 | 7.8 | 0.8 | 365 | 7.1061 | 0.40033 | 7 | 0.50644
68257 | 4.32 | 0.8 | 365 | 3.9357 | 0.85249 | 4 | 0.78818
68249 | 7.28 | 0.8 | 365 | 6.6324 | 0.97364 | 7 | 0.60601
68260 | 11.07 | 0.8 | 365 | 10.0852 | 0.37201 | 10 | 0.45722
68259 | 5.83 | 0.8 | 365 | 5.3114 | 0.99537 | 6 | 0.30674
68261 | 9 | 0.8 | 365 | 8.1994 | 0.69269 | 8 | 0.89205
68268 | 6.6 | 1 | 365 | 7.5161 | 0.63496 | 8 | 0.15104
68265 | 8.7 | 0.8 | 365 | 7.926 | 0.8696 | 8 | 0.79565
68270 | 9.54 | 1 | 365 | 10.8642 | 0.71781 | 11 | 0.58196
68271 | 6.93 | 0.8 | 365 | 6.3135 | 0.01337 | 6 | 0.32688
68272 | 11.7 | 0.8 | 365 | 10.6592 | 0.10049 | 10 | 0.75966
68273 | 8.1 | 1 | 365 | 9.2243 | 0.77927 | 10 | 0.003554
68274 | 7.84 | 0.8 | 365 | 7.1426 | 0.51007 | 7 | 0.65263
68276 | 3.36 | 0.8 | 365 | 3.0611 | 0.2186 | 3 | 0.2797
60016 | 44.16 | 1 | 365 | 50.2894 | 0.44849 | 50 | 0.73789
46713 | 12.22 | 1 | 365 | 13.9161 | 0.90898 | 14 | 0.82511
66385 | 4.59 | 1 | 365 | 5.2271 | 0.74159 | 5 | 0.96868
68293 | 4.2 | 0.8 | 365 | 3.8264 | 0.52325 | 4 | 0.34962
68294 | 7.56 | 0.8 | 365 | 6.8875 | 0.74186 | 7 | 0.62932
68023 | 5.5 | 1 | 365 | 6.2634 | 0.86247 | 7 | 0.12587
68028 | 9.72 | 1 | 365 | 11.0691 | 0.33513 | 11 | 0.40426
68073 | 8.28 | 1 | 365 | 9.4293 | 0.39659 | 9 | 0.82586
68074 | 5.886 | 1 | 365 | 6.703 | 0.18627 | 6 | 0.88925
68218 | 4.251 | 0.8 | 365 | 3.8728 | 0.66318 | 4 | 0.53601
68228 | 8.829 | 0.8 | 365 | 8.0436 | 0.22353 | 8 | 0.2671
68244 | 6.36 | 1 | 365 | 7.2428 | 0.81187 | 8 | 0.054642
68254 | 8.64 | 0.8 | 365 | 7.8714 | 0.70498 | 8 | 0.57637
68297 | 13.25 | 0.8 | 365 | 12.0713 | 0.35312 | 12 | 0.4244
68269 | 5.76 | 0.8 | 365 | 5.2476 | 0.80332 | 6 | 0.050911
68275 | 5.12 | 1 | 365 | 5.8307 | 0.55924 | 6 | 0.3899
68279 | 8.96 | 1 | 365 | 10.2036 | 0.72868 | 10 | 0.93233
68282 | 4.905 | 1 | 365 | 5.5858 | 0.82189 | 6 | 0.40771
68299 | 10.8 | 0.8 | 365 | 9.8392 | 0.63123 | 10 | 0.47046
68284 | 7.848 | 1 | 365 | 8.9373 | 0.91503 | 9 | 0.85233
68300 | 2.7 | 0.8 | 365 | 2.4598 | 0.40781 | 2 | 0.86761
68303 | 8.28 | 0.8 | 365 | 7.5434 | 0.71727 | 8 | 0.26068
68305 | 12.15 | 0.8 | 365 | 11.0691 | 0.33513 | 11 | 0.40426
68306 | 2.16 | 0.8 | 365 | 1.9678 | 0.92625 | 2 | 0.89409
68308 | 5.035 | 0.8 | 365 | 4.5871 | 0.81419 | 5 | 0.40127
68309 | 3.78 | 0.8 | 365 | 3.4437 | 0.37093 | 3 | 0.81466
68310 | 3.51 | 0.8 | 365 | 3.1978 | 0.63015 | 3 | 0.8279
68311 | 2.7 | 0.8 | 365 | 2.4598 | 0.40781 | 2 | 0.86761
68250 | 7.41 | 0.8 | 365 | 6.7508 | 0.33031 | 7 | 0.08112
67918 | 6.48 | 0.8 | 365 | 5.9035 | 0.77874 | 6 | 0.68227
68117 | 6.867 | 0.8 | 365 | 6.2561 | 0.84052 | 7 | 0.096633
68118 | 10.05 | 0.8 | 365 | 9.156 | 0.5735 | 9 | 0.72945
68119 | 5.22 | 1 | 365 | 5.9445 | 0.9022 | 6 | 0.84673
68121 | 10.05 | 0.8 | 365 | 9.156 | 0.5735 | 9 | 0.72945
68122 | 6.9 | 0.8 | 365 | 6.2862 | 0.93106 | 7 | 0.21724
68133 | 9.8 | 0.8 | 365 | 8.9282 | 0.88759 | 9 | 0.81579
68134 | 8.502 | 0.8 | 365 | 7.7457 | 0.32636 | 8 | 0.072021
68136 | 9.38 | 0.8 | 365 | 8.5456 | 0.73527 | 9 | 0.28082
68138 | 5.04 | 0.8 | 365 | 4.5916 | 0.82791 | 5 | 0.41955
68141 | 6.27 | 0.8 | 365 | 5.7122 | 0.20257 | 5 | 0.91479
65344 | 58.206 | 0.9 | 365 | 59.6565 | 0.65782 | 60 | 0.31432
68289 | 7.848 | 0.8 | 365 | 7.1498 | 0.53202 | 7 | 0.68187
68290 | 4.76 | 0.8 | 365 | 4.3366 | 0.059688 | 4 | 0.39624
68291 | 10.15 | 0.8 | 365 | 9.2471 | 0.84786 | 10 | 0.094921
68317 | 6.095 | 0.8 | 365 | 5.5528 | 0.72244 | 6 | 0.27523
68316 | 5.355 | 1 | 365 | 6.0983 | 0.36519 | 6 | 0.46346
68318 | 9.01 | 0.8 | 365 | 8.2085 | 0.72012 | 8 | 0.92859
68312 | 4.24 | 0.8 | 365 | 3.8628 | 0.633 | 4 | 0.49581
68322 | 8.12 | 0.8 | 365 | 7.3976 | 0.27829 | 7 | 0.67594
68255 | 2.7 | 0.8 | 365 | 2.4598 | 0.40781 | 2 | 0.86761
68323 | 8.1 | 0.8 | 365 | 7.3794 | 0.22342 | 7 | 0.60284
68326 | 4.68 | 1 | 365 | 5.3296 | 0.050247 | 5 | 0.37983
68325 | 8.1 | 0.8 | 365 | 7.3794 | 0.22342 | 7 | 0.60284
68327 | 5.76 | 0.8 | 365 | 5.2476 | 0.80332 | 6 | 0.050911
68329 | 3.15 | 0.8 | 365 | 2.8698 | 0.64244 | 3 | 0.51222
68330 | 4.8 | 0.8 | 365 | 4.373 | 0.16943 | 4 | 0.54243
68332 | 9.15 | 0.8 | 365 | 8.336 | 0.10423 | 8 | 0.44025
68334 | 12.6 | 0.8 | 365 | 11.4791 | 0.56976 | 12 | 0.048867
68335 | 6.375 | 0.8 | 365 | 5.8079 | 0.49065 | 6 | 0.29853
68336 | 9.38 | 0.8 | 365 | 8.5456 | 0.73527 | 9 | 0.28082
68341 | 5.7 | 0.8 | 365 | 5.1929 | 0.6387 | 5 | 0.83163
64155 | 54.6 | 0.9 | 365 | 55.9606 | 0.5276 | 56 | 0.48823
68344 | 13.115 | 0.8 | 365 | 11.9483 | 0.98273 | 12 | 0.93102
68349 | 12 | 1 | 365 | 13.6656 | 0.15448 | 13 | 0.82008
68350 | 13.23 | 1 | 365 | 15.0663 | 0.37281 | 15 | 0.43914
68351 | 5.13 | 0.8 | 365 | 4.6736 | 0.074832 | 4 | 0.74847
68352 | 4.251 | 1 | 365 | 4.841 | 0.57897 | 5 | 0.42001
68354 | 7.848 | 1 | 365 | 8.9373 | 0.91503 | 9 | 0.85233
68356 | 7.2 | 0.8 | 365 | 6.5595 | 0.75415 | 7 | 0.31364
68358 | 7.848 | 1 | 365 | 8.9373 | 0.91503 | 9 | 0.85233
68359 | 8.375 | 1 | 365 | 9.5374 | 0.7224 | 10 | 0.25985
68360 | 10.865 | 0.8 | 365 | 9.8984 | 0.80956 | 10 | 0.70801
68361 | 5.175 | 0.8 | 365 | 4.7146 | 0.1983 | 4 | 0.91293
68362 | 5.565 | 0.8 | 365 | 5.0699 | 0.26831 | 5 | 0.33825
68363 | 4.86 | 0.8 | 365 | 4.4277 | 0.33405 | 4 | 0.76171
68367 | 2.97 | 0.8 | 365 | 2.7058 | 0.14859 | 2 | 0.85438
68370 | 9.69 | 0.8 | 365 | 8.828 | 0.58579 | 9 | 0.41377
68371 | 5.98 | 0.8 | 365 | 5.448 | 0.40692 | 5 | 0.85494
68372 | 6.05 | 1 | 365 | 6.8897 | 0.74872 | 7 | 0.63846
68373 | 11.655 | 0.8 | 365 | 10.6182 | 0.97703 | 11 | 0.5952
68375 | 24.885 | 1 | 365 | 28.339 | 0.3441 | 28 | 0.68314
68374 | 9.435 | 0.8 | 365 | 8.5957 | 0.88617 | 9 | 0.48183
68377 | 5.88 | 0.8 | 365 | 5.3569 | 0.13256 | 5 | 0.48947
68378 | 3.78 | 0.8 | 365 | 3.4437 | 0.37093 | 3 | 0.81466
68381 | 8.12 | 0.8 | 365 | 7.3976 | 0.27829 | 7 | 0.67594
68382 | 8.7 | 0.8 | 365 | 7.926 | 0.8696 | 8 | 0.79565
68385 | 2.12 | 0.8 | 365 | 1.9314 | 0.8165 | 2 | 0.7479
68384 | 14.4 | 0.8 | 365 | 13.119 | 0.5083 | 13 | 0.62728
68386 | 10.464 | 0.8 | 365 | 9.5331 | 0.70937 | 10 | 0.24249
68387 | 5.4 | 0.8 | 365 | 4.9196 | 0.81561 | 5 | 0.73523
68390 | 12 | 0.8 | 365 | 10.9325 | 0.92358 | 11 | 0.85606
68389 | 5.7 | 0.8 | 365 | 5.1929 | 0.6387 | 5 | 0.83163
68391 | 4.42 | 0.8 | 365 | 4.0268 | 0.12685 | 4 | 0.15365
68392 | 4.94 | 0.8 | 365 | 4.5005 | 0.55354 | 5 | 0.05408
68393 | 5.72 | 0.8 | 365 | 5.2111 | 0.69358 | 5 | 0.90472
68394 | 9.45 | 0.8 | 365 | 8.6093 | 0.92732 | 9 | 0.53665
68395 | 8.28 | 0.8 | 365 | 7.5434 | 0.71727 | 8 | 0.26068
68396 | 7.695 | 0.8 | 365 | 7.0105 | 0.11225 | 7 | 0.1227
68397 | 9.72 | 0.8 | 365 | 8.8553 | 0.6681 | 9 | 0.52341
68398 | 9.8 | 0.8 | 365 | 8.9282 | 0.88759 | 9 | 0.81579
68400 | 7.035 | 0.8 | 365 | 6.4092 | 0.30145 | 6 | 0.71062
68401 | 6.48 | 1 | 365 | 7.3794 | 0.22342 | 7 | 0.60284
68402 | 12.505 | 0.8 | 365 | 11.3926 | 0.30912 | 11 | 0.70167
68403 | 6 | 0.8 | 365 | 5.4662 | 0.46179 | 5 | 0.92803
68404 | 2.24 | 0.8 | 365 | 2.0407 | 0.14574 | 2 | 0.18647
68405 | 3.66 | 0.8 | 365 | 3.3344 | 0.041693 | 3 | 0.3761
68406 | 11.655 | 0.8 | 365 | 10.6182 | 0.97703 | 11 | 0.5952
68407 | 9.81 | 1 | 365 | 11.1716 | 0.64379 | 11 | 0.81542
51288 | 7.14 | 1 | 365 | 8.131 | 0.48692 | 8 | 0.61795
68410 | 5.32 | 0.8 | 365 | 4.8467 | 0.59612 | 5 | 0.44286
68411 | 5.83 | 0.8 | 365 | 5.3114 | 0.99537 | 6 | 0.30674
68383 | 5.12 | 0.8 | 365 | 4.6645 | 0.047396 | 4 | 0.71192
68420 | 24.4 | 0.8 | 365 | 22.2294 | 0.94462 | 23 | 0.174
68232 | 19.8 | 1 | 365 | 22.5482 | 0.90489 | 23 | 0.45313
65911 | 3.9 | 1 | 365 | 4.4413 | 0.37521 | 4 | 0.81653
65931 | 5.04 | 1 | 365 | 5.7396 | 0.28488 | 6 | 0.024434
65411 | 5.3 | 1 | 365 | 6.0356 | 0.17656 | 6 | 0.2122
64927 | 13 | 1 | 365 | 14.8044 | 0.58402 | 15 | 0.38842
63924 | 5.1 | 1 | 365 | 5.8079 | 0.49065 | 6 | 0.29853
67987 | 3.3 | 0.8 | 365 | 3.0064 | 0.053986 | 3 | 0.060418
65972 | 3.12 | 1 | 365 | 3.5531 | 0.70016 | 4 | 0.25322
68422 | 4.05 | 0.8 | 365 | 3.6897 | 0.11171 | 3 | 0.80142
65925 | 5.2 | 1 | 365 | 5.9218 | 0.83361 | 6 | 0.75537
68424 | 6.21 | 0.8 | 365 | 5.6576 | 0.037955 | 5 | 0.69551
66113 | 12.455 | 0.8 | 365 | 11.347 | 0.17194 | 11 | 0.51894
68427 | 5.4 | 0.8 | 365 | 4.9196 | 0.81561 | 5 | 0.73523
65973 | 13.26 | 0.8 | 365 | 12.0804 | 0.38056 | 12 | 0.46095
68430 | 3.2 | 0.8 | 365 | 2.9153 | 0.77962 | 3 | 0.69495
66528 | 2.08 | 0.8 | 365 | 1.895 | 0.70675 | 2 | 0.60172
68432 | 8.625 | 0.8 | 365 | 7.8577 | 0.66383 | 8 | 0.52155
66094 | 2.6 | 0.8 | 365 | 2.3687 | 0.13344 | 2 | 0.50215
68433 | 11.4 | 0.8 | 365 | 10.3859 | 0.2774 | 10 | 0.66326
39721 | 2.6 | 1 | 365 | 2.9609 | 0.9168 | 3 | 0.87768
66611 | 12.285 | 0.8 | 365 | 11.1921 | 0.70552 | 11 | 0.89765
68431 | 9 | 1 | 365 | 10.2492 | 0.86586 | 11 | 0.11506
68434 | 7.2 | 0.8 | 365 | 6.5595 | 0.75415 | 7 | 0.31364
66339 | 11.44 | 1 | 365 | 13.0279 | 0.23394 | 13 | 0.26181
68436 | 12.6 | 0.8 | 365 | 11.4791 | 0.56976 | 12 | 0.048867
68438 | 19.2 | 0.8 | 365 | 17.492 | 0.67773 | 18 | 0.1697
68439 | 4.725 | 0.8 | 365 | 4.3047 | 0.96366 | 5 | 0.26833
66614 | 12.22 | 0.8 | 365 | 11.1329 | 0.52718 | 11 | 0.66009
68437 | 11.1 | 0.8 | 365 | 10.1125 | 0.45432 | 10 | 0.56686
67982 | 8.67 | 1 | 365 | 9.8734 | 0.73411 | 10 | 0.60751
68190 | 11.52 | 1 | 365 | 13.119 | 0.5083 | 13 | 0.62728
67139 | 8.505 | 0.8 | 365 | 7.7484 | 0.33459 | 8 | 0.082985
68191 | 4.27 | 1 | 365 | 4.8627 | 0.64414 | 5 | 0.50681
68442 | 8.4 | 0.8 | 365 | 7.6527 | 0.046509 | 7 | 0.69924
67990 | 5.985 | 0.8 | 365 | 5.4526 | 0.42064 | 5 | 0.87321
67498 | 8.64 | 1 | 365 | 9.8392 | 0.63123 | 10 | 0.47046
68443 | 8.525 | 0.8 | 365 | 7.7666 | 0.38946 | 8 | 0.15608
67284 | 6.89 | 0.8 | 365 | 6.2771 | 0.90362 | 7 | 0.18069
68193 | 11.025 | 1 | 365 | 12.5553 | 0.81068 | 13 | 0.36595
67543 | 8.32 | 0.8 | 365 | 7.5799 | 0.82702 | 8 | 0.40687
68194 | 8.4 | 1 | 365 | 9.5659 | 0.80814 | 10 | 0.37406
68210 | 10.5 | 1 | 365 | 11.9574 | 0.01017 | 11 | 0.96757
68199 | 5.7 | 1 | 365 | 6.4912 | 0.54838 | 7 | 0.039538
68445 | 7.155 | 1 | 365 | 8.1481 | 0.53836 | 8 | 0.68647
68213 | 8.4 | 1 | 365 | 9.5659 | 0.80814 | 10 | 0.37406
68200 | 8.505 | 1 | 365 | 9.6855 | 0.16824 | 9 | 0.85373
68215 | 7.75 | 1 | 365 | 8.8257 | 0.57893 | 9 | 0.40463
68220 | 9.6 | 1 | 365 | 10.9325 | 0.92358 | 11 | 0.85606
68221 | 7.04 | 1 | 365 | 8.0172 | 0.14396 | 8 | 0.16111
68233 | 4.725 | 1 | 365 | 5.3808 | 0.20458 | 5 | 0.58541
68240 | 11.025 | 0.8 | 365 | 10.0442 | 0.24854 | 10 | 0.29276
68243 | 3.05 | 0.8 | 365 | 2.7787 | 0.36808 | 3 | 0.14675
68446 | 9.975 | 0.8 | 365 | 9.0876 | 0.36773 | 9 | 0.45535
68339 | 13.68 | 0.8 | 365 | 12.463 | 0.53289 | 12 | 0.99591
68441 | 5.4 | 0.8 | 365 | 4.9196 | 0.81561 | 5 | 0.73523
68453 | 8.1 | 0.8 | 365 | 7.3794 | 0.22342 | 7 | 0.60284
68454 | 4.94 | 0.8 | 365 | 4.5005 | 0.55354 | 5 | 0.05408
68455 | 8.64 | 0.8 | 365 | 7.8714 | 0.70498 | 8 | 0.57637
68456 | 8.64 | 0.8 | 365 | 7.8714 | 0.70498 | 8 | 0.57637
68457 | 11.02 | 0.8 | 365 | 10.0397 | 0.23482 | 10 | 0.27449
68458 | 5.83 | 0.8 | 365 | 5.3114 | 0.99537 | 6 | 0.30674
68302 | 5.4 | 0.8 | 365 | 4.9196 | 0.81561 | 5 | 0.73523
68460 | 8.64 | 0.8 | 365 | 7.8714 | 0.70498 | 8 | 0.57637
68461 | 9.6 | 0.8 | 365 | 8.746 | 0.33887 | 9 | 0.084851
68463 | 3.66 | 0.8 | 365 | 3.3344 | 0.041693 | 3 | 0.3761
68464 | 5.44 | 0.8 | 365 | 4.9561 | 0.92536 | 5 | 0.88142
68467 | 7.56 | 0.8 | 365 | 6.8875 | 0.74186 | 7 | 0.62932
68469 | 4.485 | 0.8 | 365 | 4.086 | 0.30519 | 4 | 0.3912
68470 | 10.08 | 0.8 | 365 | 9.1833 | 0.65581 | 9 | 0.83909
68471 | 7.5 | 0.8 | 365 | 6.8328 | 0.57724 | 7 | 0.41004
68473 | 4.5 | 0.8 | 365 | 4.0997 | 0.34634 | 4 | 0.44602
68474 | 12 | 0.8 | 365 | 10.9325 | 0.92358 | 11 | 0.85606
68475 | 4.68 | 0.8 | 365 | 4.2637 | 0.8402 | 5 | 0.10386
68476 | 10.965 | 0.8 | 365 | 9.9896 | 0.083925 | 10 | 0.073478
68477 | 9.24 | 0.8 | 365 | 8.418 | 0.35116 | 8 | 0.76917
68478 | 3.92 | 0.8 | 365 | 3.5713 | 0.75504 | 4 | 0.32631
68480 | 5.415 | 0.8 | 365 | 4.9333 | 0.85677 | 5 | 0.79005
68481 | 4.08 | 0.8 | 365 | 3.717 | 0.19402 | 3 | 0.91106
68485 | 7.8 | 0.8 | 365 | 7.1061 | 0.40033 | 7 | 0.50644
68486 | 2.08 | 0.8 | 365 | 1.895 | 0.70675 | 2 | 0.60172
68487 | 8.58 | 0.8 | 365 | 7.8167 | 0.54036 | 8 | 0.35709
68490 | 16.64 | 0.8 | 365 | 15.1597 | 0.65404 | 15 | 0.81374
68491 | 5.035 | 0.8 | 365 | 4.5871 | 0.81419 | 5 | 0.40127
68493 | 7.28 | 0.8 | 365 | 6.6324 | 0.97364 | 7 | 0.60601
68494 | 7.42 | 0.8 | 365 | 6.7599 | 0.35775 | 7 | 0.11767
68495 | 7.8 | 0.8 | 365 | 7.1061 | 0.40033 | 7 | 0.50644
68497 | 7.8 | 0.8 | 365 | 7.1061 | 0.40033 | 7 | 0.50644
68499 | 11.44 | 0.8 | 365 | 10.4223 | 0.38715 | 10 | 0.80945
68505 | 6.48 | 0.8 | 365 | 5.9035 | 0.77874 | 6 | 0.68227
68509 | 13.23 | 0.8 | 365 | 12.0531 | 0.29825 | 12 | 0.35131
68510 | 11.025 | 0.8 | 365 | 10.0442 | 0.24854 | 10 | 0.29276
68511 | 7.54 | 0.8 | 365 | 6.8692 | 0.68699 | 7 | 0.55623
68517 | 6.555 | 1 | 365 | 7.4648 | 0.48063 | 7 | 0.94547
68368 | 10.05 | 0.8 | 365 | 9.156 | 0.5735 | 9 | 0.72945
68516 | 5.355 | 0.8 | 365 | 4.8786 | 0.69215 | 5 | 0.57077
68520 | 6.213 | 1 | 365 | 7.0754 | 0.30773 | 7 | 0.3831
68521 | 4.48 | 0.8 | 365 | 4.0815 | 0.29147 | 4 | 0.37293
68522 | 9.88 | 0.8 | 365 | 9.0011 | 0.10708 | 9 | 0.10816
68525 | 13.44 | 1 | 365 | 15.3055 | 0.093018 | 15 | 0.39849
68519 | 4.69 | 1 | 365 | 5.341 | 0.084543 | 5 | 0.42551
68524 | 3.36 | 0.8 | 365 | 3.0611 | 0.2186 | 3 | 0.2797
68526 | 3.78 | 0.8 | 365 | 3.4437 | 0.37093 | 3 | 0.81466
68529 | 12.72 | 1 | 365 | 14.4855 | 0.62375 | 15 | 0.10928
68532 | 5.2 | 0.8 | 365 | 4.7374 | 0.26689 | 5 | 0.0042944
68530 | 11.655 | 1 | 365 | 13.2727 | 0.97129 | 14 | 0.244
68531 | 10.08 | 0.8 | 365 | 9.1833 | 0.65581 | 9 | 0.83909
68533 | 11.385 | 1 | 365 | 12.9652 | 0.045313 | 13 | 0.010551
68534 | 9.315 | 1 | 365 | 10.6079 | 0.94617 | 11 | 0.55409
68535 | 3.84 | 1 | 365 | 4.373 | 0.16943 | 4 | 0.54243
68537 | 8.96 | 1 | 365 | 10.2036 | 0.72868 | 10 | 0.93233
68538 | 6.095 | 0.8 | 365 | 5.5528 | 0.72244 | 6 | 0.27523
68539 | 6.5 | 0.8 | 365 | 5.9218 | 0.83361 | 6 | 0.75537
68540 | 8.06 | 0.8 | 365 | 7.343 | 0.11367 | 7 | 0.45666
68542 | 9.765 | 0.8 | 365 | 8.8963 | 0.79157 | 9 | 0.68787
68544 | 8.505 | 0.8 | 365 | 7.7484 | 0.33459 | 8 | 0.082985
68545 | 3.9 | 0.8 | 365 | 3.5531 | 0.70016 | 4 | 0.25322
68546 | 3.38 | 0.8 | 365 | 3.0793 | 0.27348 | 3 | 0.35279
68547 | 4.8 | 0.8 | 365 | 4.373 | 0.16943 | 4 | 0.54243
68550 | 6.08 | 1 | 365 | 6.9239 | 0.8516 | 7 | 0.77551
64771 | 88.04 | 0.9 | 365 | 90.234 | 0.74303 | 90 | 0.97699
68552 | 11.4 | 0.8 | 365 | 10.3859 | 0.2774 | 10 | 0.66326
68553 | 12.915 | 0.8 | 365 | 11.7661 | 0.43401 | 12 | 0.20009
68554 | 12.19 | 0.8 | 365 | 11.1056 | 0.44487 | 11 | 0.55045
68555 | 10.865 | 0.8 | 365 | 9.8984 | 0.80956 | 10 | 0.70801
26453 | 696.96 | 1 | 365 | 793.698 | 0.2522 | 793 | 0.95025
68557 | 7.43 | 1 | 365 | 8.4613 | 0.48148 | 8 | 0.94277
68559 | 13.5 | 0.8 | 365 | 12.299 | 0.039032 | 12 | 0.33807
68560 | 9.86 | 1 | 365 | 11.2286 | 0.81526 | 12 | 0.043832
68549 | 5.13 | 0.8 | 365 | 4.6736 | 0.074832 | 4 | 0.74847
68565 | 7.56 | 1 | 365 | 8.6093 | 0.92732 | 9 | 0.53665
68566 | 2.12 | 1 | 365 | 2.4143 | 0.27062 | 2 | 0.68488
68567 | 8.68 | 0.8 | 365 | 7.9078 | 0.81473 | 8 | 0.72255
68568 | 8.55 | 0.8 | 365 | 7.7894 | 0.45805 | 8 | 0.24745
68569 | 6.09 | 1 | 365 | 6.9353 | 0.8859 | 7 | 0.82119
68570 | 11.2 | 0.8 | 365 | 10.2036 | 0.72868 | 10 | 0.93233
68574 | 3.36 | 0.8 | 365 | 3.0611 | 0.2186 | 3 | 0.2797
68575 | 8.45 | 0.8 | 365 | 7.6983 | 0.18369 | 7 | 0.88198
68577 | 5.04 | 0.8 | 365 | 4.5916 | 0.82791 | 5 | 0.41955
68579 | 11.6 | 1 | 365 | 13.2101 | 0.78266 | 13 | 0.99274
68580 | 5.46 | 0.8 | 365 | 4.9743 | 0.98023 | 5 | 0.95451
68581 | 13.5 | 1 | 365 | 15.3738 | 0.29879 | 15 | 0.67259
68583 | 5.88 | 0.8 | 365 | 5.3569 | 0.13256 | 5 | 0.48947
68585 | 12.426 | 0.8 | 365 | 11.3206 | 0.092371 | 11 | 0.41295
68586 | 4.94 | 0.8 | 365 | 4.5005 | 0.55354 | 5 | 0.05408
68589 | 4.68 | 0.8 | 365 | 4.2637 | 0.8402 | 5 | 0.10386
68590 | 7.68 | 0.8 | 365 | 6.9968 | 0.071094 | 7 | 0.067881
68591 | 8 | 0.8 | 365 | 7.2883 | 0.94906 | 8 | 0.23738
68592 | 14 | 0.8 | 365 | 12.7546 | 0.41085 | 13 | 0.16541
68597 | 9.45 | 0.8 | 365 | 8.6093 | 0.92732 | 9 | 0.53665
68598 | 11.76 | 0.8 | 365 | 10.7138 | 0.26511 | 10 | 0.97894
68601 | 10.08 | 0.8 | 365 | 9.1833 | 0.65581 | 9 | 0.83909
68602 | 5.04 | 0.8 | 365 | 4.5916 | 0.82791 | 5 | 0.41955
68603 | 6.72 | 0.8 | 365 | 6.1222 | 0.43721 | 6 | 0.5594
68604 | 7.84 | 0.8 | 365 | 7.1426 | 0.51007 | 7 | 0.65263
68605 | 7.56 | 0.8 | 365 | 6.8875 | 0.74186 | 7 | 0.62932
68606 | 9.45 | 0.8 | 365 | 8.6093 | 0.92732 | 9 | 0.53665
68607 | 7.84 | 0.8 | 365 | 7.1426 | 0.51007 | 7 | 0.65263
68608 | 6.447 | 0.8 | 365 | 5.8735 | 0.6882 | 6 | 0.56167
68609 | 6.76 | 0.8 | 365 | 6.1586 | 0.54695 | 6 | 0.70558
68610 | 7.65 | 0.8 | 365 | 6.9695 | 0.98878 | 7 | 0.95824
68611 | 13.26 | 0.8 | 365 | 12.0804 | 0.38056 | 12 | 0.46095
68612 | 5.98 | 0.8 | 365 | 5.448 | 0.40692 | 5 | 0.85494
68613 | 10.92 | 0.8 | 365 | 9.9486 | 0.96046 | 10 | 0.90902
68614 | 7.54 | 0.8 | 365 | 6.8692 | 0.68699 | 7 | 0.55623
68616 | 13.25 | 0.8 | 365 | 12.0713 | 0.35312 | 12 | 0.4244
68617 | 2.16 | 0.8 | 365 | 1.9678 | 0.92625 | 2 | 0.89409
52343 | 3.12 | 1 | 365 | 3.5531 | 0.70016 | 4 | 0.25322
68622 | 7.125 | 0.8 | 365 | 6.4912 | 0.54838 | 7 | 0.039538
68623 | 11.13 | 0.8 | 365 | 10.1399 | 0.53662 | 10 | 0.6765
68625 | 9.52 | 0.8 | 365 | 8.6731 | 0.11938 | 8 | 0.79248
68626 | 8.4 | 0.8 | 365 | 7.6527 | 0.046509 | 7 | 0.69924
68627 | 2.24 | 0.8 | 365 | 2.0407 | 0.14574 | 2 | 0.18647
68628 | 5.67 | 0.8 | 365 | 5.1656 | 0.55639 | 5 | 0.72199
68365 | 4.64 | 0.8 | 365 | 4.2272 | 0.73045 | 4 | 0.95768
68629 | 12.075 | 1 | 365 | 13.751 | 0.4117 | 14 | 0.16271
68630 | 2.86 | 0.8 | 365 | 2.6056 | 0.84679 | 3 | 0.45236
68631 | 5.2 | 0.8 | 365 | 4.7374 | 0.26689 | 5 | 0.0042944
68632 | 7 | 0.8 | 365 | 6.3773 | 0.20542 | 6 | 0.5827
68635 | 7.56 | 0.8 | 365 | 6.8875 | 0.74186 | 7 | 0.62932
68637 | 2.08 | 0.8 | 365 | 1.895 | 0.70675 | 2 | 0.60172
68638 | 9.135 | 0.8 | 365 | 8.3224 | 0.063078 | 8 | 0.38543
68642 | 8.19 | 0.8 | 365 | 7.4614 | 0.47035 | 7 | 0.93176
68641 | 5.88 | 0.8 | 365 | 5.3569 | 0.13256 | 5 | 0.48947
68643 | 10.64 | 0.8 | 365 | 9.6935 | 0.19224 | 9 | 0.88571
68644 | 5.72 | 0.8 | 365 | 5.2111 | 0.69358 | 5 | 0.90472
68646 | 3.36 | 0.8 | 365 | 3.0611 | 0.2186 | 3 | 0.2797
63316 | 75.6 | 0.9 | 365 | 77.484 | 0.3459 | 77 | 0.82985
68648 | 6.325 | 0.8 | 365 | 5.7623 | 0.35347 | 6 | 0.1158
64881 | 68.48 | 0.9 | 365 | 70.1865 | 0.36941 | 70 | 0.55593
68651 | 6.03 | 0.8 | 365 | 5.4936 | 0.5441 | 6 | 0.037672
68652 | 4.95 | 0.8 | 365 | 4.5096 | 0.58098 | 5 | 0.090626
68653 | 8.96 | 0.8 | 365 | 8.1629 | 0.58294 | 8 | 0.74586
64033 | 74.4 | 0.9 | 365 | 76.254 | 0.642 | 76 | 0.89605
64225 | 253.44 | 0.9 | 365 | 259.7557 | 0.26436 | 260 | 0.020081
68654 | 4.93 | 0.8 | 365 | 4.4914 | 0.52611 | 5 | 0.017533
68655 | 3.71 | 0.8 | 365 | 3.38 | 0.17887 | 3 | 0.55883
68659 | 8.1 | 0.8 | 365 | 7.3794 | 0.22342 | 7 | 0.60284
68661 | 5.415 | 0.8 | 365 | 4.9333 | 0.85677 | 5 | 0.79005
68663 | 4.42 | 0.8 | 365 | 4.0268 | 0.12685 | 4 | 0.15365
68667 | 5.76 | 0.8 | 365 | 5.2476 | 0.80332 | 6 | 0.050911
68666 | 7.125 | 0.8 | 365 | 6.4912 | 0.54838 | 7 | 0.039538
66363 | 7.68 | 1 | 365 | 8.746 | 0.33887 | 9 | 0.084851
68669 | 12.255 | 0.8 | 365 | 11.1648 | 0.62321 | 11 | 0.78801
66285 | 5.52 | 1 | 365 | 6.2862 | 0.93106 | 7 | 0.21724
68670 | 11.4 | 0.8 | 365 | 10.3859 | 0.2774 | 10 | 0.66326
68671 | 12.74 | 0.8 | 365 | 11.6066 | 0.95387 | 12 | 0.56052
68672 | 2.385 | 1 | 365 | 2.716 | 0.17945 | 2 | 0.89549
68673 | 11.2 | 0.8 | 365 | 10.2036 | 0.72868 | 10 | 0.93233
68674 | 5.12 | 0.8 | 365 | 4.6645 | 0.047396 | 4 | 0.71192
68676 | 9.315 | 0.8 | 365 | 8.4863 | 0.55693 | 9 | 0.04327
68678 | 19.62 | 0.8 | 365 | 17.8746 | 0.83006 | 18 | 0.70466
68679 | 2.205 | 0.8 | 365 | 2.0088 | 0.049709 | 2 | 0.058552
68681 | 4.16 | 0.8 | 365 | 3.7899 | 0.41351 | 4 | 0.20344
68680 | 15.12 | 0.8 | 365 | 13.7749 | 0.48372 | 14 | 0.25864
68682 | 5.1 | 0.8 | 365 | 4.6463 | 0.99252 | 5 | 0.63883
68683 | 8.96 | 0.8 | 365 | 8.1629 | 0.58294 | 8 | 0.74586
68684 | 9.8 | 0.8 | 365 | 8.9282 | 0.88759 | 9 | 0.81579
68686 | 4.2 | 0.8 | 365 | 3.8264 | 0.52325 | 4 | 0.34962
68687 | 7.245 | 0.8 | 365 | 6.6005 | 0.87761 | 7 | 0.4781
68689 | 10.56 | 0.8 | 365 | 9.6206 | 0.97275 | 10 | 0.59334
68688 | 7.02 | 0.8 | 365 | 6.3955 | 0.2603 | 6 | 0.6558
68690 | 5.72 | 0.8 | 365 | 5.2111 | 0.69358 | 5 | 0.90472
68691 | 6.48 | 0.8 | 365 | 5.9035 | 0.77874 | 6 | 0.68227
68694 | 7 | 0.8 | 365 | 6.3773 | 0.20542 | 6 | 0.5827
68696 | 14.04 | 0.8 | 365 | 12.791 | 0.52059 | 13 | 0.31159
68697 | 4.42 | 0.8 | 365 | 4.0268 | 0.12685 | 4 | 0.15365
68698 | 14 | 0.8 | 365 | 12.7546 | 0.41085 | 13 | 0.16541
68699 | 1.96 | 0.8 | 365 | 1.7856 | 0.37752 | 2 | 0.16316
68700 | 7.28 | 0.8 | 365 | 6.6324 | 0.97364 | 7 | 0.60601
68701 | 9.36 | 0.8 | 365 | 8.5273 | 0.6804 | 9 | 0.20773
68702 | 5.67 | 0.8 | 365 | 5.1656 | 0.55639 | 5 | 0.72199
68703 | 8.505 | 0.8 | 365 | 7.7484 | 0.33459 | 8 | 0.082985
68704 | 7.56 | 0.8 | 365 | 6.8875 | 0.74186 | 7 | 0.62932
68705 | 6.76 | 0.8 | 365 | 6.1586 | 0.54695 | 6 | 0.70558
68706 | 4.48 | 0.8 | 365 | 4.0815 | 0.29147 | 4 | 0.37293
68708 | 3.64 | 0.8 | 365 | 3.3162 | 0.98682 | 4 | 0.30301
68709 | 13.78 | 0.8 | 365 | 12.5541 | 0.80725 | 13 | 0.36138
68710 | 8.32 | 0.8 | 365 | 7.5799 | 0.82702 | 8 | 0.40687
68711 | 8.82 | 0.8 | 365 | 8.0354 | 0.19883 | 8 | 0.23421
68712 | 6.5 | 0.8 | 365 | 5.9218 | 0.83361 | 6 | 0.75537
68713 | 13.44 | 0.8 | 365 | 12.2444 | 0.87441 | 13 | 0.11879
68714 | 8.82 | 0.8 | 365 | 8.0354 | 0.19883 | 8 | 0.23421
68716 | 6.615 | 0.8 | 365 | 6.0265 | 0.14913 | 6 | 0.17566
65620 | 7.95 | 0.8 | 365 | 7.2428 | 0.81187 | 8 | 0.054642
68722 | 2.43 | 0.8 | 365 | 2.2138 | 0.66703 | 2 | 0.88085
68723 | 6.75 | 0.8 | 365 | 6.1495 | 0.51952 | 6 | 0.66904
66290 | 7.95 | 1 | 365 | 9.0535 | 0.26484 | 9 | 0.3183
66352 | 5.72 | 1 | 365 | 6.5139 | 0.61697 | 7 | 0.1309
66399 | 7.54 | 1 | 365 | 8.5866 | 0.85873 | 9 | 0.44528
66430 | 9.01 | 1 | 365 | 10.2606 | 0.90016 | 11 | 0.16074
67033 | 7.56 | 0.8 | 365 | 6.8875 | 0.74186 | 7 | 0.62932
68465 | 9.3 | 0.8 | 365 | 8.4727 | 0.51578 | 8 | 0.98845
68832 | 5.36 | 0.8 | 365 | 4.8832 | 0.70587 | 5 | 0.58904
68167 | 5.4 | 0.8 | 365 | 4.9196 | 0.81561 | 5 | 0.73523
68064 | 12 | 0.8 | 365 | 10.9325 | 0.92358 | 11 | 0.85606
68198 | 6.405 | 1 | 365 | 7.294 | 0.9662 | 8 | 0.26022
68429 | 21.06 | 0.8 | 365 | 19.1865 | 0.78089 | 19 | 0.96739
68111 | 4.59 | 0.8 | 365 | 4.1817 | 0.59327 | 4 | 0.77494
68287 | 15.96 | 0.8 | 365 | 14.5402 | 0.78837 | 15 | 0.32857
68675 | 14.84 | 0.8 | 365 | 13.5198 | 0.7155 | 14 | 0.23533
68192 | 6.3 | 1 | 365 | 7.1744 | 0.6061 | 7 | 0.78054
67292 | 9.275 | 1 | 365 | 10.5624 | 0.80898 | 11 | 0.37135
68707 | 12.74 | 0.8 | 365 | 11.6066 | 0.95387 | 12 | 0.56052
45560 | 13.16 | 0.8 | 365 | 11.9893 | 0.1062 | 12 | 0.095484
66378 | 6.24 | 1 | 365 | 7.1061 | 0.40033 | 7 | 0.50644
68745 | 7.43 | 1 | 365 | 8.4613 | 0.48148 | 8 | 0.94277
39503 | 7.54 | 1 | 365 | 8.5866 | 0.85873 | 9 | 0.44528
34793 | 111.51 | 0.9 | 365 | 114.2888 | 0.1852 | 114 | 0.47403
55058 | 8.215 | 1 | 365 | 9.3552 | 0.17367 | 9 | 0.52891
67758 | 9.57 | 0.8 | 365 | 8.7187 | 0.25656 | 8 | 0.97521
68115 | 7.14 | 0.8 | 365 | 6.5048 | 0.58953 | 7 | 0.094358
68128 | 13.395 | 0.8 | 365 | 12.2034 | 0.75095 | 12 | 0.95433
68399 | 8.04 | 1 | 365 | 9.156 | 0.5735 | 9 | 0.72945
68447 | 11.76 | 0.8 | 365 | 10.7138 | 0.26511 | 10 | 0.97894
68649 | 6.84 | 1 | 365 | 7.7894 | 0.45805 | 8 | 0.24745
68770 | 7.2 | 1 | 365 | 8.1994 | 0.69269 | 8 | 0.89205
68488 | 5.565 | 0.8 | 365 | 5.0699 | 0.26831 | 5 | 0.33825
59618 | 759.78 | 1 | 365 | 865.2375 | 0.6959 | 865 | 0.93337
45410 | 7.98 | 0.8 | 365 | 7.2701 | 0.89418 | 8 | 0.16428
67799 | 11.7 | 1 | 365 | 13.324 | 0.12562 | 13 | 0.44958
68203 | 7.98 | 0.8 | 365 | 7.2701 | 0.89418 | 8 | 0.16428
68234 | 6.3 | 1 | 365 | 7.1744 | 0.6061 | 7 | 0.78054
68425 | 9.6 | 0.8 | 365 | 8.746 | 0.33887 | 9 | 0.084851
68496 | 7.8 | 1 | 365 | 8.8826 | 0.75041 | 9 | 0.63305
68615 | 11.96 | 0.8 | 365 | 10.896 | 0.81384 | 11 | 0.70988
68726 | 5.94 | 0.8 | 365 | 5.4116 | 0.29717 | 5 | 0.70875
68728 | 9.275 | 0.8 | 365 | 8.4499 | 0.44719 | 8 | 0.89708
68729 | 11.13 | 0.8 | 365 | 10.1399 | 0.53662 | 10 | 0.6765
68732 | 4.32 | 0.8 | 365 | 3.9357 | 0.85249 | 4 | 0.78818
68733 | 11.07 | 0.8 | 365 | 10.0852 | 0.37201 | 10 | 0.45722
68734 | 11.66 | 0.8 | 365 | 10.6227 | 0.99075 | 11 | 0.61348
68735 | 6.095 | 0.8 | 365 | 5.5528 | 0.72244 | 6 | 0.27523
62225 | 56.1 | 0.9 | 365 | 57.498 | 0.15747 | 57 | 0.65549
68740 | 3.975 | 0.8 | 365 | 3.6214 | 0.90594 | 4 | 0.52732
68743 | 13.52 | 0.8 | 365 | 12.3173 | 0.093905 | 12 | 0.41117
68747 | 3.315 | 0.8 | 365 | 3.0201 | 0.09514 | 3 | 0.11524
68748 | 11.2 | 0.8 | 365 | 10.2036 | 0.72868 | 10 | 0.93233
68750 | 9.52 | 0.8 | 365 | 8.6731 | 0.11938 | 8 | 0.79248
53158 | 44.28 | 0.8 | 365 | 40.3409 | 0.48802 | 40 | 0.82888
68558 | 12.88 | 1 | 365 | 14.6677 | 0.17248 | 14 | 0.84022
68752 | 2.34 | 0.8 | 365 | 2.1318 | 0.4201 | 2 | 0.55193
65245 | 28.56 | 0.7 | 365 | 22.7669 | 0.56336 | 23 | 0.33025
49191 | 31.185 | 0.7 | 365 | 24.8594 | 0.86514 | 25 | 0.72458
68725 | 7.155 | 0.8 | 365 | 6.5185 | 0.63069 | 7 | 0.14918
68753 | 9.45 | 0.8 | 365 | 8.6093 | 0.92732 | 9 | 0.53665
68578 | 4.275 | 0.8 | 365 | 3.8947 | 0.72903 | 4 | 0.62372
68754 | 9.36 | 0.8 | 365 | 8.5273 | 0.6804 | 9 | 0.20773
68755 | 9.135 | 0.8 | 365 | 8.3224 | 0.063078 | 8 | 0.38543
68757 | 12.9 | 0.8 | 365 | 11.7524 | 0.39285 | 12 | 0.14527
68758 | 6.16 | 0.8 | 365 | 5.612 | 0.90077 | 6 | 0.51278
68760 | 7.56 | 0.8 | 365 | 6.8875 | 0.74186 | 7 | 0.62932
68761 | 5.32 | 0.8 | 365 | 4.8467 | 0.59612 | 5 | 0.44286
68763 | 3.975 | 0.8 | 365 | 3.6214 | 0.90594 | 4 | 0.52732
68765 | 9.6 | 0.8 | 365 | 8.746 | 0.33887 | 9 | 0.084851
68767 | 16.75 | 0.8 | 365 | 15.2599 | 0.95584 | 16 | 0.21576
68768 | 5.1 | 0.8 | 365 | 4.6463 | 0.99252 | 5 | 0.63883
68769 | 7.68 | 0.8 | 365 | 6.9968 | 0.071094 | 7 | 0.067881
68772 | 6.36 | 0.8 | 365 | 5.7942 | 0.4495 | 6 | 0.24371
68773 | 3.36 | 0.8 | 365 | 3.0611 | 0.2186 | 3 | 0.2797
64042 | 108 | 0.7 | 365 | 86.0933 | 0.27322 | 86 | 0.3665
68774 | 12.825 | 0.8 | 365 | 11.6841 | 0.18708 | 11 | 0.87117
68775 | 12.04 | 0.8 | 365 | 10.9689 | 0.033329 | 11 | 0.0022509
68776 | 5.565 | 0.8 | 365 | 5.0699 | 0.26831 | 5 | 0.33825
68634 | 10.26 | 1 | 365 | 11.6841 | 0.18708 | 11 | 0.87117
68777 | 6.16 | 0.8 | 365 | 5.612 | 0.90077 | 6 | 0.51278
68779 | 9.6 | 0.8 | 365 | 8.746 | 0.33887 | 9 | 0.084851
68778 | 12.915 | 0.8 | 365 | 11.7661 | 0.43401 | 12 | 0.20009
68780 | 2.915 | 0.8 | 365 | 2.6557 | 0.99769 | 3 | 0.65337
35243 | 159.48 | 0.9 | 365 | 163.4542 | 0.24874 | 163 | 0.70298
68782 | 4.86 | 0.8 | 365 | 4.4277 | 0.33405 | 4 | 0.76171
68784 | 9.54 | 0.8 | 365 | 8.6913 | 0.17425 | 8 | 0.86557
68787 | 5.035 | 0.8 | 365 | 4.5871 | 0.81419 | 5 | 0.40127
68788 | 10.335 | 0.8 | 365 | 9.4156 | 0.35544 | 9 | 0.77104
68792 | 8.96 | 0.8 | 365 | 8.1629 | 0.58294 | 8 | 0.74586
68256 | 4.8 | 0.8 | 365 | 4.373 | 0.16943 | 4 | 0.54243
68795 | 3.08 | 0.8 | 365 | 2.806 | 0.45039 | 3 | 0.25639
68794 | 7.56 | 0.8 | 365 | 6.8875 | 0.74186 | 7 | 0.62932
68793 | 5.76 | 0.8 | 365 | 5.2476 | 0.80332 | 6 | 0.050911
68796 | 4.25 | 0.8 | 365 | 3.8719 | 0.66044 | 4 | 0.53236
68798 | 4.56 | 0.8 | 365 | 4.1543 | 0.51096 | 4 | 0.6653
68799 | 5.13 | 0.8 | 365 | 4.6736 | 0.074832 | 4 | 0.74847
68800 | 3.38 | 0.8 | 365 | 3.0793 | 0.27348 | 3 | 0.35279
68801 | 6.21 | 0.8 | 365 | 5.6576 | 0.037955 | 5 | 0.69551
68802 | 7.28 | 0.8 | 365 | 6.6324 | 0.97364 | 7 | 0.60601
68803 | 7.935 | 0.8 | 365 | 7.2291 | 0.77072 | 7 | 0.99982
68804 | 8.4 | 0.8 | 365 | 7.6527 | 0.046509 | 7 | 0.69924
68805 | 8.4 | 0.8 | 365 | 7.6527 | 0.046509 | 7 | 0.69924
68806 | 3.05 | 0.8 | 365 | 2.7787 | 0.36808 | 3 | 0.14675
68807 | 11.2 | 0.8 | 365 | 10.2036 | 0.72868 | 10 | 0.93233
68808 | 8.75 | 0.8 | 365 | 7.9716 | 0.00678 | 7 | 0.97838
68809 | 11.97 | 0.8 | 365 | 10.9051 | 0.84128 | 11 | 0.74642
65410 | 24.255 | 0.8 | 365 | 22.0973 | 0.54679 | 22 | 0.64407
68811 | 8.82 | 0.8 | 365 | 8.0354 | 0.19883 | 8 | 0.23421
66586 | 11.772 | 0.8 | 365 | 10.7248 | 0.29804 | 11 | 0.022799
68812 | 8.12 | 1 | 365 | 9.2471 | 0.84786 | 10 | 0.094921
68814 | 3.12 | 0.8 | 365 | 2.8424 | 0.56013 | 3 | 0.40258
68815 | 9.765 | 0.8 | 365 | 8.8963 | 0.79157 | 9 | 0.68787
68819 | 4.56 | 0.8 | 365 | 4.1543 | 0.51096 | 4 | 0.6653
68817 | 7.84 | 0.8 | 365 | 7.1426 | 0.51007 | 7 | 0.65263
68820 | 6.555 | 0.8 | 365 | 5.9719 | 0.98451 | 6 | 0.95637
68824 | 10.08 | 0.8 | 365 | 9.1833 | 0.65581 | 9 | 0.83909
68826 | 5.32 | 0.8 | 365 | 4.8467 | 0.59612 | 5 | 0.44286
64031 | 118.96 | 0.9 | 365 | 121.9245 | 0.18027 | 122 | 0.10475
64040 | 446.16 | 0.9 | 365 | 457.2783 | 0.11121 | 457 | 0.38952
68829 | 12.6 | 0.8 | 365 | 11.4791 | 0.56976 | 12 | 0.048867
64266 | 81.9 | 0.9 | 365 | 83.9409 | 0.79139 | 84 | 0.73234
64032 | 156.24 | 0.9 | 365 | 160.1335 | 0.2482 | 160 | 0.3817
68833 | 11.44 | 0.8 | 365 | 10.4223 | 0.38715 | 10 | 0.80945
68834 | 11.88 | 0.8 | 365 | 10.8232 | 0.59435 | 11 | 0.4175
68835 | 9.6 | 0.8 | 365 | 8.746 | 0.33887 | 9 | 0.084851
68836 | 7.41 | 0.8 | 365 | 6.7508 | 0.33031 | 7 | 0.08112
46889 | 10.08 | 0.8 | 365 | 9.1833 | 0.65581 | 9 | 0.83909
68837 | 11.2 | 0.8 | 365 | 10.2036 | 0.72868 | 10 | 0.93233
68839 | 3.6 | 0.8 | 365 | 3.2797 | 0.87708 | 4 | 0.15682
68841 | 9.45 | 0.8 | 365 | 8.6093 | 0.92732 | 9 | 0.53665
68842 | 5.94 | 0.8 | 365 | 5.4116 | 0.29717 | 5 | 0.70875
68843 | 13.23 | 0.8 | 365 | 12.0531 | 0.29825 | 12 | 0.35131
62512 | 146.28 | 0.9 | 365 | 149.9253 | 0.5058 | 150 | 0.4311
68844 | 6.08 | 1 | 365 | 6.9239 | 0.8516 | 7 | 0.77551
68845 | 9.88 | 0.8 | 365 | 9.0011 | 0.10708 | 9 | 0.10816
68846 | 10.88 | 0.8 | 365 | 9.9121 | 0.85072 | 10 | 0.76283
68848 | 7.98 | 0.8 | 365 | 7.2701 | 0.89418 | 8 | 0.16428
68851 | 4.32 | 0.8 | 365 | 3.9357 | 0.85249 | 4 | 0.78818
68852 | 12.825 | 0.8 | 365 | 11.6841 | 0.18708 | 11 | 0.87117
68853 | 4.275 | 0.8 | 365 | 3.8947 | 0.72903 | 4 | 0.62372
68855 | 7.56 | 0.8 | 365 | 6.8875 | 0.74186 | 7 | 0.62932
68857 | 4.68 | 0.8 | 365 | 4.2637 | 0.8402 | 5 | 0.10386
68859 | 2.86 | 0.8 | 365 | 2.6056 | 0.84679 | 3 | 0.45236
68860 | 5.7 | 0.8 | 365 | 5.1929 | 0.6387 | 5 | 0.83163
68861 | 5.8 | 0.8 | 365 | 5.284 | 0.91307 | 6 | 0.1971
68863 | 6.72 | 0.8 | 365 | 6.1222 | 0.43721 | 6 | 0.5594
68864 | 9.405 | 0.8 | 365 | 8.5683 | 0.80386 | 9 | 0.37219
68865 | 7.98 | 0.8 | 365 | 7.2701 | 0.89418 | 8 | 0.16428
68866 | 11.34 | 0.8 | 365 | 10.3312 | 0.11279 | 10 | 0.44398
68867 | 4.76 | 0.8 | 365 | 4.3366 | 0.059688 | 4 | 0.39624
68868 | 2.565 | 0.8 | 365 | 2.3368 | 0.037416 | 2 | 0.37423
68874 | 3.99 | 0.8 | 365 | 3.635 | 0.94709 | 4 | 0.58214
68875 | 6.555 | 0.8 | 365 | 5.9719 | 0.98451 | 6 | 0.95637
68876 | 14.58 | 0.8 | 365 | 13.283 | 0.0021546 | 13 | 0.28512
68877 | 10.14 | 0.8 | 365 | 9.2379 | 0.82043 | 10 | 0.058374
68880 | 6.555 | 0.8 | 365 | 5.9719 | 0.98451 | 6 | 0.95637
68881 | 9.765 | 0.8 | 365 | 8.8963 | 0.79157 | 9 | 0.68787
68882 | 10.92 | 0.8 | 365 | 9.9486 | 0.96046 | 10 | 0.90902
68883 | 6.93 | 0.8 | 365 | 6.3135 | 0.01337 | 6 | 0.32688
68884 | 4.275 | 0.8 | 365 | 3.8947 | 0.72903 | 4 | 0.62372
68886 | 10.545 | 0.8 | 365 | 9.6069 | 0.9316 | 10 | 0.53852
68892 | 5.6 | 0.8 | 365 | 5.1018 | 0.36434 | 5 | 0.46616
68872 | 8.835 | 0.8 | 365 | 8.049 | 0.23999 | 8 | 0.28903
68889 | 4.41 | 0.8 | 365 | 4.0177 | 0.099417 | 4 | 0.1171
68878 | 5.415 | 0.8 | 365 | 4.9333 | 0.85677 | 5 | 0.79005
47961 | 11 | 0.8 | 365 | 10.0214 | 0.17995 | 10 | 0.20139
68893 | 4.68 | 0.8 | 365 | 4.2637 | 0.8402 | 5 | 0.10386
68894 | 7.875 | 0.8 | 365 | 7.1744 | 0.6061 | 7 | 0.78054
68895 | 8.96 | 0.8 | 365 | 8.1629 | 0.58294 | 8 | 0.74586
68896 | 3.12 | 0.8 | 365 | 2.8424 | 0.56013 | 3 | 0.40258
68897 | 5.2 | 0.8 | 365 | 4.7374 | 0.26689 | 5 | 0.0042944
68899 | 9.88 | 0.8 | 365 | 9.0011 | 0.10708 | 9 | 0.10816
68900 | 6.76 | 0.8 | 365 | 6.1586 | 0.54695 | 6 | 0.70558
68901 | 4.48 | 0.8 | 365 | 4.0815 | 0.29147 | 4 | 0.37293
68902 | 12.455 | 0.8 | 365 | 11.347 | 0.17194 | 11 | 0.51894
68904 | 10.4 | 0.8 | 365 | 9.4748 | 0.53377 | 10 | 0.0085888
68905 | 9.8 | 1 | 365 | 11.1602 | 0.60949 | 11 | 0.76973
68906 | 7.02 | 0.8 | 365 | 6.3955 | 0.2603 | 6 | 0.6558
68911 | 13.8 | 0.8 | 365 | 12.5724 | 0.86212 | 13 | 0.43447
68908 | 9.38 | 0.8 | 365 | 8.5456 | 0.73527 | 9 | 0.28082
68916 | 6.21 | 0.8 | 365 | 5.6576 | 0.037955 | 5 | 0.69551
68920 | 5.67 | 0.8 | 365 | 5.1656 | 0.55639 | 5 | 0.72199
68919 | 14.28 | 1 | 365 | 16.2621 | 0.97383 | 17 | 0.2359
68923 | 11.4 | 1 | 365 | 12.9823 | 0.096756 | 13 | 0.079076
68924 | 10.73 | 0.8 | 365 | 9.7755 | 0.43917 | 10 | 0.21463
68932 | 8.25 | 0.8 | 365 | 7.5161 | 0.63496 | 8 | 0.15104
68935 | 6.09 | 0.8 | 365 | 5.5482 | 0.70872 | 6 | 0.25695
68936 | 5.04 | 0.8 | 365 | 4.5916 | 0.82791 | 5 | 0.41955
68933 | 8.215 | 0.8 | 365 | 7.4842 | 0.53894 | 8 | 0.02313
53767 | 302.08 | 1 | 365 | 344.0087 | 0.99544 | 345 | 0.0041472
68940 | 3.78 | 0.8 | 365 | 3.4437 | 0.37093 | 3 | 0.81466
68942 | 2.34 | 0.8 | 365 | 2.1318 | 0.4201 | 2 | 0.55193
68943 | 10.4 | 0.8 | 365 | 9.4748 | 0.53377 | 10 | 0.0085888
64718 | 75.6 | 0.9 | 365 | 77.484 | 0.3459 | 77 | 0.82985
64038 | 150.255 | 0.9 | 365 | 153.9994 | 0.77498 | 154 | 0.77433
13235 | 1797.12 | 0.8 | 365 | 1637.2482 | 0.63594 | 1637 | 0.88414
68479 | 11 | 0.8 | 365 | 10.0214 | 0.17995 | 10 | 0.20139
68242 | 12.2 | 0.8 | 365 | 11.1147 | 0.47231 | 11 | 0.587
67593 | 10.26 | 0.8 | 365 | 9.3473 | 0.14966 | 9 | 0.49693
67658 | 4.77 | 1 | 365 | 5.4321 | 0.35891 | 5 | 0.79098
49223 | 6.76 | 1 | 365 | 7.6983 | 0.18369 | 7 | 0.88198
67831 | 4.59 | 0.8 | 365 | 4.1817 | 0.59327 | 4 | 0.77494
67924 | 5.4 | 0.8 | 365 | 4.9196 | 0.81561 | 5 | 0.73523
68093 | 5.94 | 0.8 | 365 | 5.4116 | 0.29717 | 5 | 0.70875
68132 | 7.56 | 1 | 365 | 8.6093 | 0.92732 | 9 | 0.53665
68140 | 8.64 | 0.8 | 365 | 7.8714 | 0.70498 | 8 | 0.57637
68147 | 8.91 | 0.8 | 365 | 8.1174 | 0.44576 | 8 | 0.56313
68153 | 6.16 | 0.8 | 365 | 5.612 | 0.90077 | 6 | 0.51278
68188 | 11.4 | 0.8 | 365 | 10.3859 | 0.2774 | 10 | 0.66326
68205 | 4.05 | 0.8 | 365 | 3.6897 | 0.11171 | 3 | 0.80142
68258 | 4.32 | 0.8 | 365 | 3.9357 | 0.85249 | 4 | 0.78818
68262 | 4.32 | 0.8 | 365 | 3.9357 | 0.85249 | 4 | 0.78818
68267 | 9 | 1 | 365 | 10.2492 | 0.86586 | 11 | 0.11506
68285 | 8.4 | 1 | 365 | 9.5659 | 0.80814 | 10 | 0.37406
68301 | 6.48 | 0.8 | 365 | 5.9035 | 0.77874 | 6 | 0.68227
68307 | 4.93 | 0.8 | 365 | 4.4914 | 0.52611 | 5 | 0.017533
68314 | 4.5 | 0.8 | 365 | 4.0997 | 0.34634 | 4 | 0.44602
68337 | 5.13 | 0.8 | 365 | 4.6736 | 0.074832 | 4 | 0.74847
68338 | 4.32 | 0.8 | 365 | 3.9357 | 0.85249 | 4 | 0.78818
68345 | 8.82 | 0.8 | 365 | 8.0354 | 0.19883 | 8 | 0.23421
68366 | 3.24 | 0.8 | 365 | 2.9518 | 0.88937 | 3 | 0.84114
68423 | 5.4 | 0.8 | 365 | 4.9196 | 0.81561 | 5 | 0.73523
68426 | 4.32 | 0.8 | 365 | 3.9357 | 0.85249 | 4 | 0.78818
68435 | 16.5 | 1 | 365 | 18.7902 | 0.58741 | 19 | 0.37761
68230 | 11.34 | 1 | 365 | 12.914 | 0.89098 | 13 | 0.80498
68235 | 10.675 | 0.8 | 365 | 9.7254 | 0.28827 | 10 | 0.013624
68452 | 4.24 | 0.8 | 365 | 3.8628 | 0.633 | 4 | 0.49581
68462 | 5.12 | 0.8 | 365 | 4.6645 | 0.047396 | 4 | 0.71192
68468 | 8.37 | 0.8 | 365 | 7.6254 | 0.9642 | 8 | 0.5896
68472 | 7.2 | 0.8 | 365 | 6.5595 | 0.75415 | 7 | 0.31364
68482 | 5.355 | 1 | 365 | 6.0983 | 0.36519 | 6 | 0.46346
68484 | 12 | 1 | 365 | 13.6656 | 0.15448 | 13 | 0.82008
68450 | 12.925 | 0.8 | 365 | 11.7752 | 0.46144 | 12 | 0.23664
68379 | 9.975 | 1 | 365 | 11.3595 | 0.20966 | 11 | 0.56919
68556 | 5.13 | 0.8 | 365 | 4.6736 | 0.074832 | 4 | 0.74847
68561 | 3.51 | 1 | 365 | 3.9972 | 0.037685 | 4 | 0.034873
68595 | 11.05 | 0.8 | 365 | 10.067 | 0.31713 | 10 | 0.38413
66248 | 446.4 | 0.9 | 365 | 457.5243 | 0.85199 | 458 | 0.37628
68658 | 4.86 | 0.8 | 365 | 4.4277 | 0.33405 | 4 | 0.76171
68660 | 2.16 | 0.8 | 365 | 1.9678 | 0.92625 | 2 | 0.89409
68664 | 6.38 | 0.8 | 365 | 5.8124 | 0.50437 | 6 | 0.31681
68693 | 8.1 | 0.8 | 365 | 7.3794 | 0.22342 | 7 | 0.60284
68620 | 5.13 | 1 | 365 | 5.842 | 0.59354 | 6 | 0.43558
68762 | 9 | 0.8 | 365 | 8.1994 | 0.69269 | 8 | 0.89205
68790 | 7.83 | 0.8 | 365 | 7.1334 | 0.48264 | 7 | 0.61608
68870 | 3.71 | 1 | 365 | 4.2249 | 0.72359 | 4 | 0.94854
59613 | 948.72 | 1 | 365 | 1080.4023 | 0.67319 | 1081 | 0.075525
68945 | 6.76 | 0.8 | 365 | 6.1586 | 0.54695 | 6 | 0.70558
68947 | 5.72 | 0.8 | 365 | 5.2111 | 0.69358 | 5 | 0.90472
68948 | 4.48 | 0.8 | 365 | 4.0815 | 0.29147 | 4 | 0.37293
68950 | 4.48 | 0.8 | 365 | 4.0815 | 0.29147 | 4 | 0.37293
68951 | 1.68 | 0.8 | 365 | 1.5305 | 0.6093 | 2 | 0.13985
68952 | 14.3 | 0.8 | 365 | 13.0279 | 0.23394 | 13 | 0.26181
68949 | 6.3 | 0.8 | 365 | 5.7396 | 0.28488 | 6 | 0.024434
68953 | 11.2 | 0.8 | 365 | 10.2036 | 0.72868 | 10 | 0.93233
68958 | 10.2 | 0.8 | 365 | 9.2926 | 0.98505 | 10 | 0.27765
68959 | 5.04 | 0.8 | 365 | 4.5916 | 0.82791 | 5 | 0.41955
68962 | 7.28 | 0.8 | 365 | 6.6324 | 0.97364 | 7 | 0.60601
68963 | 13.44 | 0.8 | 365 | 12.2444 | 0.87441 | 13 | 0.11879
68966 | 4.41 | 0.8 | 365 | 4.0177 | 0.099417 | 4 | 0.1171
68967 | 6.48 | 0.8 | 365 | 5.9035 | 0.77874 | 6 | 0.68227
68968 | 12 | 0.8 | 365 | 10.9325 | 0.92358 | 11 | 0.85606
68971 | 6.48 | 0.8 | 365 | 5.9035 | 0.77874 | 6 | 0.68227
68972 | 6.6 | 0.8 | 365 | 6.0129 | 0.10797 | 6 | 0.12084
49061 | 10.2 | 0.8 | 365 | 9.2926 | 0.98505 | 10 | 0.27765
68975 | 14.04 | 0.8 | 365 | 12.791 | 0.52059 | 13 | 0.31159
68976 | 5.985 | 1 | 365 | 6.8157 | 0.5258 | 7 | 0.34151
47859 | 76.44 | 0.9 | 365 | 78.3449 | 0.93863 | 79 | 0.28352
68979 | 2.52 | 0.8 | 365 | 2.2958 | 0.91395 | 3 | 0.20977
68980 | 11.18 | 0.8 | 365 | 10.1854 | 0.67381 | 10 | 0.85923
68981 | 11.655 | 0.8 | 365 | 10.6182 | 0.97703 | 11 | 0.5952
68982 | 5.88 | 0.8 | 365 | 5.3569 | 0.13256 | 5 | 0.48947
68983 | 8.58 | 0.8 | 365 | 7.8167 | 0.54036 | 8 | 0.35709
68984 | 5.2 | 0.8 | 365 | 4.7374 | 0.26689 | 5 | 0.0042944
68985 | 3.12 | 0.8 | 365 | 2.8424 | 0.56013 | 3 | 0.40258
68986 | 10.92 | 0.8 | 365 | 9.9486 | 0.96046 | 10 | 0.90902
68989 | 5.6 | 0.8 | 365 | 5.1018 | 0.36434 | 5 | 0.46616
68988 | 9.8 | 0.8 | 365 | 8.9282 | 0.88759 | 9 | 0.81579
68990 | 5.04 | 0.8 | 365 | 4.5916 | 0.82791 | 5 | 0.41955
68991 | 5.32 | 0.8 | 365 | 4.8467 | 0.59612 | 5 | 0.44286
68992 | 4.59 | 0.8 | 365 | 4.1817 | 0.59327 | 4 | 0.77494
68993 | 6 | 0.8 | 365 | 5.4662 | 0.46179 | 5 | 0.92803
68994 | 6 | 0.8 | 365 | 5.4662 | 0.46179 | 5 | 0.92803
68996 | 9.435 | 0.8 | 365 | 8.5957 | 0.88617 | 9 | 0.48183
69001 | 9.92 | 0.8 | 365 | 9.0375 | 0.21683 | 9 | 0.25435
69005 | 8.32 | 0.8 | 365 | 7.5799 | 0.82702 | 8 | 0.40687
69011 | 10.35 | 0.8 | 365 | 9.4293 | 0.39659 | 9 | 0.82586
69013 | 9.81 | 0.8 | 365 | 8.9373 | 0.91503 | 9 | 0.85233
69016 | 8.125 | 0.8 | 365 | 7.4022 | 0.29201 | 7 | 0.69421
69017 | 5.04 | 0.8 | 365 | 4.5916 | 0.82791 | 5 | 0.41955
69014 | 14.04 | 0.8 | 365 | 12.791 | 0.52059 | 13 | 0.31159
69022 | 7.848 | 0.8 | 365 | 7.1498 | 0.53202 | 7 | 0.68187
69023 | 6.12 | 0.8 | 365 | 5.5756 | 0.79103 | 6 | 0.36659
69024 | 11.96 | 0.8 | 365 | 10.896 | 0.81384 | 11 | 0.70988
69025 | 7.245 | 0.8 | 365 | 6.6005 | 0.87761 | 7 | 0.4781
69026 | 10.66 | 0.8 | 365 | 9.7117 | 0.24712 | 9 | 0.9588
69029 | 5.44 | 0.8 | 365 | 4.9561 | 0.92536 | 5 | 0.88142
69028 | 5.8 | 1 | 365 | 6.605 | 0.89133 | 7 | 0.49637
69030 | 6.7 | 0.8 | 365 | 6.104 | 0.38233 | 6 | 0.4863
69031 | 6.7 | 0.8 | 365 | 6.104 | 0.38233 | 6 | 0.4863
69032 | 3.6 | 0.8 | 365 | 3.2797 | 0.87708 | 4 | 0.15682
69033 | 13 | 0.8 | 365 | 11.8435 | 0.66722 | 12 | 0.51074
69034 | 21.375 | 0.8 | 365 | 19.4735 | 0.64513 | 20 | 0.11861
69036 | 11.13 | 0.8 | 365 | 10.1399 | 0.53662 | 10 | 0.6765
69038 | 3.3 | 0.8 | 365 | 3.0064 | 0.053986 | 3 | 0.060418
69037 | 6.48 | 1 | 365 | 7.3794 | 0.22342 | 7 | 0.60284
68929 | 10.8 | 0.8 | 365 | 9.8392 | 0.63123 | 10 | 0.47046
69044 | 8.1 | 0.8 | 365 | 7.3794 | 0.22342 | 7 | 0.60284
69047 | 7.2 | 0.8 | 365 | 6.5595 | 0.75415 | 7 | 0.31364
69046 | 24.795 | 0.8 | 365 | 22.5892 | 0.028355 | 22 | 0.61759
69049 | 11.16 | 0.8 | 365 | 10.1672 | 0.61893 | 10 | 0.78614
69050 | 7.8 | 0.8 | 365 | 7.1061 | 0.40033 | 7 | 0.50644
67285 | 5.2 | 0.8 | 365 | 4.7374 | 0.26689 | 5 | 0.0042944
69053 | 4.8 | 0.8 | 365 | 4.373 | 0.16943 | 4 | 0.54243
69056 | 7.2 | 0.8 | 365 | 6.5595 | 0.75415 | 7 | 0.31364
69057 | 12.69 | 0.8 | 365 | 11.5611 | 0.81669 | 12 | 0.37779
69058 | 6.76 | 0.8 | 365 | 6.1586 | 0.54695 | 6 | 0.70558
69060 | 5.355 | 0.8 | 365 | 4.8786 | 0.69215 | 5 | 0.57077
69059 | 18.9 | 1 | 365 | 21.5233 | 0.81831 | 22 | 0.34163
69061 | 7.68 | 0.8 | 365 | 6.9968 | 0.071094 | 7 | 0.067881
69062 | 9 | 0.8 | 365 | 8.1994 | 0.69269 | 8 | 0.89205
69064 | 13.26 | 0.8 | 365 | 12.0804 | 0.38056 | 12 | 0.46095
69065 | 12.8 | 0.8 | 365 | 11.6613 | 0.11849 | 11 | 0.7798
69066 | 8.84 | 0.8 | 365 | 8.0536 | 0.25371 | 8 | 0.3073
69063 | 8.32 | 0.8 | 365 | 7.5799 | 0.82702 | 8 | 0.40687
69067 | 6.3 | 0.8 | 365 | 5.7396 | 0.28488 | 6 | 0.024434
69069 | 7.28 | 0.8 | 365 | 6.6324 | 0.97364 | 7 | 0.60601
69071 | 5.2 | 0.8 | 365 | 4.7374 | 0.26689 | 5 | 0.0042944
69072 | 5.6 | 0.8 | 365 | 5.1018 | 0.36434 | 5 | 0.46616
69073 | 2.86 | 0.8 | 365 | 2.6056 | 0.84679 | 3 | 0.45236
49458 | 8.82 | 0.8 | 365 | 8.0354 | 0.19883 | 8 | 0.23421
69074 | 7.28 | 0.8 | 365 | 6.6324 | 0.97364 | 7 | 0.60601
69075 | 9.24 | 0.8 | 365 | 8.418 | 0.35116 | 8 | 0.76917
69076 | 10.07 | 0.8 | 365 | 9.1742 | 0.62837 | 9 | 0.80255
69077 | 5.67 | 0.8 | 365 | 5.1656 | 0.55639 | 5 | 0.72199
69078 | 3.64 | 0.8 | 365 | 3.3162 | 0.98682 | 4 | 0.30301
69079 | 6.27 | 0.8 | 365 | 5.7122 | 0.20257 | 5 | 0.91479
69081 | 6.72 | 0.8 | 365 | 6.1222 | 0.43721 | 6 | 0.5594
69082 | 8.375 | 0.8 | 365 | 7.63 | 0.97792 | 8 | 0.60788
68910 | 12.06 | 0.8 | 365 | 10.9871 | 0.088202 | 11 | 0.075344
69083 | 10.26 | 0.8 | 365 | 9.3473 | 0.14966 | 9 | 0.49693
69085 | 10.05 | 0.8 | 365 | 9.156 | 0.5735 | 9 | 0.72945
69088 | 7.521 | 0.8 | 365 | 6.8519 | 0.63486 | 7 | 0.48679
69089 | 9.81 | 0.8 | 365 | 8.9373 | 0.91503 | 9 | 0.85233
69091 | 8.4 | 0.8 | 365 | 7.6527 | 0.046509 | 7 | 0.69924
59565 | 98.45 | 0.9 | 365 | 100.9034 | 0.87439 | 101 | 0.77777
69093 | 5.3 | 1 | 365 | 6.0356 | 0.17656 | 6 | 0.2122
69096 | 4.2 | 1 | 365 | 4.783 | 0.40407 | 5 | 0.18703
69098 | 8.1 | 1 | 365 | 9.2243 | 0.77927 | 10 | 0.003554
69099 | 6.6 | 0.8 | 365 | 6.0129 | 0.10797 | 6 | 0.12084
65275 | 39 | 0.7 | 365 | 31.0892 | 0.62644 | 31 | 0.71568
69105 | 7.245 | 0.8 | 365 | 6.6005 | 0.87761 | 7 | 0.4781
69106 | 11.025 | 0.8 | 365 | 10.0442 | 0.24854 | 10 | 0.29276
69107 | 3.42 | 0.8 | 365 | 3.1158 | 0.38322 | 3 | 0.49898
69109 | 2.16 | 0.8 | 365 | 1.9678 | 0.92625 | 2 | 0.89409
69110 | 10.36 | 0.8 | 365 | 9.4384 | 0.42403 | 9 | 0.8624
69111 | 8.06 | 1 | 365 | 9.1787 | 0.64209 | 9 | 0.82082
69113 | 2.08 | 0.8 | 365 | 1.895 | 0.70675 | 2 | 0.60172
69112 | 5.04 | 0.8 | 365 | 4.5916 | 0.82791 | 5 | 0.41955
36728 | 576 | 1 | 365 | 655.9488 | 0.41504 | 656 | 0.36384
69120 | 4.68 | 0.8 | 365 | 4.2637 | 0.8402 | 5 | 0.10386
69122 | 3.92 | 0.8 | 365 | 3.5713 | 0.75504 | 4 | 0.32631
69126 | 5.46 | 0.8 | 365 | 4.9743 | 0.98023 | 5 | 0.95451
69128 | 6.75 | 1 | 365 | 7.6869 | 0.1494 | 7 | 0.8363
69124 | 8 | 0.8 | 365 | 7.2883 | 0.94906 | 8 | 0.23738
69129 | 11.6 | 1 | 365 | 13.2101 | 0.78266 | 13 | 0.99274
69130 | 13.545 | 0.8 | 365 | 12.34 | 0.1625 | 12 | 0.50253
69132 | 4.41 | 0.8 | 365 | 4.0177 | 0.099417 | 4 | 0.1171
66245 | 30.16 | 0.9 | 365 | 30.9116 | 0.091434 | 31 | 0.003021
67857 | 3.71 | 0.8 | 365 | 3.38 | 0.17887 | 3 | 0.55883
67664 | 12.74 | 0.8 | 365 | 11.6066 | 0.95387 | 12 | 0.56052
67692 | 5.67 | 0.8 | 365 | 5.1656 | 0.55639 | 5 | 0.72199
67608 | 8.58 | 0.8 | 365 | 7.8167 | 0.54036 | 8 | 0.35709
67892 | 4.32 | 0.8 | 365 | 3.9357 | 0.85249 | 4 | 0.78818
67060 | 3.78 | 0.8 | 365 | 3.4437 | 0.37093 | 3 | 0.81466
62219 | 3.12 | 1 | 365 | 3.5531 | 0.70016 | 4 | 0.25322
67542 | 5.67 | 0.8 | 365 | 5.1656 | 0.55639 | 5 | 0.72199
56378 | 2.6 | 1 | 365 | 2.9609 | 0.9168 | 3 | 0.87768
67237 | 5.94 | 0.8 | 365 | 5.4116 | 0.29717 | 5 | 0.70875
63289 | 17.755 | 1 | 365 | 20.2194 | 0.89148 | 21 | 0.11088
67323 | 17.755 | 0.8 | 365 | 16.1755 | 0.71319 | 16 | 0.8887
66963 | 7.54 | 0.8 | 365 | 6.8692 | 0.68699 | 7 | 0.55623
66938 | 2.65 | 0.8 | 365 | 2.4143 | 0.27062 | 2 | 0.68488
66954 | 4.505 | 0.8 | 365 | 4.1042 | 0.36006 | 4 | 0.4643
66958 | 4.24 | 0.8 | 365 | 3.8628 | 0.633 | 4 | 0.49581
66975 | 7.42 | 0.8 | 365 | 6.7599 | 0.35775 | 7 | 0.11767
67357 | 5.4 | 0.8 | 365 | 4.9196 | 0.81561 | 5 | 0.73523
68771 | 6.27 | 0.8 | 365 | 5.7122 | 0.20257 | 5 | 0.91479
68364 | 9.81 | 0.8 | 365 | 8.9373 | 0.91503 | 9 | 0.85233
69027 | 10.92 | 0.8 | 365 | 9.9486 | 0.96046 | 10 | 0.90902
68964 | 2.88 | 0.8 | 365 | 2.6238 | 0.90166 | 3 | 0.52546
69380 | 4.64 | 0.8 | 365 | 4.2272 | 0.73045 | 4 | 0.95768
60221 | 271.675 | 1 | 365 | 309.3835 | 0.72028 | 310 | 0.10377
66649 | 8.96 | 0.8 | 365 | 8.1629 | 0.58294 | 8 | 0.74586
66902 | 12.42 | 0.8 | 365 | 11.3151 | 0.075909 | 11 | 0.39103
67787 | 10.08 | 0.8 | 365 | 9.1833 | 0.65581 | 9 | 0.83909
59685 | 307.56 | 0.9 | 365 | 315.2244 | 0.31039 | 315 | 0.53479
64991 | 71.25 | 0.9 | 365 | 73.0255 | 0.91925 | 73 | 0.9448
69133 | 8.82 | 0.8 | 365 | 8.0354 | 0.19883 | 8 | 0.23421
69134 | 7.2 | 0.8 | 365 | 6.5595 | 0.75415 | 7 | 0.31364
69135 | 7.685 | 0.8 | 365 | 7.0013 | 0.084812 | 7 | 0.086154
69121 | 2.385 | 0.8 | 365 | 2.1728 | 0.54356 | 2 | 0.71639
69140 | 2.12 | 0.8 | 365 | 1.9314 | 0.8165 | 2 | 0.7479
69141 | 9.275 | 0.8 | 365 | 8.4499 | 0.44719 | 8 | 0.89708
69143 | 5.94 | 0.8 | 365 | 5.4116 | 0.29717 | 5 | 0.70875
69144 | 7.54 | 0.8 | 365 | 6.8692 | 0.68699 | 7 | 0.55623
69145 | 5.94 | 0.8 | 365 | 5.4116 | 0.29717 | 5 | 0.70875
69147 | 8.68 | 0.8 | 365 | 7.9078 | 0.81473 | 8 | 0.72255
69148 | 24.3 | 1 | 365 | 27.6728 | 0.33782 | 28 | 0.010662
69149 | 3.84 | 0.8 | 365 | 3.4984 | 0.53555 | 4 | 0.03394
69150 | 2.24 | 0.8 | 365 | 2.0407 | 0.14574 | 2 | 0.18647
69151 | 8.28 | 0.8 | 365 | 7.5434 | 0.71727 | 8 | 0.26068
69152 | 8.7 | 0.8 | 365 | 7.926 | 0.8696 | 8 | 0.79565
69153 | 12.3 | 0.8 | 365 | 11.2058 | 0.74667 | 11 | 0.95247
69154 | 6.93 | 0.8 | 365 | 6.3135 | 0.01337 | 6 | 0.32688
69155 | 9.72 | 0.8 | 365 | 8.8553 | 0.6681 | 9 | 0.52341
69156 | 8.19 | 0.8 | 365 | 7.4614 | 0.47035 | 7 | 0.93176
69157 | 7.245 | 0.8 | 365 | 6.6005 | 0.87761 | 7 | 0.4781
69158 | 10.98 | 0.8 | 365 | 10.0032 | 0.12508 | 10 | 0.1283
69159 | 8.19 | 0.8 | 365 | 7.4614 | 0.47035 | 7 | 0.93176
68928 | 5.695 | 0.8 | 365 | 5.1884 | 0.62498 | 5 | 0.81336
69164 | 10.88 | 0.8 | 365 | 9.9121 | 0.85072 | 10 | 0.76283
69165 | 3.6 | 0.8 | 365 | 3.2797 | 0.87708 | 4 | 0.15682
69101 | 21.6 | 0.8 | 365 | 19.6785 | 0.26245 | 19 | 0.94092
69167 | 7.56 | 1 | 365 | 8.6093 | 0.92732 | 9 | 0.53665
69168 | 10.965 | 1 | 365 | 12.4869 | 0.60491 | 13 | 0.091848
69169 | 7.37 | 0.8 | 365 | 6.7144 | 0.22057 | 6 | 0.93493
29593 | 2609.84 | 0.8 | 365 | 2377.6686 | 0.44054 | 2378 | 0.10917
69171 | 10.44 | 0.8 | 365 | 9.5113 | 0.64352 | 10 | 0.15478
69175 | 11.76 | 0.8 | 365 | 10.7138 | 0.26511 | 10 | 0.97894
69176 | 6.4 | 0.8 | 365 | 5.8307 | 0.55924 | 6 | 0.3899
69177 | 5.025 | 0.8 | 365 | 4.578 | 0.78675 | 5 | 0.36473
69178 | 4.578 | 0.8 | 365 | 4.1707 | 0.56035 | 4 | 0.73109
69170 | 6.48 | 0.8 | 365 | 5.9035 | 0.77874 | 6 | 0.68227
69179 | 8.1 | 0.8 | 365 | 7.3794 | 0.22342 | 7 | 0.60284
69180 | 13.395 | 0.8 | 365 | 12.2034 | 0.75095 | 12 | 0.95433
69181 | 11.16 | 0.8 | 365 | 10.1672 | 0.61893 | 10 | 0.78614
68969 | 11.97 | 1 | 365 | 13.6314 | 0.051594 | 13 | 0.68303
69183 | 7.8 | 0.8 | 365 | 7.1061 | 0.40033 | 7 | 0.50644
69185 | 6.89 | 0.8 | 365 | 6.2771 | 0.90362 | 7 | 0.18069
69187 | 7.04 | 0.8 | 365 | 6.4137 | 0.31517 | 6 | 0.72889
69188 | 2.52 | 0.8 | 365 | 2.2958 | 0.91395 | 3 | 0.20977
69189 | 10.08 | 0.8 | 365 | 9.1833 | 0.65581 | 9 | 0.83909
69186 | 6.24 | 0.8 | 365 | 5.6849 | 0.12026 | 5 | 0.80515
69191 | 6.36 | 0.8 | 365 | 5.7942 | 0.4495 | 6 | 0.24371
69195 | 6.72 | 0.8 | 365 | 6.1222 | 0.43721 | 6 | 0.5594
69119 | 8.91 | 0.8 | 365 | 8.1174 | 0.44576 | 8 | 0.56313
69199 | 3.77 | 0.8 | 365 | 3.4346 | 0.34349 | 3 | 0.77811
69200 | 9.86 | 0.8 | 365 | 8.9829 | 0.052212 | 9 | 0.035066
69201 | 6.36 | 0.8 | 365 | 5.7942 | 0.4495 | 6 | 0.24371
69202 | 4.505 | 0.8 | 365 | 4.1042 | 0.36006 | 4 | 0.4643
69203 | 5.12 | 0.8 | 365 | 4.6645 | 0.047396 | 4 | 0.71192
69206 | 10.05 | 0.8 | 365 | 9.156 | 0.5735 | 9 | 0.72945
69210 | 5.035 | 0.8 | 365 | 4.5871 | 0.81419 | 5 | 0.40127
69212 | 7.875 | 0.8 | 365 | 7.1744 | 0.6061 | 7 | 0.78054
69215 | 6.095 | 0.8 | 365 | 5.5528 | 0.72244 | 6 | 0.27523
69216 | 5.04 | 0.8 | 365 | 4.5916 | 0.82791 | 5 | 0.41955
69217 | 3.38 | 0.8 | 365 | 3.0793 | 0.27348 | 3 | 0.35279
69219 | 9.975 | 0.8 | 365 | 9.0876 | 0.36773 | 9 | 0.45535
65812 | 362.56 | 0.8 | 365 | 330.3067 | 0.73122 | 331 | 0.03788
26543 | 287.37 | 0.8 | 365 | 261.8056 | 0.43753 | 262 | 0.24309
69220 | 8.265 | 0.8 | 365 | 7.5297 | 0.67612 | 8 | 0.20586
69221 | 5.7 | 0.8 | 365 | 5.1929 | 0.6387 | 5 | 0.83163
36121 | 3.64 | 0.8 | 365 | 3.3162 | 0.98682 | 4 | 0.30301
69222 | 3.99 | 0.8 | 365 | 3.635 | 0.94709 | 4 | 0.58214
69223 | 3.42 | 0.8 | 365 | 3.1158 | 0.38322 | 3 | 0.49898
69224 | 5.985 | 0.8 | 365 | 5.4526 | 0.42064 | 5 | 0.87321
69225 | 2.85 | 0.8 | 365 | 2.5965 | 0.81935 | 3 | 0.41582
69226 | 6.96 | 0.8 | 365 | 6.3408 | 0.095679 | 6 | 0.43652
69227 | 10.83 | 0.8 | 365 | 9.8666 | 0.71353 | 10 | 0.5801
69228 | 7.41 | 0.8 | 365 | 6.7508 | 0.33031 | 7 | 0.08112
69229 | 5.7 | 0.8 | 365 | 5.1929 | 0.6387 | 5 | 0.83163
69231 | 9.405 | 0.8 | 365 | 8.5683 | 0.80386 | 9 | 0.37219
69232 | 6.555 | 0.8 | 365 | 5.9719 | 0.98451 | 6 | 0.95637
69233 | 4.845 | 0.8 | 365 | 4.414 | 0.2929 | 4 | 0.70689
69230 | 6.84 | 0.8 | 365 | 6.2315 | 0.76644 | 6 | 0.99796
69234 | 8.96 | 0.8 | 365 | 8.1629 | 0.58294 | 8 | 0.74586
69235 | 5.415 | 0.8 | 365 | 4.9333 | 0.85677 | 5 | 0.79005
69236 | 10.545 | 0.8 | 365 | 9.6069 | 0.9316 | 10 | 0.53852
69237 | 7.125 | 0.8 | 365 | 6.4912 | 0.54838 | 7 | 0.039538
69238 | 5.985 | 0.8 | 365 | 5.4526 | 0.42064 | 5 | 0.87321
69239 | 8.265 | 0.8 | 365 | 7.5297 | 0.67612 | 8 | 0.20586
69240 | 5.415 | 0.8 | 365 | 4.9333 | 0.85677 | 5 | 0.79005
69241 | 3.42 | 0.8 | 365 | 3.1158 | 0.38322 | 3 | 0.49898
69205 | 11.01 | 0.8 | 365 | 10.0306 | 0.20739 | 10 | 0.23794
69242 | 2.565 | 0.8 | 365 | 2.3368 | 0.037416 | 2 | 0.37423
69243 | 7.41 | 0.8 | 365 | 6.7508 | 0.33031 | 7 | 0.08112
69244 | 7.695 | 0.8 | 365 | 7.0105 | 0.11225 | 7 | 0.1227
69246 | 4.845 | 0.8 | 365 | 4.414 | 0.2929 | 4 | 0.70689
69247 | 8.835 | 0.8 | 365 | 8.049 | 0.23999 | 8 | 0.28903
69248 | 2.565 | 0.8 | 365 | 2.3368 | 0.037416 | 2 | 0.37423
69249 | 6.27 | 0.8 | 365 | 5.7122 | 0.20257 | 5 | 0.91479
69250 | 12.255 | 0.8 | 365 | 11.1648 | 0.62321 | 11 | 0.78801
69208 | 5.94 | 0.8 | 365 | 5.4116 | 0.29717 | 5 | 0.70875
69211 | 2.32 | 0.8 | 365 | 2.1136 | 0.36523 | 2 | 0.47884
69254 | 6.44 | 0.8 | 365 | 5.8671 | 0.66899 | 6 | 0.53609
69258 | 6.36 | 1 | 365 | 7.2428 | 0.81187 | 8 | 0.054642
69259 | 5.04 | 0.8 | 365 | 4.5916 | 0.82791 | 5 | 0.41955
69261 | 5.67 | 0.8 | 365 | 5.1656 | 0.55639 | 5 | 0.72199
69263 | 10.24 | 0.8 | 365 | 9.329 | 0.094792 | 9 | 0.42384
69264 | 9.6 | 0.8 | 365 | 8.746 | 0.33887 | 9 | 0.084851
50718 | 7.54 | 1 | 365 | 8.5866 | 0.85873 | 9 | 0.44528
64567 | 12.22 | 1 | 365 | 13.9161 | 0.90898 | 14 | 0.82511
69086 | 8.71 | 0.8 | 365 | 7.9352 | 0.89703 | 8 | 0.83219
65241 | 27.3 | 0.9 | 365 | 27.9803 | 0.2638 | 28 | 0.24411
65799 | 371.32 | 1 | 365 | 422.8592 | 0.45679 | 423 | 0.31601
65803 | 371.32 | 1 | 365 | 422.8592 | 0.45679 | 423 | 0.31601
65810 | 82.855 | 1 | 365 | 94.3553 | 0.15454 | 94 | 0.50981
69218 | 4.86 | 0.8 | 365 | 4.4277 | 0.33405 | 4 | 0.76171
69266 | 4.32 | 0.8 | 365 | 3.9357 | 0.85249 | 4 | 0.78818
69267 | 8.12 | 0.8 | 365 | 7.3976 | 0.27829 | 7 | 0.67594
69268 | 11.13 | 0.8 | 365 | 10.1399 | 0.53662 | 10 | 0.6765
66022 | 9.88 | 1 | 365 | 11.2513 | 0.88386 | 12 | 0.1352
69269 | 4.24 | 0.8 | 365 | 3.8628 | 0.633 | 4 | 0.49581
69204 | 5.76 | 0.8 | 365 | 5.2476 | 0.80332 | 6 | 0.050911
69273 | 10.56 | 0.8 | 365 | 9.6206 | 0.97275 | 10 | 0.59334
69274 | 5.67 | 0.8 | 365 | 5.1656 | 0.55639 | 5 | 0.72199
64990 | 182.24 | 0.9 | 365 | 186.7814 | 0.49943 | 187 | 0.28085
69278 | 8.7 | 0.8 | 365 | 7.926 | 0.8696 | 8 | 0.79565
69277 | 6.72 | 0.8 | 365 | 6.1222 | 0.43721 | 6 | 0.5594
69280 | 7.56 | 0.8 | 365 | 6.8875 | 0.74186 | 7 | 0.62932
69282 | 12.455 | 0.8 | 365 | 11.347 | 0.17194 | 11 | 0.51894
69283 | 7.59 | 0.8 | 365 | 6.9148 | 0.82417 | 7 | 0.73896
69284 | 9.72 | 0.8 | 365 | 8.8553 | 0.6681 | 9 | 0.52341
69286 | 8.32 | 0.8 | 365 | 7.5799 | 0.82702 | 8 | 0.40687
69285 | 5.886 | 0.8 | 365 | 5.3624 | 0.14902 | 5 | 0.5114
69287 | 2.9 | 0.8 | 365 | 2.642 | 0.95653 | 3 | 0.59855
69290 | 4.05 | 0.8 | 365 | 3.6897 | 0.11171 | 3 | 0.80142
69289 | 5.13 | 1 | 365 | 5.842 | 0.59354 | 6 | 0.43558
69291 | 3.84 | 0.8 | 365 | 3.4984 | 0.53555 | 4 | 0.03394
69292 | 10.8 | 0.8 | 365 | 9.8392 | 0.63123 | 10 | 0.47046
69272 | 8.45 | 0.8 | 365 | 7.6983 | 0.18369 | 7 | 0.88198
69293 | 2.97 | 0.8 | 365 | 2.7058 | 0.14859 | 2 | 0.85438
69298 | 3.15 | 0.8 | 365 | 2.8698 | 0.64244 | 3 | 0.51222
69300 | 6.16 | 0.8 | 365 | 5.612 | 0.90077 | 6 | 0.51278
67062 | 2.65 | 0.8 | 365 | 2.4143 | 0.27062 | 2 | 0.68488
62767 | 6.095 | 1 | 365 | 6.941 | 0.90305 | 7 | 0.84403
64756 | 2.915 | 1 | 365 | 3.3196 | 0.99711 | 4 | 0.31671
64751 | 4.24 | 1 | 365 | 4.8285 | 0.54125 | 5 | 0.36976
67043 | 4.32 | 0.8 | 365 | 3.9357 | 0.85249 | 4 | 0.78818
67238 | 3.51 | 0.8 | 365 | 3.1978 | 0.63015 | 3 | 0.8279
67239 | 7.56 | 0.8 | 365 | 6.8875 | 0.74186 | 7 | 0.62932
67301 | 5.035 | 0.8 | 365 | 4.5871 | 0.81419 | 5 | 0.40127
61629 | 7.905 | 1 | 365 | 9.0022 | 0.11051 | 9 | 0.11273
69302 | 5.1 | 0.8 | 365 | 4.6463 | 0.99252 | 5 | 0.63883
69303 | 10.6 | 0.8 | 365 | 9.657 | 0.082499 | 9 | 0.73952
69305 | 3.36 | 0.8 | 365 | 3.0611 | 0.2186 | 3 | 0.2797
69306 | 11.655 | 0.8 | 365 | 10.6182 | 0.97703 | 11 | 0.5952
69307 | 12 | 0.8 | 365 | 10.9325 | 0.92358 | 11 | 0.85606
69310 | 5.565 | 0.8 | 365 | 5.0699 | 0.26831 | 5 | 0.33825
69311 | 6.36 | 0.8 | 365 | 5.7942 | 0.4495 | 6 | 0.24371
69313 | 12 | 0.8 | 365 | 10.9325 | 0.92358 | 11 | 0.85606
69271 | 7 | 0.8 | 365 | 6.3773 | 0.20542 | 6 | 0.5827
66390 | 2.08 | 1 | 365 | 2.3687 | 0.13344 | 2 | 0.50215
69308 | 4.505 | 0.8 | 365 | 4.1042 | 0.36006 | 4 | 0.4643
66542 | 11.44 | 0.8 | 365 | 10.4223 | 0.38715 | 10 | 0.80945
69316 | 5.83 | 0.8 | 365 | 5.3114 | 0.99537 | 6 | 0.30674
69317 | 8.41 | 0.8 | 365 | 7.6618 | 0.073945 | 7 | 0.73579
66536 | 10.4 | 0.8 | 365 | 9.4748 | 0.53377 | 10 | 0.0085888
69319 | 2.7 | 0.8 | 365 | 2.4598 | 0.40781 | 2 | 0.86761
66605 | 14.04 | 0.8 | 365 | 12.791 | 0.52059 | 13 | 0.31159
66635 | 12.22 | 0.8 | 365 | 11.1329 | 0.52718 | 11 | 0.66009
66731 | 11.44 | 0.8 | 365 | 10.4223 | 0.38715 | 10 | 0.80945
69320 | 5.67 | 0.8 | 365 | 5.1656 | 0.55639 | 5 | 0.72199
69325 | 5.232 | 0.8 | 365 | 4.7666 | 0.35468 | 5 | 0.12124
69312 | 4.16 | 0.8 | 365 | 3.7899 | 0.41351 | 4 | 0.20344
69323 | 3.12 | 0.8 | 365 | 2.8424 | 0.56013 | 3 | 0.40258
69326 | 7.95 | 0.8 | 365 | 7.2428 | 0.81187 | 8 | 0.054642
34779 | 206.15 | 0.9 | 365 | 211.2873 | 0.2997 | 211 | 0.58696
69329 | 9.54 | 0.8 | 365 | 8.6913 | 0.17425 | 8 | 0.86557
69331 | 6.24 | 0.8 | 365 | 5.6849 | 0.12026 | 5 | 0.80515
69332 | 8.16 | 0.8 | 365 | 7.4341 | 0.38804 | 7 | 0.82212
69333 | 3.36 | 0.8 | 365 | 3.0611 | 0.2186 | 3 | 0.2797
69334 | 10.36 | 0.8 | 365 | 9.4384 | 0.42403 | 9 | 0.8624
69335 | 6.44 | 0.8 | 365 | 5.8671 | 0.66899 | 6 | 0.53609
69338 | 7.28 | 0.8 | 365 | 6.6324 | 0.97364 | 7 | 0.60601
69340 | 9.1 | 0.8 | 365 | 8.2905 | 0.96705 | 9 | 0.25752
69342 | 2.32 | 0.8 | 365 | 2.1136 | 0.36523 | 2 | 0.47884
69343 | 7.54 | 0.8 | 365 | 6.8692 | 0.68699 | 7 | 0.55623
69345 | 12.985 | 0.8 | 365 | 11.8299 | 0.62606 | 12 | 0.45592
69347 | 4.35 | 0.8 | 365 | 3.963 | 0.9348 | 4 | 0.89782
69348 | 5.83 | 0.8 | 365 | 5.3114 | 0.99537 | 6 | 0.30674
69349 | 2.52 | 0.8 | 365 | 2.2958 | 0.91395 | 3 | 0.20977
69352 | 10.36 | 0.8 | 365 | 9.4384 | 0.42403 | 9 | 0.8624
69350 | 3.78 | 1 | 365 | 4.3047 | 0.96366 | 5 | 0.26833
69353 | 11.7 | 0.8 | 365 | 10.6592 | 0.10049 | 10 | 0.75966
69354 | 7 | 0.8 | 365 | 6.3773 | 0.20542 | 6 | 0.5827
69355 | 11.2 | 0.8 | 365 | 10.2036 | 0.72868 | 10 | 0.93233
67281 | 3.18 | 0.8 | 365 | 2.8971 | 0.72475 | 3 | 0.62186
67241 | 2.44 | 0.8 | 365 | 2.2229 | 0.69446 | 2 | 0.9174
67464 | 7.8 | 0.8 | 365 | 7.1061 | 0.40033 | 7 | 0.50644
69041 | 8.06 | 0.8 | 365 | 7.343 | 0.11367 | 7 | 0.45666
67545 | 7.42 | 0.8 | 365 | 6.7599 | 0.35775 | 7 | 0.11767
67607 | 14.04 | 0.8 | 365 | 12.791 | 0.52059 | 13 | 0.31159
69276 | 8.4 | 1 | 365 | 9.5659 | 0.80814 | 10 | 0.37406
69360 | 6.625 | 0.8 | 365 | 6.0356 | 0.17656 | 6 | 0.2122
69361 | 3.92 | 0.8 | 365 | 3.5713 | 0.75504 | 4 | 0.32631
69362 | 4.59 | 0.8 | 365 | 4.1817 | 0.59327 | 4 | 0.77494
69363 | 4.06 | 0.8 | 365 | 3.6988 | 0.13915 | 3 | 0.83797
69364 | 7.95 | 0.8 | 365 | 7.2428 | 0.81187 | 8 | 0.054642
69260 | 10.08 | 0.8 | 365 | 9.1833 | 0.65581 | 9 | 0.83909
69318 | 14.29 | 0.8 | 365 | 13.0188 | 0.2065 | 13 | 0.22526
69366 | 4.64 | 0.8 | 365 | 4.2272 | 0.73045 | 4 | 0.95768
69367 | 5.88 | 0.8 | 365 | 5.3569 | 0.13256 | 5 | 0.48947
69368 | 7.54 | 0.8 | 365 | 6.8692 | 0.68699 | 7 | 0.55623
69371 | 5.3 | 0.8 | 365 | 4.8285 | 0.54125 | 5 | 0.36976
69372 | 11.07 | 0.8 | 365 | 10.0852 | 0.37201 | 10 | 0.45722
69373 | 3.77 | 0.8 | 365 | 3.4346 | 0.34349 | 3 | 0.77811
69374 | 4.35 | 0.8 | 365 | 3.963 | 0.9348 | 4 | 0.89782
66179 | 4.08 | 0.8 | 365 | 3.717 | 0.19402 | 3 | 0.91106
69376 | 3.78 | 0.8 | 365 | 3.4437 | 0.37093 | 3 | 0.81466
69377 | 8.1 | 0.8 | 365 | 7.3794 | 0.22342 | 7 | 0.60284
69378 | 3.24 | 0.8 | 365 | 2.9518 | 0.88937 | 3 | 0.84114
66244 | 10.66 | 1 | 365 | 12.1396 | 0.5589 | 12 | 0.6985
69382 | 11.34 | 0.8 | 365 | 10.3312 | 0.11279 | 10 | 0.44398
65099 | 32.55 | 0.9 | 365 | 33.3611 | 0.46837 | 33 | 0.82952
65126 | 226.81 | 0.9 | 365 | 232.4621 | 0.068571 | 232 | 0.53068
2246 | 3582.72 | 0.7 | 365 | 2856.0011 | 0.95708 | 2856 | 0.95816
69116 | 7.56 | 0.8 | 365 | 6.8875 | 0.74186 | 7 | 0.62932
69381 | 6.6 | 0.8 | 365 | 6.0129 | 0.10797 | 6 | 0.12084
69384 | 14.58 | 0.8 | 365 | 13.283 | 0.0021546 | 13 | 0.28512
69387 | 3.48 | 0.8 | 365 | 3.1704 | 0.54784 | 3 | 0.71826
69385 | 5.22 | 0.8 | 365 | 4.7556 | 0.32176 | 5 | 0.077388
69388 | 5.67 | 0.8 | 365 | 5.1656 | 0.55639 | 5 | 0.72199
69390 | 2.16 | 0.8 | 365 | 1.9678 | 0.92625 | 2 | 0.89409
69389 | 9.99 | 0.8 | 365 | 9.1013 | 0.40888 | 9 | 0.51017
69391 | 4.64 | 0.8 | 365 | 4.2272 | 0.73045 | 4 | 0.95768
69392 | 4.05 | 0.8 | 365 | 3.6897 | 0.11171 | 3 | 0.80142
69393 | 5.8 | 0.8 | 365 | 5.284 | 0.91307 | 6 | 0.1971
69394 | 4.35 | 0.8 | 365 | 3.963 | 0.9348 | 4 | 0.89782
69395 | 7.02 | 0.8 | 365 | 6.3955 | 0.2603 | 6 | 0.6558
66459 | 6.5 | 0.8 | 365 | 5.9218 | 0.83361 | 6 | 0.75537
69396 | 6.75 | 0.8 | 365 | 6.1495 | 0.51952 | 6 | 0.66904
69401 | 5.13 | 0.8 | 365 | 4.6736 | 0.074832 | 4 | 0.74847
69402 | 24.44 | 0.8 | 365 | 22.2658 | 0.054366 | 22 | 0.32018
69403 | 11.34 | 0.8 | 365 | 10.3312 | 0.11279 | 10 | 0.44398
69405 | 4.59 | 0.8 | 365 | 4.1817 | 0.59327 | 4 | 0.77494
69406 | 12.15 | 0.8 | 365 | 11.0691 | 0.33513 | 11 | 0.40426
69408 | 4.05 | 0.8 | 365 | 3.6897 | 0.11171 | 3 | 0.80142
69409 | 7.36 | 0.8 | 365 | 6.7053 | 0.19313 | 6 | 0.89839
69411 | 8.96 | 0.8 | 365 | 8.1629 | 0.58294 | 8 | 0.74586
13220 | 1371.5 | 1 | 365 | 1561.8642 | 0.61411 | 1562 | 0.47831
69413 | 9.86 | 0.8 | 365 | 8.9829 | 0.052212 | 9 | 0.035066
69412 | 6.5 | 0.8 | 365 | 5.9218 | 0.83361 | 6 | 0.75537
69414 | 6.84 | 0.8 | 365 | 6.2315 | 0.76644 | 6 | 0.99796
69416 | 3.05 | 0.8 | 365 | 2.7787 | 0.36808 | 3 | 0.14675
69356 | 12.32 | 0.8 | 365 | 11.224 | 0.80155 | 12 | 0.025559
69419 | 9.72 | 0.8 | 365 | 8.8553 | 0.6681 | 9 | 0.52341
69418 | 5.7 | 1 | 365 | 6.4912 | 0.54838 | 7 | 0.039538
69421 | 6.6 | 0.8 | 365 | 6.0129 | 0.10797 | 6 | 0.12084
65263 | 35.2 | 0.9 | 365 | 36.0772 | 0.64783 | 36 | 0.72501
69422 | 6 | 0.8 | 365 | 5.4662 | 0.46179 | 5 | 0.92803
69424 | 4.68 | 0.8 | 365 | 4.2637 | 0.8402 | 5 | 0.10386
69423 | 10.26 | 0.8 | 365 | 9.3473 | 0.14966 | 9 | 0.49693
69425 | 3.77 | 0.8 | 365 | 3.4346 | 0.34349 | 3 | 0.77811
69426 | 6.9 | 0.8 | 365 | 6.2862 | 0.93106 | 7 | 0.21724
69427 | 4.59 | 0.8 | 365 | 4.1817 | 0.59327 | 4 | 0.77494
69428 | 4.32 | 0.8 | 365 | 3.9357 | 0.85249 | 4 | 0.78818
69399 | 14.82 | 0.8 | 365 | 13.5016 | 0.66063 | 14 | 0.16224
69430 | 4.86 | 0.8 | 365 | 4.4277 | 0.33405 | 4 | 0.76171
69432 | 3.84 | 0.8 | 365 | 3.4984 | 0.53555 | 4 | 0.03394
69433 | 5.94 | 0.8 | 365 | 5.4116 | 0.29717 | 5 | 0.70875
69434 | 4.59 | 0.8 | 365 | 4.1817 | 0.59327 | 4 | 0.77494
69435 | 7.915 | 0.8 | 365 | 7.2109 | 0.71585 | 7 | 0.92673
69437 | 6.38 | 0.8 | 365 | 5.8124 | 0.50437 | 6 | 0.31681
69438 | 10.98 | 0.8 | 365 | 10.0032 | 0.12508 | 10 | 0.1283
69440 | 3.24 | 0.8 | 365 | 2.9518 | 0.88937 | 3 | 0.84114
69442 | 5.51 | 0.8 | 365 | 5.0198 | 0.11741 | 5 | 0.13724
69443 | 3.48 | 0.8 | 365 | 3.1704 | 0.54784 | 3 | 0.71826
69445 | 11.16 | 0.8 | 365 | 10.1672 | 0.61893 | 10 | 0.78614
69448 | 3.924 | 0.8 | 365 | 3.5749 | 0.76601 | 4 | 0.34093
69449 | 7.92 | 1 | 365 | 9.0193 | 0.16196 | 9 | 0.18125
69450 | 4.86 | 0.8 | 365 | 4.4277 | 0.33405 | 4 | 0.76171
69452 | 2.32 | 0.8 | 365 | 2.1136 | 0.36523 | 2 | 0.47884
69454 | 5.8 | 0.8 | 365 | 5.284 | 0.91307 | 6 | 0.1971
69456 | 5.94 | 0.8 | 365 | 5.4116 | 0.29717 | 5 | 0.70875
69458 | 3.48 | 0.8 | 365 | 3.1704 | 0.54784 | 3 | 0.71826
69455 | 7.83 | 0.8 | 365 | 7.1334 | 0.48264 | 7 | 0.61608
69460 | 6.05 | 0.8 | 365 | 5.5118 | 0.59897 | 6 | 0.11077
69462 | 2.9 | 0.8 | 365 | 2.642 | 0.95653 | 3 | 0.59855
69464 | 4.05 | 0.8 | 365 | 3.6897 | 0.11171 | 3 | 0.80142
69463 | 7.28 | 0.8 | 365 | 6.6324 | 0.97364 | 7 | 0.60601
69465 | 4.93 | 0.8 | 365 | 4.4914 | 0.52611 | 5 | 0.017533
69467 | 5.94 | 0.8 | 365 | 5.4116 | 0.29717 | 5 | 0.70875
69468 | 5.035 | 0.8 | 365 | 4.5871 | 0.81419 | 5 | 0.40127
69469 | 7.54 | 0.8 | 365 | 6.8692 | 0.68699 | 7 | 0.55623
69470 | 2.08 | 0.8 | 365 | 1.895 | 0.70675 | 2 | 0.60172
69471 | 3.19 | 0.8 | 365 | 2.9062 | 0.75219 | 3 | 0.6584
69472 | 7.8 | 0.8 | 365 | 7.1061 | 0.40033 | 7 | 0.50644
69420 | 3.78 | 0.8 | 365 | 3.4437 | 0.37093 | 3 | 0.81466
69473 | 7.56 | 0.8 | 365 | 6.8875 | 0.74186 | 7 | 0.62932
69304 | 9.18 | 0.8 | 365 | 8.3633 | 0.18654 | 8 | 0.54989
69383 | 12.15 | 0.8 | 365 | 11.0691 | 0.33513 | 11 | 0.40426
69475 | 6.3 | 0.8 | 365 | 5.7396 | 0.28488 | 6 | 0.024434
31831 | 248.57 | 0.8 | 365 | 226.4572 | 0.98461 | 227 | 0.44182
64456 | 29.12 | 0.7 | 365 | 23.2133 | 0.90774 | 24 | 0.12104
1973 | 3580.2 | 1 | 365 | 4077.1318 | 0.43911 | 4077 | 0.57087
1978 | 2410.2 | 1 | 365 | 2744.7358 | 0.87731 | 2745 | 0.61307
1974 | 1199.25 | 1 | 365 | 1365.7059 | 0.87584 | 1366 | 0.58174
1975 | 2796.3 | 1 | 365 | 3184.4264 | 0.022702 | 3184 | 0.44914
1972 | 825.66 | 1 | 365 | 940.2616 | 0.634 | 940 | 0.8956
1976 | 2796.3 | 1 | 365 | 3184.4264 | 0.022702 | 3184 | 0.44914
1971 | 516.78 | 1 | 365 | 588.5091 | 0.31768 | 588 | 0.82675
69481 | 11.2 | 0.8 | 365 | 10.2036 | 0.72868 | 10 | 0.93233
69482 | 6.96 | 0.8 | 365 | 6.3408 | 0.095679 | 6 | 0.43652
69453 | 8.12 | 0.8 | 365 | 7.3976 | 0.27829 | 7 | 0.67594
69483 | 10.08 | 0.8 | 365 | 9.1833 | 0.65581 | 9 | 0.83909
46564 | 14.3 | 1 | 365 | 16.2848 | 0.042422 | 16 | 0.32726
69043 | 5.7 | 0.8 | 365 | 5.1929 | 0.6387 | 5 | 0.83163
69484 | 8.12 | 0.8 | 365 | 7.3976 | 0.27829 | 7 | 0.67594
69485 | 10.8 | 0.8 | 365 | 9.8392 | 0.63123 | 10 | 0.47046
69486 | 2.8 | 0.8 | 365 | 2.5509 | 0.68217 | 3 | 0.23308
69488 | 5.04 | 0.8 | 365 | 4.5916 | 0.82791 | 5 | 0.41955
69487 | 3.99 | 0.8 | 365 | 3.635 | 0.94709 | 4 | 0.58214
69490 | 9.24 | 0.8 | 365 | 8.418 | 0.35116 | 8 | 0.76917
69489 | 11.285 | 0.8 | 365 | 10.2811 | 0.96189 | 11 | 0.24297
69491 | 6.84 | 0.8 | 365 | 6.2315 | 0.76644 | 6 | 0.99796
69492 | 8.265 | 0.8 | 365 | 7.5297 | 0.67612 | 8 | 0.20586
69494 | 9.8 | 0.8 | 365 | 8.9282 | 0.88759 | 9 | 0.81579
69493 | 7.25 | 0.8 | 365 | 6.605 | 0.89133 | 7 | 0.49637
1969 | 2791.8 | 1 | 365 | 3179.3018 | 0.58977 | 3179 | 0.89161
1967 | 1342.44 | 1 | 365 | 1528.7707 | 0.95168 | 1529 | 0.72235
69495 | 5.6 | 0.8 | 365 | 5.1018 | 0.36434 | 5 | 0.46616
69496 | 6.44 | 0.8 | 365 | 5.8671 | 0.66899 | 6 | 0.53609
69498 | 10.07 | 0.8 | 365 | 9.1742 | 0.62837 | 9 | 0.80255
69499 | 10.26 | 0.8 | 365 | 9.3473 | 0.14966 | 9 | 0.49693
69500 | 5.88 | 0.8 | 365 | 5.3569 | 0.13256 | 5 | 0.48947
69501 | 8.96 | 0.8 | 365 | 8.1629 | 0.58294 | 8 | 0.74586
69502 | 4.48 | 0.8 | 365 | 4.0815 | 0.29147 | 4 | 0.37293
69503 | 6.16 | 0.8 | 365 | 5.612 | 0.90077 | 6 | 0.51278
69504 | 11.2 | 0.8 | 365 | 10.2036 | 0.72868 | 10 | 0.93233
69505 | 9.8 | 0.8 | 365 | 8.9282 | 0.88759 | 9 | 0.81579
69506 | 3.08 | 0.8 | 365 | 2.806 | 0.45039 | 3 | 0.25639
69507 | 5.51 | 0.8 | 365 | 5.0198 | 0.11741 | 5 | 0.13724
69508 | 2.32 | 0.8 | 365 | 2.1136 | 0.36523 | 2 | 0.47884
69509 | 12.42 | 0.8 | 365 | 11.3151 | 0.075909 | 11 | 0.39103
69510 | 4.93 | 0.8 | 365 | 4.4914 | 0.52611 | 5 | 0.017533
69511 | 5.67 | 0.8 | 365 | 5.1656 | 0.55639 | 5 | 0.72199
69512 | 6.21 | 0.8 | 365 | 5.6576 | 0.037955 | 5 | 0.69551
69514 | 5.51 | 0.8 | 365 | 5.0198 | 0.11741 | 5 | 0.13724
69515 | 4.93 | 0.8 | 365 | 4.4914 | 0.52611 | 5 | 0.017533
69516 | 4.35 | 0.8 | 365 | 3.963 | 0.9348 | 4 | 0.89782
69518 | 3.77 | 0.8 | 365 | 3.4346 | 0.34349 | 3 | 0.77811
69520 | 5.94 | 0.8 | 365 | 5.4116 | 0.29717 | 5 | 0.70875
69521 | 3.24 | 0.8 | 365 | 2.9518 | 0.88937 | 3 | 0.84114
69522 | 7.25 | 0.8 | 365 | 6.605 | 0.89133 | 7 | 0.49637
69523 | 6.24 | 0.8 | 365 | 5.6849 | 0.12026 | 5 | 0.80515
36759 | 249.6 | 0.8 | 365 | 227.3956 | 0.81055 | 228 | 0.20613
69524 | 5.025 | 0.8 | 365 | 4.578 | 0.78675 | 5 | 0.36473
69526 | 4.251 | 0.8 | 365 | 3.8728 | 0.66318 | 4 | 0.53601
69527 | 6.89 | 0.8 | 365 | 6.2771 | 0.90362 | 7 | 0.18069
69528 | 2.1 | 0.8 | 365 | 1.9132 | 0.76163 | 2 | 0.67481
66358 | 7.92 | 1 | 365 | 9.0193 | 0.16196 | 9 | 0.18125
35260 | 102.69 | 0.9 | 365 | 105.249 | 0.96152 | 106 | 0.21055
67786 | 9.72 | 0.8 | 365 | 8.8553 | 0.6681 | 9 | 0.52341
67887 | 2.16 | 0.8 | 365 | 1.9678 | 0.92625 | 2 | 0.89409
64705 | 3.71 | 1 | 365 | 4.2249 | 0.72359 | 4 | 0.94854
64276 | 4.77 | 1 | 365 | 5.4321 | 0.35891 | 5 | 0.79098
67169 | 3.18 | 0.8 | 365 | 2.8971 | 0.72475 | 3 | 0.62186
67289 | 2.97 | 0.8 | 365 | 2.7058 | 0.14859 | 2 | 0.85438
67296 | 2.7 | 0.8 | 365 | 2.4598 | 0.40781 | 2 | 0.86761
67347 | 4.59 | 0.8 | 365 | 4.1817 | 0.59327 | 4 | 0.77494
67360 | 3.78 | 0.8 | 365 | 3.4437 | 0.37093 | 3 | 0.81466
67439 | 2.16 | 0.8 | 365 | 1.9678 | 0.92625 | 2 | 0.89409
67452 | 2.16 | 0.8 | 365 | 1.9678 | 0.92625 | 2 | 0.89409
67524 | 4.05 | 0.8 | 365 | 3.6897 | 0.11171 | 3 | 0.80142
67530 | 6.625 | 0.8 | 365 | 6.0356 | 0.17656 | 6 | 0.2122
67531 | 2.7 | 0.8 | 365 | 2.4598 | 0.40781 | 2 | 0.86761
67538 | 4.59 | 0.8 | 365 | 4.1817 | 0.59327 | 4 | 0.77494
67585 | 6.36 | 0.8 | 365 | 5.7942 | 0.4495 | 6 | 0.24371
64109 | 70.98 | 0.9 | 365 | 72.7488 | 0.085874 | 72 | 0.8347
43480 | 977.73 | 0.9 | 365 | 1002.095 | 0.84773 | 1002 | 0.94276
69531 | 8.04 | 0.8 | 365 | 7.3248 | 0.058801 | 7 | 0.38356
33286 | 3992.28 | 0.8 | 365 | 3637.1268 | 0.34716 | 3637 | 0.47393
69532 | 4.2 | 0.8 | 365 | 3.8264 | 0.52325 | 4 | 0.34962
69533 | 24.96 | 0.8 | 365 | 22.7396 | 0.48105 | 23 | 0.22061
69174 | 6.93 | 0.8 | 365 | 6.3135 | 0.01337 | 6 | 0.32688
69535 | 5.13 | 0.8 | 365 | 4.6736 | 0.074832 | 4 | 0.74847
69400 | 10.8 | 0.8 | 365 | 9.8392 | 0.63123 | 10 | 0.47046
69288 | 7.28 | 0.8 | 365 | 6.6324 | 0.97364 | 7 | 0.60601
69407 | 7.04 | 0.8 | 365 | 6.4137 | 0.31517 | 6 | 0.72889
69537 | 4.335 | 1 | 365 | 4.9367 | 0.86706 | 5 | 0.80375
69538 | 6.6 | 0.8 | 365 | 6.0129 | 0.10797 | 6 | 0.12084
69539 | 7.8 | 0.8 | 365 | 7.1061 | 0.40033 | 7 | 0.50644
69540 | 9.72 | 0.8 | 365 | 8.8553 | 0.6681 | 9 | 0.52341
69541 | 11.4 | 0.8 | 365 | 10.3859 | 0.2774 | 10 | 0.66326
69262 | 6.6 | 0.8 | 365 | 6.0129 | 0.10797 | 6 | 0.12084
69543 | 8.64 | 0.8 | 365 | 7.8714 | 0.70498 | 8 | 0.57637
1977 | 1842.75 | 1 | 365 | 2098.5237 | 0.78483 | 2099 | 0.30854
68563 | 5.4 | 1 | 365 | 6.1495 | 0.51952 | 6 | 0.66904
68241 | 9.315 | 1 | 365 | 10.6079 | 0.94617 | 11 | 0.55409
34329 | 347.76 | 1 | 365 | 396.0291 | 0.65683 | 396 | 0.68592
68419 | 3.92 | 1 | 365 | 4.4641 | 0.4438 | 4 | 0.90789
68633 | 15.39 | 1 | 365 | 17.5261 | 0.78062 | 18 | 0.30675
68503 | 8.48 | 1 | 365 | 9.657 | 0.082499 | 9 | 0.73952
68089 | 8.502 | 1 | 365 | 9.6821 | 0.15795 | 9 | 0.84003
69094 | 8.925 | 1 | 365 | 10.1638 | 0.60864 | 10 | 0.77243
68130 | 9.12 | 1 | 365 | 10.3859 | 0.2774 | 10 | 0.66326
68295 | 10.26 | 1 | 365 | 11.6841 | 0.18708 | 11 | 0.87117
68624 | 7.41 | 1 | 365 | 8.4385 | 0.41289 | 8 | 0.8514
50000 | 5.4 | 1 | 365 | 6.1495 | 0.51952 | 6 | 0.66904
68879 | 12.54 | 0.8 | 365 | 11.4244 | 0.40515 | 11 | 0.82959
48699 | 6.5 | 1 | 365 | 7.4022 | 0.29201 | 7 | 0.69421
69545 | 3.6 | 0.8 | 365 | 3.2797 | 0.87708 | 4 | 0.15682
44143 | 11.772 | 1 | 365 | 13.406 | 0.37254 | 13 | 0.7785
69548 | 8.4 | 1 | 365 | 9.5659 | 0.80814 | 10 | 0.37406
69549 | 4.8 | 1 | 365 | 5.4662 | 0.46179 | 5 | 0.92803
63019 | 110.24 | 0.9 | 365 | 112.9872 | 0.26524 | 113 | 0.25242
69550 | 6.3 | 1 | 365 | 7.1744 | 0.6061 | 7 | 0.78054
68849 | 5.12 | 0.8 | 365 | 4.6645 | 0.047396 | 4 | 0.71192
68965 | 7.95 | 0.8 | 365 | 7.2428 | 0.81187 | 8 | 0.054642
68645 | 6.16 | 0.8 | 365 | 5.612 | 0.90077 | 6 | 0.51278
69551 | 4.8 | 1 | 365 | 5.4662 | 0.46179 | 5 | 0.92803
69552 | 22.68 | 0.8 | 365 | 20.6624 | 0.22557 | 20 | 0.88796
69553 | 5.61 | 0.8 | 365 | 5.1109 | 0.39178 | 5 | 0.50271
69554 | 4.5 | 0.8 | 365 | 4.0997 | 0.34634 | 4 | 0.44602
69351 | 3.12 | 0.8 | 365 | 2.8424 | 0.56013 | 3 | 0.40258
69547 | 3.92 | 0.8 | 365 | 3.5713 | 0.75504 | 4 | 0.32631
69558 | 6.615 | 0.8 | 365 | 6.0265 | 0.14913 | 6 | 0.17566
69559 | 8.4 | 0.8 | 365 | 7.6527 | 0.046509 | 7 | 0.69924
69451 | 4.35 | 0.8 | 365 | 3.963 | 0.9348 | 4 | 0.89782
69560 | 9.88 | 0.8 | 365 | 9.0011 | 0.10708 | 9 | 0.10816
69561 | 4.68 | 0.8 | 365 | 4.2637 | 0.8402 | 5 | 0.10386
68523 | 9.45 | 1 | 365 | 10.7617 | 0.40915 | 11 | 0.17081
69562 | 11.2 | 0.8 | 365 | 10.2036 | 0.72868 | 10 | 0.93233
69564 | 9.52 | 0.8 | 365 | 8.6731 | 0.11938 | 8 | 0.79248
69563 | 1.96 | 0.8 | 365 | 1.7856 | 0.37752 | 2 | 0.16316
69565 | 8.68 | 0.8 | 365 | 7.9078 | 0.81473 | 8 | 0.72255
69566 | 6.72 | 0.8 | 365 | 6.1222 | 0.43721 | 6 | 0.5594
69567 | 3.445 | 0.8 | 365 | 3.1385 | 0.45181 | 3 | 0.59035
69570 | 3.92 | 0.8 | 365 | 3.5713 | 0.75504 | 4 | 0.32631
69569 | 1.89 | 0.8 | 365 | 1.7219 | 0.18546 | 1 | 0.90733
69571 | 8.68 | 0.8 | 365 | 7.9078 | 0.81473 | 8 | 0.72255
69572 | 12.04 | 0.8 | 365 | 10.9689 | 0.033329 | 11 | 0.0022509
69573 | 4.275 | 0.8 | 365 | 3.8947 | 0.72903 | 4 | 0.62372
69574 | 3.64 | 0.8 | 365 | 3.3162 | 0.98682 | 4 | 0.30301
69576 | 7.56 | 0.8 | 365 | 6.8875 | 0.74186 | 7 | 0.62932
69577 | 3.36 | 0.8 | 365 | 3.0611 | 0.2186 | 3 | 0.2797
69579 | 7.84 | 0.8 | 365 | 7.1426 | 0.51007 | 7 | 0.65263
69575 | 2.6 | 0.8 | 365 | 2.3687 | 0.13344 | 2 | 0.50215
69580 | 6.555 | 0.8 | 365 | 5.9719 | 0.98451 | 6 | 0.95637
69530 | 9.69 | 0.8 | 365 | 8.828 | 0.58579 | 9 | 0.41377
69582 | 8.68 | 0.8 | 365 | 7.9078 | 0.81473 | 8 | 0.72255
69194 | 4.94 | 0.8 | 365 | 4.5005 | 0.55354 | 5 | 0.05408
69583 | 7.84 | 0.8 | 365 | 7.1426 | 0.51007 | 7 | 0.65263
69581 | 20.54 | 0.8 | 365 | 18.7128 | 0.3542 | 19 | 0.066963
69584 | 7.84 | 0.8 | 365 | 7.1426 | 0.51007 | 7 | 0.65263
69190 | 5.67 | 0.8 | 365 | 5.1656 | 0.55639 | 5 | 0.72199
69193 | 12.285 | 0.8 | 365 | 11.1921 | 0.70552 | 11 | 0.89765
69585 | 9.275 | 0.8 | 365 | 8.4499 | 0.44719 | 8 | 0.89708
67768 | 12.8 | 0.8 | 365 | 11.6613 | 0.11849 | 11 | 0.7798
69589 | 9.6 | 0.8 | 365 | 8.746 | 0.33887 | 9 | 0.084851
69587 | 3.9 | 1 | 365 | 4.4413 | 0.37521 | 4 | 0.81653
69590 | 5.8 | 0.8 | 365 | 5.284 | 0.91307 | 6 | 0.1971
69592 | 6.9 | 0.8 | 365 | 6.2862 | 0.93106 | 7 | 0.21724
69593 | 8.32 | 0.8 | 365 | 7.5799 | 0.82702 | 8 | 0.40687
69594 | 8.67 | 0.8 | 365 | 7.8987 | 0.78729 | 8 | 0.68601
69595 | 4.845 | 0.8 | 365 | 4.414 | 0.2929 | 4 | 0.70689
69596 | 6.6 | 0.8 | 365 | 6.0129 | 0.10797 | 6 | 0.12084
69358 | 7.42 | 0.8 | 365 | 6.7599 | 0.35775 | 7 | 0.11767
69597 | 2.6 | 0.8 | 365 | 2.3687 | 0.13344 | 2 | 0.50215
65075 | 30.015 | 0.7 | 365 | 23.9268 | 0.05635 | 23 | 0.98311
69598 | 2.52 | 0.8 | 365 | 2.2958 | 0.91395 | 3 | 0.20977
69601 | 6.16 | 0.8 | 365 | 5.612 | 0.90077 | 6 | 0.51278
69602 | 14 | 0.8 | 365 | 12.7546 | 0.41085 | 13 | 0.16541
69603 | 2.4 | 0.8 | 365 | 2.1865 | 0.58472 | 2 | 0.77121
68113 | 3.77 | 0.8 | 365 | 3.4346 | 0.34349 | 3 | 0.77811
68142 | 5.67 | 0.8 | 365 | 5.1656 | 0.55639 | 5 | 0.72199
69605 | 13.52 | 0.8 | 365 | 12.3173 | 0.093905 | 12 | 0.41117
68155 | 3.24 | 0.8 | 365 | 2.9518 | 0.88937 | 3 | 0.84114
68353 | 4.35 | 0.8 | 365 | 3.963 | 0.9348 | 4 | 0.89782
69606 | 9.24 | 0.8 | 365 | 8.418 | 0.35116 | 8 | 0.76917
69608 | 8.16 | 0.8 | 365 | 7.4341 | 0.38804 | 7 | 0.82212
68355 | 5.94 | 0.8 | 365 | 5.4116 | 0.29717 | 5 | 0.70875
68357 | 4.06 | 0.8 | 365 | 3.6988 | 0.13915 | 3 | 0.83797
68421 | 4.35 | 0.8 | 365 | 3.963 | 0.9348 | 4 | 0.89782
68562 | 7.56 | 0.8 | 365 | 6.8875 | 0.74186 | 7 | 0.62932
69610 | 3.92 | 0.8 | 365 | 3.5713 | 0.75504 | 4 | 0.32631
69611 | 11.025 | 0.8 | 365 | 10.0442 | 0.24854 | 10 | 0.29276
68564 | 4.06 | 0.8 | 365 | 3.6988 | 0.13915 | 3 | 0.83797
69612 | 8.58 | 0.8 | 365 | 7.8167 | 0.54036 | 8 | 0.35709
69613 | 14 | 0.8 | 365 | 12.7546 | 0.41085 | 13 | 0.16541
69604 | 6.9 | 0.8 | 365 | 6.2862 | 0.93106 | 7 | 0.21724
34047 | 112 | 0.9 | 365 | 114.791 | 0.69763 | 115 | 0.48867
35098 | 201.6 | 0.9 | 365 | 206.6239 | 0.25574 | 206 | 0.87961
36939 | 628.5 | 0.8 | 365 | 572.5886 | 0.37271 | 572 | 0.96135
48851 | 9.805 | 1 | 365 | 11.1659 | 0.62664 | 11 | 0.79257
49700 | 6 | 1 | 365 | 6.8328 | 0.57724 | 7 | 0.41004
56762 | 653.49 | 0.9 | 365 | 669.775 | 0.053085 | 669 | 0.82806
60180 | 11.44 | 1 | 365 | 13.0279 | 0.23394 | 13 | 0.26181
61015 | 2064.48 | 0.9 | 365 | 2115.9268 | 0.19507 | 2116 | 0.12191
65006 | 77.72 | 0.9 | 365 | 79.6568 | 0.88946 | 80 | 0.54625
66674 | 507 | 0.9 | 365 | 519.6344 | 0.8991 | 520 | 0.53354
67247 | 5.12 | 1 | 365 | 5.8307 | 0.55924 | 6 | 0.3899
67290 | 5.83 | 0.8 | 365 | 5.3114 | 0.99537 | 6 | 0.30674
67326 | 14.82 | 1 | 365 | 16.877 | 0.82578 | 17 | 0.7028
68063 | 9.92 | 1 | 365 | 11.2969 | 0.021037 | 11 | 0.31793
68065 | 4.05 | 0.8 | 365 | 3.6897 | 0.11171 | 3 | 0.80142
68067 | 7.92 | 0.8 | 365 | 7.2154 | 0.72957 | 7 | 0.945
68168 | 15.36 | 0.8 | 365 | 13.9936 | 0.14219 | 14 | 0.13576
68219 | 10.8 | 1 | 365 | 12.299 | 0.039032 | 12 | 0.33807
68346 | 10.71 | 0.8 | 365 | 9.7572 | 0.3843 | 10 | 0.14154
68348 | 6.84 | 1 | 365 | 7.7894 | 0.45805 | 8 | 0.24745
68409 | 16.9 | 0.8 | 365 | 15.3966 | 0.36738 | 15 | 0.76396
68440 | 7.77 | 0.8 | 365 | 7.0788 | 0.31802 | 7 | 0.3968
68618 | 2.61 | 0.8 | 365 | 2.3778 | 0.16088 | 2 | 0.53869
68656 | 5.035 | 0.8 | 365 | 4.5871 | 0.81419 | 5 | 0.40127
68668 | 7.29 | 0.8 | 365 | 6.6415 | 0.0010773 | 6 | 0.64256
68727 | 2.61 | 0.8 | 365 | 2.3778 | 0.16088 | 2 | 0.53869
68766 | 11.6 | 1 | 365 | 13.2101 | 0.78266 | 13 | 0.99274
68786 | 4.93 | 0.8 | 365 | 4.4914 | 0.52611 | 5 | 0.017533
68791 | 4.35 | 0.8 | 365 | 3.963 | 0.9348 | 4 | 0.89782
68840 | 7.25 | 0.8 | 365 | 6.605 | 0.89133 | 7 | 0.49637
68847 | 25.65 | 0.6 | 365 | 17.5261 | 0.78062 | 18 | 0.30675
68917 | 8.1 | 0.8 | 365 | 7.3794 | 0.22342 | 7 | 0.60284
68918 | 10.15 | 0.8 | 365 | 9.2471 | 0.84786 | 10 | 0.094921
68921 | 6.38 | 0.8 | 365 | 5.8124 | 0.50437 | 6 | 0.31681
68922 | 4.86 | 0.8 | 365 | 4.4277 | 0.33405 | 4 | 0.76171
68925 | 3.48 | 0.8 | 365 | 3.1704 | 0.54784 | 3 | 0.71826
68926 | 4.77 | 0.8 | 365 | 4.3457 | 0.087125 | 4 | 0.43279
69003 | 25.2 | 0.6 | 365 | 17.2187 | 0.85464 | 18 | 0.073301
69035 | 11.97 | 0.8 | 365 | 10.9051 | 0.84128 | 11 | 0.74642
69068 | 6 | 0.8 | 365 | 5.4662 | 0.46179 | 5 | 0.92803
69097 | 6.6 | 1 | 365 | 7.5161 | 0.63496 | 8 | 0.15104
69108 | 4.86 | 0.8 | 365 | 4.4277 | 0.33405 | 4 | 0.76171
69163 | 24.885 | 0.8 | 365 | 22.6712 | 0.27528 | 22 | 0.94651
69213 | 3.77 | 0.8 | 365 | 3.4346 | 0.34349 | 3 | 0.77811
69365 | 5.8 | 0.8 | 365 | 5.284 | 0.91307 | 6 | 0.1971
69417 | 40.28 | 0.6 | 365 | 27.5225 | 0.88512 | 28 | 0.40764
69517 | 3.24 | 0.8 | 365 | 2.9518 | 0.88937 | 3 | 0.84114
69557 | 4.59 | 0.8 | 365 | 4.1817 | 0.59327 | 4 | 0.77494
69578 | 7.02 | 0.8 | 365 | 6.3955 | 0.2603 | 6 | 0.6558
69591 | 9.72 | 0.8 | 365 | 8.8553 | 0.6681 | 9 | 0.52341
69614 | 5.7 | 0.8 | 365 | 5.1929 | 0.6387 | 5 | 0.83163
69615 | 2.835 | 0.8 | 365 | 2.5828 | 0.7782 | 3 | 0.361
69616 | 11.7 | 0.8 | 365 | 10.6592 | 0.10049 | 10 | 0.75966
69617 | 3.64 | 0.8 | 365 | 3.3162 | 0.98682 | 4 | 0.30301
69618 | 9.735 | 0.8 | 365 | 8.869 | 0.70926 | 9 | 0.57823
69619 | 6.72 | 0.8 | 365 | 6.1222 | 0.43721 | 6 | 0.5594
69620 | 5.67 | 0.8 | 365 | 5.1656 | 0.55639 | 5 | 0.72199
69622 | 4.76 | 0.8 | 365 | 4.3366 | 0.059688 | 4 | 0.39624
69623 | 4.56 | 0.8 | 365 | 4.1543 | 0.51096 | 4 | 0.6653
69625 | 5.985 | 0.8 | 365 | 5.4526 | 0.42064 | 5 | 0.87321
69626 | 6.44 | 0.8 | 365 | 5.8671 | 0.66899 | 6 | 0.53609
69627 | 5.7 | 0.8 | 365 | 5.1929 | 0.6387 | 5 | 0.83163
69628 | 10.8 | 0.8 | 365 | 9.8392 | 0.63123 | 10 | 0.47046
69629 | 8.82 | 0.8 | 365 | 8.0354 | 0.19883 | 8 | 0.23421
69631 | 7.8 | 0.8 | 365 | 7.1061 | 0.40033 | 7 | 0.50644
69632 | 14.04 | 0.8 | 365 | 12.791 | 0.52059 | 13 | 0.31159
69633 | 5.6 | 0.8 | 365 | 5.1018 | 0.36434 | 5 | 0.46616
69634 | 8.68 | 0.8 | 365 | 7.9078 | 0.81473 | 8 | 0.72255
69635 | 2.4 | 0.8 | 365 | 2.1865 | 0.58472 | 2 | 0.77121
69636 | 6.72 | 0.8 | 365 | 6.1222 | 0.43721 | 6 | 0.5594
69637 | 8.12 | 0.8 | 365 | 7.3976 | 0.27829 | 7 | 0.67594
69638 | 9.62 | 0.8 | 365 | 8.7642 | 0.39374 | 9 | 0.15794
69639 | 8.82 | 0.8 | 365 | 8.0354 | 0.19883 | 8 | 0.23421
69640 | 6.3 | 0.8 | 365 | 5.7396 | 0.28488 | 6 | 0.024434
69641 | 6.615 | 0.8 | 365 | 6.0265 | 0.14913 | 6 | 0.17566
69642 | 4.5 | 0.8 | 365 | 4.0997 | 0.34634 | 4 | 0.44602
69643 | 4.94 | 0.8 | 365 | 4.5005 | 0.55354 | 5 | 0.05408
69644 | 7.02 | 0.8 | 365 | 6.3955 | 0.2603 | 6 | 0.6558
69645 | 12.04 | 0.8 | 365 | 10.9689 | 0.033329 | 11 | 0.0022509
69646 | 7.08 | 0.8 | 365 | 6.4502 | 0.42491 | 6 | 0.87508
69647 | 9.15 | 0.8 | 365 | 8.336 | 0.10423 | 8 | 0.44025
69648 | 5.7 | 0.8 | 365 | 5.1929 | 0.6387 | 5 | 0.83163
69649 | 8.82 | 0.8 | 365 | 8.0354 | 0.19883 | 8 | 0.23421
69650 | 9.18 | 0.8 | 365 | 8.3633 | 0.18654 | 8 | 0.54989
69651 | 10.53 | 0.8 | 365 | 9.5933 | 0.89044 | 10 | 0.4837
69653 | 6.21 | 0.8 | 365 | 5.6576 | 0.037955 | 5 | 0.69551
69655 | 8.64 | 0.8 | 365 | 7.8714 | 0.70498 | 8 | 0.57637
69656 | 9.92 | 1 | 365 | 11.2969 | 0.021037 | 11 | 0.31793
69657 | 7.56 | 0.8 | 365 | 6.8875 | 0.74186 | 7 | 0.62932
69659 | 11.02 | 0.8 | 365 | 10.0397 | 0.23482 | 10 | 0.27449
69660 | 5.559 | 1 | 365 | 6.3306 | 0.064813 | 6 | 0.3954
69661 | 6.16 | 0.8 | 365 | 5.612 | 0.90077 | 6 | 0.51278
69663 | 13.16 | 0.8 | 365 | 11.9893 | 0.1062 | 12 | 0.095484
69665 | 17.28 | 1 | 365 | 19.6785 | 0.26245 | 19 | 0.94092
69666 | 7.8 | 0.8 | 365 | 7.1061 | 0.40033 | 7 | 0.50644
69667 | 2.4 | 0.8 | 365 | 2.1865 | 0.58472 | 2 | 0.77121
69668 | 4.06 | 0.8 | 365 | 3.6988 | 0.13915 | 3 | 0.83797
69669 | 4.59 | 0.8 | 365 | 4.1817 | 0.59327 | 4 | 0.77494
69671 | 7.56 | 0.8 | 365 | 6.8875 | 0.74186 | 7 | 0.62932
69672 | 6.67 | 0.8 | 365 | 6.0766 | 0.30003 | 6 | 0.37666
69673 | 2.97 | 0.8 | 365 | 2.7058 | 0.14859 | 2 | 0.85438
69674 | 13.2 | 0.8 | 365 | 12.0257 | 0.21594 | 12 | 0.24167
69676 | 6.6 | 0.8 | 365 | 6.0129 | 0.10797 | 6 | 0.12084
69677 | 8.37 | 0.8 | 365 | 7.6254 | 0.9642 | 8 | 0.5896
66002 | 2.12 | 1 | 365 | 2.4143 | 0.27062 | 2 | 0.68488
69678 | 3.18 | 0.8 | 365 | 2.8971 | 0.72475 | 3 | 0.62186
69679 | 3.36 | 0.8 | 365 | 3.0611 | 0.2186 | 3 | 0.2797
69680 | 2.12 | 0.8 | 365 | 1.9314 | 0.8165 | 2 | 0.7479
69681 | 4.59 | 0.8 | 365 | 4.1817 | 0.59327 | 4 | 0.77494
69682 | 4.06 | 0.8 | 365 | 3.6988 | 0.13915 | 3 | 0.83797
69683 | 5.51 | 0.8 | 365 | 5.0198 | 0.11741 | 5 | 0.13724
69684 | 5.8 | 0.8 | 365 | 5.284 | 0.91307 | 6 | 0.1971
69686 | 7.37 | 0.8 | 365 | 6.7144 | 0.22057 | 6 | 0.93493
69687 | 7.29 | 0.8 | 365 | 6.6415 | 0.0010773 | 6 | 0.64256
69688 | 7.83 | 0.8 | 365 | 7.1334 | 0.48264 | 7 | 0.61608
69689 | 6.67 | 0.8 | 365 | 6.0766 | 0.30003 | 6 | 0.37666
69690 | 2.24 | 0.8 | 365 | 2.0407 | 0.14574 | 2 | 0.18647
69691 | 10.24 | 0.8 | 365 | 9.329 | 0.094792 | 9 | 0.42384
69692 | 8.505 | 0.8 | 365 | 7.7484 | 0.33459 | 8 | 0.082985
69693 | 3.36 | 0.8 | 365 | 3.0611 | 0.2186 | 3 | 0.2797
69694 | 5.12 | 0.8 | 365 | 4.6645 | 0.047396 | 4 | 0.71192
69695 | 3.51 | 0.8 | 365 | 3.1978 | 0.63015 | 3 | 0.8279
69696 | 5.88 | 0.8 | 365 | 5.3569 | 0.13256 | 5 | 0.48947
69697 | 8.625 | 0.8 | 365 | 7.8577 | 0.66383 | 8 | 0.52155
69698 | 13.5 | 0.8 | 365 | 12.299 | 0.039032 | 12 | 0.33807
69699 | 9.72 | 0.8 | 365 | 8.8553 | 0.6681 | 9 | 0.52341
69700 | 6.76 | 0.8 | 365 | 6.1586 | 0.54695 | 6 | 0.70558
69701 | 6.36 | 0.8 | 365 | 5.7942 | 0.4495 | 6 | 0.24371
69702 | 2.34 | 0.8 | 365 | 2.1318 | 0.4201 | 2 | 0.55193
69704 | 8.68 | 1 | 365 | 9.8848 | 0.76841 | 10 | 0.65319
69705 | 4.8 | 0.8 | 365 | 4.373 | 0.16943 | 4 | 0.54243
69706 | 7.848 | 0.8 | 365 | 7.1498 | 0.53202 | 7 | 0.68187
69707 | 9.54 | 1 | 365 | 10.8642 | 0.71781 | 11 | 0.58196
69708 | 9.6 | 0.8 | 365 | 8.746 | 0.33887 | 9 | 0.084851
69710 | 11.285 | 0.8 | 365 | 10.2811 | 0.96189 | 11 | 0.24297
69711 | 5.4 | 0.8 | 365 | 4.9196 | 0.81561 | 5 | 0.73523
65171 | 8.215 | 1 | 365 | 9.3552 | 0.17367 | 9 | 0.52891
69712 | 4.8 | 0.8 | 365 | 4.373 | 0.16943 | 4 | 0.54243
69713 | 10.56 | 0.8 | 365 | 9.6206 | 0.97275 | 10 | 0.59334
69714 | 6.4 | 0.8 | 365 | 5.8307 | 0.55924 | 6 | 0.3899
69715 | 16.08 | 1 | 365 | 18.3119 | 0.147 | 18 | 0.45891
69716 | 6.3 | 0.8 | 365 | 5.7396 | 0.28488 | 6 | 0.024434
69717 | 6.4 | 0.8 | 365 | 5.8307 | 0.55924 | 6 | 0.3899
69719 | 6.03 | 0.8 | 365 | 5.4936 | 0.5441 | 6 | 0.037672
69720 | 4.8 | 0.8 | 365 | 4.373 | 0.16943 | 4 | 0.54243
69721 | 8.4 | 0.8 | 365 | 7.6527 | 0.046509 | 7 | 0.69924
69722 | 6.21 | 0.8 | 365 | 5.6576 | 0.037955 | 5 | 0.69551
69724 | 4.86 | 0.8 | 365 | 4.4277 | 0.33405 | 4 | 0.76171
69725 | 4.06 | 0.8 | 365 | 3.6988 | 0.13915 | 3 | 0.83797
69727 | 3 | 0.8 | 365 | 2.7331 | 0.2309 | 2 | 0.96402
69729 | 10.005 | 0.8 | 365 | 9.115 | 0.45004 | 9 | 0.56499
69730 | 5.8 | 1 | 365 | 6.605 | 0.89133 | 7 | 0.49637
69732 | 11.96 | 0.8 | 365 | 10.896 | 0.81384 | 11 | 0.70988
69733 | 4.725 | 0.8 | 365 | 4.3047 | 0.96366 | 5 | 0.26833
69734 | 14.535 | 0.8 | 365 | 13.242 | 0.87869 | 14 | 0.12066
69735 | 5.04 | 0.8 | 365 | 4.5916 | 0.82791 | 5 | 0.41955
69736 | 36.6 | 0.9 | 365 | 37.5121 | 0.96905 | 38 | 0.48112
69737 | 7.28 | 0.8 | 365 | 6.6324 | 0.97364 | 7 | 0.60601
69738 | 8.265 | 0.8 | 365 | 7.5297 | 0.67612 | 8 | 0.20586
69739 | 4.42 | 0.8 | 365 | 4.0268 | 0.12685 | 4 | 0.15365
69740 | 3.6 | 0.8 | 365 | 3.2797 | 0.87708 | 4 | 0.15682
69741 | 12.16 | 0.8 | 365 | 11.0782 | 0.36257 | 11 | 0.44081
69742 | 7.02 | 0.8 | 365 | 6.3955 | 0.2603 | 6 | 0.6558
69743 | 7.83 | 0.8 | 365 | 7.1334 | 0.48264 | 7 | 0.61608
69745 | 6.67 | 0.8 | 365 | 6.0766 | 0.30003 | 6 | 0.37666
69746 | 8.32 | 0.8 | 365 | 7.5799 | 0.82702 | 8 | 0.40687
69747 | 2.8 | 0.8 | 365 | 2.5509 | 0.68217 | 3 | 0.23308
69748 | 3.77 | 0.8 | 365 | 3.4346 | 0.34349 | 3 | 0.77811
69749 | 2.16 | 0.8 | 365 | 1.9678 | 0.92625 | 2 | 0.89409
69750 | 3.77 | 0.8 | 365 | 3.4346 | 0.34349 | 3 | 0.77811
69751 | 5.13 | 0.8 | 365 | 4.6736 | 0.074832 | 4 | 0.74847
69752 | 3.77 | 0.8 | 365 | 3.4346 | 0.34349 | 3 | 0.77811
69754 | 5.51 | 0.8 | 365 | 5.0198 | 0.11741 | 5 | 0.13724
69755 | 5.88 | 0.8 | 365 | 5.3569 | 0.13256 | 5 | 0.48947
69756 | 7.685 | 0.8 | 365 | 7.0013 | 0.084812 | 7 | 0.086154
69757 | 5.4 | 0.8 | 365 | 4.9196 | 0.81561 | 5 | 0.73523
69758 | 4.32 | 0.8 | 365 | 3.9357 | 0.85249 | 4 | 0.78818
69759 | 5.13 | 0.8 | 365 | 4.6736 | 0.074832 | 4 | 0.74847
69760 | 3.24 | 0.8 | 365 | 2.9518 | 0.88937 | 3 | 0.84114
69762 | 7.29 | 0.8 | 365 | 6.6415 | 0.0010773 | 6 | 0.64256
69763 | 2.16 | 0.8 | 365 | 1.9678 | 0.92625 | 2 | 0.89409
69766 | 3.78 | 0.8 | 365 | 3.4437 | 0.37093 | 3 | 0.81466
69767 | 1.96 | 0.8 | 365 | 1.7856 | 0.37752 | 2 | 0.16316
69770 | 14.04 | 0.8 | 365 | 12.791 | 0.52059 | 13 | 0.31159
69771 | 10.53 | 0.8 | 365 | 9.5933 | 0.89044 | 10 | 0.4837
69772 | 6.615 | 0.8 | 365 | 6.0265 | 0.14913 | 6 | 0.17566
69774 | 4.32 | 0.8 | 365 | 3.9357 | 0.85249 | 4 | 0.78818
69775 | 5.8 | 0.8 | 365 | 5.284 | 0.91307 | 6 | 0.1971
69776 | 6.76 | 0.8 | 365 | 6.1586 | 0.54695 | 6 | 0.70558
69778 | 7.28 | 0.8 | 365 | 6.6324 | 0.97364 | 7 | 0.60601
69779 | 5.72 | 0.8 | 365 | 5.2111 | 0.69358 | 5 | 0.90472
69780 | 3.6 | 0.8 | 365 | 3.2797 | 0.87708 | 4 | 0.15682
69781 | 7.8 | 0.8 | 365 | 7.1061 | 0.40033 | 7 | 0.50644
69782 | 6.3 | 0.8 | 365 | 5.7396 | 0.28488 | 6 | 0.024434
69784 | 7.02 | 0.8 | 365 | 6.3955 | 0.2603 | 6 | 0.6558
69785 | 9.28 | 0.8 | 365 | 8.4545 | 0.4609 | 8 | 0.91536
69786 | 8.1 | 0.8 | 365 | 7.3794 | 0.22342 | 7 | 0.60284
69787 | 6.213 | 0.8 | 365 | 5.6603 | 0.046186 | 5 | 0.70648
69788 | 16.96 | 0.8 | 365 | 15.4512 | 0.532 | 15 | 0.98324
69790 | 5.67 | 1 | 365 | 6.457 | 0.44549 | 6 | 0.90249
69792 | 8.28 | 0.8 | 365 | 7.5434 | 0.71727 | 8 | 0.26068
69794 | 6.09 | 0.8 | 365 | 5.5482 | 0.70872 | 6 | 0.25695
69795 | 7.25 | 0.8 | 365 | 6.605 | 0.89133 | 7 | 0.49637
69796 | 7.25 | 0.8 | 365 | 6.605 | 0.89133 | 7 | 0.49637
69798 | 8.4 | 1 | 365 | 9.5659 | 0.80814 | 10 | 0.37406
69799 | 5.4 | 1 | 365 | 6.1495 | 0.51952 | 6 | 0.66904
69801 | 12.76 | 0.8 | 365 | 11.6249 | 0.0087443 | 11 | 0.63361
69802 | 5.886 | 0.8 | 365 | 5.3624 | 0.14902 | 5 | 0.5114
69803 | 12.15 | 0.8 | 365 | 11.0691 | 0.33513 | 11 | 0.40426
69804 | 6.21 | 0.8 | 365 | 5.6576 | 0.037955 | 5 | 0.69551
69805 | 9.45 | 0.8 | 365 | 8.6093 | 0.92732 | 9 | 0.53665
69807 | 8.04 | 0.8 | 365 | 7.3248 | 0.058801 | 7 | 0.38356
69810 | 6.27 | 0.8 | 365 | 5.7122 | 0.20257 | 5 | 0.91479
69811 | 12.96 | 0.8 | 365 | 11.8071 | 0.55747 | 12 | 0.36455
69813 | 11.02 | 0.8 | 365 | 10.0397 | 0.23482 | 10 | 0.27449
69814 | 4.59 | 0.8 | 365 | 4.1817 | 0.59327 | 4 | 0.77494
69815 | 11.2 | 0.8 | 365 | 10.2036 | 0.72868 | 10 | 0.93233
69816 | 6.08 | 0.8 | 365 | 5.5391 | 0.68128 | 6 | 0.22041
69817 | 9.3 | 0.8 | 365 | 8.4727 | 0.51578 | 8 | 0.98845
69818 | 3.18 | 0.8 | 365 | 2.8971 | 0.72475 | 3 | 0.62186
69820 | 9.135 | 0.8 | 365 | 8.3224 | 0.063078 | 8 | 0.38543
69821 | 6.36 | 0.8 | 365 | 5.7942 | 0.4495 | 6 | 0.24371
69823 | 12 | 0.8 | 365 | 10.9325 | 0.92358 | 11 | 0.85606
69825 | 11.4 | 0.8 | 365 | 10.3859 | 0.2774 | 10 | 0.66326
69826 | 9.975 | 0.8 | 365 | 9.0876 | 0.36773 | 9 | 0.45535
69828 | 4.06 | 0.8 | 365 | 3.6988 | 0.13915 | 3 | 0.83797
69829 | 5.886 | 0.8 | 365 | 5.3624 | 0.14902 | 5 | 0.5114
69831 | 3.84 | 0.8 | 365 | 3.4984 | 0.53555 | 4 | 0.03394
69832 | 4.27 | 0.8 | 365 | 3.8901 | 0.71531 | 4 | 0.60545
69833 | 5.44 | 0.8 | 365 | 4.9561 | 0.92536 | 5 | 0.88142
69835 | 3.12 | 0.8 | 365 | 2.8424 | 0.56013 | 3 | 0.40258
65861 | 6.84 | 1 | 365 | 7.7894 | 0.45805 | 8 | 0.24745
50556 | 7.8 | 1 | 365 | 8.8826 | 0.75041 | 9 | 0.63305
65407 | 10.15 | 1 | 365 | 11.5588 | 0.80983 | 12 | 0.36865
68717 | 9.045 | 0.8 | 365 | 8.2404 | 0.81615 | 9 | 0.056508
69114 | 6.48 | 0.8 | 365 | 5.9035 | 0.77874 | 6 | 0.68227
34321 | 657 | 1 | 365 | 748.1916 | 0.20778 | 748 | 0.39938
67244 | 7.8 | 1 | 365 | 8.8826 | 0.75041 | 9 | 0.63305
64867 | 28.81 | 0.9 | 365 | 29.5279 | 0.92454 | 30 | 0.45249
69837 | 6.72 | 0.8 | 365 | 6.1222 | 0.43721 | 6 | 0.5594
69839 | 2.72 | 0.8 | 365 | 2.478 | 0.46268 | 2 | 0.94071
69840 | 7.015 | 0.8 | 365 | 6.3909 | 0.24658 | 6 | 0.63752
69841 | 3.92 | 0.8 | 365 | 3.5713 | 0.75504 | 4 | 0.32631
69843 | 8.32 | 0.8 | 365 | 7.5799 | 0.82702 | 8 | 0.40687
69845 | 24.96 | 1 | 365 | 28.4244 | 0.60132 | 29 | 0.025766
69359 | 5.36 | 0.8 | 365 | 4.8832 | 0.70587 | 5 | 0.58904
69090 | 6.21 | 0.8 | 365 | 5.6576 | 0.037955 | 5 | 0.69551
69847 | 2.97 | 0.8 | 365 | 2.7058 | 0.14859 | 2 | 0.85438
69846 | 11.2 | 0.8 | 365 | 10.2036 | 0.72868 | 10 | 0.93233
69848 | 3.92 | 0.8 | 365 | 3.5713 | 0.75504 | 4 | 0.32631
69850 | 9.01 | 0.8 | 365 | 8.2085 | 0.72012 | 8 | 0.92859
69851 | 10.92 | 0.8 | 365 | 9.9486 | 0.96046 | 10 | 0.90902
69100 | 9.45 | 0.8 | 365 | 8.6093 | 0.92732 | 9 | 0.53665
69529 | 10.137 | 1 | 365 | 11.544 | 0.76525 | 12 | 0.30926
31461 | 2794.995 | 1 | 365 | 3182.9403 | 0.54715 | 3183 | 0.48746
69852 | 9.28 | 0.8 | 365 | 8.4545 | 0.4609 | 8 | 0.91536
69853 | 10.8 | 0.8 | 365 | 9.8392 | 0.63123 | 10 | 0.47046
69854 | 7.8 | 0.8 | 365 | 7.1061 | 0.40033 | 7 | 0.50644
64889 | 56 | 0.9 | 365 | 57.3955 | 0.84882 | 58 | 0.24434
68178 | 2.97 | 0.8 | 365 | 2.7058 | 0.14859 | 2 | 0.85438
69858 | 5.3 | 0.8 | 365 | 4.8285 | 0.54125 | 5 | 0.36976
69859 | 6.27 | 0.8 | 365 | 5.7122 | 0.20257 | 5 | 0.91479
35961 | 61.11 | 0.9 | 365 | 62.6329 | 0.62127 | 63 | 0.25413
69256 | 11.02 | 0.8 | 365 | 10.0397 | 0.23482 | 10 | 0.27449
68298 | 4.05 | 0.8 | 365 | 3.6897 | 0.11171 | 3 | 0.80142
69309 | 8.7 | 0.8 | 365 | 7.926 | 0.8696 | 8 | 0.79565
33973 | 649.35 | 0.8 | 365 | 591.5838 | 0.57744 | 592 | 0.16126
65258 | 31.28 | 0.7 | 365 | 24.9352 | 0.093208 | 25 | 0.028373
64767 | 122.76 | 1 | 365 | 139.7991 | 0.01033 | 139 | 0.80942
68304 | 2.7 | 0.8 | 365 | 2.4598 | 0.40781 | 2 | 0.86761
68785 | 2.97 | 0.8 | 365 | 2.7058 | 0.14859 | 2 | 0.85438
65791 | 371.32 | 1 | 365 | 422.8592 | 0.45679 | 423 | 0.31601
26541 | 1856.6 | 1 | 365 | 2114.2961 | 0.28396 | 2114 | 0.58004
68730 | 3.24 | 0.8 | 365 | 2.9518 | 0.88937 | 3 | 0.84114
69861 | 5.98 | 0.8 | 365 | 5.448 | 0.40692 | 5 | 0.85494
69139 | 8.12 | 0.8 | 365 | 7.3976 | 0.27829 | 7 | 0.67594
69142 | 6.75 | 0.8 | 365 | 6.1495 | 0.51952 | 6 | 0.66904
69198 | 6.09 | 0.8 | 365 | 5.5482 | 0.70872 | 6 | 0.25695
35151 | 78.12 | 0.9 | 365 | 80.0668 | 0.1241 | 80 | 0.19085
69245 | 8.91 | 0.8 | 365 | 8.1174 | 0.44576 | 8 | 0.56313
69863 | 11.2 | 0.8 | 365 | 10.2036 | 0.72868 | 10 | 0.93233
69265 | 2.9 | 0.8 | 365 | 2.642 | 0.95653 | 3 | 0.59855
69874 | 8.48 | 0.8 | 365 | 7.7256 | 0.266 | 7 | 0.99162
69294 | 4.32 | 0.8 | 365 | 3.9357 | 0.85249 | 4 | 0.78818
69849 | 2.56 | 0.8 | 365 | 2.3323 | 0.023698 | 2 | 0.35596
65305 | 31.392 | 0.7 | 365 | 25.0244 | 0.36208 | 25 | 0.38653
69864 | 8.835 | 0.8 | 365 | 8.049 | 0.23999 | 8 | 0.28903
69865 | 10.15 | 0.8 | 365 | 9.2471 | 0.84786 | 10 | 0.094921
69866 | 8.28 | 0.8 | 365 | 7.5434 | 0.71727 | 8 | 0.26068
69867 | 11.055 | 0.8 | 365 | 10.0715 | 0.33085 | 10 | 0.4024
69869 | 4.64 | 0.8 | 365 | 4.2272 | 0.73045 | 4 | 0.95768
69868 | 596.31 | 0.9 | 365 | 611.17 | 0.5621 | 611 | 0.73214
69870 | 34.125 | 0.9 | 365 | 34.9754 | 0.32975 | 35 | 0.30514
69872 | 6.71 | 0.8 | 365 | 6.1131 | 0.40977 | 6 | 0.52285
69873 | 9.45 | 0.8 | 365 | 8.6093 | 0.92732 | 9 | 0.53665
69875 | 6.44 | 0.8 | 365 | 5.8671 | 0.66899 | 6 | 0.53609
69876 | 11.34 | 0.8 | 365 | 10.3312 | 0.11279 | 10 | 0.44398
69878 | 7.42 | 0.8 | 365 | 6.7599 | 0.35775 | 7 | 0.11767
69879 | 3.135 | 0.8 | 365 | 2.8561 | 0.60129 | 3 | 0.4574
69881 | 6.89 | 1 | 365 | 7.8463 | 0.62953 | 8 | 0.47586
69299 | 4.48 | 0.8 | 365 | 4.0815 | 0.29147 | 4 | 0.37293
69883 | 6.09 | 0.8 | 365 | 5.5482 | 0.70872 | 6 | 0.25695
69301 | 4.35 | 0.8 | 365 | 3.963 | 0.9348 | 4 | 0.89782
69321 | 4.35 | 0.8 | 365 | 3.963 | 0.9348 | 4 | 0.89782
69884 | 7.245 | 0.8 | 365 | 6.6005 | 0.87761 | 7 | 0.4781
69117 | 8.91 | 0.8 | 365 | 8.1174 | 0.44576 | 8 | 0.56313
69885 | 3.38 | 1 | 365 | 3.8491 | 0.59185 | 4 | 0.44099
69322 | 8.7 | 0.8 | 365 | 7.926 | 0.8696 | 8 | 0.79565
69330 | 13.34 | 0.8 | 365 | 12.1533 | 0.60005 | 12 | 0.75332
69886 | 11.655 | 0.8 | 365 | 10.6182 | 0.97703 | 11 | 0.5952
69341 | 4.32 | 0.8 | 365 | 3.9357 | 0.85249 | 4 | 0.78818
69887 | 12.6 | 0.8 | 365 | 11.4791 | 0.56976 | 12 | 0.048867
69415 | 10.14 | 0.8 | 365 | 9.2379 | 0.82043 | 10 | 0.058374
69447 | 4.76 | 0.8 | 365 | 4.3366 | 0.059688 | 4 | 0.39624
69513 | 8.99 | 0.8 | 365 | 8.1902 | 0.66525 | 8 | 0.8555
68459 | 4.59 | 0.8 | 365 | 4.1817 | 0.59327 | 4 | 0.77494
69889 | 4.68 | 0.8 | 365 | 4.2637 | 0.8402 | 5 | 0.10386
69890 | 4.8 | 0.8 | 365 | 4.373 | 0.16943 | 4 | 0.54243
63346 | 138.6 | 0.9 | 365 | 142.0539 | 0.80082 | 142 | 0.85473
69891 | 9.9 | 0.8 | 365 | 9.0193 | 0.16196 | 9 | 0.18125
69871 | 9.315 | 0.8 | 365 | 8.4863 | 0.55693 | 9 | 0.04327
69894 | 7.98 | 0.8 | 365 | 7.2701 | 0.89418 | 8 | 0.16428
69896 | 3.42 | 0.8 | 365 | 3.1158 | 0.38322 | 3 | 0.49898
69899 | 4.48 | 0.8 | 365 | 4.0815 | 0.29147 | 4 | 0.37293
63515 | 234.5 | 0.7 | 365 | 186.934 | 0.95899 | 187 | 0.89301
43620 | 18.425 | 0.8 | 365 | 16.7859 | 0.55142 | 17 | 0.33733
69902 | 10.24 | 0.8 | 365 | 9.329 | 0.094792 | 9 | 0.42384
69905 | 5.6 | 0.8 | 365 | 5.1018 | 0.36434 | 5 | 0.46616
65250 | 26.4 | 0.9 | 365 | 27.0579 | 0.48587 | 27 | 0.54376
69908 | 9.6 | 0.8 | 365 | 8.746 | 0.33887 | 9 | 0.084851
69909 | 8.8 | 0.8 | 365 | 8.0172 | 0.14396 | 8 | 0.16111
69910 | 6.96 | 0.8 | 365 | 6.3408 | 0.095679 | 6 | 0.43652
66377 | 9.92 | 0.8 | 365 | 9.0375 | 0.21683 | 9 | 0.25435
66283 | 4.485 | 1 | 365 | 5.1075 | 0.38149 | 5 | 0.489
64197 | 13.11 | 1 | 365 | 14.9297 | 0.96127 | 15 | 0.89094
69914 | 9.6 | 0.8 | 365 | 8.746 | 0.33887 | 9 | 0.084851
69916 | 6.875 | 1 | 365 | 7.8293 | 0.57809 | 8 | 0.40734
69917 | 4.2 | 0.8 | 365 | 3.8264 | 0.52325 | 4 | 0.34962
69918 | 24.795 | 1 | 365 | 28.2365 | 0.035444 | 28 | 0.27199
69919 | 3.92 | 0.8 | 365 | 3.5713 | 0.75504 | 4 | 0.32631
69920 | 7.035 | 0.8 | 365 | 6.4092 | 0.30145 | 6 | 0.71062
69915 | 7.84 | 0.8 | 365 | 7.1426 | 0.51007 | 7 | 0.65263
69921 | 10.791 | 0.8 | 365 | 9.831 | 0.60653 | 10 | 0.43757
69923 | 9.405 | 1 | 365 | 10.7104 | 0.25482 | 10 | 0.96524
69924 | 9.92 | 0.8 | 365 | 9.0375 | 0.21683 | 9 | 0.25435
69927 | 5.94 | 0.8 | 365 | 5.4116 | 0.29717 | 5 | 0.70875
35287 | 1059.27 | 0.9 | 365 | 1085.667 | 0.52795 | 1086 | 0.19496
69929 | 4.83 | 0.8 | 365 | 4.4003 | 0.25174 | 4 | 0.65207
69930 | 7.2 | 0.8 | 365 | 6.5595 | 0.75415 | 7 | 0.31364
69926 | 4.5 | 0.8 | 365 | 4.0997 | 0.34634 | 4 | 0.44602
69931 | 14.835 | 0.8 | 365 | 13.5153 | 0.70178 | 14 | 0.21706
63952 | 326.4 | 0.9 | 365 | 334.5339 | 0.46167 | 334 | 0.99556
68417 | 52.49 | 0.9 | 365 | 53.7981 | 0.014899 | 53 | 0.81295
69934 | 4.41 | 0.8 | 365 | 4.0177 | 0.099417 | 4 | 0.1171
69791 | 11.725 | 1 | 365 | 13.3524 | 0.21136 | 13 | 0.56379
69800 | 14.74 | 0.8 | 365 | 13.4287 | 0.44114 | 13 | 0.86987
69812 | 8.829 | 0.8 | 365 | 8.0436 | 0.22353 | 8 | 0.2671
69935 | 8.64 | 0.8 | 365 | 7.8714 | 0.70498 | 8 | 0.57637
69588 | 14.5 | 0.8 | 365 | 13.2101 | 0.78266 | 13 | 0.99274
69936 | 8.12 | 0.8 | 365 | 7.3976 | 0.27829 | 7 | 0.67594
69939 | 8.55 | 0.8 | 365 | 7.7894 | 0.45805 | 8 | 0.24745
69942 | 5.7 | 0.8 | 365 | 5.1929 | 0.6387 | 5 | 0.83163
69941 | 5.76 | 0.8 | 365 | 5.2476 | 0.80332 | 6 | 0.050911
69944 | 11.4 | 0.8 | 365 | 10.3859 | 0.2774 | 10 | 0.66326
69938 | 9.88 | 1 | 365 | 11.2513 | 0.88386 | 12 | 0.1352
69946 | 8.375 | 0.8 | 365 | 7.63 | 0.97792 | 8 | 0.60788
34875 | 47.85 | 0.9 | 365 | 49.0424 | 0.69314 | 49 | 0.73556
69948 | 11.73 | 0.8 | 365 | 10.6865 | 0.1828 | 10 | 0.8693
69950 | 8.54 | 0.8 | 365 | 7.7803 | 0.43062 | 8 | 0.2109
69951 | 7.935 | 0.8 | 365 | 7.2291 | 0.77072 | 7 | 0.99982
69952 | 11.73 | 0.8 | 365 | 10.6865 | 0.1828 | 10 | 0.8693
69953 | 8.04 | 0.8 | 365 | 7.3248 | 0.058801 | 7 | 0.38356
69954 | 14.145 | 0.8 | 365 | 12.8867 | 0.80867 | 13 | 0.69534
69956 | 9.156 | 0.8 | 365 | 8.3415 | 0.12069 | 8 | 0.46218
69957 | 8.375 | 0.8 | 365 | 7.63 | 0.97792 | 8 | 0.60788
69958 | 13.08 | 0.8 | 365 | 11.9164 | 0.88671 | 12 | 0.80311
69959 | 8.375 | 0.8 | 365 | 7.63 | 0.97792 | 8 | 0.60788
69960 | 10.695 | 0.8 | 365 | 9.7436 | 0.34314 | 10 | 0.086717
69961 | 6.82 | 0.8 | 365 | 6.2133 | 0.71157 | 6 | 0.92486
64037 | 104.94 | 0.9 | 365 | 107.5551 | 0.90633 | 108 | 0.46144
69964 | 7.848 | 0.8 | 365 | 7.1498 | 0.53202 | 7 | 0.68187
69965 | 13.407 | 0.8 | 365 | 12.2143 | 0.78387 | 12 | 0.99819
64030 | 663.3 | 1 | 365 | 755.366 | 0.81388 | 756 | 0.17992
69966 | 5.49 | 0.8 | 365 | 5.0016 | 0.06254 | 5 | 0.064149
4916 | 4135.86 | 0.7 | 365 | 3296.9422 | 0.86811 | 3297 | 0.81027
32651 | 596.7 | 0.9 | 365 | 611.5698 | 0.76587 | 612 | 0.33563
66332 | 4.24 | 0.8 | 365 | 3.8628 | 0.633 | 4 | 0.49581
66415 | 8.4 | 0.8 | 365 | 7.6527 | 0.046509 | 7 | 0.69924
66423 | 6.84 | 0.8 | 365 | 6.2315 | 0.76644 | 6 | 0.99796
66462 | 6.89 | 0.8 | 365 | 6.2771 | 0.90362 | 7 | 0.18069
66468 | 7.695 | 0.8 | 365 | 7.0105 | 0.11225 | 7 | 0.1227
66474 | 3.64 | 0.8 | 365 | 3.3162 | 0.98682 | 4 | 0.30301
66476 | 6.44 | 0.8 | 365 | 5.8671 | 0.66899 | 6 | 0.53609
66483 | 4.505 | 0.8 | 365 | 4.1042 | 0.36006 | 4 | 0.4643
66484 | 10.335 | 0.8 | 365 | 9.4156 | 0.35544 | 9 | 0.77104
66490 | 5.83 | 0.8 | 365 | 5.3114 | 0.99537 | 6 | 0.30674
66494 | 2.8 | 0.8 | 365 | 2.5509 | 0.68217 | 3 | 0.23308
66498 | 4.48 | 0.8 | 365 | 4.0815 | 0.29147 | 4 | 0.37293
66499 | 10.08 | 0.8 | 365 | 9.1833 | 0.65581 | 9 | 0.83909
42679 | 6.6 | 0.8 | 365 | 6.0129 | 0.10797 | 6 | 0.12084
66644 | 4.505 | 0.8 | 365 | 4.1042 | 0.36006 | 4 | 0.4643
66654 | 8.4 | 0.8 | 365 | 7.6527 | 0.046509 | 7 | 0.69924
66657 | 7 | 0.8 | 365 | 6.3773 | 0.20542 | 6 | 0.5827
66659 | 6.72 | 0.8 | 365 | 6.1222 | 0.43721 | 6 | 0.5594
66710 | 7.54 | 0.8 | 365 | 6.8692 | 0.68699 | 7 | 0.55623
66744 | 11.2 | 0.8 | 365 | 10.2036 | 0.72868 | 10 | 0.93233
66801 | 2.65 | 0.8 | 365 | 2.4143 | 0.27062 | 2 | 0.68488
66803 | 10.08 | 0.8 | 365 | 9.1833 | 0.65581 | 9 | 0.83909
66826 | 4.76 | 0.8 | 365 | 4.3366 | 0.059688 | 4 | 0.39624
66345 | 5.3 | 1 | 365 | 6.0356 | 0.17656 | 6 | 0.2122
66348 | 3.12 | 1 | 365 | 3.5531 | 0.70016 | 4 | 0.25322
66356 | 3.64 | 1 | 365 | 4.1452 | 0.48353 | 4 | 0.62876
66365 | 2.34 | 1 | 365 | 2.6648 | 0.025124 | 2 | 0.68992
66373 | 2.295 | 1 | 365 | 2.6135 | 0.87079 | 3 | 0.48434
66481 | 6.76 | 0.8 | 365 | 6.1586 | 0.54695 | 6 | 0.70558
69021 | 7.194 | 0.8 | 365 | 6.554 | 0.73769 | 7 | 0.29171
68292 | 14.3 | 0.8 | 365 | 13.0279 | 0.23394 | 13 | 0.26181
69830 | 2.86 | 0.8 | 365 | 2.6056 | 0.84679 | 3 | 0.45236
69797 | 6.93 | 1 | 365 | 7.8919 | 0.76671 | 8 | 0.6586
69670 | 12.455 | 0.8 | 365 | 11.347 | 0.17194 | 11 | 0.51894
64095 | 211.68 | 0.9 | 365 | 216.9551 | 0.36852 | 217 | 0.32359
69947 | 2.943 | 0.8 | 365 | 2.6812 | 0.074509 | 2 | 0.7557
69962 | 9.92 | 0.8 | 365 | 9.0375 | 0.21683 | 9 | 0.25435
69932 | 11.4 | 0.8 | 365 | 10.3859 | 0.2774 | 10 | 0.66326
69967 | 5.04 | 0.8 | 365 | 4.5916 | 0.82791 | 5 | 0.41955
69968 | 11.2 | 0.8 | 365 | 10.2036 | 0.72868 | 10 | 0.93233
69969 | 5 | 0.8 | 365 | 4.5552 | 0.71816 | 5 | 0.27336
69970 | 4.2 | 0.8 | 365 | 3.8264 | 0.52325 | 4 | 0.34962
70046 | 7.5 | 0.8 | 365 | 6.8328 | 0.57724 | 7 | 0.41004
70052 | 3.64 | 0.8 | 365 | 3.3162 | 0.98682 | 4 | 0.30301
69972 | 18 | 0.8 | 365 | 16.3987 | 0.38538 | 16 | 0.7841
69975 | 9.92 | 0.8 | 365 | 9.0375 | 0.21683 | 9 | 0.25435
70057 | 5.7 | 0.8 | 365 | 5.1929 | 0.6387 | 5 | 0.83163
69976 | 5.44 | 1 | 365 | 6.1951 | 0.6567 | 6 | 0.85177
70058 | 6.21 | 0.8 | 365 | 5.6576 | 0.037955 | 5 | 0.69551
69977 | 6 | 0.8 | 365 | 5.4662 | 0.46179 | 5 | 0.92803
63955 | 40.25 | 0.7 | 365 | 32.0857 | 0.62729 | 32 | 0.71298
69978 | 8.4 | 0.8 | 365 | 7.6527 | 0.046509 | 7 | 0.69924
70063 | 8.7 | 0.8 | 365 | 7.926 | 0.8696 | 8 | 0.79565
69979 | 11.2 | 0.8 | 365 | 10.2036 | 0.72868 | 10 | 0.93233
69980 | 11.52 | 0.8 | 365 | 10.4952 | 0.60664 | 11 | 0.10182
70064 | 10.83 | 0.8 | 365 | 9.8666 | 0.71353 | 10 | 0.5801
69981 | 3.3 | 0.8 | 365 | 3.0064 | 0.053986 | 3 | 0.060418
69982 | 11.118 | 1 | 365 | 12.6612 | 0.12963 | 12 | 0.7908
70066 | 10.545 | 0.8 | 365 | 9.6069 | 0.9316 | 10 | 0.53852
69983 | 17.28 | 1 | 365 | 19.6785 | 0.26245 | 19 | 0.94092
69984 | 12.8 | 0.8 | 365 | 11.6613 | 0.11849 | 11 | 0.7798
69986 | 4.96 | 0.8 | 365 | 4.5188 | 0.60841 | 5 | 0.12717
69987 | 9.405 | 0.8 | 365 | 8.5683 | 0.80386 | 9 | 0.37219
69988 | 8.41 | 0.8 | 365 | 7.6618 | 0.073945 | 7 | 0.73579
70056 | 3.975 | 0.8 | 365 | 3.6214 | 0.90594 | 4 | 0.52732
69989 | 10.725 | 0.8 | 365 | 9.7709 | 0.42545 | 10 | 0.19636
70067 | 24.82 | 0.8 | 365 | 22.612 | 0.096946 | 22 | 0.70896
69990 | 5.22 | 0.8 | 365 | 4.7556 | 0.32176 | 5 | 0.077388
70062 | 8.4 | 0.8 | 365 | 7.6527 | 0.046509 | 7 | 0.69924
70072 | 8.265 | 0.8 | 365 | 7.5297 | 0.67612 | 8 | 0.20586
69992 | 8.82 | 0.8 | 365 | 8.0354 | 0.19883 | 8 | 0.23421
70074 | 4.42 | 0.8 | 365 | 4.0268 | 0.12685 | 4 | 0.15365
69993 | 16.2 | 0.8 | 365 | 14.7588 | 0.44684 | 15 | 0.20569
69994 | 10.08 | 0.8 | 365 | 9.1833 | 0.65581 | 9 | 0.83909
69995 | 4.76 | 0.8 | 365 | 4.3366 | 0.059688 | 4 | 0.39624
70075 | 9.405 | 0.8 | 365 | 8.5683 | 0.80386 | 9 | 0.37219
69996 | 4.48 | 0.8 | 365 | 4.0815 | 0.29147 | 4 | 0.37293
69997 | 12.96 | 0.8 | 365 | 11.8071 | 0.55747 | 12 | 0.36455
70079 | 4.56 | 0.8 | 365 | 4.1543 | 0.51096 | 4 | 0.6653
69998 | 20.79 | 0.8 | 365 | 18.9405 | 0.040109 | 18 | 0.98063
70076 | 5.6 | 0.8 | 365 | 5.1018 | 0.36434 | 5 | 0.46616
70000 | 5.76 | 0.8 | 365 | 5.2476 | 0.80332 | 6 | 0.050911
70080 | 3.42 | 0.8 | 365 | 3.1158 | 0.38322 | 3 | 0.49898
70001 | 7.92 | 0.8 | 365 | 7.2154 | 0.72957 | 7 | 0.945
70002 | 10.08 | 0.8 | 365 | 9.1833 | 0.65581 | 9 | 0.83909
70003 | 4.56 | 0.8 | 365 | 4.1543 | 0.51096 | 4 | 0.6653
70069 | 7.2 | 0.8 | 365 | 6.5595 | 0.75415 | 7 | 0.31364
70004 | 5.175 | 0.8 | 365 | 4.7146 | 0.1983 | 4 | 0.91293
70005 | 14.4 | 0.8 | 365 | 13.119 | 0.5083 | 13 | 0.62728
70008 | 5.12 | 0.8 | 365 | 4.6645 | 0.047396 | 4 | 0.71192
70009 | 5.46 | 0.8 | 365 | 4.9743 | 0.98023 | 5 | 0.95451
70010 | 8.502 | 0.8 | 365 | 7.7457 | 0.32636 | 8 | 0.072021
70013 | 4.905 | 0.8 | 365 | 4.4687 | 0.45751 | 4 | 0.92617
70014 | 10.464 | 0.8 | 365 | 9.5331 | 0.70937 | 10 | 0.24249
70016 | 5.98 | 1 | 365 | 6.81 | 0.50865 | 7 | 0.31867
69943 | 13.395 | 0.8 | 365 | 12.2034 | 0.75095 | 12 | 0.95433
70017 | 11.4 | 1 | 365 | 12.9823 | 0.096756 | 13 | 0.079076
70018 | 10.395 | 1 | 365 | 11.8378 | 0.65007 | 12 | 0.48789
70019 | 7.2 | 0.8 | 365 | 6.5595 | 0.75415 | 7 | 0.31364
70020 | 6.9 | 0.8 | 365 | 6.2862 | 0.93106 | 7 | 0.21724
70059 | 9.45 | 0.8 | 365 | 8.6093 | 0.92732 | 9 | 0.53665
70060 | 3.38 | 0.8 | 365 | 3.0793 | 0.27348 | 3 | 0.35279
70021 | 7.2 | 0.8 | 365 | 6.5595 | 0.75415 | 7 | 0.31364
70084 | 11.96 | 0.8 | 365 | 10.896 | 0.81384 | 11 | 0.70988
69379 | 3.08 | 0.8 | 365 | 2.806 | 0.45039 | 3 | 0.25639
69375 | 2.32 | 0.8 | 365 | 2.1136 | 0.36523 | 2 | 0.47884
69429 | 3.19 | 0.8 | 365 | 2.9062 | 0.75219 | 3 | 0.6584
69446 | 3.24 | 0.8 | 365 | 2.9518 | 0.88937 | 3 | 0.84114
69478 | 4.06 | 0.8 | 365 | 3.6988 | 0.13915 | 3 | 0.83797
69519 | 3.24 | 0.8 | 365 | 2.9518 | 0.88937 | 3 | 0.84114
70006 | 9.57 | 0.8 | 365 | 8.7187 | 0.25656 | 8 | 0.97521
65251 | 100.64 | 0.7 | 365 | 80.2262 | 0.60423 | 80 | 0.83042
70024 | 8 | 0.8 | 365 | 7.2883 | 0.94906 | 8 | 0.23738
70025 | 6.82 | 0.8 | 365 | 6.2133 | 0.71157 | 6 | 0.92486
70027 | 14.57 | 0.8 | 365 | 13.2739 | 0.97472 | 14 | 0.24857
70029 | 13.23 | 0.8 | 365 | 12.0531 | 0.29825 | 12 | 0.35131
70007 | 10.24 | 0.8 | 365 | 9.329 | 0.094792 | 9 | 0.42384
70030 | 4.16 | 0.8 | 365 | 3.7899 | 0.41351 | 4 | 0.20344
70031 | 8.175 | 0.8 | 365 | 7.4478 | 0.42919 | 7 | 0.87694
70032 | 8.28 | 0.8 | 365 | 7.5434 | 0.71727 | 8 | 0.26068
70033 | 6.48 | 0.8 | 365 | 5.9035 | 0.77874 | 6 | 0.68227
70034 | 11.52 | 0.8 | 365 | 10.4952 | 0.60664 | 11 | 0.10182
70035 | 8 | 0.8 | 365 | 7.2883 | 0.94906 | 8 | 0.23738
70036 | 8.25 | 0.8 | 365 | 7.5161 | 0.63496 | 8 | 0.15104
70037 | 12.285 | 0.8 | 365 | 11.1921 | 0.70552 | 11 | 0.89765
70038 | 4.14 | 0.8 | 365 | 3.7717 | 0.35864 | 4 | 0.13034
70040 | 8.68 | 0.8 | 365 | 7.9078 | 0.81473 | 8 | 0.72255
69675 | 2.24 | 0.8 | 365 | 2.0407 | 0.14574 | 2 | 0.18647
69827 | 4.93 | 0.8 | 365 | 4.4914 | 0.52611 | 5 | 0.017533
69685 | 8.37 | 0.8 | 365 | 7.6254 | 0.9642 | 8 | 0.5896
69744 | 5.04 | 0.8 | 365 | 4.5916 | 0.82791 | 5 | 0.41955
69753 | 2.61 | 0.8 | 365 | 2.3778 | 0.16088 | 2 | 0.53869
69773 | 2.7 | 0.8 | 365 | 2.4598 | 0.40781 | 2 | 0.86761
70042 | 4.27 | 0.8 | 365 | 3.8901 | 0.71531 | 4 | 0.60545
70044 | 3.135 | 0.8 | 365 | 2.8561 | 0.60129 | 3 | 0.4574
70045 | 8.96 | 0.8 | 365 | 8.1629 | 0.58294 | 8 | 0.74586
32924 | 646.38 | 1 | 365 | 736.0975 | 0.78607 | 736 | 0.88361
32926 | 649.085 | 1 | 365 | 739.178 | 0.062971 | 739 | 0.24097
51466 | 1082.88 | 1 | 365 | 1233.1837 | 0.78028 | 1233 | 0.96402
70049 | 6.76 | 0.8 | 365 | 6.1586 | 0.54695 | 6 | 0.70558
70077 | 6.9 | 0.8 | 365 | 6.2862 | 0.93106 | 7 | 0.21724
70085 | 7.56 | 0.8 | 365 | 6.8875 | 0.74186 | 7 | 0.62932
70083 | 5.225 | 0.8 | 365 | 4.7602 | 0.33548 | 5 | 0.095661
70090 | 11.655 | 0.8 | 365 | 10.6182 | 0.97703 | 11 | 0.5952
70086 | 9.6 | 0.8 | 365 | 8.746 | 0.33887 | 9 | 0.084851
70061 | 4.48 | 0.8 | 365 | 4.0815 | 0.29147 | 4 | 0.37293
70048 | 10.2 | 0.8 | 365 | 9.2926 | 0.98505 | 10 | 0.27765
34541 | 382.8 | 0.8 | 365 | 348.7461 | 0.26233 | 349 | 0.0084416
70094 | 3.465 | 0.8 | 365 | 3.1568 | 0.50668 | 3 | 0.66344
70091 | 4.2 | 0.8 | 365 | 3.8264 | 0.52325 | 4 | 0.34962
70101 | 3.36 | 0.8 | 365 | 3.0611 | 0.2186 | 3 | 0.2797
70099 | 9.1 | 1 | 365 | 10.3631 | 0.20881 | 10 | 0.57189
70103 | 3.12 | 0.8 | 365 | 2.8424 | 0.56013 | 3 | 0.40258
70098 | 5.7 | 0.8 | 365 | 5.1929 | 0.6387 | 5 | 0.83163
70065 | 9.1 | 0.8 | 365 | 8.2905 | 0.96705 | 9 | 0.25752
70106 | 4.56 | 0.8 | 365 | 4.1543 | 0.51096 | 4 | 0.6653
70108 | 5.7 | 0.8 | 365 | 5.1929 | 0.6387 | 5 | 0.83163
70110 | 10.83 | 0.8 | 365 | 9.8666 | 0.71353 | 10 | 0.5801
70112 | 7.695 | 0.8 | 365 | 7.0105 | 0.11225 | 7 | 0.1227
70104 | 7.14 | 0.8 | 365 | 6.5048 | 0.58953 | 7 | 0.094358
70126 | 10.53 | 0.8 | 365 | 9.5933 | 0.89044 | 10 | 0.4837
70124 | 9 | 0.8 | 365 | 8.1994 | 0.69269 | 8 | 0.89205
70127 | 2.65 | 0.8 | 365 | 2.4143 | 0.27062 | 2 | 0.68488
70125 | 7.02 | 0.8 | 365 | 6.3955 | 0.2603 | 6 | 0.6558
70100 | 13.72 | 0.8 | 365 | 12.4995 | 0.64263 | 13 | 0.1421
70111 | 8.12 | 0.8 | 365 | 7.3976 | 0.27829 | 7 | 0.67594
70121 | 3.38 | 0.8 | 365 | 3.0793 | 0.27348 | 3 | 0.35279
70128 | 6.625 | 0.8 | 365 | 6.0356 | 0.17656 | 6 | 0.2122
70117 | 10.8 | 0.8 | 365 | 9.8392 | 0.63123 | 10 | 0.47046
70129 | 3.36 | 0.8 | 365 | 3.0611 | 0.2186 | 3 | 0.2797
70133 | 5.2 | 0.8 | 365 | 4.7374 | 0.26689 | 5 | 0.0042944
70132 | 12.22 | 0.8 | 365 | 11.1329 | 0.52718 | 11 | 0.66009
70071 | 10.83 | 0.8 | 365 | 9.8666 | 0.71353 | 10 | 0.5801
70138 | 7.28 | 0.8 | 365 | 6.6324 | 0.97364 | 7 | 0.60601
70139 | 4.275 | 0.8 | 365 | 3.8947 | 0.72903 | 4 | 0.62372
70140 | 2.85 | 0.8 | 365 | 2.5965 | 0.81935 | 3 | 0.41582
70141 | 5.13 | 0.8 | 365 | 4.6736 | 0.074832 | 4 | 0.74847
70142 | 8.12 | 0.8 | 365 | 7.3976 | 0.27829 | 7 | 0.67594
70147 | 10.8 | 0.8 | 365 | 9.8392 | 0.63123 | 10 | 0.47046
70149 | 4.16 | 0.8 | 365 | 3.7899 | 0.41351 | 4 | 0.20344
70150 | 9.69 | 0.8 | 365 | 8.828 | 0.58579 | 9 | 0.41377
70151 | 3.975 | 0.8 | 365 | 3.6214 | 0.90594 | 4 | 0.52732
70152 | 9.45 | 0.8 | 365 | 8.6093 | 0.92732 | 9 | 0.53665
70153 | 10.8 | 0.8 | 365 | 9.8392 | 0.63123 | 10 | 0.47046
70155 | 9.35 | 1 | 365 | 10.6478 | 0.066199 | 10 | 0.71398
70157 | 7.2 | 0.8 | 365 | 6.5595 | 0.75415 | 7 | 0.31364
70156 | 11.025 | 0.8 | 365 | 10.0442 | 0.24854 | 10 | 0.29276
70158 | 5.559 | 0.8 | 365 | 5.0645 | 0.25185 | 5 | 0.31632
70159 | 5.8 | 0.8 | 365 | 5.284 | 0.91307 | 6 | 0.1971
70161 | 4.48 | 0.8 | 365 | 4.0815 | 0.29147 | 4 | 0.37293
69279 | 7.155 | 1 | 365 | 8.1481 | 0.53836 | 8 | 0.68647
70162 | 4.355 | 0.8 | 365 | 3.9676 | 0.94852 | 4 | 0.9161
70163 | 9.38 | 0.8 | 365 | 8.5456 | 0.73527 | 9 | 0.28082
70165 | 9.483 | 0.8 | 365 | 8.6394 | 0.017862 | 8 | 0.65725
70167 | 10.98 | 0.8 | 365 | 10.0032 | 0.12508 | 10 | 0.1283
70166 | 5.7 | 0.8 | 365 | 5.1929 | 0.6387 | 5 | 0.83163
70168 | 12.81 | 0.8 | 365 | 11.6704 | 0.14593 | 11 | 0.81635
70169 | 7.98 | 0.8 | 365 | 7.2701 | 0.89418 | 8 | 0.16428
70170 | 11.88 | 0.8 | 365 | 10.8232 | 0.59435 | 11 | 0.4175
70171 | 5.36 | 0.8 | 365 | 4.8832 | 0.70587 | 5 | 0.58904
70172 | 5.232 | 0.8 | 365 | 4.7666 | 0.35468 | 5 | 0.12124
70173 | 10.23 | 0.8 | 365 | 9.3199 | 0.067355 | 9 | 0.38729
70174 | 7.245 | 0.8 | 365 | 6.6005 | 0.87761 | 7 | 0.4781
70175 | 4.62 | 0.8 | 365 | 4.209 | 0.67558 | 4 | 0.88458
70177 | 8.25 | 0.8 | 365 | 7.5161 | 0.63496 | 8 | 0.15104
70183 | 8.4 | 0.8 | 365 | 7.6527 | 0.046509 | 7 | 0.69924
70184 | 3.48 | 0.8 | 365 | 3.1704 | 0.54784 | 3 | 0.71826
70186 | 8 | 0.8 | 365 | 7.2883 | 0.94906 | 8 | 0.23738
70185 | 5.1 | 0.8 | 365 | 4.6463 | 0.99252 | 5 | 0.63883
70190 | 8.7 | 0.8 | 365 | 7.926 | 0.8696 | 8 | 0.79565
70191 | 7.15 | 0.8 | 365 | 6.5139 | 0.61697 | 7 | 0.1309
70192 | 5.04 | 0.8 | 365 | 4.5916 | 0.82791 | 5 | 0.41955
70194 | 10.35 | 0.8 | 365 | 9.4293 | 0.39659 | 9 | 0.82586
59845 | 298.224 | 0.9 | 365 | 305.6557 | 0.49402 | 306 | 0.14977
59848 | 439.488 | 0.9 | 365 | 450.44 | 0.51751 | 450 | 0.95755
70196 | 9.52 | 0.8 | 365 | 8.6731 | 0.11938 | 8 | 0.79248
70198 | 4.5 | 0.8 | 365 | 4.0997 | 0.34634 | 4 | 0.44602
70199 | 13.78 | 0.8 | 365 | 12.5541 | 0.80725 | 13 | 0.36138
70202 | 10.08 | 0.8 | 365 | 9.1833 | 0.65581 | 9 | 0.83909
70203 | 7.56 | 0.8 | 365 | 6.8875 | 0.74186 | 7 | 0.62932
70204 | 8.7 | 0.8 | 365 | 7.926 | 0.8696 | 8 | 0.79565
70205 | 4.725 | 0.8 | 365 | 4.3047 | 0.96366 | 5 | 0.26833
70206 | 9.135 | 0.8 | 365 | 8.3224 | 0.063078 | 8 | 0.38543
70211 | 6.93 | 0.8 | 365 | 6.3135 | 0.01337 | 6 | 0.32688
70213 | 6.16 | 0.8 | 365 | 5.612 | 0.90077 | 6 | 0.51278
70217 | 6.24 | 0.8 | 365 | 5.6849 | 0.12026 | 5 | 0.80515
70214 | 5.46 | 0.8 | 365 | 4.9743 | 0.98023 | 5 | 0.95451
70218 | 3.6 | 0.8 | 365 | 3.2797 | 0.87708 | 4 | 0.15682
70220 | 14.04 | 0.8 | 365 | 12.791 | 0.52059 | 13 | 0.31159
70201 | 11.772 | 0.8 | 365 | 10.7248 | 0.29804 | 11 | 0.022799
70207 | 10.5 | 0.8 | 365 | 9.5659 | 0.80814 | 10 | 0.37406
70221 | 10.005 | 0.8 | 365 | 9.115 | 0.45004 | 9 | 0.56499
69933 | 25.65 | 0.6 | 365 | 17.5261 | 0.78062 | 18 | 0.30675
70224 | 11.655 | 0.8 | 365 | 10.6182 | 0.97703 | 11 | 0.5952
70225 | 6.867 | 0.8 | 365 | 6.2561 | 0.84052 | 7 | 0.096633
70228 | 8.4 | 0.8 | 365 | 7.6527 | 0.046509 | 7 | 0.69924
70208 | 5.72 | 0.8 | 365 | 5.2111 | 0.69358 | 5 | 0.90472
70222 | 5.32 | 0.8 | 365 | 4.8467 | 0.59612 | 5 | 0.44286
70109 | 7.8 | 0.8 | 365 | 7.1061 | 0.40033 | 7 | 0.50644
70092 | 13.5 | 0.8 | 365 | 12.299 | 0.039032 | 12 | 0.33807
70233 | 4.94 | 0.8 | 365 | 4.5005 | 0.55354 | 5 | 0.05408
70234 | 3.9 | 0.8 | 365 | 3.5531 | 0.70016 | 4 | 0.25322
70236 | 4.76 | 0.8 | 365 | 4.3366 | 0.059688 | 4 | 0.39624
70239 | 14.04 | 0.8 | 365 | 12.791 | 0.52059 | 13 | 0.31159
70240 | 7.5 | 0.8 | 365 | 6.8328 | 0.57724 | 7 | 0.41004
70226 | 5.4 | 0.8 | 365 | 4.9196 | 0.81561 | 5 | 0.73523
70244 | 3.64 | 0.8 | 365 | 3.3162 | 0.98682 | 4 | 0.30301
70235 | 5.72 | 0.8 | 365 | 5.2111 | 0.69358 | 5 | 0.90472
70230 | 9.54 | 0.8 | 365 | 8.6913 | 0.17425 | 8 | 0.86557
70245 | 3.9 | 0.8 | 365 | 3.5531 | 0.70016 | 4 | 0.25322
70247 | 9 | 0.8 | 365 | 8.1994 | 0.69269 | 8 | 0.89205
70248 | 3.6 | 0.8 | 365 | 3.2797 | 0.87708 | 4 | 0.15682
70249 | 5.46 | 0.8 | 365 | 4.9743 | 0.98023 | 5 | 0.95451
70200 | 3.78 | 0.8 | 365 | 3.4437 | 0.37093 | 3 | 0.81466
70252 | 11.44 | 0.8 | 365 | 10.4223 | 0.38715 | 10 | 0.80945
70251 | 7.56 | 0.8 | 365 | 6.8875 | 0.74186 | 7 | 0.62932
70253 | 12.96 | 0.8 | 365 | 11.8071 | 0.55747 | 12 | 0.36455
70254 | 9.8 | 0.8 | 365 | 8.9282 | 0.88759 | 9 | 0.81579
70255 | 6.3 | 0.8 | 365 | 5.7396 | 0.28488 | 6 | 0.024434
70257 | 11.73 | 0.8 | 365 | 10.6865 | 0.1828 | 10 | 0.8693
70258 | 11.04 | 0.8 | 365 | 10.0579 | 0.2897 | 10 | 0.34758
70259 | 5.72 | 0.8 | 365 | 5.2111 | 0.69358 | 5 | 0.90472
70260 | 12.54 | 0.8 | 365 | 11.4244 | 0.40515 | 11 | 0.82959
70261 | 6.48 | 0.8 | 365 | 5.9035 | 0.77874 | 6 | 0.68227
70262 | 8.8 | 0.8 | 365 | 8.0172 | 0.14396 | 8 | 0.16111
70263 | 7.848 | 0.8 | 365 | 7.1498 | 0.53202 | 7 | 0.68187
70264 | 12.15 | 0.8 | 365 | 11.0691 | 0.33513 | 11 | 0.40426
70266 | 5.2 | 0.8 | 365 | 4.7374 | 0.26689 | 5 | 0.0042944
70267 | 9.72 | 0.8 | 365 | 8.8553 | 0.6681 | 9 | 0.52341
70268 | 10.335 | 0.8 | 365 | 9.4156 | 0.35544 | 9 | 0.77104
70269 | 6.05 | 0.8 | 365 | 5.5118 | 0.59897 | 6 | 0.11077
70270 | 7.54 | 0.8 | 365 | 6.8692 | 0.68699 | 7 | 0.55623
64985 | 120.75 | 0.9 | 365 | 123.7591 | 0.70526 | 124 | 0.46435
70275 | 3.77 | 0.8 | 365 | 3.4346 | 0.34349 | 3 | 0.77811
70277 | 2.85 | 0.8 | 365 | 2.5965 | 0.81935 | 3 | 0.41582
70276 | 2.16 | 0.8 | 365 | 1.9678 | 0.92625 | 2 | 0.89409
70279 | 5.7 | 0.8 | 365 | 5.1929 | 0.6387 | 5 | 0.83163
70135 | 3.92 | 0.8 | 365 | 3.5713 | 0.75504 | 4 | 0.32631
67009 | 8.835 | 0.8 | 365 | 8.049 | 0.23999 | 8 | 0.28903
67010 | 4.845 | 0.8 | 365 | 4.414 | 0.2929 | 4 | 0.70689
67015 | 3.12 | 0.8 | 365 | 2.8424 | 0.56013 | 3 | 0.40258
67849 | 7.8 | 0.8 | 365 | 7.1061 | 0.40033 | 7 | 0.50644
67855 | 10.4 | 0.8 | 365 | 9.4748 | 0.53377 | 10 | 0.0085888
70555 | 10.08 | 0.8 | 365 | 9.1833 | 0.65581 | 9 | 0.83909
66359 | 6.375 | 1 | 365 | 7.2599 | 0.86332 | 8 | 0.12317
66381 | 5.98 | 1 | 365 | 6.81 | 0.50865 | 7 | 0.31867
66478 | 6.24 | 0.8 | 365 | 5.6849 | 0.12026 | 5 | 0.80515
12491 | 348.92 | 0.9 | 365 | 357.6151 | 0.97159 | 358 | 0.58667
67661 | 1.59 | 0.8 | 365 | 1.4486 | 0.36237 | 1 | 0.81093
67668 | 14.04 | 0.8 | 365 | 12.791 | 0.52059 | 13 | 0.31159
67670 | 5.2 | 0.8 | 365 | 4.7374 | 0.26689 | 5 | 0.0042944
67774 | 12.74 | 0.8 | 365 | 11.6066 | 0.95387 | 12 | 0.56052
67996 | 7.155 | 0.8 | 365 | 6.5185 | 0.63069 | 7 | 0.14918
68003 | 2.6 | 0.8 | 365 | 2.3687 | 0.13344 | 2 | 0.50215
66590 | 3.3 | 1 | 365 | 3.758 | 0.31748 | 4 | 0.075522
67374 | 6.24 | 1 | 365 | 7.1061 | 0.40033 | 7 | 0.50644
66398 | 7.8 | 0.8 | 365 | 7.1061 | 0.40033 | 7 | 0.50644
50060 | 5.232 | 0.8 | 365 | 4.7666 | 0.35468 | 5 | 0.12124
69838 | 4.64 | 0.8 | 365 | 4.2272 | 0.73045 | 4 | 0.95768
70209 | 7.125 | 0.8 | 365 | 6.4912 | 0.54838 | 7 | 0.039538
70280 | 12.825 | 0.8 | 365 | 11.6841 | 0.18708 | 11 | 0.87117
70281 | 6.84 | 0.8 | 365 | 6.2315 | 0.76644 | 6 | 0.99796
70274 | 9.8 | 0.8 | 365 | 8.9282 | 0.88759 | 9 | 0.81579
70284 | 6.84 | 0.8 | 365 | 6.2315 | 0.76644 | 6 | 0.99796
70285 | 4.56 | 0.8 | 365 | 4.1543 | 0.51096 | 4 | 0.6653
70286 | 8.55 | 0.8 | 365 | 7.7894 | 0.45805 | 8 | 0.24745
70287 | 5.13 | 0.8 | 365 | 4.6736 | 0.074832 | 4 | 0.74847
70288 | 9.975 | 0.8 | 365 | 9.0876 | 0.36773 | 9 | 0.45535
70290 | 3.99 | 0.8 | 365 | 3.635 | 0.94709 | 4 | 0.58214
70292 | 9.45 | 0.8 | 365 | 8.6093 | 0.92732 | 9 | 0.53665
70293 | 7.695 | 0.8 | 365 | 7.0105 | 0.11225 | 7 | 0.1227
70296 | 6.16 | 0.8 | 365 | 5.612 | 0.90077 | 6 | 0.51278
70278 | 9.975 | 0.8 | 365 | 9.0876 | 0.36773 | 9 | 0.45535
70297 | 4.59 | 0.8 | 365 | 4.1817 | 0.59327 | 4 | 0.77494
70298 | 5.2 | 1 | 365 | 5.9218 | 0.83361 | 6 | 0.75537
70299 | 5.4 | 0.8 | 365 | 4.9196 | 0.81561 | 5 | 0.73523
70300 | 4.86 | 0.8 | 365 | 4.4277 | 0.33405 | 4 | 0.76171
70301 | 7.685 | 0.8 | 365 | 7.0013 | 0.084812 | 7 | 0.086154
70302 | 2.16 | 0.8 | 365 | 1.9678 | 0.92625 | 2 | 0.89409
70303 | 4.35 | 0.8 | 365 | 3.963 | 0.9348 | 4 | 0.89782
70304 | 8.68 | 0.8 | 365 | 7.9078 | 0.81473 | 8 | 0.72255
70305 | 11.07 | 0.8 | 365 | 10.0852 | 0.37201 | 10 | 0.45722
70306 | 9.805 | 0.8 | 365 | 8.9327 | 0.90131 | 9 | 0.83406
70309 | 7.56 | 0.8 | 365 | 6.8875 | 0.74186 | 7 | 0.62932
70310 | 6.44 | 0.8 | 365 | 5.8671 | 0.66899 | 6 | 0.53609
70313 | 11.2 | 0.8 | 365 | 10.2036 | 0.72868 | 10 | 0.93233
70317 | 3.92 | 0.8 | 365 | 3.5713 | 0.75504 | 4 | 0.32631
70324 | 9.8 | 0.8 | 365 | 8.9282 | 0.88759 | 9 | 0.81579
64267 | 180.831 | 0.8 | 365 | 164.7443 | 0.13372 | 164 | 0.87799
68955 | 6.5 | 1 | 365 | 7.4022 | 0.29201 | 7 | 0.69421
44315 | 11.055 | 0.8 | 365 | 10.0715 | 0.33085 | 10 | 0.4024
70271 | 7.84 | 0.8 | 365 | 7.1426 | 0.51007 | 7 | 0.65263
70325 | 9.9 | 0.8 | 365 | 9.0193 | 0.16196 | 9 | 0.18125
70326 | 5.985 | 0.8 | 365 | 5.4526 | 0.42064 | 5 | 0.87321
70327 | 9.045 | 0.8 | 365 | 8.2404 | 0.81615 | 9 | 0.056508
69006 | 3.597 | 0.8 | 365 | 3.277 | 0.86884 | 4 | 0.14586
69007 | 7.035 | 0.8 | 365 | 6.4092 | 0.30145 | 6 | 0.71062
68584 | 3.924 | 0.8 | 365 | 3.5749 | 0.76601 | 4 | 0.34093
70328 | 5.232 | 0.8 | 365 | 4.7666 | 0.35468 | 5 | 0.12124
68588 | 5.232 | 0.8 | 365 | 4.7666 | 0.35468 | 5 | 0.12124
70331 | 7.84 | 0.8 | 365 | 7.1426 | 0.51007 | 7 | 0.65263
70332 | 8.28 | 0.8 | 365 | 7.5434 | 0.71727 | 8 | 0.26068
70219 | 4.59 | 0.8 | 365 | 4.1817 | 0.59327 | 4 | 0.77494
70334 | 2.4 | 0.8 | 365 | 2.1865 | 0.58472 | 2 | 0.77121
70339 | 8.4 | 0.8 | 365 | 7.6527 | 0.046509 | 7 | 0.69924
70337 | 6.16 | 0.8 | 365 | 5.612 | 0.90077 | 6 | 0.51278
70341 | 8.64 | 0.8 | 365 | 7.8714 | 0.70498 | 8 | 0.57637
70342 | 13.8 | 0.8 | 365 | 12.5724 | 0.86212 | 13 | 0.43447
66103 | 175.43 | 0.7 | 365 | 139.8458 | 0.15094 | 139 | 0.99672
70315 | 4.2 | 0.8 | 365 | 3.8264 | 0.52325 | 4 | 0.34962
70039 | 5.13 | 0.8 | 365 | 4.6736 | 0.074832 | 4 | 0.74847
70229 | 8.16 | 0.8 | 365 | 7.4341 | 0.38804 | 7 | 0.82212
70344 | 11.4 | 0.8 | 365 | 10.3859 | 0.2774 | 10 | 0.66326
70346 | 10.08 | 0.8 | 365 | 9.1833 | 0.65581 | 9 | 0.83909
70311 | 10.64 | 0.8 | 365 | 9.6935 | 0.19224 | 9 | 0.88571
70314 | 5.88 | 0.8 | 365 | 5.3569 | 0.13256 | 5 | 0.48947
70345 | 10.8 | 0.8 | 365 | 9.8392 | 0.63123 | 10 | 0.47046
68621 | 6.84 | 0.8 | 365 | 6.2315 | 0.76644 | 6 | 0.99796
69877 | 5.4 | 0.8 | 365 | 4.9196 | 0.81561 | 5 | 0.73523
69880 | 7 | 0.8 | 365 | 6.3773 | 0.20542 | 6 | 0.5827
70347 | 8.96 | 0.8 | 365 | 8.1629 | 0.58294 | 8 | 0.74586
70348 | 7.56 | 0.8 | 365 | 6.8875 | 0.74186 | 7 | 0.62932
69913 | 7.95 | 0.8 | 365 | 7.2428 | 0.81187 | 8 | 0.054642
68177 | 4.42 | 0.8 | 365 | 4.0268 | 0.12685 | 4 | 0.15365
70351 | 13.34 | 1 | 365 | 15.1916 | 0.75006 | 15 | 0.94166
70353 | 6.9 | 0.8 | 365 | 6.2862 | 0.93106 | 7 | 0.21724
70354 | 3.99 | 0.8 | 365 | 3.635 | 0.94709 | 4 | 0.58214
70355 | 3.15 | 0.8 | 365 | 2.8698 | 0.64244 | 3 | 0.51222
70356 | 6.38 | 0.8 | 365 | 5.8124 | 0.50437 | 6 | 0.31681
70358 | 3.92 | 0.8 | 365 | 3.5713 | 0.75504 | 4 | 0.32631
69337 | 7 | 0.8 | 365 | 6.3773 | 0.20542 | 6 | 0.5827
35085 | 5764.68 | 1 | 365 | 6564.8176 | 0.20065 | 6565 | 0.018231
70043 | 8.7 | 1 | 365 | 9.9076 | 0.837 | 10 | 0.74456
70366 | 7.41 | 0.8 | 365 | 6.7508 | 0.33031 | 7 | 0.08112
47892 | 2702.385 | 0.9 | 365 | 2769.7284 | 0.14371 | 2769 | 0.87214
70107 | 9.69 | 0.8 | 365 | 8.828 | 0.58579 | 9 | 0.41377
70372 | 6.555 | 0.8 | 365 | 5.9719 | 0.98451 | 6 | 0.95637
70375 | 11.115 | 0.8 | 365 | 10.1262 | 0.49547 | 10 | 0.62168
70376 | 2.28 | 0.8 | 365 | 2.0772 | 0.25548 | 2 | 0.33265
70373 | 7.695 | 0.8 | 365 | 7.0105 | 0.11225 | 7 | 0.1227
70378 | 6.84 | 0.8 | 365 | 6.2315 | 0.76644 | 6 | 0.99796
70379 | 4.845 | 0.8 | 365 | 4.414 | 0.2929 | 4 | 0.70689
70380 | 9.975 | 0.8 | 365 | 9.0876 | 0.36773 | 9 | 0.45535
70368 | 2.4 | 0.8 | 365 | 2.1865 | 0.58472 | 2 | 0.77121
70382 | 9.405 | 0.8 | 365 | 8.5683 | 0.80386 | 9 | 0.37219
70383 | 2.565 | 0.8 | 365 | 2.3368 | 0.037416 | 2 | 0.37423
70381 | 5.13 | 0.8 | 365 | 4.6736 | 0.074832 | 4 | 0.74847
70384 | 13.395 | 0.8 | 365 | 12.2034 | 0.75095 | 12 | 0.95433
70385 | 5.7 | 0.8 | 365 | 5.1929 | 0.6387 | 5 | 0.83163
70386 | 12.255 | 0.8 | 365 | 11.1648 | 0.62321 | 11 | 0.78801
70388 | 7.56 | 0.8 | 365 | 6.8875 | 0.74186 | 7 | 0.62932
70387 | 5.8 | 0.8 | 365 | 5.284 | 0.91307 | 6 | 0.1971
70391 | 7.125 | 0.8 | 365 | 6.4912 | 0.54838 | 7 | 0.039538
70392 | 7.98 | 0.8 | 365 | 7.2701 | 0.89418 | 8 | 0.16428
70394 | 8.265 | 0.8 | 365 | 7.5297 | 0.67612 | 8 | 0.20586
70389 | 5.13 | 0.8 | 365 | 4.6736 | 0.074832 | 4 | 0.74847
70395 | 3.135 | 0.8 | 365 | 2.8561 | 0.60129 | 3 | 0.4574
70390 | 9.275 | 0.8 | 365 | 8.4499 | 0.44719 | 8 | 0.89708
70393 | 10.08 | 0.8 | 365 | 9.1833 | 0.65581 | 9 | 0.83909
70398 | 5.13 | 0.8 | 365 | 4.6736 | 0.074832 | 4 | 0.74847
70399 | 3.08 | 0.8 | 365 | 2.806 | 0.45039 | 3 | 0.25639
70401 | 5.565 | 0.8 | 365 | 5.0699 | 0.26831 | 5 | 0.33825
70250 | 7.28 | 0.8 | 365 | 6.6324 | 0.97364 | 7 | 0.60601
70405 | 11.1 | 0.8 | 365 | 10.1125 | 0.45432 | 10 | 0.56686
70409 | 5.72 | 0.8 | 365 | 5.2111 | 0.69358 | 5 | 0.90472
70412 | 9.275 | 0.8 | 365 | 8.4499 | 0.44719 | 8 | 0.89708
70413 | 7.8 | 0.8 | 365 | 7.1061 | 0.40033 | 7 | 0.50644
70414 | 6 | 0.8 | 365 | 5.4662 | 0.46179 | 5 | 0.92803
70415 | 11.7 | 0.8 | 365 | 10.6592 | 0.10049 | 10 | 0.75966
70416 | 8.4 | 0.8 | 365 | 7.6527 | 0.046509 | 7 | 0.69924
70418 | 4.5 | 0.8 | 365 | 4.0997 | 0.34634 | 4 | 0.44602
70419 | 9.01 | 0.8 | 365 | 8.2085 | 0.72012 | 8 | 0.92859
70246 | 4.8 | 0.8 | 365 | 4.373 | 0.16943 | 4 | 0.54243
70421 | 10.5 | 0.8 | 365 | 9.5659 | 0.80814 | 10 | 0.37406
70420 | 12.6 | 0.8 | 365 | 11.4791 | 0.56976 | 12 | 0.048867
70422 | 6.16 | 0.8 | 365 | 5.612 | 0.90077 | 6 | 0.51278
70428 | 23.32 | 1 | 365 | 26.5568 | 0.97687 | 27 | 0.53369
70429 | 9.6 | 0.8 | 365 | 8.746 | 0.33887 | 9 | 0.084851
70417 | 13.8 | 0.8 | 365 | 12.5724 | 0.86212 | 13 | 0.43447
70371 | 5.46 | 0.8 | 365 | 4.9743 | 0.98023 | 5 | 0.95451
70273 | 8.82 | 0.8 | 365 | 8.0354 | 0.19883 | 8 | 0.23421
64777 | 4.77 | 1 | 365 | 5.4321 | 0.35891 | 5 | 0.79098
70438 | 8.4 | 0.8 | 365 | 7.6527 | 0.046509 | 7 | 0.69924
66443 | 5.2 | 1 | 365 | 5.9218 | 0.83361 | 6 | 0.75537
70439 | 7.2 | 0.8 | 365 | 6.5595 | 0.75415 | 7 | 0.31364
66388 | 4.94 | 1 | 365 | 5.6257 | 0.94193 | 6 | 0.5676
50936 | 24.48 | 1 | 365 | 27.8778 | 0.95514 | 28 | 0.83296
70441 | 10.15 | 1 | 365 | 11.5588 | 0.80983 | 12 | 0.36865
70442 | 9.81 | 1 | 365 | 11.1716 | 0.64379 | 11 | 0.81542
70443 | 10.4 | 1 | 365 | 11.8435 | 0.66722 | 12 | 0.51074
70446 | 8.502 | 0.8 | 365 | 7.7457 | 0.32636 | 8 | 0.072021
70445 | 7.68 | 0.8 | 365 | 6.9968 | 0.071094 | 7 | 0.067881
67881 | 3.9 | 0.8 | 365 | 3.5531 | 0.70016 | 4 | 0.25322
70450 | 12.825 | 0.8 | 365 | 11.6841 | 0.18708 | 11 | 0.87117
13236 | 2788.8 | 1 | 365 | 3175.8854 | 0.30115 | 3176 | 0.18659
13232 | 2668 | 1 | 365 | 3038.3184 | 0.01272 | 3038 | 0.33112
13234 | 2665.495 | 1 | 365 | 3035.4657 | 0.42172 | 3035 | 0.88743
70451 | 11.52 | 0.8 | 365 | 10.4952 | 0.60664 | 11 | 0.10182
68376 | 2.52 | 0.8 | 365 | 2.2958 | 0.91395 | 3 | 0.20977
68600 | 7 | 0.8 | 365 | 6.3773 | 0.20542 | 6 | 0.5827
68692 | 5.04 | 0.8 | 365 | 4.5916 | 0.82791 | 5 | 0.41955
68695 | 11.76 | 0.8 | 365 | 10.7138 | 0.26511 | 10 | 0.97894
68821 | 5.88 | 0.8 | 365 | 5.3569 | 0.13256 | 5 | 0.48947
68873 | 9.01 | 0.8 | 365 | 8.2085 | 0.72012 | 8 | 0.92859
68909 | 5.6 | 0.8 | 365 | 5.1018 | 0.36434 | 5 | 0.46616
68987 | 6.72 | 0.8 | 365 | 6.1222 | 0.43721 | 6 | 0.5594
69125 | 7.02 | 0.8 | 365 | 6.3955 | 0.2603 | 6 | 0.6558
69192 | 4.94 | 0.8 | 365 | 4.5005 | 0.55354 | 5 | 0.05408
69888 | 7.2 | 0.8 | 365 | 6.5595 | 0.75415 | 7 | 0.31364
70455 | 7.36 | 0.8 | 365 | 6.7053 | 0.19313 | 6 | 0.89839
70458 | 3 | 0.8 | 365 | 2.7331 | 0.2309 | 2 | 0.96402
70459 | 9.81 | 1 | 365 | 11.1716 | 0.64379 | 11 | 0.81542
70461 | 4.68 | 0.8 | 365 | 4.2637 | 0.8402 | 5 | 0.10386
70460 | 4.32 | 0.8 | 365 | 3.9357 | 0.85249 | 4 | 0.78818
70462 | 9.156 | 0.8 | 365 | 8.3415 | 0.12069 | 8 | 0.46218
70464 | 11.16 | 0.8 | 365 | 10.1672 | 0.61893 | 10 | 0.78614
70467 | 5.46 | 0.8 | 365 | 4.9743 | 0.98023 | 5 | 0.95451
70466 | 10.695 | 0.8 | 365 | 9.7436 | 0.34314 | 10 | 0.086717
70468 | 11.16 | 0.8 | 365 | 10.1672 | 0.61893 | 10 | 0.78614
70465 | 5.4 | 0.8 | 365 | 4.9196 | 0.81561 | 5 | 0.73523
70470 | 11.16 | 0.8 | 365 | 10.1672 | 0.61893 | 10 | 0.78614
70473 | 10.464 | 0.8 | 365 | 9.5331 | 0.70937 | 10 | 0.24249
70471 | 6.89 | 1 | 365 | 7.8463 | 0.62953 | 8 | 0.47586
70474 | 6.93 | 0.8 | 365 | 6.3135 | 0.01337 | 6 | 0.32688
70475 | 7.42 | 1 | 365 | 8.4499 | 0.44719 | 8 | 0.89708
70476 | 4.68 | 0.8 | 365 | 4.2637 | 0.8402 | 5 | 0.10386
70477 | 6.3 | 0.8 | 365 | 5.7396 | 0.28488 | 6 | 0.024434
70478 | 11.16 | 0.8 | 365 | 10.1672 | 0.61893 | 10 | 0.78614
70479 | 7.848 | 0.8 | 365 | 7.1498 | 0.53202 | 7 | 0.68187
70480 | 16.75 | 0.8 | 365 | 15.2599 | 0.95584 | 16 | 0.21576
70482 | 11.16 | 0.8 | 365 | 10.1672 | 0.61893 | 10 | 0.78614
70485 | 5.6 | 0.8 | 365 | 5.1018 | 0.36434 | 5 | 0.46616
70486 | 4.77 | 0.8 | 365 | 4.3457 | 0.087125 | 4 | 0.43279
70488 | 7.2 | 0.8 | 365 | 6.5595 | 0.75415 | 7 | 0.31364
70491 | 5.46 | 0.8 | 365 | 4.9743 | 0.98023 | 5 | 0.95451
70492 | 2.34 | 0.8 | 365 | 2.1318 | 0.4201 | 2 | 0.55193
70493 | 10.545 | 0.8 | 365 | 9.6069 | 0.9316 | 10 | 0.53852
69173 | 5.355 | 0.8 | 365 | 4.8786 | 0.69215 | 5 | 0.57077
70496 | 11.4 | 0.8 | 365 | 10.3859 | 0.2774 | 10 | 0.66326
69664 | 3 | 0.8 | 365 | 2.7331 | 0.2309 | 2 | 0.96402
70498 | 6.44 | 0.8 | 365 | 5.8671 | 0.66899 | 6 | 0.53609
70499 | 9.483 | 0.8 | 365 | 8.6394 | 0.017862 | 8 | 0.65725
70503 | 9.8 | 0.8 | 365 | 8.9282 | 0.88759 | 9 | 0.81579
70504 | 6.96 | 0.8 | 365 | 6.3408 | 0.095679 | 6 | 0.43652
70507 | 10.8 | 0.8 | 365 | 9.8392 | 0.63123 | 10 | 0.47046
70508 | 5.4 | 0.8 | 365 | 4.9196 | 0.81561 | 5 | 0.73523
70509 | 5.04 | 0.8 | 365 | 4.5916 | 0.82791 | 5 | 0.41955
70511 | 8.1 | 0.8 | 365 | 7.3794 | 0.22342 | 7 | 0.60284
70510 | 9.975 | 1 | 365 | 11.3595 | 0.20966 | 11 | 0.56919
70512 | 4.86 | 0.8 | 365 | 4.4277 | 0.33405 | 4 | 0.76171
70515 | 4.64 | 0.8 | 365 | 4.2272 | 0.73045 | 4 | 0.95768
70514 | 2.9 | 0.8 | 365 | 2.642 | 0.95653 | 3 | 0.59855
70516 | 2.61 | 0.8 | 365 | 2.3778 | 0.16088 | 2 | 0.53869
70518 | 3.19 | 0.8 | 365 | 2.9062 | 0.75219 | 3 | 0.6584
70519 | 4.48 | 0.8 | 365 | 4.0815 | 0.29147 | 4 | 0.37293
70520 | 5.8 | 0.8 | 365 | 5.284 | 0.91307 | 6 | 0.1971
70521 | 7 | 0.8 | 365 | 6.3773 | 0.20542 | 6 | 0.5827
70522 | 6.38 | 0.8 | 365 | 5.8124 | 0.50437 | 6 | 0.31681
70523 | 3.77 | 0.8 | 365 | 3.4346 | 0.34349 | 3 | 0.77811
70524 | 4.32 | 0.8 | 365 | 3.9357 | 0.85249 | 4 | 0.78818
70525 | 10.92 | 0.8 | 365 | 9.9486 | 0.96046 | 10 | 0.90902
69103 | 11.39 | 0.8 | 365 | 10.3767 | 0.24997 | 10 | 0.62671
70527 | 7.5 | 0.8 | 365 | 6.8328 | 0.57724 | 7 | 0.41004
70528 | 23.625 | 0.8 | 365 | 21.5233 | 0.81831 | 22 | 0.34163
70529 | 4.56 | 0.8 | 365 | 4.1543 | 0.51096 | 4 | 0.6653
70530 | 11.04 | 0.8 | 365 | 10.0579 | 0.2897 | 10 | 0.34758
70531 | 18.72 | 0.8 | 365 | 17.0547 | 0.36079 | 17 | 0.41546
70533 | 3.135 | 0.8 | 365 | 2.8561 | 0.60129 | 3 | 0.4574
70536 | 4.86 | 0.8 | 365 | 4.4277 | 0.33405 | 4 | 0.76171
70537 | 7.28 | 0.8 | 365 | 6.6324 | 0.97364 | 7 | 0.60601
70538 | 3.78 | 0.8 | 365 | 3.4437 | 0.37093 | 3 | 0.81466
70540 | 5.8 | 0.8 | 365 | 5.284 | 0.91307 | 6 | 0.1971
70543 | 8.1 | 0.8 | 365 | 7.3794 | 0.22342 | 7 | 0.60284
70548 | 7 | 0.8 | 365 | 6.3773 | 0.20542 | 6 | 0.5827
70546 | 10.36 | 0.8 | 365 | 9.4384 | 0.42403 | 9 | 0.8624
70547 | 7.35 | 1 | 365 | 8.3702 | 0.20712 | 8 | 0.5773
70549 | 6.09 | 0.8 | 365 | 5.5482 | 0.70872 | 6 | 0.25695
70551 | 2.24 | 0.8 | 365 | 2.0407 | 0.14574 | 2 | 0.18647
70552 | 4.76 | 0.8 | 365 | 4.3366 | 0.059688 | 4 | 0.39624
70554 | 3.64 | 0.8 | 365 | 3.3162 | 0.98682 | 4 | 0.30301
70557 | 8.68 | 0.8 | 365 | 7.9078 | 0.81473 | 8 | 0.72255
70560 | 10.08 | 0.8 | 365 | 9.1833 | 0.65581 | 9 | 0.83909
70558 | 19.76 | 0.8 | 365 | 18.0022 | 0.21417 | 18 | 0.21632
70561 | 8.68 | 0.8 | 365 | 7.9078 | 0.81473 | 8 | 0.72255
70562 | 7.56 | 0.8 | 365 | 6.8875 | 0.74186 | 7 | 0.62932
70563 | 6.38 | 0.8 | 365 | 5.8124 | 0.50437 | 6 | 0.31681
70565 | 4.76 | 0.8 | 365 | 4.3366 | 0.059688 | 4 | 0.39624
70564 | 13.02 | 0.8 | 365 | 11.8617 | 0.72209 | 12 | 0.58383
70567 | 8.7 | 0.8 | 365 | 7.926 | 0.8696 | 8 | 0.79565
70568 | 13.34 | 0.8 | 365 | 12.1533 | 0.60005 | 12 | 0.75332
70569 | 9.24 | 0.8 | 365 | 8.418 | 0.35116 | 8 | 0.76917
69844 | 11.7 | 1 | 365 | 13.324 | 0.12562 | 13 | 0.44958
13227 | 622.275 | 1 | 365 | 708.6468 | 0.117 | 708 | 0.76377
13238 | 1414.32 | 1 | 365 | 1610.6276 | 0.46701 | 1611 | 0.094629
13224 | 698.64 | 1 | 365 | 795.6112 | 0.013826 | 795 | 0.62506
13237 | 2762.4 | 1 | 365 | 3145.8211 | 0.7613 | 3146 | 0.58242
64201 | 102.06 | 0.9 | 365 | 104.6033 | 0.016967 | 104 | 0.6203
70424 | 13.545 | 0.8 | 365 | 12.34 | 0.1625 | 12 | 0.50253
70436 | 6.3 | 0.8 | 365 | 5.7396 | 0.28488 | 6 | 0.024434
70430 | 12 | 0.8 | 365 | 10.9325 | 0.92358 | 11 | 0.85606
68444 | 5.67 | 0.8 | 365 | 5.1656 | 0.55639 | 5 | 0.72199
68903 | 8.32 | 0.8 | 365 | 7.5799 | 0.82702 | 8 | 0.40687
70506 | 6.16 | 0.8 | 365 | 5.612 | 0.90077 | 6 | 0.51278
70448 | 5.85 | 0.8 | 365 | 5.3296 | 0.050247 | 5 | 0.37983
70572 | 9.165 | 1 | 365 | 10.4371 | 0.43173 | 10 | 0.86884
70580 | 5.035 | 0.8 | 365 | 4.5871 | 0.81419 | 5 | 0.40127
70585 | 3.6 | 0.8 | 365 | 3.2797 | 0.87708 | 4 | 0.15682
70593 | 7.28 | 0.8 | 365 | 6.6324 | 0.97364 | 7 | 0.60601
70599 | 5.04 | 0.8 | 365 | 4.5916 | 0.82791 | 5 | 0.41955
70495 | 12.6 | 1 | 365 | 14.3489 | 0.2122 | 14 | 0.56108
70505 | 9.38 | 0.8 | 365 | 8.5456 | 0.73527 | 9 | 0.28082
70632 | 9.72 | 0.8 | 365 | 8.8553 | 0.6681 | 9 | 0.52341
70634 | 7.8 | 1 | 365 | 8.8826 | 0.75041 | 9 | 0.63305
68582 | 10.545 | 1 | 365 | 12.0086 | 0.1645 | 12 | 0.17315
70636 | 4.48 | 1 | 365 | 5.1018 | 0.36434 | 5 | 0.46616
70532 | 12 | 0.8 | 365 | 10.9325 | 0.92358 | 11 | 0.85606
70637 | 9.156 | 0.8 | 365 | 8.3415 | 0.12069 | 8 | 0.46218
69621 | 7.68 | 0.8 | 365 | 6.9968 | 0.071094 | 7 | 0.067881
70653 | 6.44 | 1 | 365 | 7.3339 | 0.086238 | 7 | 0.42011
70661 | 14 | 0.8 | 365 | 12.7546 | 0.41085 | 13 | 0.16541
70662 | 10.24 | 1 | 365 | 11.6613 | 0.11849 | 11 | 0.7798
70663 | 10.92 | 0.8 | 365 | 9.9486 | 0.96046 | 10 | 0.90902
70665 | 11.97 | 0.8 | 365 | 10.9051 | 0.84128 | 11 | 0.74642
70666 | 4.505 | 0.8 | 365 | 4.1042 | 0.36006 | 4 | 0.4643
70667 | 10.2 | 0.8 | 365 | 9.2926 | 0.98505 | 10 | 0.27765
70668 | 11.825 | 0.8 | 365 | 10.773 | 0.44345 | 11 | 0.2165
70669 | 7.155 | 0.8 | 365 | 6.5185 | 0.63069 | 7 | 0.14918
70670 | 11.4 | 1 | 365 | 12.9823 | 0.096756 | 13 | 0.079076
70671 | 5.5 | 0.8 | 365 | 5.0107 | 0.089976 | 5 | 0.1007
70672 | 10.6 | 0.8 | 365 | 9.657 | 0.082499 | 9 | 0.73952
70673 | 9.805 | 1 | 365 | 11.1659 | 0.62664 | 11 | 0.79257
70674 | 5.3 | 0.8 | 365 | 4.8285 | 0.54125 | 5 | 0.36976
70675 | 5.85 | 0.8 | 365 | 5.3296 | 0.050247 | 5 | 0.37983
70676 | 4.8 | 0.8 | 365 | 4.373 | 0.16943 | 4 | 0.54243
70677 | 6.6 | 0.8 | 365 | 6.0129 | 0.10797 | 6 | 0.12084
70678 | 12 | 0.8 | 365 | 10.9325 | 0.92358 | 11 | 0.85606
70679 | 8.4 | 0.8 | 365 | 7.6527 | 0.046509 | 7 | 0.69924
70680 | 14.575 | 0.8 | 365 | 13.2784 | 0.98844 | 14 | 0.26684
68907 | 13.08 | 0.8 | 365 | 11.9164 | 0.88671 | 12 | 0.80311
69040 | 9.81 | 0.8 | 365 | 8.9373 | 0.91503 | 9 | 0.85233
70047 | 4.2 | 0.8 | 365 | 3.8264 | 0.52325 | 4 | 0.34962
69963 | 8.64 | 0.8 | 365 | 7.8714 | 0.70498 | 8 | 0.57637
69955 | 8.64 | 0.8 | 365 | 7.8714 | 0.70498 | 8 | 0.57637
69945 | 5.232 | 0.8 | 365 | 4.7666 | 0.35468 | 5 | 0.12124
70628 | 9.86 | 0.8 | 365 | 8.9829 | 0.052212 | 9 | 0.035066
70687 | 13.34 | 1 | 365 | 15.1916 | 0.75006 | 15 | 0.94166
70012 | 10.965 | 1 | 365 | 12.4869 | 0.60491 | 13 | 0.091848
70692 | 8.48 | 0.8 | 365 | 7.7256 | 0.266 | 7 | 0.99162
70566 | 6.72 | 0.8 | 365 | 6.1222 | 0.43721 | 6 | 0.5594
70694 | 12 | 0.8 | 365 | 10.9325 | 0.92358 | 11 | 0.85606
70696 | 9.6 | 0.8 | 365 | 8.746 | 0.33887 | 9 | 0.084851
70698 | 10.725 | 1 | 365 | 12.2136 | 0.78182 | 12 | 0.99545
70699 | 10.075 | 1 | 365 | 11.4734 | 0.55262 | 12 | 0.026025
35280 | 40.96 | 0.9 | 365 | 41.9807 | 0.42656 | 42 | 0.40729
70705 | 8.99 | 0.8 | 365 | 8.1902 | 0.66525 | 8 | 0.8555
70711 | 10.2 | 0.8 | 365 | 9.2926 | 0.98505 | 10 | 0.27765
70713 | 3.64 | 0.8 | 365 | 3.3162 | 0.98682 | 4 | 0.30301
67689 | 3.38 | 0.8 | 365 | 3.0793 | 0.27348 | 3 | 0.35279
67665 | 2.34 | 0.8 | 365 | 2.1318 | 0.4201 | 2 | 0.55193
67715 | 4.94 | 0.8 | 365 | 4.5005 | 0.55354 | 5 | 0.05408
67725 | 6.615 | 0.8 | 365 | 6.0265 | 0.14913 | 6 | 0.17566
68500 | 5.565 | 0.8 | 365 | 5.0699 | 0.26831 | 5 | 0.33825
68508 | 6.5 | 0.8 | 365 | 5.9218 | 0.83361 | 6 | 0.75537
70659 | 5.83 | 1 | 365 | 6.6392 | 0.99422 | 7 | 0.63342
70714 | 21.045 | 1 | 365 | 23.966 | 0.17467 | 24 | 0.14072
70715 | 5.72 | 0.8 | 365 | 5.2111 | 0.69358 | 5 | 0.90472
68005 | 7.155 | 0.8 | 365 | 6.5185 | 0.63069 | 7 | 0.14918
70513 | 4.575 | 1 | 365 | 5.21 | 0.69015 | 5 | 0.90016
68543 | 11.76 | 0.8 | 365 | 10.7138 | 0.26511 | 10 | 0.97894
68017 | 11.655 | 0.8 | 365 | 10.6182 | 0.97703 | 11 | 0.5952
70716 | 4.8 | 0.8 | 365 | 4.373 | 0.16943 | 4 | 0.54243
70440 | 5.3 | 0.8 | 365 | 4.8285 | 0.54125 | 5 | 0.36976
70710 | 7.28 | 0.8 | 365 | 6.6324 | 0.97364 | 7 | 0.60601
70681 | 9.69 | 1 | 365 | 11.035 | 0.23224 | 11 | 0.26721
70722 | 8.04 | 0.8 | 365 | 7.3248 | 0.058801 | 7 | 0.38356
70723 | 7.521 | 0.8 | 365 | 6.8519 | 0.63486 | 7 | 0.48679
70724 | 12.765 | 0.8 | 365 | 11.6294 | 0.022462 | 11 | 0.65189
63344 | 32.4 | 0.9 | 365 | 33.2074 | 0.0053864 | 33 | 0.21279
70706 | 207.9 | 0.9 | 365 | 213.0809 | 0.70123 | 213 | 0.7821
53766 | 135.68 | 0.9 | 365 | 139.0611 | 0.78799 | 139 | 0.84913
53760 | 46.08 | 0.9 | 365 | 47.2283 | 0.22988 | 47 | 0.4582
64417 | 22 | 0.8 | 365 | 20.0429 | 0.3599 | 20 | 0.40278
63243 | 3.42 | 1 | 365 | 3.8947 | 0.72903 | 4 | 0.62372
63512 | 7.56 | 1 | 365 | 8.6093 | 0.92732 | 9 | 0.53665
63914 | 2.4 | 1 | 365 | 2.7331 | 0.2309 | 2 | 0.96402
49159 | 7.8 | 1 | 365 | 8.8826 | 0.75041 | 9 | 0.63305
64509 | 2.4 | 1 | 365 | 2.7331 | 0.2309 | 2 | 0.96402
64536 | 2.7 | 1 | 365 | 3.0748 | 0.25976 | 3 | 0.33452
53762 | 79.04 | 0.9 | 365 | 81.0097 | 0.96376 | 81 | 0.97343
69991 | 8.64 | 0.8 | 365 | 7.8714 | 0.70498 | 8 | 0.57637
70457 | 9.9 | 1 | 365 | 11.2741 | 0.95245 | 12 | 0.22657
34545 | 448.175 | 0.9 | 365 | 459.3435 | 0.33068 | 459 | 0.6742
70023 | 7.02 | 0.8 | 365 | 6.3955 | 0.2603 | 6 | 0.6558
70011 | 15.68 | 1 | 365 | 17.8564 | 0.77519 | 18 | 0.63157
70502 | 4.2 | 0.8 | 365 | 3.8264 | 0.52325 | 4 | 0.34962
70570 | 11.48 | 0.8 | 365 | 10.4587 | 0.4969 | 10 | 0.95563
70573 | 8.4 | 0.8 | 365 | 7.6527 | 0.046509 | 7 | 0.69924
70576 | 9.12 | 0.8 | 365 | 8.3087 | 0.021924 | 8 | 0.33061
70578 | 5.88 | 0.8 | 365 | 5.3569 | 0.13256 | 5 | 0.48947
70577 | 4.48 | 0.8 | 365 | 4.0815 | 0.29147 | 4 | 0.37293
70582 | 10.26 | 0.8 | 365 | 9.3473 | 0.14966 | 9 | 0.49693
70583 | 9.52 | 0.8 | 365 | 8.6731 | 0.11938 | 8 | 0.79248
70586 | 6.38 | 0.8 | 365 | 5.8124 | 0.50437 | 6 | 0.31681
70589 | 8.4 | 0.8 | 365 | 7.6527 | 0.046509 | 7 | 0.69924
70579 | 12.06 | 0.8 | 365 | 10.9871 | 0.088202 | 11 | 0.075344
70591 | 8.96 | 0.8 | 365 | 8.1629 | 0.58294 | 8 | 0.74586
70598 | 4.64 | 0.8 | 365 | 4.2272 | 0.73045 | 4 | 0.95768
70596 | 3.99 | 0.8 | 365 | 3.635 | 0.94709 | 4 | 0.58214
70597 | 6.16 | 0.8 | 365 | 5.612 | 0.90077 | 6 | 0.51278
70600 | 4.2 | 0.8 | 365 | 3.8264 | 0.52325 | 4 | 0.34962
70601 | 16.695 | 0.8 | 365 | 15.2098 | 0.80494 | 16 | 0.014749
70603 | 8.96 | 0.8 | 365 | 8.1629 | 0.58294 | 8 | 0.74586
70604 | 7.56 | 0.8 | 365 | 6.8875 | 0.74186 | 7 | 0.62932
70605 | 7.84 | 0.8 | 365 | 7.1426 | 0.51007 | 7 | 0.65263
70606 | 9.86 | 0.8 | 365 | 8.9829 | 0.052212 | 9 | 0.035066
70602 | 5.4 | 0.8 | 365 | 4.9196 | 0.81561 | 5 | 0.73523
70608 | 6.67 | 0.8 | 365 | 6.0766 | 0.30003 | 6 | 0.37666
70607 | 10.08 | 0.8 | 365 | 9.1833 | 0.65581 | 9 | 0.83909
70609 | 13.44 | 0.8 | 365 | 12.2444 | 0.87441 | 13 | 0.11879
70612 | 7.8 | 0.8 | 365 | 7.1061 | 0.40033 | 7 | 0.50644
70613 | 3.48 | 0.8 | 365 | 3.1704 | 0.54784 | 3 | 0.71826
70614 | 4.64 | 0.8 | 365 | 4.2272 | 0.73045 | 4 | 0.95768
70611 | 12.18 | 0.8 | 365 | 11.0965 | 0.41744 | 11 | 0.5139
70616 | 3.92 | 0.8 | 365 | 3.5713 | 0.75504 | 4 | 0.32631
70617 | 5.88 | 0.8 | 365 | 5.3569 | 0.13256 | 5 | 0.48947
70615 | 5.51 | 0.8 | 365 | 5.0198 | 0.11741 | 5 | 0.13724
70618 | 4.64 | 0.8 | 365 | 4.2272 | 0.73045 | 4 | 0.95768
70610 | 9.135 | 1 | 365 | 10.4029 | 0.32885 | 10 | 0.73179
70619 | 14 | 0.8 | 365 | 12.7546 | 0.41085 | 13 | 0.16541
70621 | 11.61 | 0.8 | 365 | 10.5772 | 0.85357 | 11 | 0.43074
70622 | 9.24 | 0.8 | 365 | 8.418 | 0.35116 | 8 | 0.76917
70624 | 10.73 | 0.8 | 365 | 9.7755 | 0.43917 | 10 | 0.21463
70626 | 9.57 | 0.8 | 365 | 8.7187 | 0.25656 | 8 | 0.97521
70481 | 6.867 | 0.8 | 365 | 6.2561 | 0.84052 | 7 | 0.096633
70148 | 4.56 | 0.8 | 365 | 4.1543 | 0.51096 | 4 | 0.6653
70630 | 6.095 | 0.8 | 365 | 5.5528 | 0.72244 | 6 | 0.27523
70483 | 7.035 | 0.8 | 365 | 6.4092 | 0.30145 | 6 | 0.71062
70629 | 4.725 | 0.8 | 365 | 4.3047 | 0.96366 | 5 | 0.26833
70631 | 2.32 | 0.8 | 365 | 2.1136 | 0.36523 | 2 | 0.47884
42993 | 16.9 | 1 | 365 | 19.2457 | 0.95923 | 20 | 0.20495
68528 | 10.395 | 0.8 | 365 | 9.4703 | 0.52005 | 9 | 0.99032
70633 | 2.61 | 0.8 | 365 | 2.3778 | 0.16088 | 2 | 0.53869
70635 | 2.16 | 0.8 | 365 | 1.9678 | 0.92625 | 2 | 0.89409
70638 | 3.51 | 0.8 | 365 | 3.1978 | 0.63015 | 3 | 0.8279
70639 | 3.24 | 0.8 | 365 | 2.9518 | 0.88937 | 3 | 0.84114
70640 | 9.24 | 0.8 | 365 | 8.418 | 0.35116 | 8 | 0.76917
70641 | 4.06 | 0.8 | 365 | 3.6988 | 0.13915 | 3 | 0.83797
70642 | 2.61 | 0.8 | 365 | 2.3778 | 0.16088 | 2 | 0.53869
70644 | 11.76 | 0.8 | 365 | 10.7138 | 0.26511 | 10 | 0.97894
70645 | 6.44 | 0.8 | 365 | 5.8671 | 0.66899 | 6 | 0.53609
70646 | 2.24 | 0.8 | 365 | 2.0407 | 0.14574 | 2 | 0.18647
70647 | 4.06 | 0.8 | 365 | 3.6988 | 0.13915 | 3 | 0.83797
70648 | 5.6 | 0.8 | 365 | 5.1018 | 0.36434 | 5 | 0.46616
70649 | 8.91 | 0.8 | 365 | 8.1174 | 0.44576 | 8 | 0.56313
70650 | 3.92 | 0.8 | 365 | 3.5713 | 0.75504 | 4 | 0.32631
70651 | 4.48 | 0.8 | 365 | 4.0815 | 0.29147 | 4 | 0.37293
70652 | 7.848 | 0.8 | 365 | 7.1498 | 0.53202 | 7 | 0.68187
70654 | 8.84 | 0.8 | 365 | 8.0536 | 0.25371 | 8 | 0.3073
70655 | 13.395 | 0.8 | 365 | 12.2034 | 0.75095 | 12 | 0.95433
70682 | 7.245 | 0.8 | 365 | 6.6005 | 0.87761 | 7 | 0.4781
70683 | 9.12 | 0.8 | 365 | 8.3087 | 0.021924 | 8 | 0.33061
70130 | 11.395 | 0.8 | 365 | 10.3813 | 0.26369 | 10 | 0.64499
70685 | 5.44 | 0.8 | 365 | 4.9561 | 0.92536 | 5 | 0.88142
70686 | 7.2 | 0.8 | 365 | 6.5595 | 0.75415 | 7 | 0.31364
69769 | 9.54 | 0.8 | 365 | 8.6913 | 0.17425 | 8 | 0.86557
69386 | 3.24 | 0.8 | 365 | 2.9518 | 0.88937 | 3 | 0.84114
70497 | 8.64 | 0.8 | 365 | 7.8714 | 0.70498 | 8 | 0.57637
70571 | 6.44 | 0.8 | 365 | 5.8671 | 0.66899 | 6 | 0.53609
70688 | 7.935 | 0.8 | 365 | 7.2291 | 0.77072 | 7 | 0.99982
70689 | 12.285 | 0.8 | 365 | 11.1921 | 0.70552 | 11 | 0.89765
70500 | 7.84 | 0.8 | 365 | 7.1426 | 0.51007 | 7 | 0.65263
70581 | 5.6 | 0.8 | 365 | 5.1018 | 0.36434 | 5 | 0.46616
70691 | 16.9 | 0.8 | 365 | 15.3966 | 0.36738 | 15 | 0.76396
70693 | 9.1 | 0.8 | 365 | 8.2905 | 0.96705 | 9 | 0.25752
70702 | 2.56 | 0.8 | 365 | 2.3323 | 0.023698 | 2 | 0.35596
70704 | 9.92 | 0.8 | 365 | 9.0375 | 0.21683 | 9 | 0.25435
70707 | 6.625 | 0.8 | 365 | 6.0356 | 0.17656 | 6 | 0.2122
70708 | 2.745 | 0.8 | 365 | 2.5008 | 0.53127 | 3 | 0.032075
70160 | 8.41 | 0.8 | 365 | 7.6618 | 0.073945 | 7 | 0.73579
70164 | 4.8 | 0.8 | 365 | 4.373 | 0.16943 | 4 | 0.54243
70717 | 6.3 | 0.8 | 365 | 5.7396 | 0.28488 | 6 | 0.024434
70720 | 4.94 | 0.8 | 365 | 4.5005 | 0.55354 | 5 | 0.05408
70725 | 6.48 | 0.8 | 365 | 5.9035 | 0.77874 | 6 | 0.68227
70726 | 3.924 | 0.8 | 365 | 3.5749 | 0.76601 | 4 | 0.34093
70727 | 7.2 | 0.8 | 365 | 6.5595 | 0.75415 | 7 | 0.31364
70733 | 9.36 | 0.8 | 365 | 8.5273 | 0.6804 | 9 | 0.20773
70734 | 7.56 | 0.8 | 365 | 6.8875 | 0.74186 | 7 | 0.62932
70735 | 2.385 | 0.8 | 365 | 2.1728 | 0.54356 | 2 | 0.71639
70738 | 11.89 | 0.8 | 365 | 10.8323 | 0.62178 | 11 | 0.45405
70739 | 9 | 0.8 | 365 | 8.1994 | 0.69269 | 8 | 0.89205
63832 | 181.125 | 0.9 | 365 | 185.6386 | 0.057889 | 185 | 0.69652
63367 | 99.36 | 0.9 | 365 | 101.8361 | 0.68318 | 102 | 0.51924
63738 | 150.765 | 0.9 | 365 | 154.5221 | 0.34914 | 154 | 0.8712
34901 | 1249.92 | 1 | 365 | 1423.4089 | 0.65064 | 1424 | 0.059533
70740 | 6.1 | 0.8 | 365 | 5.5573 | 0.73616 | 6 | 0.2935
70737 | 5.7 | 0.8 | 365 | 5.1929 | 0.6387 | 5 | 0.83163
54640 | 193.05 | 1 | 365 | 219.8453 | 0.072697 | 219 | 0.91804
62258 | 187.2 | 1 | 365 | 213.1834 | 0.009888 | 213 | 0.19325
70590 | 9.62 | 0.8 | 365 | 8.7642 | 0.39374 | 9 | 0.15794
70741 | 4.2 | 0.8 | 365 | 3.8264 | 0.52325 | 4 | 0.34962
70742 | 7.56 | 0.8 | 365 | 6.8875 | 0.74186 | 7 | 0.62932
70743 | 5.6 | 0.8 | 365 | 5.1018 | 0.36434 | 5 | 0.46616
70744 | 3.71 | 0.8 | 365 | 3.38 | 0.17887 | 3 | 0.55883
70745 | 5.6 | 0.8 | 365 | 5.1018 | 0.36434 | 5 | 0.46616
70747 | 7.125 | 0.8 | 365 | 6.4912 | 0.54838 | 7 | 0.039538
70748 | 10.64 | 0.8 | 365 | 9.6935 | 0.19224 | 9 | 0.88571
70749 | 5.22 | 0.8 | 365 | 4.7556 | 0.32176 | 5 | 0.077388
63046 | 186.3 | 0.9 | 365 | 190.9426 | 0.030972 | 190 | 0.97357
70753 | 10.5 | 0.8 | 365 | 9.5659 | 0.80814 | 10 | 0.37406
70755 | 10.5 | 0.8 | 365 | 9.5659 | 0.80814 | 10 | 0.37406
70746 | 7.695 | 0.8 | 365 | 7.0105 | 0.11225 | 7 | 0.1227
70754 | 8.525 | 0.8 | 365 | 7.7666 | 0.38946 | 8 | 0.15608
70757 | 4.8 | 0.8 | 365 | 4.373 | 0.16943 | 4 | 0.54243
70758 | 9.57 | 0.8 | 365 | 8.7187 | 0.25656 | 8 | 0.97521
70759 | 9.72 | 0.8 | 365 | 8.8553 | 0.6681 | 9 | 0.52341
70762 | 3.9 | 0.8 | 365 | 3.5531 | 0.70016 | 4 | 0.25322
70761 | 11.52 | 0.8 | 365 | 10.4952 | 0.60664 | 11 | 0.10182
70763 | 6.93 | 0.8 | 365 | 6.3135 | 0.01337 | 6 | 0.32688
70764 | 4.48 | 0.8 | 365 | 4.0815 | 0.29147 | 4 | 0.37293
70765 | 12.42 | 0.8 | 365 | 11.3151 | 0.075909 | 11 | 0.39103
70767 | 5.12 | 0.8 | 365 | 4.6645 | 0.047396 | 4 | 0.71192
70773 | 9.24 | 0.8 | 365 | 8.418 | 0.35116 | 8 | 0.76917
70776 | 8.58 | 0.8 | 365 | 7.8167 | 0.54036 | 8 | 0.35709
70777 | 4.41 | 0.8 | 365 | 4.0177 | 0.099417 | 4 | 0.1171
70778 | 7.25 | 0.8 | 365 | 6.605 | 0.89133 | 7 | 0.49637
70779 | 6.38 | 0.8 | 365 | 5.8124 | 0.50437 | 6 | 0.31681
70768 | 7.68 | 0.8 | 365 | 6.9968 | 0.071094 | 7 | 0.067881
70775 | 8.505 | 0.8 | 365 | 7.7484 | 0.33459 | 8 | 0.082985
70780 | 8.99 | 0.8 | 365 | 8.1902 | 0.66525 | 8 | 0.8555
70781 | 3.19 | 0.8 | 365 | 2.9062 | 0.75219 | 3 | 0.6584
70782 | 6 | 0.8 | 365 | 5.4662 | 0.46179 | 5 | 0.92803
70785 | 3.64 | 0.8 | 365 | 3.3162 | 0.98682 | 4 | 0.30301
70787 | 2.7 | 0.8 | 365 | 2.4598 | 0.40781 | 2 | 0.86761
70786 | 3.445 | 1 | 365 | 3.9232 | 0.81477 | 4 | 0.73793
70783 | 9.9 | 0.8 | 365 | 9.0193 | 0.16196 | 9 | 0.18125
70788 | 6.48 | 0.8 | 365 | 5.9035 | 0.77874 | 6 | 0.68227
70789 | 6.44 | 0.8 | 365 | 5.8671 | 0.66899 | 6 | 0.53609
70790 | 4.48 | 0.8 | 365 | 4.0815 | 0.29147 | 4 | 0.37293
70791 | 2.52 | 0.8 | 365 | 2.2958 | 0.91395 | 3 | 0.20977
70792 | 2.52 | 0.8 | 365 | 2.2958 | 0.91395 | 3 | 0.20977
48810 | 3.12 | 1 | 365 | 3.5531 | 0.70016 | 4 | 0.25322
70793 | 3.36 | 0.8 | 365 | 3.0611 | 0.2186 | 3 | 0.2797
70794 | 6.4 | 0.8 | 365 | 5.8307 | 0.55924 | 6 | 0.3899
70795 | 5.6 | 0.8 | 365 | 5.1018 | 0.36434 | 5 | 0.46616
70797 | 6.09 | 0.8 | 365 | 5.5482 | 0.70872 | 6 | 0.25695
70798 | 12.47 | 0.8 | 365 | 11.3607 | 0.21309 | 11 | 0.57376
70799 | 8.1 | 0.8 | 365 | 7.3794 | 0.22342 | 7 | 0.60284
70796 | 8.7 | 0.8 | 365 | 7.926 | 0.8696 | 8 | 0.79565
70800 | 3.92 | 0.8 | 365 | 3.5713 | 0.75504 | 4 | 0.32631
70801 | 3.64 | 0.8 | 365 | 3.3162 | 0.98682 | 4 | 0.30301
68541 | 13.545 | 0.8 | 365 | 12.34 | 0.1625 | 12 | 0.50253
70575 | 11.2 | 0.8 | 365 | 10.2036 | 0.72868 | 10 | 0.93233
70771 | 9.24 | 0.8 | 365 | 8.418 | 0.35116 | 8 | 0.76917
70803 | 8.48 | 0.8 | 365 | 7.7256 | 0.266 | 7 | 0.99162
70804 | 8.68 | 0.8 | 365 | 7.9078 | 0.81473 | 8 | 0.72255
70805 | 5.04 | 0.8 | 365 | 4.5916 | 0.82791 | 5 | 0.41955
70811 | 5.13 | 0.8 | 365 | 4.6736 | 0.074832 | 4 | 0.74847
70809 | 10.5 | 0.8 | 365 | 9.5659 | 0.80814 | 10 | 0.37406
70810 | 11.16 | 0.8 | 365 | 10.1672 | 0.61893 | 10 | 0.78614
70814 | 7.194 | 0.8 | 365 | 6.554 | 0.73769 | 7 | 0.29171
70815 | 14.49 | 0.8 | 365 | 13.201 | 0.75523 | 13 | 0.9562
70818 | 5.76 | 0.8 | 365 | 5.2476 | 0.80332 | 6 | 0.050911
70820 | 9.81 | 0.8 | 365 | 8.9373 | 0.91503 | 9 | 0.85233
70821 | 8.97 | 0.8 | 365 | 8.172 | 0.61038 | 8 | 0.78241
70330 | 8.12 | 0.8 | 365 | 7.3976 | 0.27829 | 7 | 0.67594
70822 | 5.8 | 0.8 | 365 | 5.284 | 0.91307 | 6 | 0.1971
70823 | 12.915 | 0.8 | 365 | 11.7661 | 0.43401 | 12 | 0.20009
70824 | 16.47 | 0.8 | 365 | 15.0048 | 0.18762 | 15 | 0.19245
70826 | 11.76 | 0.8 | 365 | 10.7138 | 0.26511 | 10 | 0.97894
70827 | 4.32 | 0.8 | 365 | 3.9357 | 0.85249 | 4 | 0.78818
70828 | 3.92 | 0.8 | 365 | 3.5713 | 0.75504 | 4 | 0.32631
70825 | 6.405 | 0.8 | 365 | 5.8352 | 0.57296 | 6 | 0.40817
70830 | 8.68 | 0.8 | 365 | 7.9078 | 0.81473 | 8 | 0.72255
70831 | 13.42 | 0.8 | 365 | 12.2262 | 0.81954 | 13 | 0.045698
70489 | 6.7 | 0.8 | 365 | 6.104 | 0.38233 | 6 | 0.4863
70494 | 8.505 | 0.8 | 365 | 7.7484 | 0.33459 | 8 | 0.082985
70283 | 9.36 | 0.8 | 365 | 8.5273 | 0.6804 | 9 | 0.20773
70832 | 2.52 | 0.8 | 365 | 2.2958 | 0.91395 | 3 | 0.20977
70834 | 5.04 | 0.8 | 365 | 4.5916 | 0.82791 | 5 | 0.41955
70835 | 8.41 | 0.8 | 365 | 7.6618 | 0.073945 | 7 | 0.73579
70836 | 5.88 | 0.8 | 365 | 5.3569 | 0.13256 | 5 | 0.48947
70837 | 4.76 | 0.8 | 365 | 4.3366 | 0.059688 | 4 | 0.39624
70838 | 4.68 | 0.8 | 365 | 4.2637 | 0.8402 | 5 | 0.10386
70842 | 3 | 0.8 | 365 | 2.7331 | 0.2309 | 2 | 0.96402
34252 | 805.14 | 0.8 | 365 | 733.5147 | 0.0078685 | 733 | 0.52261
70844 | 4.24 | 0.8 | 365 | 3.8628 | 0.633 | 4 | 0.49581
70684 | 9.765 | 1 | 365 | 11.1204 | 0.48946 | 11 | 0.60984
51713 | 652.05 | 0.9 | 365 | 668.2991 | 0.6084 | 668 | 0.90749
3816 | 1265.22 | 0.7 | 365 | 1008.5828 | 0.38582 | 1008 | 0.96859
70431 | 7.425 | 0.8 | 365 | 6.7645 | 0.37147 | 7 | 0.13594
70472 | 9.01 | 0.8 | 365 | 8.2085 | 0.72012 | 8 | 0.92859
67640 | 8.175 | 0.8 | 365 | 7.4478 | 0.42919 | 7 | 0.87694
13225 | 1414.32 | 1 | 365 | 1610.6276 | 0.46701 | 1611 | 0.094629
69115 | 8.19 | 1 | 365 | 9.3268 | 0.087933 | 9 | 0.4147
35305 | 35.64 | 0.9 | 365 | 36.5281 | 0.005925 | 36 | 0.53407
53584 | 599.04 | 1 | 365 | 682.1868 | 0.43164 | 682 | 0.61839
70712 | 7.83 | 1 | 365 | 8.9168 | 0.8533 | 9 | 0.7701
70690 | 8.64 | 1 | 365 | 9.8392 | 0.63123 | 10 | 0.47046
68856 | 9.81 | 0.8 | 365 | 8.9373 | 0.91503 | 9 | 0.85233
70701 | 7.41 | 0.8 | 365 | 6.7508 | 0.33031 | 7 | 0.08112
13226 | 1413.965 | 1 | 365 | 1610.2233 | 0.24953 | 1610 | 0.47287
70843 | 3.92 | 0.8 | 365 | 3.5713 | 0.75504 | 4 | 0.32631
70845 | 6.44 | 0.8 | 365 | 5.8671 | 0.66899 | 6 | 0.53609
70846 | 5.6 | 0.8 | 365 | 5.1018 | 0.36434 | 5 | 0.46616
70847 | 12.47 | 0.8 | 365 | 11.3607 | 0.21309 | 11 | 0.57376
70849 | 5.88 | 0.8 | 365 | 5.3569 | 0.13256 | 5 | 0.48947
70852 | 2.52 | 0.8 | 365 | 2.2958 | 0.91395 | 3 | 0.20977
70857 | 6.09 | 0.8 | 365 | 5.5482 | 0.70872 | 6 | 0.25695
70858 | 5.4 | 0.8 | 365 | 4.9196 | 0.81561 | 5 | 0.73523
70861 | 5.4 | 0.8 | 365 | 4.9196 | 0.81561 | 5 | 0.73523
70860 | 10.08 | 0.8 | 365 | 9.1833 | 0.65581 | 9 | 0.83909
70862 | 5.6 | 0.8 | 365 | 5.1018 | 0.36434 | 5 | 0.46616
34626 | 61.6 | 0.8 | 365 | 56.1201 | 0.0077312 | 56 | 0.1278
42561 | 13 | 0.8 | 365 | 11.8435 | 0.66722 | 12 | 0.51074
70863 | 11.89 | 0.8 | 365 | 10.8323 | 0.62178 | 11 | 0.45405
70865 | 3.78 | 0.8 | 365 | 3.4437 | 0.37093 | 3 | 0.81466
70866 | 2.52 | 0.8 | 365 | 2.2958 | 0.91395 | 3 | 0.20977
70868 | 6.72 | 0.8 | 365 | 6.1222 | 0.43721 | 6 | 0.5594
70869 | 2.52 | 0.8 | 365 | 2.2958 | 0.91395 | 3 | 0.20977
70870 | 6.16 | 0.8 | 365 | 5.612 | 0.90077 | 6 | 0.51278
70876 | 7.28 | 0.8 | 365 | 6.6324 | 0.97364 | 7 | 0.60601
70882 | 3.64 | 0.8 | 365 | 3.3162 | 0.98682 | 4 | 0.30301
51714 | 256.26 | 0.9 | 365 | 262.646 | 0.96853 | 263 | 0.61453
55288 | 15.6 | 1 | 365 | 17.7653 | 0.50082 | 18 | 0.2661
70881 | 6.615 | 0.8 | 365 | 6.0265 | 0.14913 | 6 | 0.17566
68009 | 6.93 | 0.8 | 365 | 6.3135 | 0.01337 | 6 | 0.32688
70885 | 3.92 | 0.8 | 365 | 3.5713 | 0.75504 | 4 | 0.32631
70289 | 4.275 | 0.8 | 365 | 3.8947 | 0.72903 | 4 | 0.62372
70888 | 7.28 | 0.8 | 365 | 6.6324 | 0.97364 | 7 | 0.60601
70889 | 6.44 | 0.8 | 365 | 5.8671 | 0.66899 | 6 | 0.53609
70891 | 4.2 | 0.8 | 365 | 3.8264 | 0.52325 | 4 | 0.34962
70892 | 3.92 | 0.8 | 365 | 3.5713 | 0.75504 | 4 | 0.32631
70893 | 7.28 | 0.8 | 365 | 6.6324 | 0.97364 | 7 | 0.60601
70926 | 11.66 | 0.8 | 365 | 10.6227 | 0.99075 | 11 | 0.61348
70898 | 4.06 | 0.8 | 365 | 3.6988 | 0.13915 | 3 | 0.83797
70897 | 9.24 | 0.8 | 365 | 8.418 | 0.35116 | 8 | 0.76917
70899 | 4.35 | 0.8 | 365 | 3.963 | 0.9348 | 4 | 0.89782
70901 | 4.05 | 0.8 | 365 | 3.6897 | 0.11171 | 3 | 0.80142
70902 | 13.8 | 0.8 | 365 | 12.5724 | 0.86212 | 13 | 0.43447
70895 | 5.88 | 0.8 | 365 | 5.3569 | 0.13256 | 5 | 0.48947
70906 | 11.02 | 0.8 | 365 | 10.0397 | 0.23482 | 10 | 0.27449
70907 | 4.35 | 0.8 | 365 | 3.963 | 0.9348 | 4 | 0.89782
70908 | 9.8 | 0.8 | 365 | 8.9282 | 0.88759 | 9 | 0.81579
70910 | 5.32 | 0.8 | 365 | 4.8467 | 0.59612 | 5 | 0.44286
70912 | 6.16 | 0.8 | 365 | 5.612 | 0.90077 | 6 | 0.51278
70913 | 9.99 | 0.8 | 365 | 9.1013 | 0.40888 | 9 | 0.51017
70917 | 10.15 | 0.8 | 365 | 9.2471 | 0.84786 | 10 | 0.094921
70854 | 2.32 | 0.8 | 365 | 2.1136 | 0.36523 | 2 | 0.47884
70918 | 10.98 | 0.8 | 365 | 10.0032 | 0.12508 | 10 | 0.1283
70919 | 6.3 | 0.8 | 365 | 5.7396 | 0.28488 | 6 | 0.024434
70920 | 17.658 | 0.8 | 365 | 16.0871 | 0.44705 | 16 | 0.5342
70922 | 3.77 | 0.8 | 365 | 3.4346 | 0.34349 | 3 | 0.77811
70921 | 5.865 | 0.8 | 365 | 5.3432 | 0.091402 | 5 | 0.43465
70923 | 3.64 | 0.8 | 365 | 3.3162 | 0.98682 | 4 | 0.30301
61069 | 1423.17 | 0.8 | 365 | 1296.5648 | 0.65475 | 1297 | 0.21955
70924 | 12.255 | 0.8 | 365 | 11.1648 | 0.62321 | 11 | 0.78801
70927 | 4.8 | 0.8 | 365 | 4.373 | 0.16943 | 4 | 0.54243
70928 | 4.48 | 0.8 | 365 | 4.0815 | 0.29147 | 4 | 0.37293
70931 | 4.32 | 0.8 | 365 | 3.9357 | 0.85249 | 4 | 0.78818
70932 | 8.8 | 0.8 | 365 | 8.0172 | 0.14396 | 8 | 0.16111
70925 | 6.4 | 0.8 | 365 | 5.8307 | 0.55924 | 6 | 0.3899
70933 | 4.4 | 0.8 | 365 | 4.0086 | 0.071981 | 4 | 0.080557
70934 | 7.04 | 0.8 | 365 | 6.4137 | 0.31517 | 6 | 0.72889
70935 | 7.36 | 0.8 | 365 | 6.7053 | 0.19313 | 6 | 0.89839
70937 | 7.56 | 0.8 | 365 | 6.8875 | 0.74186 | 7 | 0.62932
70939 | 4.2 | 0.8 | 365 | 3.8264 | 0.52325 | 4 | 0.34962
70941 | 3.64 | 0.8 | 365 | 3.3162 | 0.98682 | 4 | 0.30301
70942 | 12.2 | 0.8 | 365 | 11.1147 | 0.47231 | 11 | 0.587
70943 | 8.96 | 0.8 | 365 | 8.1629 | 0.58294 | 8 | 0.74586
70944 | 5.04 | 0.8 | 365 | 4.5916 | 0.82791 | 5 | 0.41955
70945 | 7.2 | 0.8 | 365 | 6.5595 | 0.75415 | 7 | 0.31364
70946 | 7.2 | 1 | 365 | 8.1994 | 0.69269 | 8 | 0.89205
70947 | 11.655 | 0.8 | 365 | 10.6182 | 0.97703 | 11 | 0.5952
70948 | 7.56 | 0.8 | 365 | 6.8875 | 0.74186 | 7 | 0.62932
70949 | 10.395 | 0.8 | 365 | 9.4703 | 0.52005 | 9 | 0.99032
70950 | 6.4 | 0.8 | 365 | 5.8307 | 0.55924 | 6 | 0.3899
70952 | 6.4 | 0.8 | 365 | 5.8307 | 0.55924 | 6 | 0.3899
70953 | 6.6 | 0.8 | 365 | 6.0129 | 0.10797 | 6 | 0.12084
70954 | 5.355 | 0.8 | 365 | 4.8786 | 0.69215 | 5 | 0.57077
59048 | 574.86 | 1 | 365 | 654.6506 | 0.50536 | 655 | 0.15593
70955 | 20.25 | 0.8 | 365 | 18.4486 | 0.55855 | 19 | 0.007108
70951 | 9.92 | 0.8 | 365 | 9.0375 | 0.21683 | 9 | 0.25435
70956 | 12.753 | 0.8 | 365 | 11.6185 | 0.98954 | 12 | 0.60803
70957 | 12.32 | 0.8 | 365 | 11.224 | 0.80155 | 12 | 0.025559
70959 | 7.28 | 0.8 | 365 | 6.6324 | 0.97364 | 7 | 0.60601
70960 | 6.72 | 0.8 | 365 | 6.1222 | 0.43721 | 6 | 0.5594
70961 | 11.76 | 0.8 | 365 | 10.7138 | 0.26511 | 10 | 0.97894
70962 | 13.2 | 0.8 | 365 | 12.0257 | 0.21594 | 12 | 0.24167
70963 | 5.51 | 0.8 | 365 | 5.0198 | 0.11741 | 5 | 0.13724
70964 | 4.76 | 0.8 | 365 | 4.3366 | 0.059688 | 4 | 0.39624
70965 | 7.84 | 0.8 | 365 | 7.1426 | 0.51007 | 7 | 0.65263
70966 | 3.92 | 0.8 | 365 | 3.5713 | 0.75504 | 4 | 0.32631
70967 | 7.245 | 0.8 | 365 | 6.6005 | 0.87761 | 7 | 0.4781
70968 | 5.4 | 0.8 | 365 | 4.9196 | 0.81561 | 5 | 0.73523
70969 | 3.27 | 0.8 | 365 | 2.9791 | 0.97168 | 3 | 0.95078
70971 | 2.32 | 0.8 | 365 | 2.1136 | 0.36523 | 2 | 0.47884
70970 | 8.925 | 1 | 365 | 10.1638 | 0.60864 | 10 | 0.77243
70973 | 8.96 | 0.8 | 365 | 8.1629 | 0.58294 | 8 | 0.74586
70974 | 5.88 | 0.8 | 365 | 5.3569 | 0.13256 | 5 | 0.48947
70871 | 705.6 | 0.9 | 365 | 723.1836 | 0.89508 | 724 | 0.078634
70872 | 705.6 | 0.9 | 365 | 723.1836 | 0.89508 | 724 | 0.078634
70873 | 604.8 | 0.9 | 365 | 619.8716 | 0.76721 | 620 | 0.63883
70877 | 655.2 | 0.8 | 365 | 596.9134 | 0.62769 | 597 | 0.54109
70975 | 8.04 | 0.8 | 365 | 7.3248 | 0.058801 | 7 | 0.38356
70977 | 7.59 | 0.8 | 365 | 6.9148 | 0.82417 | 7 | 0.73896
70978 | 4.48 | 0.8 | 365 | 4.0815 | 0.29147 | 4 | 0.37293
70982 | 4.2 | 0.8 | 365 | 3.8264 | 0.52325 | 4 | 0.34962
70985 | 8.96 | 0.8 | 365 | 8.1629 | 0.58294 | 8 | 0.74586
70988 | 9.8 | 0.8 | 365 | 8.9282 | 0.88759 | 9 | 0.81579
70984 | 4.41 | 0.8 | 365 | 4.0177 | 0.099417 | 4 | 0.1171
70986 | 20.88 | 0.8 | 365 | 19.0225 | 0.28704 | 19 | 0.30955
70990 | 4.48 | 0.8 | 365 | 4.0815 | 0.29147 | 4 | 0.37293
70896 | 655.2 | 0.8 | 365 | 596.9134 | 0.62769 | 597 | 0.54109
70880 | 604.8 | 0.8 | 365 | 550.997 | 0.34863 | 551 | 0.34563
70992 | 13.72 | 0.8 | 365 | 12.4995 | 0.64263 | 13 | 0.1421
70976 | 5.4 | 0.8 | 365 | 4.9196 | 0.81561 | 5 | 0.73523
70993 | 15.696 | 0.8 | 365 | 14.2997 | 0.064048 | 14 | 0.36373
70997 | 10.5 | 0.8 | 365 | 9.5659 | 0.80814 | 10 | 0.37406
70998 | 8.4 | 0.8 | 365 | 7.6527 | 0.046509 | 7 | 0.69924
43633 | 12.4 | 0.8 | 365 | 11.2969 | 0.021037 | 11 | 0.31793
70999 | 4.55 | 0.8 | 365 | 4.1452 | 0.48353 | 4 | 0.62876
71000 | 8.04 | 0.8 | 365 | 7.3248 | 0.058801 | 7 | 0.38356
71001 | 11.2 | 0.8 | 365 | 10.2036 | 0.72868 | 10 | 0.93233
71003 | 5.4 | 0.8 | 365 | 4.9196 | 0.81561 | 5 | 0.73523
49758 | 12 | 0.8 | 365 | 10.9325 | 0.92358 | 11 | 0.85606
63137 | 800.73 | 0.9 | 365 | 820.6842 | 0.52201 | 821 | 0.2062
71007 | 8.32 | 0.8 | 365 | 7.5799 | 0.82702 | 8 | 0.40687
71008 | 2.52 | 0.8 | 365 | 2.2958 | 0.91395 | 3 | 0.20977
60848 | 663.3 | 0.7 | 365 | 528.7562 | 0.36972 | 529 | 0.12595
71009 | 6.16 | 0.8 | 365 | 5.612 | 0.90077 | 6 | 0.51278
71010 | 4.35 | 0.8 | 365 | 3.963 | 0.9348 | 4 | 0.89782
70539 | 9.52 | 0.8 | 365 | 8.6731 | 0.11938 | 8 | 0.79248
70550 | 4.48 | 0.8 | 365 | 4.0815 | 0.29147 | 4 | 0.37293
70878 | 705.6 | 0.8 | 365 | 642.8298 | 0.90674 | 643 | 0.73656
71013 | 11.2 | 0.8 | 365 | 10.2036 | 0.72868 | 10 | 0.93233
70553 | 4.93 | 0.8 | 365 | 4.4914 | 0.52611 | 5 | 0.017533
71015 | 9.52 | 0.8 | 365 | 8.6731 | 0.11938 | 8 | 0.79248
70620 | 2.7 | 0.8 | 365 | 2.4598 | 0.40781 | 2 | 0.86761
65346 | 90.75 | 1 | 365 | 103.3461 | 0.23075 | 103 | 0.57685
71016 | 7.56 | 0.8 | 365 | 6.8875 | 0.74186 | 7 | 0.62932
71019 | 5.04 | 0.8 | 365 | 4.5916 | 0.82791 | 5 | 0.41955
70829 | 4.93 | 0.8 | 365 | 4.4914 | 0.52611 | 5 | 0.017533
63339 | 94.52 | 0.9 | 365 | 96.8754 | 0.74411 | 97 | 0.61955
34817 | 479.96 | 0.9 | 365 | 491.9206 | 0.43782 | 492 | 0.35842
71020 | 3 | 0.8 | 365 | 2.7331 | 0.2309 | 2 | 0.96402
48891 | 51.1 | 0.7 | 365 | 40.7349 | 0.67465 | 41 | 0.40952
71022 | 12.81 | 0.8 | 365 | 11.6704 | 0.14593 | 11 | 0.81635
71017 | 4.24 | 0.8 | 365 | 3.8628 | 0.633 | 4 | 0.49581
70994 | 2.88 | 0.8 | 365 | 2.6238 | 0.90166 | 3 | 0.52546
71002 | 9.315 | 0.8 | 365 | 8.4863 | 0.55693 | 9 | 0.04327
63347 | 300.22 | 0.7 | 365 | 239.3234 | 0.73155 | 240 | 0.054924
71026 | 7.2 | 0.8 | 365 | 6.5595 | 0.75415 | 7 | 0.31364
71027 | 8.4 | 0.8 | 365 | 7.6527 | 0.046509 | 7 | 0.69924
71028 | 5.4 | 0.8 | 365 | 4.9196 | 0.81561 | 5 | 0.73523
71029 | 5.4 | 0.8 | 365 | 4.9196 | 0.81561 | 5 | 0.73523
71030 | 5.83 | 0.8 | 365 | 5.3114 | 0.99537 | 6 | 0.30674
71031 | 7.2 | 0.8 | 365 | 6.5595 | 0.75415 | 7 | 0.31364
71032 | 5.4 | 0.8 | 365 | 4.9196 | 0.81561 | 5 | 0.73523
71033 | 7.84 | 0.8 | 365 | 7.1426 | 0.51007 | 7 | 0.65263
71035 | 3.64 | 0.8 | 365 | 3.3162 | 0.98682 | 4 | 0.30301
71036 | 5.4 | 0.8 | 365 | 4.9196 | 0.81561 | 5 | 0.73523
71037 | 7.84 | 0.8 | 365 | 7.1426 | 0.51007 | 7 | 0.65263
71038 | 6.21 | 0.8 | 365 | 5.6576 | 0.037955 | 5 | 0.69551
71039 | 12.42 | 0.8 | 365 | 11.3151 | 0.075909 | 11 | 0.39103
71040 | 12.76 | 0.8 | 365 | 11.6249 | 0.0087443 | 11 | 0.63361
30569 | 1118.72 | 1 | 365 | 1273.9983 | 0.69499 | 1274 | 0.69332
20174 | 1385.7 | 1 | 365 | 1578.0352 | 0.31358 | 1578 | 0.34874
30580 | 899.84 | 1 | 365 | 1024.7378 | 0.037274 | 1024 | 0.77507
30594 | 1382.4 | 1 | 365 | 1574.2771 | 0.9961 | 1575 | 0.27322
33996 | 1335.15 | 1 | 365 | 1520.4688 | 0.95033 | 1521 | 0.41915
70874 | 655.2 | 0.9 | 365 | 671.5276 | 0.33115 | 671 | 0.85873
70890 | 10.5 | 0.8 | 365 | 9.5659 | 0.80814 | 10 | 0.37406
70911 | 3.36 | 0.8 | 365 | 3.0611 | 0.2186 | 3 | 0.2797
50182 | 12.72 | 0.8 | 365 | 11.5884 | 0.899 | 12 | 0.48743
70979 | 9.6 | 0.8 | 365 | 8.746 | 0.33887 | 9 | 0.084851
70989 | 6.6 | 0.8 | 365 | 6.0129 | 0.10797 | 6 | 0.12084
70991 | 8.502 | 0.8 | 365 | 7.7457 | 0.32636 | 8 | 0.072021
70995 | 9 | 0.8 | 365 | 8.1994 | 0.69269 | 8 | 0.89205
70996 | 8.4 | 0.8 | 365 | 7.6527 | 0.046509 | 7 | 0.69924
51582 | 166.4 | 0.9 | 365 | 170.5467 | 0.60791 | 171 | 0.1546
59640 | 5.3 | 1 | 365 | 6.0356 | 0.17656 | 6 | 0.2122
32923 | 2530.8 | 1 | 365 | 2882.075 | 0.47983 | 2882 | 0.55487
70658 | 9.6 | 1 | 365 | 10.9325 | 0.92358 | 11 | 0.85606
49504 | 12.19 | 1 | 365 | 13.882 | 0.80609 | 14 | 0.68806
71041 | 12 | 0.8 | 365 | 10.9325 | 0.92358 | 11 | 0.85606
71043 | 11.52 | 0.8 | 365 | 10.4952 | 0.60664 | 11 | 0.10182
71044 | 8.1 | 0.8 | 365 | 7.3794 | 0.22342 | 7 | 0.60284
71045 | 12.32 | 0.8 | 365 | 11.224 | 0.80155 | 12 | 0.025559
71046 | 10.2 | 0.8 | 365 | 9.2926 | 0.98505 | 10 | 0.27765
36214 | 39.894 | 0.9 | 365 | 40.8882 | 0.13626 | 41 | 0.02442
71048 | 5.1 | 0.8 | 365 | 4.6463 | 0.99252 | 5 | 0.63883
71051 | 5.46 | 0.8 | 365 | 4.9743 | 0.98023 | 5 | 0.95451
71054 | 5.1 | 0.8 | 365 | 4.6463 | 0.99252 | 5 | 0.63883
71055 | 3 | 0.8 | 365 | 2.7331 | 0.2309 | 2 | 0.96402
71056 | 4.68 | 0.8 | 365 | 4.2637 | 0.8402 | 5 | 0.10386
71057 | 6.3 | 0.8 | 365 | 5.7396 | 0.28488 | 6 | 0.024434
71059 | 7.5 | 0.8 | 365 | 6.8328 | 0.57724 | 7 | 0.41004
71061 | 9.86 | 0.8 | 365 | 8.9829 | 0.052212 | 9 | 0.035066
71014 | 31.5 | 0.9 | 365 | 32.285 | 0.22746 | 32 | 0.51244
71062 | 6.16 | 0.8 | 365 | 5.612 | 0.90077 | 6 | 0.51278
71064 | 7 | 0.8 | 365 | 6.3773 | 0.20542 | 6 | 0.5827
71066 | 8.68 | 0.8 | 365 | 7.9078 | 0.81473 | 8 | 0.72255
71065 | 12.32 | 0.8 | 365 | 11.224 | 0.80155 | 12 | 0.025559
71067 | 6.72 | 0.8 | 365 | 6.1222 | 0.43721 | 6 | 0.5594
71069 | 7.84 | 0.8 | 365 | 7.1426 | 0.51007 | 7 | 0.65263
71070 | 10.8 | 0.8 | 365 | 9.8392 | 0.63123 | 10 | 0.47046
71071 | 3.36 | 0.8 | 365 | 3.0611 | 0.2186 | 3 | 0.2797
71072 | 2.24 | 0.8 | 365 | 2.0407 | 0.14574 | 2 | 0.18647
71073 | 9.45 | 0.8 | 365 | 8.6093 | 0.92732 | 9 | 0.53665
71074 | 6.3 | 0.8 | 365 | 5.7396 | 0.28488 | 6 | 0.024434
71053 | 7.41 | 0.8 | 365 | 6.7508 | 0.33031 | 7 | 0.08112
71075 | 7.125 | 0.8 | 365 | 6.4912 | 0.54838 | 7 | 0.039538
70625 | 8.4 | 0.8 | 365 | 7.6527 | 0.046509 | 7 | 0.69924
70770 | 9.52 | 0.8 | 365 | 8.6731 | 0.11938 | 8 | 0.79248
71076 | 7 | 0.8 | 365 | 6.3773 | 0.20542 | 6 | 0.5827
70400 | 3.36 | 0.8 | 365 | 3.0611 | 0.2186 | 3 | 0.2797
70323 | 11.2 | 0.8 | 365 | 10.2036 | 0.72868 | 10 | 0.93233
71079 | 9.8 | 0.8 | 365 | 8.9282 | 0.88759 | 9 | 0.81579
71077 | 8.505 | 0.8 | 365 | 7.7484 | 0.33459 | 8 | 0.082985
71080 | 10.8 | 0.8 | 365 | 9.8392 | 0.63123 | 10 | 0.47046
71081 | 7.2 | 0.8 | 365 | 6.5595 | 0.75415 | 7 | 0.31364
71063 | 11.48 | 0.8 | 365 | 10.4587 | 0.4969 | 10 | 0.95563
71082 | 5.415 | 0.8 | 365 | 4.9333 | 0.85677 | 5 | 0.79005
71083 | 4.8 | 0.8 | 365 | 4.373 | 0.16943 | 4 | 0.54243
71085 | 5.22 | 0.8 | 365 | 4.7556 | 0.32176 | 5 | 0.077388
71086 | 7.5 | 0.8 | 365 | 6.8328 | 0.57724 | 7 | 0.41004
71088 | 4.95 | 0.8 | 365 | 4.5096 | 0.58098 | 5 | 0.090626
71089 | 6.6 | 0.8 | 365 | 6.0129 | 0.10797 | 6 | 0.12084
71090 | 5.51 | 0.8 | 365 | 5.0198 | 0.11741 | 5 | 0.13724
71091 | 2.6 | 0.8 | 365 | 2.3687 | 0.13344 | 2 | 0.50215
40688 | 5.2 | 0.8 | 365 | 4.7374 | 0.26689 | 5 | 0.0042944
71094 | 7.8 | 0.8 | 365 | 7.1061 | 0.40033 | 7 | 0.50644
71095 | 3.6 | 0.8 | 365 | 3.2797 | 0.87708 | 4 | 0.15682
64702 | 229.554 | 0.9 | 365 | 235.2745 | 0.53816 | 235 | 0.81265
71098 | 10.08 | 0.8 | 365 | 9.1833 | 0.65581 | 9 | 0.83909
64703 | 130.56 | 0.9 | 365 | 133.8136 | 0.98467 | 134 | 0.79822
71099 | 4.5 | 0.8 | 365 | 4.0997 | 0.34634 | 4 | 0.44602
71100 | 4.68 | 0.8 | 365 | 4.2637 | 0.8402 | 5 | 0.10386
34659 | 125.28 | 1 | 365 | 142.6689 | 0.65277 | 143 | 0.32164
70760 | 4.48 | 0.8 | 365 | 4.0815 | 0.29147 | 4 | 0.37293
71103 | 11.025 | 0.8 | 365 | 10.0442 | 0.24854 | 10 | 0.29276
64904 | 41.44 | 0.7 | 365 | 33.0343 | 0.4841 | 33 | 0.51841
71104 | 10.2 | 0.8 | 365 | 9.2926 | 0.98505 | 10 | 0.27765
71105 | 5.025 | 0.8 | 365 | 4.578 | 0.78675 | 5 | 0.36473
71102 | 24.795 | 0.8 | 365 | 22.5892 | 0.028355 | 22 | 0.61759
71107 | 4.2 | 0.8 | 365 | 3.8264 | 0.52325 | 4 | 0.34962
71108 | 9.9 | 0.8 | 365 | 9.0193 | 0.16196 | 9 | 0.18125
71106 | 4.68 | 0.8 | 365 | 4.2637 | 0.8402 | 5 | 0.10386
70806 | 11.2 | 0.8 | 365 | 10.2036 | 0.72868 | 10 | 0.93233
70930 | 7.02 | 1 | 365 | 7.9944 | 0.075371 | 8 | 0.069747
71109 | 5.32 | 0.8 | 365 | 4.8467 | 0.59612 | 5 | 0.44286
71110 | 8.96 | 0.8 | 365 | 8.1629 | 0.58294 | 8 | 0.74586
71111 | 8.845 | 0.8 | 365 | 8.0581 | 0.26743 | 8 | 0.32557
71052 | 5.1 | 0.8 | 365 | 4.6463 | 0.99252 | 5 | 0.63883
71113 | 4.845 | 0.8 | 365 | 4.414 | 0.2929 | 4 | 0.70689
71114 | 13.08 | 0.8 | 365 | 11.9164 | 0.88671 | 12 | 0.80311
71116 | 8.32 | 0.8 | 365 | 7.5799 | 0.82702 | 8 | 0.40687
71117 | 12.255 | 0.8 | 365 | 11.1648 | 0.62321 | 11 | 0.78801
71118 | 2.52 | 0.8 | 365 | 2.2958 | 0.91395 | 3 | 0.20977
71120 | 6.72 | 0.8 | 365 | 6.1222 | 0.43721 | 6 | 0.5594
71121 | 6.09 | 0.8 | 365 | 5.5482 | 0.70872 | 6 | 0.25695
71124 | 6.44 | 0.8 | 365 | 5.8671 | 0.66899 | 6 | 0.53609
71126 | 5.88 | 0.8 | 365 | 5.3569 | 0.13256 | 5 | 0.48947
71125 | 4.76 | 0.8 | 365 | 4.3366 | 0.059688 | 4 | 0.39624
71128 | 7.8 | 0.8 | 365 | 7.1061 | 0.40033 | 7 | 0.50644
71129 | 6.05 | 0.8 | 365 | 5.5118 | 0.59897 | 6 | 0.11077
71130 | 5.32 | 0.8 | 365 | 4.8467 | 0.59612 | 5 | 0.44286
71131 | 3.77 | 0.8 | 365 | 3.4346 | 0.34349 | 3 | 0.77811
71132 | 6.96 | 0.8 | 365 | 6.3408 | 0.095679 | 6 | 0.43652
71133 | 7.425 | 0.8 | 365 | 6.7645 | 0.37147 | 7 | 0.13594
71137 | 8.4 | 0.8 | 365 | 7.6527 | 0.046509 | 7 | 0.69924
71136 | 5.886 | 0.8 | 365 | 5.3624 | 0.14902 | 5 | 0.5114
71140 | 9.6 | 0.8 | 365 | 8.746 | 0.33887 | 9 | 0.084851
32137 | 1298.08 | 1 | 365 | 1478.2535 | 0.81728 | 1479 | 0.070787
71142 | 10.24 | 0.8 | 365 | 9.329 | 0.094792 | 9 | 0.42384
71143 | 13.5 | 0.8 | 365 | 12.299 | 0.039032 | 12 | 0.33807
71144 | 3.9 | 0.8 | 365 | 3.5531 | 0.70016 | 4 | 0.25322
71146 | 9.6 | 0.8 | 365 | 8.746 | 0.33887 | 9 | 0.084851
71151 | 5.7 | 0.8 | 365 | 5.1929 | 0.6387 | 5 | 0.83163
71152 | 3.05 | 0.8 | 365 | 2.7787 | 0.36808 | 3 | 0.14675
71153 | 7.425 | 0.8 | 365 | 6.7645 | 0.37147 | 7 | 0.13594
71155 | 5.035 | 0.8 | 365 | 4.5871 | 0.81419 | 5 | 0.40127
71156 | 3.36 | 0.8 | 365 | 3.0611 | 0.2186 | 3 | 0.2797
71157 | 7.25 | 0.8 | 365 | 6.605 | 0.89133 | 7 | 0.49637
65096 | 49.8 | 0.7 | 365 | 39.6986 | 0.55376 | 40 | 0.25233
70864 | 8.12 | 0.8 | 365 | 7.3976 | 0.27829 | 7 | 0.67594
70905 | 5.22 | 0.8 | 365 | 4.7556 | 0.32176 | 5 | 0.077388
70909 | 9.86 | 0.8 | 365 | 8.9829 | 0.052212 | 9 | 0.035066
32929 | 1341.9 | 1 | 365 | 1528.1557 | 0.099726 | 1528 | 0.25545
32930 | 2409.75 | 1 | 365 | 2744.2233 | 0.33401 | 2744 | 0.55731
71158 | 12.285 | 0.8 | 365 | 11.1921 | 0.70552 | 11 | 0.89765
71160 | 5.49 | 0.8 | 365 | 5.0016 | 0.06254 | 5 | 0.064149
70131 | 35.7 | 0.6 | 365 | 24.3931 | 0.46075 | 24 | 0.85384
71161 | 5.4 | 0.8 | 365 | 4.9196 | 0.81561 | 5 | 0.73523
71162 | 6.555 | 0.8 | 365 | 5.9719 | 0.98451 | 6 | 0.95637
71163 | 10.24 | 1 | 365 | 11.6613 | 0.11849 | 11 | 0.7798
71164 | 3.2 | 0.8 | 365 | 2.9153 | 0.77962 | 3 | 0.69495
71165 | 4.5 | 0.8 | 365 | 4.0997 | 0.34634 | 4 | 0.44602
71166 | 6.93 | 0.8 | 365 | 6.3135 | 0.01337 | 6 | 0.32688
71169 | 3.9 | 1 | 365 | 4.4413 | 0.37521 | 4 | 0.81653
71170 | 11.84 | 0.8 | 365 | 10.7867 | 0.4846 | 11 | 0.27132
31109 | 999.305 | 1 | 365 | 1138.0085 | 0.15647 | 1138 | 0.165
70879 | 705.6 | 0.8 | 365 | 642.8298 | 0.90674 | 643 | 0.73656
64620 | 40.2 | 0.9 | 365 | 41.2018 | 0.080757 | 41 | 0.28254
71171 | 4.48 | 0.8 | 365 | 4.0815 | 0.29147 | 4 | 0.37293
71172 | 10.08 | 0.8 | 365 | 9.1833 | 0.65581 | 9 | 0.83909
71174 | 8.68 | 0.8 | 365 | 7.9078 | 0.81473 | 8 | 0.72255
71175 | 6.9 | 0.8 | 365 | 6.2862 | 0.93106 | 7 | 0.21724
71176 | 6.6 | 0.8 | 365 | 6.0129 | 0.10797 | 6 | 0.12084
70936 | 7.56 | 0.8 | 365 | 6.8875 | 0.74186 | 7 | 0.62932
68662 | 5.035 | 0.8 | 365 | 4.5871 | 0.81419 | 5 | 0.40127
71191 | 10.385 | 0.8 | 365 | 9.4612 | 0.49262 | 9 | 0.95377
71194 | 13.16 | 0.8 | 365 | 11.9893 | 0.1062 | 12 | 0.095484
71197 | 5.04 | 0.8 | 365 | 4.5916 | 0.82791 | 5 | 0.41955
71199 | 5.6 | 0.8 | 365 | 5.1018 | 0.36434 | 5 | 0.46616
71200 | 5.88 | 0.8 | 365 | 5.3569 | 0.13256 | 5 | 0.48947
71203 | 4.48 | 0.8 | 365 | 4.0815 | 0.29147 | 4 | 0.37293
71205 | 11.385 | 0.8 | 365 | 10.3722 | 0.23625 | 10 | 0.60844
70848 | 16.8 | 0.8 | 365 | 15.3055 | 0.093018 | 15 | 0.39849
71177 | 11.2 | 0.8 | 365 | 10.2036 | 0.72868 | 10 | 0.93233
71181 | 9.28 | 0.8 | 365 | 8.4545 | 0.4609 | 8 | 0.91536
71183 | 8.96 | 0.8 | 365 | 8.1629 | 0.58294 | 8 | 0.74586
71184 | 4.48 | 0.8 | 365 | 4.0815 | 0.29147 | 4 | 0.37293
71185 | 5.6 | 0.8 | 365 | 5.1018 | 0.36434 | 5 | 0.46616
54494 | 673.28 | 1 | 365 | 766.7313 | 0.040691 | 766 | 0.77196
71198 | 7 | 0.8 | 365 | 6.3773 | 0.20542 | 6 | 0.5827
71186 | 6.72 | 0.8 | 365 | 6.1222 | 0.43721 | 6 | 0.5594
71204 | 8.4 | 0.8 | 365 | 7.6527 | 0.046509 | 7 | 0.69924
71211 | 7.905 | 0.8 | 365 | 7.2018 | 0.68841 | 7 | 0.89018
63753 | 64.26 | 0.9 | 365 | 65.8614 | 0.34402 | 66 | 0.20538
31559 | 5928.16 | 1 | 365 | 6750.9886 | 0.86185 | 6751 | 0.85045
71042 | 18.9 | 0.8 | 365 | 17.2187 | 0.85464 | 18 | 0.073301
64469 | 68 | 0.7 | 365 | 54.2069 | 0.2461 | 54 | 0.45298
71215 | 7.84 | 0.8 | 365 | 7.1426 | 0.51007 | 7 | 0.65263
71214 | 10.4 | 0.8 | 365 | 9.4748 | 0.53377 | 10 | 0.0085888
71216 | 8.96 | 0.8 | 365 | 8.1629 | 0.58294 | 8 | 0.74586
71217 | 7.5 | 0.8 | 365 | 6.8328 | 0.57724 | 7 | 0.41004
71218 | 5.88 | 0.8 | 365 | 5.3569 | 0.13256 | 5 | 0.48947
71219 | 8.64 | 0.8 | 365 | 7.8714 | 0.70498 | 8 | 0.57637
71220 | 12.76 | 1 | 365 | 14.5311 | 0.76093 | 15 | 0.29202
71221 | 1.83 | 0.8 | 365 | 1.6672 | 0.020847 | 1 | 0.68805
71222 | 8 | 0.8 | 365 | 7.2883 | 0.94906 | 8 | 0.23738
71223 | 7.92 | 0.8 | 365 | 7.2154 | 0.72957 | 7 | 0.945
71224 | 11.97 | 0.8 | 365 | 10.9051 | 0.84128 | 11 | 0.74642
71226 | 6.54 | 0.8 | 365 | 5.9582 | 0.94335 | 6 | 0.90155
71228 | 5.67 | 0.8 | 365 | 5.1656 | 0.55639 | 5 | 0.72199
71229 | 14.175 | 0.8 | 365 | 12.914 | 0.89098 | 13 | 0.80498
71231 | 7.84 | 0.8 | 365 | 7.1426 | 0.51007 | 7 | 0.65263
71233 | 7.36 | 0.8 | 365 | 6.7053 | 0.19313 | 6 | 0.89839
71234 | 9.92 | 0.8 | 365 | 9.0375 | 0.21683 | 9 | 0.25435
71235 | 6.48 | 0.8 | 365 | 5.9035 | 0.77874 | 6 | 0.68227
71237 | 10.98 | 0.8 | 365 | 10.0032 | 0.12508 | 10 | 0.1283
71242 | 7.848 | 0.8 | 365 | 7.1498 | 0.53202 | 7 | 0.68187
71243 | 9.6 | 0.8 | 365 | 8.746 | 0.33887 | 9 | 0.084851
71247 | 8.54 | 0.8 | 365 | 7.7803 | 0.43062 | 8 | 0.2109
71248 | 7 | 0.8 | 365 | 6.3773 | 0.20542 | 6 | 0.5827
71250 | 3.19 | 0.8 | 365 | 2.9062 | 0.75219 | 3 | 0.6584
71251 | 7.28 | 0.8 | 365 | 6.6324 | 0.97364 | 7 | 0.60601
71252 | 3.36 | 0.8 | 365 | 3.0611 | 0.2186 | 3 | 0.2797
71255 | 4.24 | 0.8 | 365 | 3.8628 | 0.633 | 4 | 0.49581
71257 | 2.16 | 0.8 | 365 | 1.9678 | 0.92625 | 2 | 0.89409
71258 | 6.5 | 0.8 | 365 | 5.9218 | 0.83361 | 6 | 0.75537
71259 | 2.16 | 0.8 | 365 | 1.9678 | 0.92625 | 2 | 0.89409
71260 | 6.375 | 0.8 | 365 | 5.8079 | 0.49065 | 6 | 0.29853
71261 | 5.865 | 0.8 | 365 | 5.3432 | 0.091402 | 5 | 0.43465
71263 | 4.845 | 0.8 | 365 | 4.414 | 0.2929 | 4 | 0.70689
71264 | 2.9 | 0.8 | 365 | 2.642 | 0.95653 | 3 | 0.59855
71265 | 12.18 | 0.8 | 365 | 11.0965 | 0.41744 | 11 | 0.5139
71266 | 3.19 | 0.8 | 365 | 2.9062 | 0.75219 | 3 | 0.6584
71267 | 12.75 | 0.8 | 365 | 11.6158 | 0.98131 | 12 | 0.59707
71268 | 8.175 | 0.8 | 365 | 7.4478 | 0.42919 | 7 | 0.87694
71269 | 5.22 | 0.8 | 365 | 4.7556 | 0.32176 | 5 | 0.077388
71270 | 3.92 | 0.8 | 365 | 3.5713 | 0.75504 | 4 | 0.32631
71271 | 6.6 | 0.8 | 365 | 6.0129 | 0.10797 | 6 | 0.12084
71272 | 10.15 | 0.8 | 365 | 9.2471 | 0.84786 | 10 | 0.094921
71273 | 7.905 | 0.8 | 365 | 7.2018 | 0.68841 | 7 | 0.89018
71274 | 10.98 | 0.8 | 365 | 10.0032 | 0.12508 | 10 | 0.1283
71275 | 10.725 | 0.8 | 365 | 9.7709 | 0.42545 | 10 | 0.19636
71276 | 12.81 | 0.8 | 365 | 11.6704 | 0.14593 | 11 | 0.81635
71277 | 10.44 | 0.8 | 365 | 9.5113 | 0.64352 | 10 | 0.15478
71278 | 12.18 | 0.8 | 365 | 11.0965 | 0.41744 | 11 | 0.5139
71279 | 6.96 | 0.8 | 365 | 6.3408 | 0.095679 | 6 | 0.43652
71280 | 3.9 | 0.8 | 365 | 3.5531 | 0.70016 | 4 | 0.25322
71282 | 6.72 | 0.8 | 365 | 6.1222 | 0.43721 | 6 | 0.5594
71283 | 5.565 | 0.8 | 365 | 5.0699 | 0.26831 | 5 | 0.33825
71281 | 9.66 | 0.8 | 365 | 8.8006 | 0.50349 | 9 | 0.30413
71284 | 9.28 | 0.8 | 365 | 8.4545 | 0.4609 | 8 | 0.91536
71286 | 8.4 | 0.8 | 365 | 7.6527 | 0.046509 | 7 | 0.69924
71287 | 2.9 | 0.8 | 365 | 2.642 | 0.95653 | 3 | 0.59855
71288 | 4.2 | 0.8 | 365 | 3.8264 | 0.52325 | 4 | 0.34962
71289 | 2.9 | 0.8 | 365 | 2.642 | 0.95653 | 3 | 0.59855
71290 | 3.48 | 0.8 | 365 | 3.1704 | 0.54784 | 3 | 0.71826
71292 | 2.32 | 0.8 | 365 | 2.1136 | 0.36523 | 2 | 0.47884
71293 | 11.925 | 0.8 | 365 | 10.8642 | 0.71781 | 11 | 0.58196
71294 | 2.32 | 0.8 | 365 | 2.1136 | 0.36523 | 2 | 0.47884
71296 | 3.51 | 0.8 | 365 | 3.1978 | 0.63015 | 3 | 0.8279
71297 | 2.43 | 0.8 | 365 | 2.2138 | 0.66703 | 2 | 0.88085
67104 | 7.28 | 0.8 | 365 | 6.6324 | 0.97364 | 7 | 0.60601
67090 | 5.04 | 0.8 | 365 | 4.5916 | 0.82791 | 5 | 0.41955
67013 | 11.2 | 0.8 | 365 | 10.2036 | 0.72868 | 10 | 0.93233
67014 | 7.56 | 0.8 | 365 | 6.8875 | 0.74186 | 7 | 0.62932
67011 | 3.92 | 0.8 | 365 | 3.5713 | 0.75504 | 4 | 0.32631
71298 | 2.24 | 0.8 | 365 | 2.0407 | 0.14574 | 2 | 0.18647
67012 | 7.28 | 0.8 | 365 | 6.6324 | 0.97364 | 7 | 0.60601
71299 | 3.77 | 0.8 | 365 | 3.4346 | 0.34349 | 3 | 0.77811
71300 | 2.16 | 0.8 | 365 | 1.9678 | 0.92625 | 2 | 0.89409
71301 | 2.97 | 0.8 | 365 | 2.7058 | 0.14859 | 2 | 0.85438
71302 | 2.7 | 0.8 | 365 | 2.4598 | 0.40781 | 2 | 0.86761
71253 | 9.72 | 0.8 | 365 | 8.8553 | 0.6681 | 9 | 0.52341
71306 | 9.28 | 0.8 | 365 | 8.4545 | 0.4609 | 8 | 0.91536
71307 | 5.8 | 0.8 | 365 | 5.284 | 0.91307 | 6 | 0.1971
71308 | 9.28 | 0.8 | 365 | 8.4545 | 0.4609 | 8 | 0.91536
71249 | 3.51 | 0.8 | 365 | 3.1978 | 0.63015 | 3 | 0.8279
71309 | 3.08 | 0.8 | 365 | 2.806 | 0.45039 | 3 | 0.25639
71310 | 3.08 | 0.8 | 365 | 2.806 | 0.45039 | 3 | 0.25639
71311 | 3.975 | 0.8 | 365 | 3.6214 | 0.90594 | 4 | 0.52732
71312 | 4.48 | 0.8 | 365 | 4.0815 | 0.29147 | 4 | 0.37293
71314 | 2.24 | 0.8 | 365 | 2.0407 | 0.14574 | 2 | 0.18647
71313 | 4.86 | 0.8 | 365 | 4.4277 | 0.33405 | 4 | 0.76171
71315 | 3.2 | 0.8 | 365 | 2.9153 | 0.77962 | 3 | 0.69495
71316 | 8.64 | 0.8 | 365 | 7.8714 | 0.70498 | 8 | 0.57637
71213 | 10.2 | 0.8 | 365 | 9.2926 | 0.98505 | 10 | 0.27765
71318 | 7.5 | 0.8 | 365 | 6.8328 | 0.57724 | 7 | 0.41004
71320 | 2.24 | 0.8 | 365 | 2.0407 | 0.14574 | 2 | 0.18647
49720 | 7.65 | 1 | 365 | 8.7118 | 0.23598 | 8 | 0.9478
71324 | 8.96 | 0.8 | 365 | 8.1629 | 0.58294 | 8 | 0.74586
71325 | 21.96 | 0.8 | 365 | 20.0064 | 0.25016 | 20 | 0.2566
71326 | 4.32 | 0.8 | 365 | 3.9357 | 0.85249 | 4 | 0.78818
71327 | 10.8 | 0.8 | 365 | 9.8392 | 0.63123 | 10 | 0.47046
71330 | 6.27 | 0.8 | 365 | 5.7122 | 0.20257 | 5 | 0.91479
71331 | 3.52 | 0.8 | 365 | 3.2069 | 0.65758 | 3 | 0.86445
68823 | 5.355 | 0.8 | 365 | 4.8786 | 0.69215 | 5 | 0.57077
71329 | 7.65 | 0.8 | 365 | 6.9695 | 0.98878 | 7 | 0.95824
71332 | 13.44 | 0.8 | 365 | 12.2444 | 0.87441 | 13 | 0.11879
43110 | 6.72 | 0.8 | 365 | 6.1222 | 0.43721 | 6 | 0.5594
71334 | 13.2 | 0.8 | 365 | 12.0257 | 0.21594 | 12 | 0.24167
71335 | 9.15 | 0.8 | 365 | 8.336 | 0.10423 | 8 | 0.44025
71341 | 10.8 | 0.8 | 365 | 9.8392 | 0.63123 | 10 | 0.47046
71342 | 3.38 | 0.8 | 365 | 3.0793 | 0.27348 | 3 | 0.35279
71344 | 7.5 | 0.8 | 365 | 6.8328 | 0.57724 | 7 | 0.41004
71345 | 4.8 | 0.8 | 365 | 4.373 | 0.16943 | 4 | 0.54243
71348 | 8.16 | 0.8 | 365 | 7.4341 | 0.38804 | 7 | 0.82212
71349 | 8.4 | 0.8 | 365 | 7.6527 | 0.046509 | 7 | 0.69924
71352 | 8.58 | 0.8 | 365 | 7.8167 | 0.54036 | 8 | 0.35709
71356 | 7.5 | 0.8 | 365 | 6.8328 | 0.57724 | 7 | 0.41004
71357 | 5.72 | 0.8 | 365 | 5.2111 | 0.69358 | 5 | 0.90472
71360 | 3 | 0.8 | 365 | 2.7331 | 0.2309 | 2 | 0.96402
71362 | 13.8 | 0.8 | 365 | 12.5724 | 0.86212 | 13 | 0.43447
71364 | 6.9 | 0.8 | 365 | 6.2862 | 0.93106 | 7 | 0.21724
71365 | 9.3 | 1 | 365 | 10.5908 | 0.89472 | 11 | 0.48556
71366 | 3.64 | 0.8 | 365 | 3.3162 | 0.98682 | 4 | 0.30301
71367 | 11.7 | 0.8 | 365 | 10.6592 | 0.10049 | 10 | 0.75966
71368 | 8.48 | 0.8 | 365 | 7.7256 | 0.266 | 7 | 0.99162
71369 | 3.315 | 0.8 | 365 | 3.0201 | 0.09514 | 3 | 0.11524
71370 | 5.355 | 0.8 | 365 | 4.8786 | 0.69215 | 5 | 0.57077
71371 | 4.5 | 0.8 | 365 | 4.0997 | 0.34634 | 4 | 0.44602
71372 | 3.6 | 0.8 | 365 | 3.2797 | 0.87708 | 4 | 0.15682
71373 | 13.63 | 0.8 | 365 | 12.4175 | 0.3957 | 12 | 0.81318
71374 | 6.16 | 0.8 | 365 | 5.612 | 0.90077 | 6 | 0.51278
71375 | 13.515 | 0.8 | 365 | 12.3127 | 0.080186 | 12 | 0.39289
71376 | 8.99 | 0.8 | 365 | 8.1902 | 0.66525 | 8 | 0.8555
71377 | 6.67 | 0.8 | 365 | 6.0766 | 0.30003 | 6 | 0.37666
71379 | 8.41 | 0.8 | 365 | 7.6618 | 0.073945 | 7 | 0.73579
71378 | 10.73 | 0.8 | 365 | 9.7755 | 0.43917 | 10 | 0.21463
71380 | 4.35 | 0.8 | 365 | 3.963 | 0.9348 | 4 | 0.89782
71381 | 5.22 | 0.8 | 365 | 4.7556 | 0.32176 | 5 | 0.077388
71383 | 3.48 | 0.8 | 365 | 3.1704 | 0.54784 | 3 | 0.71826
71385 | 2.7 | 0.8 | 365 | 2.4598 | 0.40781 | 2 | 0.86761
71336 | 5.76 | 0.8 | 365 | 5.2476 | 0.80332 | 6 | 0.050911
71384 | 8.96 | 0.8 | 365 | 8.1629 | 0.58294 | 8 | 0.74586
71386 | 8.06 | 0.8 | 365 | 7.343 | 0.11367 | 7 | 0.45666
71389 | 5.04 | 0.8 | 365 | 4.5916 | 0.82791 | 5 | 0.41955
71390 | 5.13 | 0.8 | 365 | 4.6736 | 0.074832 | 4 | 0.74847
71393 | 24.852 | 0.8 | 365 | 22.6412 | 0.18474 | 22 | 0.82591
71394 | 11.76 | 0.8 | 365 | 10.7138 | 0.26511 | 10 | 0.97894
71395 | 3.92 | 0.8 | 365 | 3.5713 | 0.75504 | 4 | 0.32631
71396 | 4.905 | 1 | 365 | 5.5858 | 0.82189 | 6 | 0.40771
71397 | 8.04 | 0.8 | 365 | 7.3248 | 0.058801 | 7 | 0.38356
71392 | 12.2 | 0.8 | 365 | 11.1147 | 0.47231 | 11 | 0.587
67008 | 3.705 | 0.8 | 365 | 3.3754 | 0.16516 | 3 | 0.54056
71115 | 3.315 | 0.8 | 365 | 3.0201 | 0.09514 | 3 | 0.11524
71196 | 8.68 | 0.8 | 365 | 7.9078 | 0.81473 | 8 | 0.72255
71068 | 5.32 | 0.8 | 365 | 4.8467 | 0.59612 | 5 | 0.44286
71154 | 3.77 | 0.8 | 365 | 3.4346 | 0.34349 | 3 | 0.77811
34442 | 1060.2 | 1 | 365 | 1207.3558 | 0.99831 | 1208 | 0.35407
71208 | 2.6 | 0.8 | 365 | 2.3687 | 0.13344 | 2 | 0.50215
63383 | 40.81 | 0.9 | 365 | 41.827 | 0.96357 | 42 | 0.79056
71245 | 7.98 | 0.8 | 365 | 7.2701 | 0.89418 | 8 | 0.16428
71262 | 8.32 | 0.8 | 365 | 7.5799 | 0.82702 | 8 | 0.40687
71285 | 3.08 | 0.8 | 365 | 2.806 | 0.45039 | 3 | 0.25639
71337 | 7.705 | 0.8 | 365 | 7.0196 | 0.13968 | 7 | 0.15925
32934 | 5994.12 | 0.8 | 365 | 5460.8831 | 0.65944 | 5461 | 0.54253
32152 | 1359.36 | 1 | 365 | 1548.0392 | 0.97949 | 1549 | 0.018662
71398 | 5.72 | 0.8 | 365 | 5.2111 | 0.69358 | 5 | 0.90472
71400 | 11.96 | 0.8 | 365 | 10.896 | 0.81384 | 11 | 0.70988
71401 | 5.985 | 0.8 | 365 | 5.4526 | 0.42064 | 5 | 0.87321
71403 | 8.835 | 0.8 | 365 | 8.049 | 0.23999 | 8 | 0.28903
71405 | 5.46 | 0.8 | 365 | 4.9743 | 0.98023 | 5 | 0.95451
71406 | 5.415 | 0.8 | 365 | 4.9333 | 0.85677 | 5 | 0.79005
71407 | 6.27 | 0.8 | 365 | 5.7122 | 0.20257 | 5 | 0.91479
71410 | 5.22 | 0.8 | 365 | 4.7556 | 0.32176 | 5 | 0.077388
71412 | 9.9 | 0.8 | 365 | 9.0193 | 0.16196 | 9 | 0.18125
71413 | 5.4 | 0.8 | 365 | 4.9196 | 0.81561 | 5 | 0.73523
71414 | 6.6 | 0.8 | 365 | 6.0129 | 0.10797 | 6 | 0.12084
71416 | 12.88 | 0.8 | 365 | 11.7342 | 0.33798 | 12 | 0.072175
71418 | 7.54 | 0.8 | 365 | 6.8692 | 0.68699 | 7 | 0.55623
71419 | 5.7 | 0.8 | 365 | 5.1929 | 0.6387 | 5 | 0.83163
71420 | 4.845 | 0.8 | 365 | 4.414 | 0.2929 | 4 | 0.70689
71417 | 4.16 | 0.8 | 365 | 3.7899 | 0.41351 | 4 | 0.20344
71421 | 8.835 | 0.8 | 365 | 8.049 | 0.23999 | 8 | 0.28903
71422 | 5.8 | 0.8 | 365 | 5.284 | 0.91307 | 6 | 0.1971
71423 | 2.32 | 0.8 | 365 | 2.1136 | 0.36523 | 2 | 0.47884
71424 | 3.3 | 0.8 | 365 | 3.0064 | 0.053986 | 3 | 0.060418
71426 | 8.625 | 0.8 | 365 | 7.8577 | 0.66383 | 8 | 0.52155
71427 | 4.76 | 0.8 | 365 | 4.3366 | 0.059688 | 4 | 0.39624
71428 | 4.32 | 0.8 | 365 | 3.9357 | 0.85249 | 4 | 0.78818
71429 | 2.24 | 0.8 | 365 | 2.0407 | 0.14574 | 2 | 0.18647
71430 | 3.36 | 0.8 | 365 | 3.0611 | 0.2186 | 3 | 0.2797
64808 | 37.8 | 0.7 | 365 | 30.1326 | 0.74563 | 30 | 0.87828
71432 | 16.43 | 0.8 | 365 | 14.9684 | 0.077874 | 15 | 0.046261
71433 | 3.64 | 0.8 | 365 | 3.3162 | 0.98682 | 4 | 0.30301
71434 | 6.96 | 0.8 | 365 | 6.3408 | 0.095679 | 6 | 0.43652
71435 | 7.84 | 0.8 | 365 | 7.1426 | 0.51007 | 7 | 0.65263
71436 | 3.77 | 0.8 | 365 | 3.4346 | 0.34349 | 3 | 0.77811
71437 | 6.16 | 0.8 | 365 | 5.612 | 0.90077 | 6 | 0.51278
71440 | 9.28 | 0.8 | 365 | 8.4545 | 0.4609 | 8 | 0.91536
71441 | 2.28 | 0.8 | 365 | 2.0772 | 0.25548 | 2 | 0.33265
71442 | 3.19 | 0.8 | 365 | 2.9062 | 0.75219 | 3 | 0.6584
71443 | 5.04 | 0.8 | 365 | 4.5916 | 0.82791 | 5 | 0.41955
71444 | 8.55 | 0.8 | 365 | 7.7894 | 0.45805 | 8 | 0.24745
71445 | 2.9 | 0.8 | 365 | 2.642 | 0.95653 | 3 | 0.59855
71446 | 2.9 | 0.8 | 365 | 2.642 | 0.95653 | 3 | 0.59855
71447 | 5.51 | 0.8 | 365 | 5.0198 | 0.11741 | 5 | 0.13724
71448 | 4.56 | 0.8 | 365 | 4.1543 | 0.51096 | 4 | 0.6653
71449 | 13.395 | 0.8 | 365 | 12.2034 | 0.75095 | 12 | 0.95433
71450 | 5.51 | 0.8 | 365 | 5.0198 | 0.11741 | 5 | 0.13724
71451 | 5.7 | 0.8 | 365 | 5.1929 | 0.6387 | 5 | 0.83163
71452 | 7.83 | 0.8 | 365 | 7.1334 | 0.48264 | 7 | 0.61608
71453 | 3.19 | 0.8 | 365 | 2.9062 | 0.75219 | 3 | 0.6584
71454 | 5.7 | 0.8 | 365 | 5.1929 | 0.6387 | 5 | 0.83163
71455 | 4.35 | 0.8 | 365 | 3.963 | 0.9348 | 4 | 0.89782
71457 | 8.835 | 0.8 | 365 | 8.049 | 0.23999 | 8 | 0.28903
71458 | 4.06 | 0.8 | 365 | 3.6988 | 0.13915 | 3 | 0.83797
71459 | 5.8 | 0.8 | 365 | 5.284 | 0.91307 | 6 | 0.1971
71460 | 3.48 | 0.8 | 365 | 3.1704 | 0.54784 | 3 | 0.71826
71463 | 6.09 | 0.8 | 365 | 5.5482 | 0.70872 | 6 | 0.25695
71464 | 12.88 | 0.8 | 365 | 11.7342 | 0.33798 | 12 | 0.072175
71468 | 5.04 | 0.8 | 365 | 4.5916 | 0.82791 | 5 | 0.41955
71469 | 5.51 | 0.8 | 365 | 5.0198 | 0.11741 | 5 | 0.13724
71470 | 5.7 | 0.8 | 365 | 5.1929 | 0.6387 | 5 | 0.83163
71471 | 5.88 | 0.8 | 365 | 5.3569 | 0.13256 | 5 | 0.48947
71472 | 9 | 0.8 | 365 | 8.1994 | 0.69269 | 8 | 0.89205
71190 | 7 | 0.8 | 365 | 6.3773 | 0.20542 | 6 | 0.5827
71473 | 10.07 | 0.8 | 365 | 9.1742 | 0.62837 | 9 | 0.80255
71474 | 4.505 | 0.8 | 365 | 4.1042 | 0.36006 | 4 | 0.4643
71475 | 13.395 | 0.8 | 365 | 12.2034 | 0.75095 | 12 | 0.95433
71477 | 3.08 | 0.8 | 365 | 2.806 | 0.45039 | 3 | 0.25639
71478 | 5.32 | 0.8 | 365 | 4.8467 | 0.59612 | 5 | 0.44286
71480 | 6.16 | 0.8 | 365 | 5.612 | 0.90077 | 6 | 0.51278
71481 | 8.68 | 0.8 | 365 | 7.9078 | 0.81473 | 8 | 0.72255
66553 | 13.545 | 1 | 365 | 15.425 | 0.45312 | 15 | 0.87817
63326 | 649.77 | 0.9 | 365 | 665.9623 | 0.57099 | 666 | 0.53325
71486 | 5.04 | 0.8 | 365 | 4.5916 | 0.82791 | 5 | 0.41955
71488 | 8.68 | 0.8 | 365 | 7.9078 | 0.81473 | 8 | 0.72255
71490 | 4.64 | 0.8 | 365 | 4.2272 | 0.73045 | 4 | 0.95768
71491 | 3.99 | 0.8 | 365 | 3.635 | 0.94709 | 4 | 0.58214
71492 | 12.76 | 0.8 | 365 | 11.6249 | 0.0087443 | 11 | 0.63361
71494 | 7.41 | 0.8 | 365 | 6.7508 | 0.33031 | 7 | 0.08112
71495 | 6.27 | 0.8 | 365 | 5.7122 | 0.20257 | 5 | 0.91479
71496 | 6.555 | 0.8 | 365 | 5.9719 | 0.98451 | 6 | 0.95637
71497 | 9.405 | 0.8 | 365 | 8.5683 | 0.80386 | 9 | 0.37219
69095 | 4.335 | 1 | 365 | 4.9367 | 0.86706 | 5 | 0.80375
71500 | 14.7 | 0.8 | 365 | 13.3923 | 0.33139 | 13 | 0.72368
71501 | 9 | 0.8 | 365 | 8.1994 | 0.69269 | 8 | 0.89205
71503 | 13.4 | 0.8 | 365 | 12.2079 | 0.76467 | 12 | 0.9726
71504 | 10.05 | 0.8 | 365 | 9.156 | 0.5735 | 9 | 0.72945
69397 | 3.815 | 1 | 365 | 4.3445 | 0.083695 | 4 | 0.42822
71505 | 4.14 | 0.8 | 365 | 3.7717 | 0.35864 | 4 | 0.13034
71506 | 3.92 | 0.8 | 365 | 3.5713 | 0.75504 | 4 | 0.32631
71404 | 27.54 | 0.6 | 365 | 18.8175 | 0.66972 | 19 | 0.48725
71507 | 4.76 | 0.8 | 365 | 4.3366 | 0.059688 | 4 | 0.39624
71508 | 2.24 | 0.8 | 365 | 2.0407 | 0.14574 | 2 | 0.18647
71509 | 4.48 | 0.8 | 365 | 4.0815 | 0.29147 | 4 | 0.37293
71510 | 7.905 | 0.8 | 365 | 7.2018 | 0.68841 | 7 | 0.89018
71511 | 4.93 | 0.8 | 365 | 4.4914 | 0.52611 | 5 | 0.017533
71512 | 5.035 | 0.8 | 365 | 4.5871 | 0.81419 | 5 | 0.40127
71195 | 5.32 | 0.8 | 365 | 4.8467 | 0.59612 | 5 | 0.44286
71408 | 2.565 | 0.8 | 365 | 2.3368 | 0.037416 | 2 | 0.37423
71409 | 3.135 | 0.8 | 365 | 2.8561 | 0.60129 | 3 | 0.4574
71514 | 5.32 | 0.8 | 365 | 4.8467 | 0.59612 | 5 | 0.44286
71168 | 9.8 | 0.8 | 365 | 8.9282 | 0.88759 | 9 | 0.81579
71517 | 11.2 | 0.8 | 365 | 10.2036 | 0.72868 | 10 | 0.93233
71518 | 8.68 | 0.8 | 365 | 7.9078 | 0.81473 | 8 | 0.72255
71520 | 8.96 | 0.8 | 365 | 8.1629 | 0.58294 | 8 | 0.74586
71521 | 4.48 | 0.8 | 365 | 4.0815 | 0.29147 | 4 | 0.37293
71522 | 4.2 | 0.8 | 365 | 3.8264 | 0.52325 | 4 | 0.34962
71524 | 7.36 | 0.8 | 365 | 6.7053 | 0.19313 | 6 | 0.89839
71526 | 5.76 | 1 | 365 | 6.5595 | 0.75415 | 7 | 0.31364
71527 | 7.7 | 0.8 | 365 | 7.015 | 0.12597 | 7 | 0.14097
71530 | 6.84 | 0.8 | 365 | 6.2315 | 0.76644 | 6 | 0.99796
71531 | 7.59 | 0.8 | 365 | 6.9148 | 0.82417 | 7 | 0.73896
71425 | 10.05 | 1 | 365 | 11.4449 | 0.46688 | 11 | 0.91182
71532 | 9.88 | 0.8 | 365 | 9.0011 | 0.10708 | 9 | 0.10816
71534 | 6.84 | 0.8 | 365 | 6.2315 | 0.76644 | 6 | 0.99796
71533 | 3.99 | 1 | 365 | 4.5438 | 0.68386 | 5 | 0.22768
71535 | 11.925 | 0.8 | 365 | 10.8642 | 0.71781 | 11 | 0.58196
71536 | 11.48 | 0.8 | 365 | 10.4587 | 0.4969 | 10 | 0.95563
71539 | 6.3 | 0.8 | 365 | 5.7396 | 0.28488 | 6 | 0.024434
71541 | 8.505 | 0.8 | 365 | 7.7484 | 0.33459 | 8 | 0.082985
71542 | 11.16 | 0.8 | 365 | 10.1672 | 0.61893 | 10 | 0.78614
71543 | 12.6 | 0.8 | 365 | 11.4791 | 0.56976 | 12 | 0.048867
71545 | 7.56 | 1 | 365 | 8.6093 | 0.92732 | 9 | 0.53665
71544 | 2.4 | 0.8 | 365 | 2.1865 | 0.58472 | 2 | 0.77121
71546 | 5.355 | 0.8 | 365 | 4.8786 | 0.69215 | 5 | 0.57077
71547 | 2.385 | 0.8 | 365 | 2.1728 | 0.54356 | 2 | 0.71639
71549 | 6 | 0.8 | 365 | 5.4662 | 0.46179 | 5 | 0.92803
71550 | 11.48 | 0.8 | 365 | 10.4587 | 0.4969 | 10 | 0.95563
71552 | 3.3 | 0.8 | 365 | 3.0064 | 0.053986 | 3 | 0.060418
71554 | 3 | 0.8 | 365 | 2.7331 | 0.2309 | 2 | 0.96402
71555 | 5.98 | 0.8 | 365 | 5.448 | 0.40692 | 5 | 0.85494
71553 | 10.2 | 0.8 | 365 | 9.2926 | 0.98505 | 10 | 0.27765
71562 | 4.2 | 0.8 | 365 | 3.8264 | 0.52325 | 4 | 0.34962
71566 | 9.72 | 0.8 | 365 | 8.8553 | 0.6681 | 9 | 0.52341
71568 | 12.099 | 0.8 | 365 | 11.0227 | 0.1952 | 11 | 0.21788
71567 | 8.68 | 0.8 | 365 | 7.9078 | 0.81473 | 8 | 0.72255
71569 | 9.6 | 0.8 | 365 | 8.746 | 0.33887 | 9 | 0.084851
71570 | 12.099 | 0.8 | 365 | 11.0227 | 0.1952 | 11 | 0.21788
71571 | 7.56 | 0.8 | 365 | 6.8875 | 0.74186 | 7 | 0.62932
71572 | 10.83 | 0.8 | 365 | 9.8666 | 0.71353 | 10 | 0.5801
71574 | 5.04 | 0.8 | 365 | 4.5916 | 0.82791 | 5 | 0.41955
71575 | 3.48 | 0.8 | 365 | 3.1704 | 0.54784 | 3 | 0.71826
71576 | 5.6 | 0.8 | 365 | 5.1018 | 0.36434 | 5 | 0.46616
71577 | 6.09 | 0.8 | 365 | 5.5482 | 0.70872 | 6 | 0.25695
71578 | 10.36 | 0.8 | 365 | 9.4384 | 0.42403 | 9 | 0.8624
71579 | 11.2 | 0.8 | 365 | 10.2036 | 0.72868 | 10 | 0.93233
62971 | 4.64 | 1 | 365 | 5.284 | 0.91307 | 6 | 0.1971
71580 | 5.88 | 0.8 | 365 | 5.3569 | 0.13256 | 5 | 0.48947
71582 | 4.48 | 0.8 | 365 | 4.0815 | 0.29147 | 4 | 0.37293
71583 | 7 | 0.8 | 365 | 6.3773 | 0.20542 | 6 | 0.5827
23114 | 1064.7 | 1 | 365 | 1212.4804 | 0.43124 | 1212 | 0.9116
71584 | 10.08 | 0.8 | 365 | 9.1833 | 0.65581 | 9 | 0.83909
71585 | 4.2 | 0.8 | 365 | 3.8264 | 0.52325 | 4 | 0.34962
71587 | 10.8 | 0.8 | 365 | 9.8392 | 0.63123 | 10 | 0.47046
71588 | 3.08 | 0.8 | 365 | 2.806 | 0.45039 | 3 | 0.25639
71589 | 9.8 | 0.8 | 365 | 8.9282 | 0.88759 | 9 | 0.81579
71592 | 2.52 | 0.8 | 365 | 2.2958 | 0.91395 | 3 | 0.20977
71591 | 5.6 | 0.8 | 365 | 5.1018 | 0.36434 | 5 | 0.46616
71590 | 10.5 | 0.8 | 365 | 9.5659 | 0.80814 | 10 | 0.37406
71594 | 5.13 | 0.8 | 365 | 4.6736 | 0.074832 | 4 | 0.74847
71597 | 3.36 | 0.8 | 365 | 3.0611 | 0.2186 | 3 | 0.2797
46764 | 14.82 | 0.8 | 365 | 13.5016 | 0.66063 | 14 | 0.16224
71596 | 3.64 | 0.8 | 365 | 3.3162 | 0.98682 | 4 | 0.30301
71598 | 6.72 | 0.8 | 365 | 6.1222 | 0.43721 | 6 | 0.5594
71557 | 4.59 | 0.8 | 365 | 4.1817 | 0.59327 | 4 | 0.77494
68890 | 11.34 | 0.8 | 365 | 10.3312 | 0.11279 | 10 | 0.44398
71600 | 10.065 | 0.8 | 365 | 9.1696 | 0.61466 | 9 | 0.78427
71602 | 3.08 | 0.8 | 365 | 2.806 | 0.45039 | 3 | 0.25639
71605 | 5.7 | 0.8 | 365 | 5.1929 | 0.6387 | 5 | 0.83163
71606 | 5.4 | 0.8 | 365 | 4.9196 | 0.81561 | 5 | 0.73523
71608 | 8.7 | 0.8 | 365 | 7.926 | 0.8696 | 8 | 0.79565
71613 | 7.54 | 0.8 | 365 | 6.8692 | 0.68699 | 7 | 0.55623
71614 | 8.12 | 0.8 | 365 | 7.3976 | 0.27829 | 7 | 0.67594
71615 | 10.64 | 0.8 | 365 | 9.6935 | 0.19224 | 9 | 0.88571
71616 | 9.57 | 0.8 | 365 | 8.7187 | 0.25656 | 8 | 0.97521
71617 | 6.38 | 0.8 | 365 | 5.8124 | 0.50437 | 6 | 0.31681
71619 | 10.64 | 0.8 | 365 | 9.6935 | 0.19224 | 9 | 0.88571
71621 | 5.6 | 0.8 | 365 | 5.1018 | 0.36434 | 5 | 0.46616
71620 | 3.3 | 0.8 | 365 | 3.0064 | 0.053986 | 3 | 0.060418
71623 | 6.72 | 0.8 | 365 | 6.1222 | 0.43721 | 6 | 0.5594
71624 | 3.315 | 0.8 | 365 | 3.0201 | 0.09514 | 3 | 0.11524
71626 | 7.84 | 0.8 | 365 | 7.1426 | 0.51007 | 7 | 0.65263
71627 | 7.41 | 0.8 | 365 | 6.7508 | 0.33031 | 7 | 0.08112
71630 | 4.2 | 0.8 | 365 | 3.8264 | 0.52325 | 4 | 0.34962
71629 | 12.255 | 0.8 | 365 | 11.1648 | 0.62321 | 11 | 0.78801
71631 | 11.685 | 0.8 | 365 | 10.6455 | 0.05934 | 10 | 0.70484
71632 | 10.26 | 0.8 | 365 | 9.3473 | 0.14966 | 9 | 0.49693
71628 | 3.64 | 0.8 | 365 | 3.3162 | 0.98682 | 4 | 0.30301
71634 | 5.7 | 0.8 | 365 | 5.1929 | 0.6387 | 5 | 0.83163
71636 | 13.5 | 1 | 365 | 15.3738 | 0.29879 | 15 | 0.67259
71635 | 9 | 0.8 | 365 | 8.1994 | 0.69269 | 8 | 0.89205
71638 | 9 | 1 | 365 | 10.2492 | 0.86586 | 11 | 0.11506
71639 | 10.64 | 0.8 | 365 | 9.6935 | 0.19224 | 9 | 0.88571
71641 | 6.72 | 0.8 | 365 | 6.1222 | 0.43721 | 6 | 0.5594
71643 | 13.8 | 0.8 | 365 | 12.5724 | 0.86212 | 13 | 0.43447
71645 | 11.48 | 0.8 | 365 | 10.4587 | 0.4969 | 10 | 0.95563
71653 | 11.02 | 0.8 | 365 | 10.0397 | 0.23482 | 10 | 0.27449
71654 | 5.88 | 0.8 | 365 | 5.3569 | 0.13256 | 5 | 0.48947
71656 | 7.84 | 0.8 | 365 | 7.1426 | 0.51007 | 7 | 0.65263
65087 | 89.76 | 0.7 | 365 | 71.5531 | 0.48486 | 72 | 0.037939
64272 | 345.12 | 0.9 | 365 | 353.7204 | 0.24256 | 353 | 0.96295
68504 | 213.84 | 0.9 | 365 | 219.1689 | 0.03555 | 219 | 0.20444
68507 | 760.32 | 1 | 365 | 865.8524 | 0.54785 | 866 | 0.40027
71658 | 11.2 | 0.8 | 365 | 10.2036 | 0.72868 | 10 | 0.93233
71657 | 7.8 | 0.8 | 365 | 7.1061 | 0.40033 | 7 | 0.50644
71659 | 6.72 | 0.8 | 365 | 6.1222 | 0.43721 | 6 | 0.5594
71660 | 6 | 0.8 | 365 | 5.4662 | 0.46179 | 5 | 0.92803
71652 | 10.2 | 0.8 | 365 | 9.2926 | 0.98505 | 10 | 0.27765
71662 | 17.28 | 0.8 | 365 | 15.7428 | 0.40996 | 16 | 0.15273
71663 | 10.92 | 0.8 | 365 | 9.9486 | 0.96046 | 10 | 0.90902
71666 | 6.6 | 0.8 | 365 | 6.0129 | 0.10797 | 6 | 0.12084
64890 | 711.04 | 0.7 | 365 | 566.8126 | 0.97809 | 567 | 0.79073
71667 | 9.9 | 0.8 | 365 | 9.0193 | 0.16196 | 9 | 0.18125
71668 | 13.11 | 0.8 | 365 | 11.9437 | 0.96902 | 12 | 0.91275
71669 | 13.4 | 0.8 | 365 | 12.2079 | 0.76467 | 12 | 0.9726
71612 | 4.2 | 0.8 | 365 | 3.8264 | 0.52325 | 4 | 0.34962
71673 | 10.88 | 0.8 | 365 | 9.9121 | 0.85072 | 10 | 0.76283
71674 | 5.8 | 0.8 | 365 | 5.284 | 0.91307 | 6 | 0.1971
65017 | 52.25 | 0.7 | 365 | 41.6516 | 0.43543 | 42 | 0.087035
71675 | 12.8 | 0.8 | 365 | 11.6613 | 0.11849 | 11 | 0.7798
64957 | 97.24 | 0.7 | 365 | 77.5158 | 0.44193 | 77 | 0.95777
71676 | 4.76 | 0.8 | 365 | 4.3366 | 0.059688 | 4 | 0.39624
71677 | 10.385 | 0.8 | 365 | 9.4612 | 0.49262 | 9 | 0.95377
71678 | 6.16 | 0.8 | 365 | 5.612 | 0.90077 | 6 | 0.51278
71679 | 5.88 | 0.8 | 365 | 5.3569 | 0.13256 | 5 | 0.48947
71680 | 4.06 | 0.8 | 365 | 3.6988 | 0.13915 | 3 | 0.83797
71681 | 10.8 | 0.8 | 365 | 9.8392 | 0.63123 | 10 | 0.47046
71682 | 10.98 | 0.8 | 365 | 10.0032 | 0.12508 | 10 | 0.1283
71683 | 2.8 | 0.8 | 365 | 2.5509 | 0.68217 | 3 | 0.23308
71684 | 9.6 | 0.8 | 365 | 8.746 | 0.33887 | 9 | 0.084851
71685 | 6.16 | 0.8 | 365 | 5.612 | 0.90077 | 6 | 0.51278
71686 | 4.62 | 0.8 | 365 | 4.209 | 0.67558 | 4 | 0.88458
71688 | 5.51 | 0.8 | 365 | 5.0198 | 0.11741 | 5 | 0.13724
71689 | 11.76 | 0.8 | 365 | 10.7138 | 0.26511 | 10 | 0.97894
71690 | 3.71 | 0.8 | 365 | 3.38 | 0.17887 | 3 | 0.55883
71642 | 7.2 | 0.8 | 365 | 6.5595 | 0.75415 | 7 | 0.31364
71691 | 9.86 | 0.8 | 365 | 8.9829 | 0.052212 | 9 | 0.035066
71692 | 3.36 | 0.8 | 365 | 3.0611 | 0.2186 | 3 | 0.2797
71693 | 4.48 | 0.8 | 365 | 4.0815 | 0.29147 | 4 | 0.37293
71694 | 4.2 | 0.8 | 365 | 3.8264 | 0.52325 | 4 | 0.34962
71696 | 5.67 | 0.8 | 365 | 5.1656 | 0.55639 | 5 | 0.72199
71695 | 12.24 | 0.8 | 365 | 11.1511 | 0.58206 | 11 | 0.73319
71699 | 4.48 | 0.8 | 365 | 4.0815 | 0.29147 | 4 | 0.37293
71698 | 8.64 | 0.8 | 365 | 7.8714 | 0.70498 | 8 | 0.57637
69039 | 9.45 | 0.8 | 365 | 8.6093 | 0.92732 | 9 | 0.53665
71703 | 6.16 | 0.8 | 365 | 5.612 | 0.90077 | 6 | 0.51278
71706 | 5.04 | 0.8 | 365 | 4.5916 | 0.82791 | 5 | 0.41955
71050 | 4.75 | 0.8 | 365 | 4.3274 | 0.032252 | 4 | 0.35969
71710 | 10.37 | 0.8 | 365 | 9.4475 | 0.45146 | 9 | 0.89895
71711 | 5.6 | 0.8 | 365 | 5.1018 | 0.36434 | 5 | 0.46616
71709 | 12.6 | 0.8 | 365 | 11.4791 | 0.56976 | 12 | 0.048867
71712 | 5.72 | 0.8 | 365 | 5.2111 | 0.69358 | 5 | 0.90472
71715 | 9.3 | 0.8 | 365 | 8.4727 | 0.51578 | 8 | 0.98845
71714 | 5.3 | 0.8 | 365 | 4.8285 | 0.54125 | 5 | 0.36976
71717 | 4.8 | 0.8 | 365 | 4.373 | 0.16943 | 4 | 0.54243
71670 | 7.8 | 0.8 | 365 | 7.1061 | 0.40033 | 7 | 0.50644
71718 | 4.59 | 0.8 | 365 | 4.1817 | 0.59327 | 4 | 0.77494
71720 | 4.88 | 0.8 | 365 | 4.4459 | 0.38892 | 4 | 0.8348
71700 | 169.2 | 0.6 | 365 | 115.611 | 0.1669 | 115 | 0.77788
71719 | 10.36 | 0.8 | 365 | 9.4384 | 0.42403 | 9 | 0.8624
71722 | 5.8 | 0.8 | 365 | 5.284 | 0.91307 | 6 | 0.1971
71723 | 7.8 | 0.8 | 365 | 7.1061 | 0.40033 | 7 | 0.50644
71724 | 10.175 | 0.8 | 365 | 9.2698 | 0.91646 | 10 | 0.18629
71726 | 6.4 | 0.8 | 365 | 5.8307 | 0.55924 | 6 | 0.3899
71725 | 4.88 | 0.8 | 365 | 4.4459 | 0.38892 | 4 | 0.8348
71727 | 11.4 | 0.8 | 365 | 10.3859 | 0.2774 | 10 | 0.66326
71729 | 6.09 | 0.8 | 365 | 5.5482 | 0.70872 | 6 | 0.25695
71732 | 9.945 | 0.8 | 365 | 9.0603 | 0.28542 | 9 | 0.34571
71734 | 9.45 | 0.8 | 365 | 8.6093 | 0.92732 | 9 | 0.53665
71735 | 3.05 | 0.8 | 365 | 2.7787 | 0.36808 | 3 | 0.14675
11791 | 3682.8 | 0.8 | 365 | 3355.1781 | 0.24793 | 3355 | 0.42604
71737 | 10.98 | 0.8 | 365 | 10.0032 | 0.12508 | 10 | 0.1283
71740 | 11.88 | 0.8 | 365 | 10.8232 | 0.59435 | 11 | 0.4175
71741 | 4.62 | 0.8 | 365 | 4.209 | 0.67558 | 4 | 0.88458
71743 | 12.1 | 0.8 | 365 | 11.0236 | 0.19795 | 11 | 0.22153
71744 | 12 | 0.8 | 365 | 10.9325 | 0.92358 | 11 | 0.85606
71745 | 7.7 | 0.8 | 365 | 7.015 | 0.12597 | 7 | 0.14097
71746 | 6.615 | 0.8 | 365 | 6.0265 | 0.14913 | 6 | 0.17566
71742 | 6.84 | 0.8 | 365 | 6.2315 | 0.76644 | 6 | 0.99796
71749 | 8.68 | 0.8 | 365 | 7.9078 | 0.81473 | 8 | 0.72255
71750 | 7.41 | 0.8 | 365 | 6.7508 | 0.33031 | 7 | 0.08112
71751 | 4.335 | 0.8 | 365 | 3.9494 | 0.89364 | 4 | 0.843
71752 | 5.985 | 0.8 | 365 | 5.4526 | 0.42064 | 5 | 0.87321
67693 | 2.08 | 0.8 | 365 | 1.895 | 0.70675 | 2 | 0.60172
71753 | 6.63 | 0.8 | 365 | 6.0402 | 0.19028 | 6 | 0.23048
67711 | 7.685 | 0.8 | 365 | 7.0013 | 0.084812 | 7 | 0.086154
71754 | 5.355 | 0.8 | 365 | 4.8786 | 0.69215 | 5 | 0.57077
71755 | 6.12 | 0.8 | 365 | 5.5756 | 0.79103 | 6 | 0.36659
71756 | 5.61 | 0.8 | 365 | 5.1109 | 0.39178 | 5 | 0.50271
71757 | 8.925 | 0.8 | 365 | 8.131 | 0.48692 | 8 | 0.61795
71647 | 12.06 | 0.8 | 365 | 10.9871 | 0.088202 | 11 | 0.075344
67735 | 5.46 | 0.8 | 365 | 4.9743 | 0.98023 | 5 | 0.95451
68822 | 9.8 | 0.8 | 365 | 8.9282 | 0.88759 | 9 | 0.81579
68898 | 8.7 | 0.8 | 365 | 7.926 | 0.8696 | 8 | 0.79565
69474 | 3 | 0.8 | 365 | 2.7331 | 0.2309 | 2 | 0.96402
69630 | 5.4 | 0.8 | 365 | 4.9196 | 0.81561 | 5 | 0.73523
54559 | 73.45 | 0.7 | 365 | 58.5514 | 0.3298 | 58 | 0.8812
70237 | 13.25 | 0.8 | 365 | 12.0713 | 0.35312 | 12 | 0.4244
70242 | 7 | 0.8 | 365 | 6.3773 | 0.20542 | 6 | 0.5827
70256 | 2.4 | 0.8 | 365 | 2.1865 | 0.58472 | 2 | 0.77121
70189 | 8.67 | 0.8 | 365 | 7.8987 | 0.78729 | 8 | 0.68601
70181 | 7.875 | 0.8 | 365 | 7.1744 | 0.6061 | 7 | 0.78054
70197 | 10.08 | 0.8 | 365 | 9.1833 | 0.65581 | 9 | 0.83909
70216 | 4.2 | 0.8 | 365 | 3.8264 | 0.52325 | 4 | 0.34962
70176 | 9.3 | 0.8 | 365 | 8.4727 | 0.51578 | 8 | 0.98845
70193 | 7.54 | 0.8 | 365 | 6.8692 | 0.68699 | 7 | 0.55623
71661 | 9.483 | 0.8 | 365 | 8.6394 | 0.017862 | 8 | 0.65725
71759 | 7.56 | 1 | 365 | 8.6093 | 0.92732 | 9 | 0.53665
34628 | 649.955 | 0.8 | 365 | 592.135 | 0.23734 | 592 | 0.37234
60933 | 737.92 | 0.8 | 365 | 672.2746 | 0.58093 | 672 | 0.85556
71291 | 6.38 | 0.8 | 365 | 5.8124 | 0.50437 | 6 | 0.31681
71760 | 9.45 | 0.8 | 365 | 8.6093 | 0.92732 | 9 | 0.53665
71761 | 3.24 | 0.8 | 365 | 2.9518 | 0.88937 | 3 | 0.84114
71762 | 8.32 | 0.8 | 365 | 7.5799 | 0.82702 | 8 | 0.40687
70188 | 3.9 | 0.8 | 365 | 3.5531 | 0.70016 | 4 | 0.25322
71763 | 6.555 | 0.8 | 365 | 5.9719 | 0.98451 | 6 | 0.95637
70187 | 6.3 | 0.8 | 365 | 5.7396 | 0.28488 | 6 | 0.024434
71764 | 10.71 | 0.8 | 365 | 9.7572 | 0.3843 | 10 | 0.14154
71765 | 6.27 | 0.8 | 365 | 5.7122 | 0.20257 | 5 | 0.91479
71766 | 8.68 | 0.8 | 365 | 7.9078 | 0.81473 | 8 | 0.72255
71305 | 4.32 | 0.8 | 365 | 3.9357 | 0.85249 | 4 | 0.78818
71767 | 8.4 | 0.8 | 365 | 7.6527 | 0.046509 | 7 | 0.69924
71768 | 9.9 | 0.8 | 365 | 9.0193 | 0.16196 | 9 | 0.18125
71769 | 5.98 | 0.8 | 365 | 5.448 | 0.40692 | 5 | 0.85494
54556 | 80.6 | 0.7 | 365 | 64.2511 | 0.49465 | 64 | 0.74574
71771 | 8.175 | 0.8 | 365 | 7.4478 | 0.42919 | 7 | 0.87694
64961 | 13.34 | 0.8 | 365 | 12.1533 | 0.60005 | 12 | 0.75332
61296 | 4050.99 | 0.9 | 365 | 4151.9407 | 0.72902 | 4152 | 0.66969
6418 | 974.4 | 0.9 | 365 | 998.682 | 0.5694 | 999 | 0.25145
30710 | 972.06 | 0.8 | 365 | 885.5855 | 0.97492 | 886 | 0.56046
30713 | 648.04 | 0.8 | 365 | 590.3904 | 0.98328 | 591 | 0.37364
30714 | 965.94 | 0.8 | 365 | 880.01 | 0.18389 | 880 | 0.19387
30716 | 648.04 | 0.8 | 365 | 590.3904 | 0.98328 | 591 | 0.37364
30717 | 176.8 | 0.8 | 365 | 161.0719 | 0.074138 | 161 | 0.14601
30722 | 271.32 | 0.9 | 365 | 278.0813 | 0.45251 | 278 | 0.53381
32951 | 1326.78 | 0.8 | 365 | 1208.7497 | 0.19606 | 1208 | 0.94572
34216 | 1333.76 | 1 | 365 | 1518.8859 | 0.18327 | 1519 | 0.069158
35114 | 4229.1 | 1 | 365 | 4816.0991 | 0.86761 | 4816 | 0.96669
39541 | 3.9 | 0.8 | 365 | 3.5531 | 0.70016 | 4 | 0.25322
50533 | 6.3 | 1 | 365 | 7.1744 | 0.6061 | 7 | 0.78054
52528 | 552.96 | 0.9 | 365 | 566.7398 | 0.75859 | 567 | 0.49836
62252 | 67.925 | 0.9 | 365 | 69.6177 | 0.65635 | 70 | 0.27405
64558 | 189 | 0.7 | 365 | 150.6632 | 0.72814 | 151 | 0.39138
69624 | 4.2 | 0.8 | 365 | 3.8264 | 0.52325 | 4 | 0.34962
70102 | 13.8 | 0.8 | 365 | 12.5724 | 0.86212 | 13 | 0.43447
70308 | 6.72 | 0.8 | 365 | 6.1222 | 0.43721 | 6 | 0.5594
70423 | 8.7 | 0.8 | 365 | 7.926 | 0.8696 | 8 | 0.79565
70427 | 6.6 | 0.8 | 365 | 6.0129 | 0.10797 | 6 | 0.12084
70718 | 5.035 | 1 | 365 | 5.7339 | 0.26773 | 6 | 0.0015919
70719 | 12.285 | 0.8 | 365 | 11.1921 | 0.70552 | 11 | 0.89765
70750 | 5.1 | 0.8 | 365 | 4.6463 | 0.99252 | 5 | 0.63883
70751 | 5.7 | 0.8 | 365 | 5.1929 | 0.6387 | 5 | 0.83163
70752 | 9 | 0.8 | 365 | 8.1994 | 0.69269 | 8 | 0.89205
70887 | 14.04 | 0.8 | 365 | 12.791 | 0.52059 | 13 | 0.31159
71049 | 3.3 | 0.8 | 365 | 3.0064 | 0.053986 | 3 | 0.060418
71135 | 7.695 | 1 | 365 | 8.7631 | 0.39031 | 9 | 0.15338
71182 | 5.04 | 0.8 | 365 | 4.5916 | 0.82791 | 5 | 0.41955
71227 | 9.63 | 0.8 | 365 | 8.7733 | 0.42118 | 9 | 0.19449
71240 | 6.89 | 0.8 | 365 | 6.2771 | 0.90362 | 7 | 0.18069
71246 | 3.3 | 0.8 | 365 | 3.0064 | 0.053986 | 3 | 0.060418
71354 | 3.6 | 0.8 | 365 | 3.2797 | 0.87708 | 4 | 0.15682
71358 | 6.6 | 0.8 | 365 | 6.0129 | 0.10797 | 6 | 0.12084
71359 | 11.96 | 0.8 | 365 | 10.896 | 0.81384 | 11 | 0.70988
71361 | 1.89 | 0.8 | 365 | 1.7219 | 0.18546 | 1 | 0.90733
71462 | 11.685 | 0.8 | 365 | 10.6455 | 0.05934 | 10 | 0.70484
71465 | 6.67 | 0.8 | 365 | 6.0766 | 0.30003 | 6 | 0.37666
71483 | 6.72 | 0.8 | 365 | 6.1222 | 0.43721 | 6 | 0.5594
71487 | 3.36 | 0.8 | 365 | 3.0611 | 0.2186 | 3 | 0.2797
71523 | 6.21 | 0.8 | 365 | 5.6576 | 0.037955 | 5 | 0.69551
71529 | 9.81 | 0.8 | 365 | 8.9373 | 0.91503 | 9 | 0.85233
71556 | 7.56 | 1 | 365 | 8.6093 | 0.92732 | 9 | 0.53665
71573 | 6.3 | 0.8 | 365 | 5.7396 | 0.28488 | 6 | 0.024434
71637 | 6.095 | 1 | 365 | 6.941 | 0.90305 | 7 | 0.84403
71640 | 9.6 | 0.8 | 365 | 8.746 | 0.33887 | 9 | 0.084851
71646 | 5.67 | 0.8 | 365 | 5.1656 | 0.55639 | 5 | 0.72199
71650 | 6 | 0.8 | 365 | 5.4662 | 0.46179 | 5 | 0.92803
71665 | 7.875 | 0.8 | 365 | 7.1744 | 0.6061 | 7 | 0.78054
71687 | 7 | 0.8 | 365 | 6.3773 | 0.20542 | 6 | 0.5827
71708 | 7.905 | 1 | 365 | 9.0022 | 0.11051 | 9 | 0.11273
71770 | 4.48 | 0.8 | 365 | 4.0815 | 0.29147 | 4 | 0.37293
71772 | 13.455 | 0.8 | 365 | 12.258 | 0.91557 | 13 | 0.17361
71773 | 8.04 | 0.8 | 365 | 7.3248 | 0.058801 | 7 | 0.38356
71774 | 2.88 | 0.8 | 365 | 2.6238 | 0.90166 | 3 | 0.52546
71778 | 5.98 | 0.8 | 365 | 5.448 | 0.40692 | 5 | 0.85494
71779 | 2.34 | 0.8 | 365 | 2.1318 | 0.4201 | 2 | 0.55193
71784 | 5.51 | 0.8 | 365 | 5.0198 | 0.11741 | 5 | 0.13724
71785 | 5 | 0.8 | 365 | 4.5552 | 0.71816 | 5 | 0.27336
71786 | 12.48 | 1 | 365 | 14.2122 | 0.80066 | 15 | 0.012883
71787 | 5.04 | 0.8 | 365 | 4.5916 | 0.82791 | 5 | 0.41955
71788 | 7.92 | 0.8 | 365 | 7.2154 | 0.72957 | 7 | 0.945
71789 | 6.7 | 0.8 | 365 | 6.104 | 0.38233 | 6 | 0.4863
71790 | 6.6 | 0.8 | 365 | 6.0129 | 0.10797 | 6 | 0.12084
71791 | 6.05 | 0.8 | 365 | 5.5118 | 0.59897 | 6 | 0.11077
71792 | 6.1 | 0.8 | 365 | 5.5573 | 0.73616 | 6 | 0.2935
71793 | 6.08 | 0.8 | 365 | 5.5391 | 0.68128 | 6 | 0.22041
71794 | 12 | 0.8 | 365 | 10.9325 | 0.92358 | 11 | 0.85606
71796 | 8.64 | 0.8 | 365 | 7.8714 | 0.70498 | 8 | 0.57637
71799 | 5.7 | 0.8 | 365 | 5.1929 | 0.6387 | 5 | 0.83163
71800 | 7.685 | 0.8 | 365 | 7.0013 | 0.084812 | 7 | 0.086154
71801 | 3.6 | 0.8 | 365 | 3.2797 | 0.87708 | 4 | 0.15682
71802 | 10.24 | 0.8 | 365 | 9.329 | 0.094792 | 9 | 0.42384
71803 | 4.29 | 0.8 | 365 | 3.9084 | 0.77018 | 4 | 0.67854
71804 | 8.1 | 0.8 | 365 | 7.3794 | 0.22342 | 7 | 0.60284
71805 | 7.521 | 0.8 | 365 | 6.8519 | 0.63486 | 7 | 0.48679
71807 | 12.075 | 0.8 | 365 | 11.0008 | 0.12936 | 11 | 0.13016
71808 | 6.48 | 0.8 | 365 | 5.9035 | 0.77874 | 6 | 0.68227
71809 | 11.04 | 0.8 | 365 | 10.0579 | 0.2897 | 10 | 0.34758
71810 | 9 | 0.8 | 365 | 8.1994 | 0.69269 | 8 | 0.89205
71811 | 10.24 | 0.8 | 365 | 9.329 | 0.094792 | 9 | 0.42384
71812 | 4.485 | 0.8 | 365 | 4.086 | 0.30519 | 4 | 0.3912
71814 | 9.24 | 0.8 | 365 | 8.418 | 0.35116 | 8 | 0.76917
71815 | 6.44 | 0.8 | 365 | 5.8671 | 0.66899 | 6 | 0.53609
71816 | 4.06 | 0.8 | 365 | 3.6988 | 0.13915 | 3 | 0.83797
71818 | 10.08 | 0.8 | 365 | 9.1833 | 0.65581 | 9 | 0.83909
71819 | 7.84 | 0.8 | 365 | 7.1426 | 0.51007 | 7 | 0.65263
71820 | 5.04 | 0.8 | 365 | 4.5916 | 0.82791 | 5 | 0.41955
71821 | 3.15 | 0.8 | 365 | 2.8698 | 0.64244 | 3 | 0.51222
71822 | 7.194 | 0.8 | 365 | 6.554 | 0.73769 | 7 | 0.29171
71823 | 9.28 | 0.8 | 365 | 8.4545 | 0.4609 | 8 | 0.91536
71824 | 6.405 | 0.8 | 365 | 5.8352 | 0.57296 | 6 | 0.40817
71826 | 7.56 | 0.8 | 365 | 6.8875 | 0.74186 | 7 | 0.62932
71828 | 6.1 | 0.8 | 365 | 5.5573 | 0.73616 | 6 | 0.2935
71831 | 9.45 | 0.8 | 365 | 8.6093 | 0.92732 | 9 | 0.53665
71833 | 6.4 | 0.8 | 365 | 5.8307 | 0.55924 | 6 | 0.3899
71834 | 2.12 | 0.8 | 365 | 1.9314 | 0.8165 | 2 | 0.7479
71835 | 7.56 | 0.8 | 365 | 6.8875 | 0.74186 | 7 | 0.62932
71836 | 6.44 | 0.8 | 365 | 5.8671 | 0.66899 | 6 | 0.53609
71837 | 3.9 | 0.8 | 365 | 3.5531 | 0.70016 | 4 | 0.25322
71839 | 13.515 | 0.8 | 365 | 12.3127 | 0.080186 | 12 | 0.39289
71840 | 12.24 | 0.8 | 365 | 11.1511 | 0.58206 | 11 | 0.73319
71843 | 5.04 | 0.8 | 365 | 4.5916 | 0.82791 | 5 | 0.41955
71844 | 6.615 | 0.8 | 365 | 6.0265 | 0.14913 | 6 | 0.17566
71845 | 8 | 0.8 | 365 | 7.2883 | 0.94906 | 8 | 0.23738
71846 | 8.99 | 0.8 | 365 | 8.1902 | 0.66525 | 8 | 0.8555
71847 | 5.52 | 0.8 | 365 | 5.0289 | 0.14485 | 5 | 0.17379
71848 | 8.25 | 0.8 | 365 | 7.5161 | 0.63496 | 8 | 0.15104
71849 | 6.48 | 0.8 | 365 | 5.9035 | 0.77874 | 6 | 0.68227
71851 | 11.16 | 0.8 | 365 | 10.1672 | 0.61893 | 10 | 0.78614
71852 | 1.16 | 0.8 | 365 | 1.0568 | 0.18261 | 1 | 0.23942
71853 | 6.875 | 0.8 | 365 | 6.2634 | 0.86247 | 7 | 0.12587
71855 | 8.06 | 0.8 | 365 | 7.343 | 0.11367 | 7 | 0.45666
71856 | 9.35 | 0.8 | 365 | 8.5182 | 0.65296 | 9 | 0.17118
71858 | 6.09 | 0.8 | 365 | 5.5482 | 0.70872 | 6 | 0.25695
71860 | 6.9 | 0.8 | 365 | 6.2862 | 0.93106 | 7 | 0.21724
71862 | 10.08 | 0.8 | 365 | 9.1833 | 0.65581 | 9 | 0.83909
71863 | 10.44 | 0.8 | 365 | 9.5113 | 0.64352 | 10 | 0.15478
71864 | 6.93 | 0.8 | 365 | 6.3135 | 0.01337 | 6 | 0.32688
71865 | 7.5 | 0.8 | 365 | 6.8328 | 0.57724 | 7 | 0.41004
71867 | 4.48 | 0.8 | 365 | 4.0815 | 0.29147 | 4 | 0.37293
71874 | 8.28 | 0.8 | 365 | 7.5434 | 0.71727 | 8 | 0.26068
71876 | 4.845 | 1 | 365 | 5.5175 | 0.61612 | 6 | 0.13361
71877 | 5.32 | 0.8 | 365 | 4.8467 | 0.59612 | 5 | 0.44286
71878 | 3.64 | 0.8 | 365 | 3.3162 | 0.98682 | 4 | 0.30301
71879 | 6.89 | 0.8 | 365 | 6.2771 | 0.90362 | 7 | 0.18069
71882 | 10.92 | 0.8 | 365 | 9.9486 | 0.96046 | 10 | 0.90902
71884 | 4.48 | 0.8 | 365 | 4.0815 | 0.29147 | 4 | 0.37293
71885 | 3.64 | 0.8 | 365 | 3.3162 | 0.98682 | 4 | 0.30301
71886 | 4.64 | 0.8 | 365 | 4.2272 | 0.73045 | 4 | 0.95768
71890 | 5.98 | 0.8 | 365 | 5.448 | 0.40692 | 5 | 0.85494
71891 | 2.61 | 0.8 | 365 | 2.3778 | 0.16088 | 2 | 0.53869
71892 | 11.61 | 0.8 | 365 | 10.5772 | 0.85357 | 11 | 0.43074
71894 | 9.9 | 0.8 | 365 | 9.0193 | 0.16196 | 9 | 0.18125
71898 | 7.56 | 0.8 | 365 | 6.8875 | 0.74186 | 7 | 0.62932
71900 | 6.16 | 0.8 | 365 | 5.612 | 0.90077 | 6 | 0.51278
71901 | 13.23 | 0.8 | 365 | 12.0531 | 0.29825 | 12 | 0.35131
71904 | 3.92 | 0.8 | 365 | 3.5713 | 0.75504 | 4 | 0.32631
71905 | 3.6 | 0.8 | 365 | 3.2797 | 0.87708 | 4 | 0.15682
71906 | 10.92 | 0.8 | 365 | 9.9486 | 0.96046 | 10 | 0.90902
71908 | 8.7 | 0.8 | 365 | 7.926 | 0.8696 | 8 | 0.79565
71910 | 9.01 | 0.8 | 365 | 8.2085 | 0.72012 | 8 | 0.92859
71911 | 5.6 | 0.8 | 365 | 5.1018 | 0.36434 | 5 | 0.46616
71913 | 12.15 | 0.8 | 365 | 11.0691 | 0.33513 | 11 | 0.40426
71915 | 2.52 | 0.8 | 365 | 2.2958 | 0.91395 | 3 | 0.20977
71927 | 6.44 | 0.8 | 365 | 5.8671 | 0.66899 | 6 | 0.53609
71928 | 5.04 | 0.8 | 365 | 4.5916 | 0.82791 | 5 | 0.41955
71929 | 4.27 | 0.8 | 365 | 3.8901 | 0.71531 | 4 | 0.60545
71931 | 4.88 | 0.8 | 365 | 4.4459 | 0.38892 | 4 | 0.8348
71932 | 14.84 | 0.8 | 365 | 13.5198 | 0.7155 | 14 | 0.23533
71934 | 7.93 | 0.8 | 365 | 7.2245 | 0.757 | 7 | 0.98155
71935 | 10.15 | 0.8 | 365 | 9.2471 | 0.84786 | 10 | 0.094921
71936 | 6.44 | 0.8 | 365 | 5.8671 | 0.66899 | 6 | 0.53609
71937 | 7.26 | 0.8 | 365 | 6.6142 | 0.91877 | 7 | 0.53292
71938 | 4.575 | 0.8 | 365 | 4.168 | 0.55212 | 4 | 0.72012
71940 | 24.79 | 0.8 | 365 | 22.5847 | 0.014637 | 22 | 0.59932
71942 | 6.72 | 0.8 | 365 | 6.1222 | 0.43721 | 6 | 0.5594
71943 | 9.15 | 0.8 | 365 | 8.336 | 0.10423 | 8 | 0.44025
71945 | 9.8 | 0.8 | 365 | 8.9282 | 0.88759 | 9 | 0.81579
71949 | 6.44 | 0.8 | 365 | 5.8671 | 0.66899 | 6 | 0.53609
71951 | 2.8 | 0.8 | 365 | 2.5509 | 0.68217 | 3 | 0.23308
71952 | 9.145 | 0.8 | 365 | 8.3315 | 0.090515 | 8 | 0.42198
71953 | 7.28 | 0.8 | 365 | 6.6324 | 0.97364 | 7 | 0.60601
71955 | 9.12 | 0.8 | 365 | 8.3087 | 0.021924 | 8 | 0.33061
71956 | 3.77 | 0.8 | 365 | 3.4346 | 0.34349 | 3 | 0.77811
71958 | 3.6 | 0.8 | 365 | 3.2797 | 0.87708 | 4 | 0.15682
71960 | 9.15 | 0.8 | 365 | 8.336 | 0.10423 | 8 | 0.44025
71961 | 6.405 | 0.8 | 365 | 5.8352 | 0.57296 | 6 | 0.40817
71966 | 19.32 | 0.8 | 365 | 17.6013 | 0.0069702 | 17 | 0.60826
71973 | 6 | 0.8 | 365 | 5.4662 | 0.46179 | 5 | 0.92803
71974 | 5.4 | 0.8 | 365 | 4.9196 | 0.81561 | 5 | 0.73523
71977 | 6.96 | 0.8 | 365 | 6.3408 | 0.095679 | 6 | 0.43652
71978 | 4.05 | 0.8 | 365 | 3.6897 | 0.11171 | 3 | 0.80142
71980 | 5.94 | 0.8 | 365 | 5.4116 | 0.29717 | 5 | 0.70875
71981 | 7.5 | 0.8 | 365 | 6.8328 | 0.57724 | 7 | 0.41004
71982 | 3.92 | 0.8 | 365 | 3.5713 | 0.75504 | 4 | 0.32631
71983 | 4.2 | 0.8 | 365 | 3.8264 | 0.52325 | 4 | 0.34962
71984 | 5.4 | 0.8 | 365 | 4.9196 | 0.81561 | 5 | 0.73523
71986 | 6 | 0.8 | 365 | 5.4662 | 0.46179 | 5 | 0.92803
71987 | 2.4 | 0.8 | 365 | 2.1865 | 0.58472 | 2 | 0.77121
71989 | 12.9 | 0.8 | 365 | 11.7524 | 0.39285 | 12 | 0.14527
71992 | 13.8 | 0.8 | 365 | 12.5724 | 0.86212 | 13 | 0.43447
71994 | 13.2 | 0.8 | 365 | 12.0257 | 0.21594 | 12 | 0.24167
71995 | 3.24 | 0.8 | 365 | 2.9518 | 0.88937 | 3 | 0.84114
71997 | 7.84 | 0.8 | 365 | 7.1426 | 0.51007 | 7 | 0.65263
71998 | 4.32 | 0.8 | 365 | 3.9357 | 0.85249 | 4 | 0.78818
71999 | 4.06 | 0.8 | 365 | 3.6988 | 0.13915 | 3 | 0.83797
72000 | 5.6 | 0.8 | 365 | 5.1018 | 0.36434 | 5 | 0.46616
72001 | 8.71 | 0.8 | 365 | 7.9352 | 0.89703 | 8 | 0.83219
72003 | 9.1 | 0.8 | 365 | 8.2905 | 0.96705 | 9 | 0.25752
72004 | 5.04 | 0.8 | 365 | 4.5916 | 0.82791 | 5 | 0.41955
72005 | 8.12 | 0.8 | 365 | 7.3976 | 0.27829 | 7 | 0.67594
71738 | 8.68 | 0.8 | 365 | 7.9078 | 0.81473 | 8 | 0.72255
71797 | 10.05 | 0.8 | 365 | 9.156 | 0.5735 | 9 | 0.72945
71996 | 8.68 | 0.8 | 365 | 7.9078 | 0.81473 | 8 | 0.72255
63130 | 581.4 | 0.7 | 365 | 463.4688 | 0.75419 | 464 | 0.22301
71795 | 9.9 | 0.8 | 365 | 9.0193 | 0.16196 | 9 | 0.18125
71798 | 8.625 | 0.8 | 365 | 7.8577 | 0.66383 | 8 | 0.52155
71857 | 8.99 | 0.8 | 365 | 8.1902 | 0.66525 | 8 | 0.8555
71889 | 4.2 | 0.8 | 365 | 3.8264 | 0.52325 | 4 | 0.34962
71959 | 8.4 | 0.8 | 365 | 7.6527 | 0.046509 | 7 | 0.69924
71664 | 5.886 | 0.8 | 365 | 5.3624 | 0.14902 | 5 | 0.5114
70113 | 2.925 | 0.8 | 365 | 2.6648 | 0.025124 | 2 | 0.68992
70404 | 4.55 | 0.8 | 365 | 4.1452 | 0.48353 | 4 | 0.62876
70721 | 11.7 | 0.8 | 365 | 10.6592 | 0.10049 | 10 | 0.75966
70903 | 8.45 | 0.8 | 365 | 7.6983 | 0.18369 | 7 | 0.88198
70980 | 7.475 | 0.8 | 365 | 6.81 | 0.50865 | 7 | 0.31867
71023 | 6.5 | 0.8 | 365 | 5.9218 | 0.83361 | 6 | 0.75537
71705 | 11.05 | 0.8 | 365 | 10.067 | 0.31713 | 10 | 0.38413
71747 | 9.1 | 0.8 | 365 | 8.2905 | 0.96705 | 9 | 0.25752
71988 | 11.05 | 0.8 | 365 | 10.067 | 0.31713 | 10 | 0.38413
64562 | 126 | 0.7 | 365 | 100.4422 | 0.48543 | 100 | 0.92759
72008 | 10.56 | 0.8 | 365 | 9.6206 | 0.97275 | 10 | 0.59334
72006 | 11.4 | 0.8 | 365 | 10.3859 | 0.2774 | 10 | 0.66326
72010 | 7 | 0.8 | 365 | 6.3773 | 0.20542 | 6 | 0.5827
72009 | 7.125 | 0.8 | 365 | 6.4912 | 0.54838 | 7 | 0.039538
72011 | 6.96 | 0.8 | 365 | 6.3408 | 0.095679 | 6 | 0.43652
72012 | 8.265 | 0.8 | 365 | 7.5297 | 0.67612 | 8 | 0.20586
72013 | 9.625 | 0.8 | 365 | 8.7688 | 0.40746 | 9 | 0.17622
72014 | 6.27 | 0.8 | 365 | 5.7122 | 0.20257 | 5 | 0.91479
72015 | 20.7 | 0.8 | 365 | 18.8585 | 0.79318 | 19 | 0.65171
34775 | 47 | 0.7 | 365 | 37.4665 | 0.83187 | 38 | 0.29839
71832 | 2.943 | 0.8 | 365 | 2.6812 | 0.074509 | 2 | 0.7557
72016 | 2.24 | 0.8 | 365 | 2.0407 | 0.14574 | 2 | 0.18647
71339 | 2.925 | 0.8 | 365 | 2.6648 | 0.025124 | 2 | 0.68992
72017 | 5.32 | 0.8 | 365 | 4.8467 | 0.59612 | 5 | 0.44286
71343 | 7.8 | 0.8 | 365 | 7.1061 | 0.40033 | 7 | 0.50644
72018 | 6.44 | 0.8 | 365 | 5.8671 | 0.66899 | 6 | 0.53609
71351 | 13.16 | 0.8 | 365 | 11.9893 | 0.1062 | 12 | 0.095484
71461 | 14 | 0.8 | 365 | 12.7546 | 0.41085 | 13 | 0.16541
71467 | 3.12 | 0.8 | 365 | 2.8424 | 0.56013 | 3 | 0.40258
71479 | 4.5 | 0.8 | 365 | 4.0997 | 0.34634 | 4 | 0.44602
71482 | 8.4 | 0.8 | 365 | 7.6527 | 0.046509 | 7 | 0.69924
71484 | 9.75 | 0.8 | 365 | 8.8826 | 0.75041 | 9 | 0.63305
72019 | 6.67 | 0.8 | 365 | 6.0766 | 0.30003 | 6 | 0.37666
71701 | 12.1 | 0.8 | 365 | 11.0236 | 0.19795 | 11 | 0.22153
72021 | 6.325 | 0.8 | 365 | 5.7623 | 0.35347 | 6 | 0.1158
72022 | 9 | 0.8 | 365 | 8.1994 | 0.69269 | 8 | 0.89205
72025 | 13.5 | 1 | 365 | 15.3738 | 0.29879 | 15 | 0.67259
70374 | 10.56 | 0.8 | 365 | 9.6206 | 0.97275 | 10 | 0.59334
71830 | 8.4 | 0.8 | 365 | 7.6527 | 0.046509 | 7 | 0.69924
71781 | 9.3 | 0.8 | 365 | 8.4727 | 0.51578 | 8 | 0.98845
71739 | 6.5 | 0.8 | 365 | 5.9218 | 0.83361 | 6 | 0.75537
71733 | 5.46 | 0.8 | 365 | 4.9743 | 0.98023 | 5 | 0.95451
71721 | 6.5 | 0.8 | 365 | 5.9218 | 0.83361 | 6 | 0.75537
71363 | 4.2 | 0.8 | 365 | 3.8264 | 0.52325 | 4 | 0.34962
71355 | 13.5 | 0.8 | 365 | 12.299 | 0.039032 | 12 | 0.33807
71333 | 3.92 | 0.8 | 365 | 3.5713 | 0.75504 | 4 | 0.32631
71210 | 5.85 | 0.8 | 365 | 5.3296 | 0.050247 | 5 | 0.37983
47649 | 24.84 | 0.8 | 365 | 22.6302 | 0.15182 | 22 | 0.78205
71350 | 4.5 | 0.8 | 365 | 4.0997 | 0.34634 | 4 | 0.44602
71167 | 11.772 | 0.8 | 365 | 10.7248 | 0.29804 | 11 | 0.022799
72026 | 5.12 | 0.8 | 365 | 4.6645 | 0.047396 | 4 | 0.71192
72027 | 11.34 | 0.8 | 365 | 10.3312 | 0.11279 | 10 | 0.44398
72029 | 3.96 | 0.8 | 365 | 3.6077 | 0.86478 | 4 | 0.4725
72032 | 5.85 | 0.8 | 365 | 5.3296 | 0.050247 | 5 | 0.37983
72033 | 4.2 | 0.8 | 365 | 3.8264 | 0.52325 | 4 | 0.34962
34320 | 2378.88 | 1 | 365 | 2709.0685 | 0.46412 | 2709 | 0.53266
67286 | 9.275 | 1 | 365 | 10.5624 | 0.80898 | 11 | 0.37135
72034 | 3.64 | 0.8 | 365 | 3.3162 | 0.98682 | 4 | 0.30301
72035 | 8.12 | 0.8 | 365 | 7.3976 | 0.27829 | 7 | 0.67594
72036 | 5.6 | 0.8 | 365 | 5.1018 | 0.36434 | 5 | 0.46616
72037 | 7.54 | 0.8 | 365 | 6.8692 | 0.68699 | 7 | 0.55623
72038 | 6.095 | 0.8 | 365 | 5.5528 | 0.72244 | 6 | 0.27523
72039 | 4.2 | 0.8 | 365 | 3.8264 | 0.52325 | 4 | 0.34962
71564 | 6.5 | 0.8 | 365 | 5.9218 | 0.83361 | 6 | 0.75537
71970 | 5.04 | 0.8 | 365 | 4.5916 | 0.82791 | 5 | 0.41955
72040 | 4.8 | 0.8 | 365 | 4.373 | 0.16943 | 4 | 0.54243
72041 | 8.32 | 0.8 | 365 | 7.5799 | 0.82702 | 8 | 0.40687
72042 | 11.7 | 0.8 | 365 | 10.6592 | 0.10049 | 10 | 0.75966
72043 | 10.8 | 0.8 | 365 | 9.8392 | 0.63123 | 10 | 0.47046
72370 | 6 | 0.8 | 365 | 5.4662 | 0.46179 | 5 | 0.92803
71941 | 6.67 | 0.8 | 365 | 6.0766 | 0.30003 | 6 | 0.37666
71948 | 10.675 | 0.8 | 365 | 9.7254 | 0.28827 | 10 | 0.013624
71964 | 6.1 | 0.8 | 365 | 5.5573 | 0.73616 | 6 | 0.2935
71967 | 9.735 | 0.8 | 365 | 8.869 | 0.70926 | 9 | 0.57823
71969 | 4.575 | 0.8 | 365 | 4.168 | 0.55212 | 4 | 0.72012
72045 | 5.04 | 0.8 | 365 | 4.5916 | 0.82791 | 5 | 0.41955
72371 | 7.95 | 1 | 365 | 9.0535 | 0.26484 | 9 | 0.3183
72372 | 3.18 | 1 | 365 | 3.6214 | 0.90594 | 4 | 0.52732
72374 | 6.36 | 1 | 365 | 7.2428 | 0.81187 | 8 | 0.054642
72053 | 7.695 | 0.8 | 365 | 7.0105 | 0.11225 | 7 | 0.1227
72375 | 8.48 | 1 | 365 | 9.657 | 0.082499 | 9 | 0.73952
72054 | 5.76 | 0.8 | 365 | 5.2476 | 0.80332 | 6 | 0.050911
72055 | 13.2 | 0.8 | 365 | 12.0257 | 0.21594 | 12 | 0.24167
72190 | 11.055 | 0.8 | 365 | 10.0715 | 0.33085 | 10 | 0.4024
72186 | 7.2 | 0.8 | 365 | 6.5595 | 0.75415 | 7 | 0.31364
72220 | 10.05 | 0.8 | 365 | 9.156 | 0.5735 | 9 | 0.72945
72250 | 4.48 | 0.8 | 365 | 4.0815 | 0.29147 | 4 | 0.37293
72242 | 7.37 | 0.8 | 365 | 6.7144 | 0.22057 | 6 | 0.93493
72056 | 6.93 | 0.8 | 365 | 6.3135 | 0.01337 | 6 | 0.32688
72058 | 8.71 | 0.8 | 365 | 7.9352 | 0.89703 | 8 | 0.83219
72378 | 6.72 | 0.8 | 365 | 6.1222 | 0.43721 | 6 | 0.5594
72377 | 5.355 | 0.8 | 365 | 4.8786 | 0.69215 | 5 | 0.57077
72379 | 3.36 | 0.8 | 365 | 3.0611 | 0.2186 | 3 | 0.2797
72381 | 7.54 | 1 | 365 | 8.5866 | 0.85873 | 9 | 0.44528
72252 | 11.07 | 0.8 | 365 | 10.0852 | 0.37201 | 10 | 0.45722
72382 | 7.56 | 0.8 | 365 | 6.8875 | 0.74186 | 7 | 0.62932
70490 | 5.52 | 0.8 | 365 | 5.0289 | 0.14485 | 5 | 0.17379
72383 | 5.225 | 0.8 | 365 | 4.7602 | 0.33548 | 5 | 0.095661
72384 | 8.75 | 0.8 | 365 | 7.9716 | 0.00678 | 7 | 0.97838
72385 | 7.36 | 0.8 | 365 | 6.7053 | 0.19313 | 6 | 0.89839
72061 | 3.135 | 0.8 | 365 | 2.8561 | 0.60129 | 3 | 0.4574
72386 | 6.08 | 0.8 | 365 | 5.5391 | 0.68128 | 6 | 0.22041
72063 | 10.36 | 0.8 | 365 | 9.4384 | 0.42403 | 9 | 0.8624
72387 | 8.12 | 0.8 | 365 | 7.3976 | 0.27829 | 7 | 0.67594
72388 | 5.04 | 0.8 | 365 | 4.5916 | 0.82791 | 5 | 0.41955
72044 | 8.375 | 0.8 | 365 | 7.63 | 0.97792 | 8 | 0.60788
72389 | 6.625 | 1 | 365 | 7.5446 | 0.7207 | 8 | 0.26525
72062 | 16.2 | 0.8 | 365 | 14.7588 | 0.44684 | 15 | 0.20569
72369 | 6.095 | 1 | 365 | 6.941 | 0.90305 | 7 | 0.84403
72368 | 4.68 | 1 | 365 | 5.3296 | 0.050247 | 5 | 0.37983
72366 | 7.8 | 0.8 | 365 | 7.1061 | 0.40033 | 7 | 0.50644
72064 | 8.68 | 0.8 | 365 | 7.9078 | 0.81473 | 8 | 0.72255
72367 | 12.19 | 1 | 365 | 13.882 | 0.80609 | 14 | 0.68806
72365 | 3.71 | 1 | 365 | 4.2249 | 0.72359 | 4 | 0.94854
72065 | 11.73 | 0.8 | 365 | 10.6865 | 0.1828 | 10 | 0.8693
72363 | 8.48 | 1 | 365 | 9.657 | 0.082499 | 9 | 0.73952
72361 | 11.13 | 1 | 365 | 12.6748 | 0.17078 | 12 | 0.84562
72360 | 6.3 | 0.8 | 365 | 5.7396 | 0.28488 | 6 | 0.024434
72359 | 9.01 | 1 | 365 | 10.2606 | 0.90016 | 11 | 0.16074
72357 | 5.3 | 1 | 365 | 6.0356 | 0.17656 | 6 | 0.2122
72356 | 3.71 | 1 | 365 | 4.2249 | 0.72359 | 4 | 0.94854
72355 | 9.6 | 0.8 | 365 | 8.746 | 0.33887 | 9 | 0.084851
72354 | 5.67 | 0.8 | 365 | 5.1656 | 0.55639 | 5 | 0.72199
72353 | 7.42 | 1 | 365 | 8.4499 | 0.44719 | 8 | 0.89708
72352 | 8.745 | 1 | 365 | 9.9588 | 0.99133 | 10 | 0.95013
72351 | 4.505 | 1 | 365 | 5.1303 | 0.45008 | 5 | 0.58037
72350 | 4.77 | 1 | 365 | 5.4321 | 0.35891 | 5 | 0.79098
72068 | 8.64 | 0.8 | 365 | 7.8714 | 0.70498 | 8 | 0.57637
72347 | 7.28 | 0.8 | 365 | 6.6324 | 0.97364 | 7 | 0.60601
72346 | 6.16 | 0.8 | 365 | 5.612 | 0.90077 | 6 | 0.51278
72345 | 3.71 | 1 | 365 | 4.2249 | 0.72359 | 4 | 0.94854
71230 | 9.76 | 0.8 | 365 | 8.8918 | 0.77785 | 9 | 0.6696
72344 | 6.16 | 0.8 | 365 | 5.612 | 0.90077 | 6 | 0.51278
72070 | 9.8 | 0.8 | 365 | 8.9282 | 0.88759 | 9 | 0.81579
72343 | 5.695 | 0.8 | 365 | 5.1884 | 0.62498 | 5 | 0.81336
54591 | 65.975 | 0.7 | 365 | 52.5926 | 0.38473 | 52 | 0.97736
72071 | 12.04 | 0.8 | 365 | 10.9689 | 0.033329 | 11 | 0.0022509
72342 | 5.025 | 0.8 | 365 | 4.578 | 0.78675 | 5 | 0.36473
72341 | 10.72 | 0.8 | 365 | 9.7663 | 0.41174 | 10 | 0.17808
72072 | 3.12 | 0.8 | 365 | 2.8424 | 0.56013 | 3 | 0.40258
72340 | 11.34 | 0.8 | 365 | 10.3312 | 0.11279 | 10 | 0.44398
72339 | 8.54 | 0.8 | 365 | 7.7803 | 0.43062 | 8 | 0.2109
72073 | 10.64 | 0.8 | 365 | 9.6935 | 0.19224 | 9 | 0.88571
72338 | 11.88 | 0.8 | 365 | 10.8232 | 0.59435 | 11 | 0.4175
72337 | 23.18 | 0.8 | 365 | 21.1179 | 0.59739 | 21 | 0.7153
72075 | 4.5 | 0.8 | 365 | 4.0997 | 0.34634 | 4 | 0.44602
72336 | 8.48 | 0.8 | 365 | 7.7256 | 0.266 | 7 | 0.99162
71780 | 10.2 | 0.8 | 365 | 9.2926 | 0.98505 | 10 | 0.27765
71415 | 6.6 | 0.8 | 365 | 6.0129 | 0.10797 | 6 | 0.12084
72078 | 3.9 | 0.8 | 365 | 3.5531 | 0.70016 | 4 | 0.25322
72079 | 6.825 | 0.8 | 365 | 6.2178 | 0.72529 | 6 | 0.94314
72080 | 3.18 | 0.8 | 365 | 2.8971 | 0.72475 | 3 | 0.62186
72082 | 9.6 | 0.8 | 365 | 8.746 | 0.33887 | 9 | 0.084851
72086 | 4.86 | 0.8 | 365 | 4.4277 | 0.33405 | 4 | 0.76171
72085 | 4.59 | 0.8 | 365 | 4.1817 | 0.59327 | 4 | 0.77494
72087 | 5.04 | 0.8 | 365 | 4.5916 | 0.82791 | 5 | 0.41955
72088 | 4.77 | 0.8 | 365 | 4.3457 | 0.087125 | 4 | 0.43279
72090 | 5.7 | 0.8 | 365 | 5.1929 | 0.6387 | 5 | 0.83163
72093 | 10.92 | 0.8 | 365 | 9.9486 | 0.96046 | 10 | 0.90902
72094 | 5.88 | 0.8 | 365 | 5.3569 | 0.13256 | 5 | 0.48947
72096 | 2.24 | 0.8 | 365 | 2.0407 | 0.14574 | 2 | 0.18647
72097 | 9.6 | 0.8 | 365 | 8.746 | 0.33887 | 9 | 0.084851
72069 | 10.54 | 0.8 | 365 | 9.6024 | 0.91788 | 10 | 0.52024
72099 | 3.36 | 0.8 | 365 | 3.0611 | 0.2186 | 3 | 0.2797
72101 | 8.12 | 0.8 | 365 | 7.3976 | 0.27829 | 7 | 0.67594
72103 | 8.4 | 0.8 | 365 | 7.6527 | 0.046509 | 7 | 0.69924
72105 | 7.56 | 0.8 | 365 | 6.8875 | 0.74186 | 7 | 0.62932
72106 | 4.2 | 0.8 | 365 | 3.8264 | 0.52325 | 4 | 0.34962
72107 | 4.2 | 0.8 | 365 | 3.8264 | 0.52325 | 4 | 0.34962
72110 | 6.875 | 0.8 | 365 | 6.2634 | 0.86247 | 7 | 0.12587
72108 | 9.045 | 0.8 | 365 | 8.2404 | 0.81615 | 9 | 0.056508
72112 | 7.32 | 0.8 | 365 | 6.6688 | 0.083386 | 6 | 0.7522
35463 | 2257.2 | 0.9 | 365 | 2313.4494 | 0.041919 | 2313 | 0.49134
72109 | 2.17 | 0.8 | 365 | 1.977 | 0.95368 | 2 | 0.93064
72113 | 6.72 | 0.8 | 365 | 6.1222 | 0.43721 | 6 | 0.5594
72119 | 4.55 | 0.8 | 365 | 4.1452 | 0.48353 | 4 | 0.62876
72116 | 6.44 | 0.8 | 365 | 5.8671 | 0.66899 | 6 | 0.53609
72120 | 12 | 0.8 | 365 | 10.9325 | 0.92358 | 11 | 0.85606
72122 | 11.44 | 0.8 | 365 | 10.4223 | 0.38715 | 10 | 0.80945
72125 | 11 | 0.8 | 365 | 10.0214 | 0.17995 | 10 | 0.20139
72132 | 4.8 | 0.8 | 365 | 4.373 | 0.16943 | 4 | 0.54243
72126 | 11.1 | 0.8 | 365 | 10.1125 | 0.45432 | 10 | 0.56686
72127 | 9.35 | 0.8 | 365 | 8.5182 | 0.65296 | 9 | 0.17118
72128 | 8.32 | 0.8 | 365 | 7.5799 | 0.82702 | 8 | 0.40687
72129 | 3.18 | 0.8 | 365 | 2.8971 | 0.72475 | 3 | 0.62186
72130 | 9.36 | 0.8 | 365 | 8.5273 | 0.6804 | 9 | 0.20773
72134 | 9.6 | 0.8 | 365 | 8.746 | 0.33887 | 9 | 0.084851
72136 | 11.97 | 0.8 | 365 | 10.9051 | 0.84128 | 11 | 0.74642
72137 | 6.9 | 0.8 | 365 | 6.2862 | 0.93106 | 7 | 0.21724
72140 | 6.12 | 0.8 | 365 | 5.5756 | 0.79103 | 6 | 0.36659
72146 | 3.6 | 0.8 | 365 | 3.2797 | 0.87708 | 4 | 0.15682
72145 | 12.16 | 1 | 365 | 13.8478 | 0.70321 | 14 | 0.55101
72147 | 12.16 | 1 | 365 | 13.8478 | 0.70321 | 14 | 0.55101
72148 | 6.75 | 0.8 | 365 | 6.1495 | 0.51952 | 6 | 0.66904
72150 | 10.24 | 0.8 | 365 | 9.329 | 0.094792 | 9 | 0.42384
72152 | 10.175 | 0.8 | 365 | 9.2698 | 0.91646 | 10 | 0.18629
72153 | 5.2 | 0.8 | 365 | 4.7374 | 0.26689 | 5 | 0.0042944
72156 | 8.4 | 0.8 | 365 | 7.6527 | 0.046509 | 7 | 0.69924
72157 | 7.56 | 0.8 | 365 | 6.8875 | 0.74186 | 7 | 0.62932
72158 | 7.8 | 0.8 | 365 | 7.1061 | 0.40033 | 7 | 0.50644
72160 | 8.4 | 0.8 | 365 | 7.6527 | 0.046509 | 7 | 0.69924
72269 | 11.97 | 0.8 | 365 | 10.9051 | 0.84128 | 11 | 0.74642
72335 | 6.6 | 0.8 | 365 | 6.0129 | 0.10797 | 6 | 0.12084
71916 | 4.5 | 0.8 | 365 | 4.0997 | 0.34634 | 4 | 0.44602
71859 | 5.88 | 0.8 | 365 | 5.3569 | 0.13256 | 5 | 0.48947
72333 | 6.72 | 0.8 | 365 | 6.1222 | 0.43721 | 6 | 0.5594
71871 | 4.76 | 0.8 | 365 | 4.3366 | 0.059688 | 4 | 0.39624
72331 | 3 | 0.8 | 365 | 2.7331 | 0.2309 | 2 | 0.96402
72330 | 9.62 | 0.8 | 365 | 8.7642 | 0.39374 | 9 | 0.15794
72328 | 12.6 | 0.8 | 365 | 11.4791 | 0.56976 | 12 | 0.048867
72327 | 3 | 0.8 | 365 | 2.7331 | 0.2309 | 2 | 0.96402
72326 | 4.5 | 0.8 | 365 | 4.0997 | 0.34634 | 4 | 0.44602
72291 | 3.445 | 1 | 365 | 3.9232 | 0.81477 | 4 | 0.73793
72290 | 9.01 | 1 | 365 | 10.2606 | 0.90016 | 11 | 0.16074
72289 | 4.505 | 1 | 365 | 5.1303 | 0.45008 | 5 | 0.58037
72288 | 4.24 | 1 | 365 | 4.8285 | 0.54125 | 5 | 0.36976
72287 | 10.865 | 1 | 365 | 12.3731 | 0.26195 | 12 | 0.63501
72286 | 9.805 | 1 | 365 | 11.1659 | 0.62664 | 11 | 0.79257
72285 | 8.745 | 1 | 365 | 9.9588 | 0.99133 | 10 | 0.95013
72282 | 5.6 | 0.8 | 365 | 5.1018 | 0.36434 | 5 | 0.46616
72281 | 8.4 | 0.8 | 365 | 7.6527 | 0.046509 | 7 | 0.69924
72280 | 4.8 | 0.8 | 365 | 4.373 | 0.16943 | 4 | 0.54243
72278 | 10.2 | 0.8 | 365 | 9.2926 | 0.98505 | 10 | 0.27765
72279 | 8.64 | 0.8 | 365 | 7.8714 | 0.70498 | 8 | 0.57637
72277 | 8.28 | 0.8 | 365 | 7.5434 | 0.71727 | 8 | 0.26068
72276 | 11.76 | 0.8 | 365 | 10.7138 | 0.26511 | 10 | 0.97894
72275 | 9.625 | 0.8 | 365 | 8.7688 | 0.40746 | 9 | 0.17622
72274 | 2.85 | 0.8 | 365 | 2.5965 | 0.81935 | 3 | 0.41582
72273 | 12.255 | 0.8 | 365 | 11.1648 | 0.62321 | 11 | 0.78801
72272 | 10.45 | 0.8 | 365 | 9.5204 | 0.67095 | 10 | 0.19132
72270 | 5.7 | 0.8 | 365 | 5.1929 | 0.6387 | 5 | 0.83163
72271 | 5.8 | 0.8 | 365 | 5.284 | 0.91307 | 6 | 0.1971
72268 | 7.56 | 0.8 | 365 | 6.8875 | 0.74186 | 7 | 0.62932
72267 | 5.775 | 0.8 | 365 | 5.2613 | 0.84447 | 6 | 0.10573
72265 | 3.3 | 0.8 | 365 | 3.0064 | 0.053986 | 3 | 0.060418
72266 | 2.85 | 0.8 | 365 | 2.5965 | 0.81935 | 3 | 0.41582
72264 | 7.28 | 0.8 | 365 | 6.6324 | 0.97364 | 7 | 0.60601
72263 | 3.64 | 0.8 | 365 | 3.3162 | 0.98682 | 4 | 0.30301
72262 | 5.83 | 1 | 365 | 6.6392 | 0.99422 | 7 | 0.63342
72261 | 5.3 | 1 | 365 | 6.0356 | 0.17656 | 6 | 0.2122
72259 | 5.3 | 1 | 365 | 6.0356 | 0.17656 | 6 | 0.2122
72258 | 3.445 | 1 | 365 | 3.9232 | 0.81477 | 4 | 0.73793
72257 | 6.24 | 0.8 | 365 | 5.6849 | 0.12026 | 5 | 0.80515
72256 | 3.975 | 1 | 365 | 4.5267 | 0.63242 | 5 | 0.15915
72255 | 8.215 | 1 | 365 | 9.3552 | 0.17367 | 9 | 0.52891
72254 | 6.36 | 1 | 365 | 7.2428 | 0.81187 | 8 | 0.054642
72249 | 8.97 | 0.8 | 365 | 8.172 | 0.61038 | 8 | 0.78241
72248 | 10.45 | 0.8 | 365 | 9.5204 | 0.67095 | 10 | 0.19132
72247 | 9.66 | 0.8 | 365 | 8.8006 | 0.50349 | 9 | 0.30413
72245 | 7.37 | 0.8 | 365 | 6.7144 | 0.22057 | 6 | 0.93493
72243 | 9.66 | 0.8 | 365 | 8.8006 | 0.50349 | 9 | 0.30413
72161 | 5.04 | 0.8 | 365 | 4.5916 | 0.82791 | 5 | 0.41955
72163 | 5.04 | 0.8 | 365 | 4.5916 | 0.82791 | 5 | 0.41955
72162 | 4.95 | 0.8 | 365 | 4.5096 | 0.58098 | 5 | 0.090626
72164 | 13.44 | 1 | 365 | 15.3055 | 0.093018 | 15 | 0.39849
50667 | 4 | 1 | 365 | 4.5552 | 0.71816 | 5 | 0.27336
72165 | 8.68 | 0.8 | 365 | 7.9078 | 0.81473 | 8 | 0.72255
72167 | 2.61 | 0.8 | 365 | 2.3778 | 0.16088 | 2 | 0.53869
72166 | 8.32 | 1 | 365 | 9.4748 | 0.53377 | 10 | 0.0085888
72168 | 9.24 | 0.8 | 365 | 8.418 | 0.35116 | 8 | 0.76917
72169 | 4.48 | 0.8 | 365 | 4.0815 | 0.29147 | 4 | 0.37293
72171 | 4.16 | 0.8 | 365 | 3.7899 | 0.41351 | 4 | 0.20344
72076 | 6.9 | 0.8 | 365 | 6.2862 | 0.93106 | 7 | 0.21724
72084 | 4.76 | 0.8 | 365 | 4.3366 | 0.059688 | 4 | 0.39624
72154 | 1.2 | 0.8 | 365 | 1.0932 | 0.29236 | 1 | 0.38561
72177 | 10.24 | 1 | 365 | 11.6613 | 0.11849 | 11 | 0.7798
72175 | 8.1 | 0.8 | 365 | 7.3794 | 0.22342 | 7 | 0.60284
72178 | 8.7 | 0.8 | 365 | 7.926 | 0.8696 | 8 | 0.79565
64871 | 403.005 | 0.7 | 365 | 321.2595 | 0.48524 | 321 | 0.7447
72181 | 9.76 | 0.8 | 365 | 8.8918 | 0.77785 | 9 | 0.6696
72182 | 3.36 | 0.8 | 365 | 3.0611 | 0.2186 | 3 | 0.2797
72183 | 7.59 | 0.8 | 365 | 6.9148 | 0.82417 | 7 | 0.73896
64107 | 5.7 | 0.8 | 365 | 5.1929 | 0.6387 | 5 | 0.83163
72184 | 4.251 | 0.8 | 365 | 3.8728 | 0.66318 | 4 | 0.53601
72189 | 7.848 | 0.8 | 365 | 7.1498 | 0.53202 | 7 | 0.68187
72031 | 14.74 | 0.8 | 365 | 13.4287 | 0.44114 | 13 | 0.86987
72192 | 11.4 | 0.8 | 365 | 10.3859 | 0.2774 | 10 | 0.66326
72193 | 6.05 | 0.8 | 365 | 5.5118 | 0.59897 | 6 | 0.11077
72180 | 6.625 | 1 | 365 | 7.5446 | 0.7207 | 8 | 0.26525
72195 | 13.2 | 0.8 | 365 | 12.0257 | 0.21594 | 12 | 0.24167
69819 | 2.4 | 0.8 | 365 | 2.1865 | 0.58472 | 2 | 0.77121
72199 | 11.76 | 0.8 | 365 | 10.7138 | 0.26511 | 10 | 0.97894
72197 | 3.36 | 0.8 | 365 | 3.0611 | 0.2186 | 3 | 0.2797
72200 | 12.06 | 0.8 | 365 | 10.9871 | 0.088202 | 11 | 0.075344
72201 | 2.44 | 0.8 | 365 | 2.2229 | 0.69446 | 2 | 0.9174
72202 | 2.8 | 0.8 | 365 | 2.5509 | 0.68217 | 3 | 0.23308
72203 | 11.895 | 0.8 | 365 | 10.8368 | 0.6355 | 11 | 0.47232
72204 | 7.28 | 0.8 | 365 | 6.6324 | 0.97364 | 7 | 0.60601
71872 | 10.26 | 0.8 | 365 | 9.3473 | 0.14966 | 9 | 0.49693
72205 | 8.32 | 0.8 | 365 | 7.5799 | 0.82702 | 8 | 0.40687
72066 | 3.64 | 0.8 | 365 | 3.3162 | 0.98682 | 4 | 0.30301
71990 | 6.16 | 0.8 | 365 | 5.612 | 0.90077 | 6 | 0.51278
72206 | 2.745 | 0.8 | 365 | 2.5008 | 0.53127 | 3 | 0.032075
71431 | 3.77 | 0.8 | 365 | 3.4346 | 0.34349 | 3 | 0.77811
70904 | 2.7 | 0.8 | 365 | 2.4598 | 0.40781 | 2 | 0.86761
72208 | 3.52 | 0.8 | 365 | 3.2069 | 0.65758 | 3 | 0.86445
71611 | 9.24 | 0.8 | 365 | 8.418 | 0.35116 | 8 | 0.76917
70884 | 2.8 | 0.8 | 365 | 2.5509 | 0.68217 | 3 | 0.23308
71731 | 12.2 | 0.8 | 365 | 11.1147 | 0.47231 | 11 | 0.587
72209 | 8.32 | 0.8 | 365 | 7.5799 | 0.82702 | 8 | 0.40687
71672 | 6.72 | 0.8 | 365 | 6.1222 | 0.43721 | 6 | 0.5594
72210 | 6.72 | 0.8 | 365 | 6.1222 | 0.43721 | 6 | 0.5594
71697 | 2.52 | 0.8 | 365 | 2.2958 | 0.91395 | 3 | 0.20977
71702 | 5.04 | 0.8 | 365 | 4.5916 | 0.82791 | 5 | 0.41955
71707 | 2.8 | 0.8 | 365 | 2.5509 | 0.68217 | 3 | 0.23308
71954 | 2.9 | 0.8 | 365 | 2.642 | 0.95653 | 3 | 0.59855
71972 | 7.29 | 0.8 | 365 | 6.6415 | 0.0010773 | 6 | 0.64256
72002 | 3.48 | 0.8 | 365 | 3.1704 | 0.54784 | 3 | 0.71826
72211 | 9.36 | 0.8 | 365 | 8.5273 | 0.6804 | 9 | 0.20773
72212 | 10.44 | 0.8 | 365 | 9.5113 | 0.64352 | 10 | 0.15478
72213 | 8.58 | 0.8 | 365 | 7.8167 | 0.54036 | 8 | 0.35709
72214 | 8.775 | 1 | 365 | 9.993 | 0.094214 | 10 | 0.087184
72215 | 4.77 | 1 | 365 | 5.4321 | 0.35891 | 5 | 0.79098
72050 | 12.6 | 0.8 | 365 | 11.4791 | 0.56976 | 12 | 0.048867
72216 | 10.4 | 1 | 365 | 11.8435 | 0.66722 | 12 | 0.51074
72218 | 10.385 | 0.8 | 365 | 9.4612 | 0.49262 | 9 | 0.95377
72219 | 6.27 | 0.8 | 365 | 5.7122 | 0.20257 | 5 | 0.91479
72173 | 4.8 | 0.8 | 365 | 4.373 | 0.16943 | 4 | 0.54243
72222 | 15.435 | 0.8 | 365 | 14.0619 | 0.34796 | 14 | 0.40986
72223 | 12.505 | 0.8 | 365 | 11.3926 | 0.30912 | 11 | 0.70167
72225 | 4.905 | 0.8 | 365 | 4.4687 | 0.45751 | 4 | 0.92617
72226 | 5.52 | 0.8 | 365 | 5.0289 | 0.14485 | 5 | 0.17379
72227 | 10.385 | 0.8 | 365 | 9.4612 | 0.49262 | 9 | 0.95377
72230 | 6.3 | 0.8 | 365 | 5.7396 | 0.28488 | 6 | 0.024434
72228 | 24.852 | 0.8 | 365 | 22.6412 | 0.18474 | 22 | 0.82591
67392 | 7.521 | 0.8 | 365 | 6.8519 | 0.63486 | 7 | 0.48679
68931 | 7.155 | 0.8 | 365 | 6.5185 | 0.63069 | 7 | 0.14918
72231 | 7.875 | 0.8 | 365 | 7.1744 | 0.6061 | 7 | 0.78054
72233 | 5.7 | 0.8 | 365 | 5.1929 | 0.6387 | 5 | 0.83163
72234 | 6.72 | 0.8 | 365 | 6.1222 | 0.43721 | 6 | 0.5594
72235 | 8.4 | 0.8 | 365 | 7.6527 | 0.046509 | 7 | 0.69924
72236 | 4.905 | 0.8 | 365 | 4.4687 | 0.45751 | 4 | 0.92617
72237 | 5.2 | 0.8 | 365 | 4.7374 | 0.26689 | 5 | 0.0042944
72238 | 8.68 | 0.8 | 365 | 7.9078 | 0.81473 | 8 | 0.72255
72239 | 7.194 | 0.8 | 365 | 6.554 | 0.73769 | 7 | 0.29171
72241 | 10.175 | 0.8 | 365 | 9.2698 | 0.91646 | 10 | 0.18629
72240 | 5.4 | 0.8 | 365 | 4.9196 | 0.81561 | 5 | 0.73523
72049 | 10.05 | 0.8 | 365 | 9.156 | 0.5735 | 9 | 0.72945
72194 | 8.91 | 0.8 | 365 | 8.1174 | 0.44576 | 8 | 0.56313
71924 | 22.8 | 0.8 | 365 | 20.7717 | 0.55481 | 21 | 0.32652
71548 | 10.395 | 0.8 | 365 | 9.4703 | 0.52005 | 9 | 0.99032
72380 | 13.5 | 0.8 | 365 | 12.299 | 0.039032 | 12 | 0.33807
71303 | 2.61 | 0.8 | 365 | 2.3778 | 0.16088 | 2 | 0.53869
72067 | 9.18 | 0.8 | 365 | 8.3633 | 0.18654 | 8 | 0.54989
72092 | 7.875 | 0.8 | 365 | 7.1744 | 0.6061 | 7 | 0.78054
72221 | 9.156 | 0.8 | 365 | 8.3415 | 0.12069 | 8 | 0.46218
71971 | 9.765 | 0.8 | 365 | 8.8963 | 0.79157 | 9 | 0.68787
72133 | 6.4 | 0.8 | 365 | 5.8307 | 0.55924 | 6 | 0.3899
33969 | 3611.52 | 0.8 | 365 | 3290.2392 | 0.68184 | 3290 | 0.92102
34030 | 2540.16 | 0.8 | 365 | 2314.1874 | 0.26426 | 2314 | 0.45163
29611 | 2197.08 | 0.8 | 365 | 2001.6278 | 0.97899 | 2002 | 0.60676
33871 | 1768.32 | 0.8 | 365 | 1611.0103 | 0.61934 | 1611 | 0.62959
35058 | 476.28 | 0.9 | 365 | 488.1489 | 0.07918 | 488 | 0.22808
65085 | 42.64 | 0.9 | 365 | 43.7026 | 0.61203 | 44 | 0.31462
65264 | 37.12 | 0.7 | 365 | 29.5906 | 0.11317 | 29 | 0.70375
30548 | 1316.7 | 1 | 365 | 1499.458 | 0.67532 | 1500 | 0.13328
30592 | 2208.46 | 1 | 365 | 2514.9942 | 0.0019084 | 2514 | 0.99616
64967 | 386.59 | 0.7 | 365 | 308.1741 | 0.078108 | 308 | 0.25219
72390 | 5.565 | 1 | 365 | 6.3374 | 0.08539 | 6 | 0.42281
72392 | 9.805 | 1 | 365 | 11.1659 | 0.62664 | 11 | 0.79257
72391 | 6.72 | 0.8 | 365 | 6.1222 | 0.43721 | 6 | 0.5594
72393 | 7.685 | 1 | 365 | 8.7517 | 0.35601 | 9 | 0.10769
72394 | 3.92 | 0.8 | 365 | 3.5713 | 0.75504 | 4 | 0.32631
72395 | 10.335 | 1 | 365 | 11.7695 | 0.4443 | 12 | 0.21379
72396 | 4.2 | 0.8 | 365 | 3.8264 | 0.52325 | 4 | 0.34962
72397 | 3.18 | 1 | 365 | 3.6214 | 0.90594 | 4 | 0.52732
72398 | 5.035 | 1 | 365 | 5.7339 | 0.26773 | 6 | 0.0015919
72400 | 5.3 | 1 | 365 | 6.0356 | 0.17656 | 6 | 0.2122
72402 | 5.83 | 1 | 365 | 6.6392 | 0.99422 | 7 | 0.63342
72401 | 7.28 | 0.8 | 365 | 6.6324 | 0.97364 | 7 | 0.60601
72399 | 6.16 | 0.8 | 365 | 5.612 | 0.90077 | 6 | 0.51278
72405 | 5.035 | 1 | 365 | 5.7339 | 0.26773 | 6 | 0.0015919
72404 | 4.06 | 0.8 | 365 | 3.6988 | 0.13915 | 3 | 0.83797
72406 | 4.77 | 1 | 365 | 5.4321 | 0.35891 | 5 | 0.79098
72407 | 3.71 | 1 | 365 | 4.2249 | 0.72359 | 4 | 0.94854
72408 | 3.08 | 0.8 | 365 | 2.806 | 0.45039 | 3 | 0.25639
72409 | 6.095 | 1 | 365 | 6.941 | 0.90305 | 7 | 0.84403
72410 | 5.035 | 1 | 365 | 5.7339 | 0.26773 | 6 | 0.0015919
72411 | 8.7 | 0.8 | 365 | 7.926 | 0.8696 | 8 | 0.79565
72412 | 3.24 | 0.8 | 365 | 2.9518 | 0.88937 | 3 | 0.84114
72413 | 9.275 | 1 | 365 | 10.5624 | 0.80898 | 11 | 0.37135
72414 | 7.95 | 1 | 365 | 9.0535 | 0.26484 | 9 | 0.3183
72416 | 3.9 | 0.8 | 365 | 3.5531 | 0.70016 | 4 | 0.25322
72417 | 6.6 | 0.8 | 365 | 6.0129 | 0.10797 | 6 | 0.12084
72419 | 4.675 | 0.8 | 365 | 4.2591 | 0.82648 | 5 | 0.085592
72421 | 14 | 0.8 | 365 | 12.7546 | 0.41085 | 13 | 0.16541
72420 | 4.76 | 0.8 | 365 | 4.3366 | 0.059688 | 4 | 0.39624
72423 | 3.78 | 0.8 | 365 | 3.4437 | 0.37093 | 3 | 0.81466
72422 | 6.5 | 0.8 | 365 | 5.9218 | 0.83361 | 6 | 0.75537
72425 | 10.965 | 0.8 | 365 | 9.9896 | 0.083925 | 10 | 0.073478
72427 | 4.5 | 0.8 | 365 | 4.0997 | 0.34634 | 4 | 0.44602
72428 | 5.13 | 0.8 | 365 | 4.6736 | 0.074832 | 4 | 0.74847
72430 | 6.09 | 0.8 | 365 | 5.5482 | 0.70872 | 6 | 0.25695
72429 | 13.8 | 0.8 | 365 | 12.5724 | 0.86212 | 13 | 0.43447
72424 | 3.92 | 0.8 | 365 | 3.5713 | 0.75504 | 4 | 0.32631
71730 | 4.88 | 0.8 | 365 | 4.4459 | 0.38892 | 4 | 0.8348
72426 | 7.98 | 0.8 | 365 | 7.2701 | 0.89418 | 8 | 0.16428
72715 | 23.925 | 0.8 | 365 | 21.7966 | 0.6414 | 22 | 0.43803
72549 | 17.49 | 1 | 365 | 19.9176 | 0.98265 | 20 | 0.90027
72329 | 13.495 | 0.8 | 365 | 12.2945 | 0.025314 | 12 | 0.3198
72714 | 13.435 | 0.8 | 365 | 12.2398 | 0.8607 | 13 | 0.10052
72731 | 12.8 | 0.8 | 365 | 11.6613 | 0.11849 | 11 | 0.7798
72564 | 13.8 | 0.8 | 365 | 12.5724 | 0.86212 | 13 | 0.43447
72575 | 12.259 | 0.8 | 365 | 11.1684 | 0.63418 | 11 | 0.80262
72667 | 12.16 | 0.8 | 365 | 11.0782 | 0.36257 | 11 | 0.44081
72558 | 12 | 0.8 | 365 | 10.9325 | 0.92358 | 11 | 0.85606
72676 | 11.88 | 0.8 | 365 | 10.8232 | 0.59435 | 11 | 0.4175
71939 | 11.7 | 0.8 | 365 | 10.6592 | 0.10049 | 10 | 0.75966
72723 | 11.445 | 0.8 | 365 | 10.4269 | 0.40087 | 10 | 0.82772
72668 | 11.285 | 0.8 | 365 | 10.2811 | 0.96189 | 11 | 0.24297
72742 | 11.34 | 0.8 | 365 | 10.3312 | 0.11279 | 10 | 0.44398
72601 | 12.76 | 0.8 | 365 | 11.6249 | 0.0087443 | 11 | 0.63361
72613 | 11.2 | 0.8 | 365 | 10.2036 | 0.72868 | 10 | 0.93233
72433 | 12 | 0.8 | 365 | 10.9325 | 0.92358 | 11 | 0.85606
37102 | 132.3 | 0.9 | 365 | 135.5969 | 0.35533 | 135 | 0.95224
72480 | 44.37 | 0.6 | 365 | 30.3171 | 0.30121 | 30 | 0.61835
72459 | 27.54 | 0.6 | 365 | 18.8175 | 0.66972 | 19 | 0.48725
72432 | 4.06 | 0.8 | 365 | 3.6988 | 0.13915 | 3 | 0.83797
71485 | 8.415 | 0.8 | 365 | 7.6664 | 0.087663 | 7 | 0.75406
71499 | 5.4 | 0.8 | 365 | 4.9196 | 0.81561 | 5 | 0.73523
71565 | 7.8 | 0.8 | 365 | 7.1061 | 0.40033 | 7 | 0.50644
72435 | 7.28 | 0.8 | 365 | 6.6324 | 0.97364 | 7 | 0.60601
71551 | 6.3 | 0.8 | 365 | 5.7396 | 0.28488 | 6 | 0.024434
36248 | 649.9 | 0.7 | 365 | 518.0743 | 0.20063 | 518 | 0.27492
37113 | 585.9 | 0.9 | 365 | 600.5006 | 0.43074 | 600 | 0.93137
72436 | 3.48 | 0.8 | 365 | 3.1704 | 0.54784 | 3 | 0.71826
71912 | 10.08 | 0.8 | 365 | 9.1833 | 0.65581 | 9 | 0.83909
72244 | 7.56 | 0.8 | 365 | 6.8875 | 0.74186 | 7 | 0.62932
72437 | 4.93 | 0.8 | 365 | 4.4914 | 0.52611 | 5 | 0.017533
71609 | 7.93 | 0.8 | 365 | 7.2245 | 0.757 | 7 | 0.98155
71604 | 5.7 | 0.8 | 365 | 5.1929 | 0.6387 | 5 | 0.83163
72438 | 6.16 | 0.8 | 365 | 5.612 | 0.90077 | 6 | 0.51278
72439 | 5.04 | 0.8 | 365 | 4.5916 | 0.82791 | 5 | 0.41955
72441 | 4.32 | 0.8 | 365 | 3.9357 | 0.85249 | 4 | 0.78818
72443 | 8.68 | 0.8 | 365 | 7.9078 | 0.81473 | 8 | 0.72255
72445 | 11.2 | 0.8 | 365 | 10.2036 | 0.72868 | 10 | 0.93233
70403 | 6.76 | 1 | 365 | 7.6983 | 0.18369 | 7 | 0.88198
72198 | 4.86 | 1 | 365 | 5.5346 | 0.66756 | 6 | 0.20213
72207 | 10.98 | 0.8 | 365 | 10.0032 | 0.12508 | 10 | 0.1283
72253 | 5.83 | 1 | 365 | 6.6392 | 0.99422 | 7 | 0.63342
72260 | 3.445 | 1 | 365 | 3.9232 | 0.81477 | 4 | 0.73793
72349 | 9.805 | 1 | 365 | 11.1659 | 0.62664 | 11 | 0.79257
72446 | 4.2 | 0.8 | 365 | 3.8264 | 0.52325 | 4 | 0.34962
72447 | 11.2 | 0.8 | 365 | 10.2036 | 0.72868 | 10 | 0.93233
72449 | 10.44 | 0.8 | 365 | 9.5113 | 0.64352 | 10 | 0.15478
72450 | 10.08 | 0.8 | 365 | 9.1833 | 0.65581 | 9 | 0.83909
72451 | 3.92 | 0.8 | 365 | 3.5713 | 0.75504 | 4 | 0.32631
72457 | 9 | 0.8 | 365 | 8.1994 | 0.69269 | 8 | 0.89205
54025 | 3.64 | 1 | 365 | 4.1452 | 0.48353 | 4 | 0.62876
72452 | 7.2 | 0.8 | 365 | 6.5595 | 0.75415 | 7 | 0.31364
65043 | 6.67 | 1 | 365 | 7.5958 | 0.87503 | 8 | 0.47083
72461 | 6.625 | 1 | 365 | 7.5446 | 0.7207 | 8 | 0.26525
72462 | 6.96 | 0.8 | 365 | 6.3408 | 0.095679 | 6 | 0.43652
61108 | 4.42 | 1 | 365 | 5.0335 | 0.15857 | 5 | 0.19206
72465 | 7.02 | 1 | 365 | 7.9944 | 0.075371 | 8 | 0.069747
72467 | 8.12 | 0.8 | 365 | 7.3976 | 0.27829 | 7 | 0.67594
72468 | 5.46 | 1 | 365 | 6.2178 | 0.72529 | 6 | 0.94314
72469 | 10.14 | 1 | 365 | 11.5474 | 0.77554 | 12 | 0.32297
62553 | 3.38 | 1 | 365 | 3.8491 | 0.59185 | 4 | 0.44099
72472 | 6.44 | 0.8 | 365 | 5.8671 | 0.66899 | 6 | 0.53609
72476 | 7.125 | 0.8 | 365 | 6.4912 | 0.54838 | 7 | 0.039538
72477 | 3.705 | 0.8 | 365 | 3.3754 | 0.16516 | 3 | 0.54056
72478 | 6.5 | 0.8 | 365 | 5.9218 | 0.83361 | 6 | 0.75537
72481 | 24.48 | 0.8 | 365 | 22.3023 | 0.16411 | 22 | 0.46637
72485 | 7.41 | 0.8 | 365 | 6.7508 | 0.33031 | 7 | 0.08112
72486 | 8.99 | 0.8 | 365 | 8.1902 | 0.66525 | 8 | 0.8555
72487 | 7 | 0.8 | 365 | 6.3773 | 0.20542 | 6 | 0.5827
72488 | 6.09 | 0.8 | 365 | 5.5482 | 0.70872 | 6 | 0.25695
72489 | 2.85 | 0.8 | 365 | 2.5965 | 0.81935 | 3 | 0.41582
72490 | 4.56 | 0.8 | 365 | 4.1543 | 0.51096 | 4 | 0.6653
72491 | 6.36 | 1 | 365 | 7.2428 | 0.81187 | 8 | 0.054642
72494 | 5.83 | 1 | 365 | 6.6392 | 0.99422 | 7 | 0.63342
72495 | 8.745 | 1 | 365 | 9.9588 | 0.99133 | 10 | 0.95013
72496 | 5.565 | 1 | 365 | 6.3374 | 0.08539 | 6 | 0.42281
72497 | 8.745 | 1 | 365 | 9.9588 | 0.99133 | 10 | 0.95013
72498 | 6.89 | 1 | 365 | 7.8463 | 0.62953 | 8 | 0.47586
72499 | 6.095 | 1 | 365 | 6.941 | 0.90305 | 7 | 0.84403
34413 | 544.68 | 1 | 365 | 620.2816 | 0.0018472 | 620 | 0.28343
72500 | 9.805 | 1 | 365 | 11.1659 | 0.62664 | 11 | 0.79257
72501 | 6.095 | 1 | 365 | 6.941 | 0.90305 | 7 | 0.84403
72502 | 6.625 | 1 | 365 | 7.5446 | 0.7207 | 8 | 0.26525
72503 | 9.54 | 0.8 | 365 | 8.6913 | 0.17425 | 8 | 0.86557
72504 | 4.77 | 0.8 | 365 | 4.3457 | 0.087125 | 4 | 0.43279
72505 | 5.13 | 0.8 | 365 | 4.6736 | 0.074832 | 4 | 0.74847
72506 | 6.67 | 0.8 | 365 | 6.0766 | 0.30003 | 6 | 0.37666
72508 | 7.685 | 0.8 | 365 | 7.0013 | 0.084812 | 7 | 0.086154
72509 | 8.41 | 0.8 | 365 | 7.6618 | 0.073945 | 7 | 0.73579
72511 | 4.93 | 0.8 | 365 | 4.4914 | 0.52611 | 5 | 0.017533
72512 | 2.52 | 0.8 | 365 | 2.2958 | 0.91395 | 3 | 0.20977
72513 | 6.96 | 0.8 | 365 | 6.3408 | 0.095679 | 6 | 0.43652
72515 | 9.405 | 0.8 | 365 | 8.5683 | 0.80386 | 9 | 0.37219
72514 | 6.89 | 1 | 365 | 7.8463 | 0.62953 | 8 | 0.47586
72516 | 9.52 | 0.8 | 365 | 8.6731 | 0.11938 | 8 | 0.79248
72518 | 9.54 | 0.8 | 365 | 8.6913 | 0.17425 | 8 | 0.86557
72520 | 6.67 | 0.8 | 365 | 6.0766 | 0.30003 | 6 | 0.37666
72521 | 6.625 | 0.8 | 365 | 6.0356 | 0.17656 | 6 | 0.2122
72522 | 4.48 | 0.8 | 365 | 4.0815 | 0.29147 | 4 | 0.37293
72519 | 8.1 | 0.8 | 365 | 7.3794 | 0.22342 | 7 | 0.60284
72525 | 3.99 | 0.8 | 365 | 3.635 | 0.94709 | 4 | 0.58214
72523 | 8.215 | 0.8 | 365 | 7.4842 | 0.53894 | 8 | 0.02313
72524 | 8.64 | 0.8 | 365 | 7.8714 | 0.70498 | 8 | 0.57637
72526 | 7.695 | 0.8 | 365 | 7.0105 | 0.11225 | 7 | 0.1227
72528 | 3.71 | 0.8 | 365 | 3.38 | 0.17887 | 3 | 0.55883
72529 | 5.985 | 0.8 | 365 | 5.4526 | 0.42064 | 5 | 0.87321
72530 | 3.92 | 0.8 | 365 | 3.5713 | 0.75504 | 4 | 0.32631
72531 | 2.7 | 0.8 | 365 | 2.4598 | 0.40781 | 2 | 0.86761
72532 | 7.28 | 0.8 | 365 | 6.6324 | 0.97364 | 7 | 0.60601
72403 | 9.01 | 1 | 365 | 10.2606 | 0.90016 | 11 | 0.16074
72507 | 7.83 | 0.8 | 365 | 7.1334 | 0.48264 | 7 | 0.61608
68105 | 5.13 | 0.8 | 365 | 4.6736 | 0.074832 | 4 | 0.74847
72534 | 9.805 | 0.8 | 365 | 8.9327 | 0.90131 | 9 | 0.83406
72536 | 3.77 | 0.8 | 365 | 3.4346 | 0.34349 | 3 | 0.77811
72537 | 10.15 | 0.8 | 365 | 9.2471 | 0.84786 | 10 | 0.094921
72538 | 4.42 | 0.8 | 365 | 4.0268 | 0.12685 | 4 | 0.15365
72539 | 7 | 0.8 | 365 | 6.3773 | 0.20542 | 6 | 0.5827
72540 | 3.99 | 0.8 | 365 | 3.635 | 0.94709 | 4 | 0.58214
72541 | 10.15 | 0.8 | 365 | 9.2471 | 0.84786 | 10 | 0.094921
72543 | 7.695 | 0.8 | 365 | 7.0105 | 0.11225 | 7 | 0.1227
72544 | 4.56 | 0.8 | 365 | 4.1543 | 0.51096 | 4 | 0.6653
72545 | 11.02 | 0.8 | 365 | 10.0397 | 0.23482 | 10 | 0.27449
72547 | 5.51 | 0.8 | 365 | 5.0198 | 0.11741 | 5 | 0.13724
72550 | 7.42 | 0.8 | 365 | 6.7599 | 0.35775 | 7 | 0.11767
72551 | 9.275 | 0.8 | 365 | 8.4499 | 0.44719 | 8 | 0.89708
72552 | 6.3 | 0.8 | 365 | 5.7396 | 0.28488 | 6 | 0.024434
72554 | 9.805 | 0.8 | 365 | 8.9327 | 0.90131 | 9 | 0.83406
72553 | 8.64 | 0.8 | 365 | 7.8714 | 0.70498 | 8 | 0.57637
72556 | 8.48 | 0.8 | 365 | 7.7256 | 0.266 | 7 | 0.99162
72557 | 7.42 | 0.8 | 365 | 6.7599 | 0.35775 | 7 | 0.11767
72559 | 5.565 | 0.8 | 365 | 5.0699 | 0.26831 | 5 | 0.33825
72560 | 7.42 | 0.8 | 365 | 6.7599 | 0.35775 | 7 | 0.11767
72562 | 7.155 | 0.8 | 365 | 6.5185 | 0.63069 | 7 | 0.14918
72563 | 8.12 | 0.8 | 365 | 7.3976 | 0.27829 | 7 | 0.67594
72565 | 8.4 | 0.8 | 365 | 7.6527 | 0.046509 | 7 | 0.69924
72566 | 6.625 | 0.8 | 365 | 6.0356 | 0.17656 | 6 | 0.2122
72567 | 6.9 | 0.8 | 365 | 6.2862 | 0.93106 | 7 | 0.21724
72569 | 1.8 | 0.8 | 365 | 1.6399 | 0.93854 | 2 | 0.57841
72570 | 6.84 | 0.8 | 365 | 6.2315 | 0.76644 | 6 | 0.99796
72572 | 6.9 | 0.8 | 365 | 6.2862 | 0.93106 | 7 | 0.21724
72568 | 9.52 | 0.8 | 365 | 8.6731 | 0.11938 | 8 | 0.79248
72578 | 8.4 | 0.8 | 365 | 7.6527 | 0.046509 | 7 | 0.69924
72580 | 8.91 | 0.8 | 365 | 8.1174 | 0.44576 | 8 | 0.56313
72576 | 9.88 | 0.8 | 365 | 9.0011 | 0.10708 | 9 | 0.10816
72581 | 6.24 | 1 | 365 | 7.1061 | 0.40033 | 7 | 0.50644
72582 | 7.59 | 0.8 | 365 | 6.9148 | 0.82417 | 7 | 0.73896
72586 | 5.22 | 0.8 | 365 | 4.7556 | 0.32176 | 5 | 0.077388
72585 | 5.1 | 0.8 | 365 | 4.6463 | 0.99252 | 5 | 0.63883
72590 | 3.6 | 0.8 | 365 | 3.2797 | 0.87708 | 4 | 0.15682
72592 | 12.095 | 0.8 | 365 | 11.019 | 0.18423 | 11 | 0.20326
72593 | 3.36 | 0.8 | 365 | 3.0611 | 0.2186 | 3 | 0.2797
72597 | 6.48 | 0.8 | 365 | 5.9035 | 0.77874 | 6 | 0.68227
72603 | 9.81 | 0.8 | 365 | 8.9373 | 0.91503 | 9 | 0.85233
72604 | 7.56 | 0.8 | 365 | 6.8875 | 0.74186 | 7 | 0.62932
72607 | 9.24 | 0.8 | 365 | 8.418 | 0.35116 | 8 | 0.76917
72608 | 7 | 0.8 | 365 | 6.3773 | 0.20542 | 6 | 0.5827
72609 | 9.28 | 0.8 | 365 | 8.4545 | 0.4609 | 8 | 0.91536
72610 | 2.6 | 0.8 | 365 | 2.3687 | 0.13344 | 2 | 0.50215
72611 | 4.32 | 0.8 | 365 | 3.9357 | 0.85249 | 4 | 0.78818
72612 | 6.4 | 0.8 | 365 | 5.8307 | 0.55924 | 6 | 0.3899
72605 | 5.5 | 0.8 | 365 | 5.0107 | 0.089976 | 5 | 0.1007
72614 | 6 | 0.8 | 365 | 5.4662 | 0.46179 | 5 | 0.92803
72615 | 6 | 0.8 | 365 | 5.4662 | 0.46179 | 5 | 0.92803
72616 | 9.69 | 0.8 | 365 | 8.828 | 0.58579 | 9 | 0.41377
72617 | 4.8 | 0.8 | 365 | 4.373 | 0.16943 | 4 | 0.54243
72618 | 9.86 | 0.8 | 365 | 8.9829 | 0.052212 | 9 | 0.035066
72619 | 8.12 | 0.8 | 365 | 7.3976 | 0.27829 | 7 | 0.67594
72623 | 4.875 | 0.8 | 365 | 4.4413 | 0.37521 | 4 | 0.81653
72624 | 9.18 | 0.8 | 365 | 8.3633 | 0.18654 | 8 | 0.54989
66282 | 10.8 | 1 | 365 | 12.299 | 0.039032 | 12 | 0.33807
72625 | 7.59 | 0.8 | 365 | 6.9148 | 0.82417 | 7 | 0.73896
72626 | 4.48 | 0.8 | 365 | 4.0815 | 0.29147 | 4 | 0.37293
72627 | 9.92 | 0.8 | 365 | 9.0375 | 0.21683 | 9 | 0.25435
72629 | 10.08 | 0.8 | 365 | 9.1833 | 0.65581 | 9 | 0.83909
72630 | 8.32 | 0.8 | 365 | 7.5799 | 0.82702 | 8 | 0.40687
72635 | 7.28 | 0.8 | 365 | 6.6324 | 0.97364 | 7 | 0.60601
72637 | 6.72 | 0.8 | 365 | 6.1222 | 0.43721 | 6 | 0.5594
72636 | 4.76 | 0.8 | 365 | 4.3366 | 0.059688 | 4 | 0.39624
72638 | 9.52 | 0.8 | 365 | 8.6731 | 0.11938 | 8 | 0.79248
72639 | 3.92 | 0.8 | 365 | 3.5713 | 0.75504 | 4 | 0.32631
72640 | 7.5 | 0.8 | 365 | 6.8328 | 0.57724 | 7 | 0.41004
72641 | 7.41 | 0.8 | 365 | 6.7508 | 0.33031 | 7 | 0.08112
72644 | 3.92 | 0.8 | 365 | 3.5713 | 0.75504 | 4 | 0.32631
72645 | 5.2 | 0.8 | 365 | 4.7374 | 0.26689 | 5 | 0.0042944
72649 | 5.72 | 0.8 | 365 | 5.2111 | 0.69358 | 5 | 0.90472
72650 | 6.6 | 0.8 | 365 | 6.0129 | 0.10797 | 6 | 0.12084
72651 | 10.89 | 0.8 | 365 | 9.9212 | 0.87815 | 10 | 0.79938
72652 | 11.16 | 0.8 | 365 | 10.1672 | 0.61893 | 10 | 0.78614
72653 | 3.24 | 0.8 | 365 | 2.9518 | 0.88937 | 3 | 0.84114
72654 | 9.1 | 0.8 | 365 | 8.2905 | 0.96705 | 9 | 0.25752
72657 | 7.8 | 0.8 | 365 | 7.1061 | 0.40033 | 7 | 0.50644
72658 | 4.64 | 0.8 | 365 | 4.2272 | 0.73045 | 4 | 0.95768
72659 | 6.72 | 0.8 | 365 | 6.1222 | 0.43721 | 6 | 0.5594
43640 | 4.2 | 0.8 | 365 | 3.8264 | 0.52325 | 4 | 0.34962
72660 | 10.08 | 0.8 | 365 | 9.1833 | 0.65581 | 9 | 0.83909
72661 | 8.82 | 1 | 365 | 10.0442 | 0.24854 | 10 | 0.29276
72662 | 10.8 | 0.8 | 365 | 9.8392 | 0.63123 | 10 | 0.47046
72663 | 8.64 | 0.8 | 365 | 7.8714 | 0.70498 | 8 | 0.57637
72664 | 4.2 | 0.8 | 365 | 3.8264 | 0.52325 | 4 | 0.34962
72665 | 7.59 | 0.8 | 365 | 6.9148 | 0.82417 | 7 | 0.73896
72666 | 7.2 | 0.8 | 365 | 6.5595 | 0.75415 | 7 | 0.31364
72672 | 6.9 | 0.8 | 365 | 6.2862 | 0.93106 | 7 | 0.21724
72673 | 3.18 | 0.8 | 365 | 2.8971 | 0.72475 | 3 | 0.62186
72675 | 4.8 | 0.8 | 365 | 4.373 | 0.16943 | 4 | 0.54243
72679 | 9.24 | 0.8 | 365 | 8.418 | 0.35116 | 8 | 0.76917
72680 | 8.28 | 0.8 | 365 | 7.5434 | 0.71727 | 8 | 0.26068
72682 | 8.28 | 0.8 | 365 | 7.5434 | 0.71727 | 8 | 0.26068
72684 | 6.6 | 0.8 | 365 | 6.0129 | 0.10797 | 6 | 0.12084
72685 | 4.76 | 0.8 | 365 | 4.3366 | 0.059688 | 4 | 0.39624
72687 | 7.2 | 0.8 | 365 | 6.5595 | 0.75415 | 7 | 0.31364
72688 | 4.48 | 0.8 | 365 | 4.0815 | 0.29147 | 4 | 0.37293
72691 | 6.095 | 0.8 | 365 | 5.5528 | 0.72244 | 6 | 0.27523
72692 | 7.245 | 0.8 | 365 | 6.6005 | 0.87761 | 7 | 0.4781
72693 | 7.8 | 0.8 | 365 | 7.1061 | 0.40033 | 7 | 0.50644
72694 | 8.04 | 0.8 | 365 | 7.3248 | 0.058801 | 7 | 0.38356
72696 | 7.2 | 0.8 | 365 | 6.5595 | 0.75415 | 7 | 0.31364
72697 | 6.16 | 0.8 | 365 | 5.612 | 0.90077 | 6 | 0.51278
72699 | 3.92 | 0.8 | 365 | 3.5713 | 0.75504 | 4 | 0.32631
72700 | 5.13 | 0.8 | 365 | 4.6736 | 0.074832 | 4 | 0.74847
72702 | 10.36 | 0.8 | 365 | 9.4384 | 0.42403 | 9 | 0.8624
72703 | 5.4 | 0.8 | 365 | 4.9196 | 0.81561 | 5 | 0.73523
72704 | 9.135 | 0.8 | 365 | 8.3224 | 0.063078 | 8 | 0.38543
72705 | 8.91 | 0.8 | 365 | 8.1174 | 0.44576 | 8 | 0.56313
72709 | 9.6 | 0.8 | 365 | 8.746 | 0.33887 | 9 | 0.084851
72708 | 3 | 0.8 | 365 | 2.7331 | 0.2309 | 2 | 0.96402
72711 | 10.725 | 0.8 | 365 | 9.7709 | 0.42545 | 10 | 0.19636
72712 | 7.8 | 0.8 | 365 | 7.1061 | 0.40033 | 7 | 0.50644
72713 | 9.135 | 0.8 | 365 | 8.3224 | 0.063078 | 8 | 0.38543
72716 | 4.095 | 0.8 | 365 | 3.7307 | 0.23517 | 3 | 0.96588
72717 | 5.44 | 0.8 | 365 | 4.9561 | 0.92536 | 5 | 0.88142
72718 | 6.76 | 0.8 | 365 | 6.1586 | 0.54695 | 6 | 0.70558
72719 | 8.7 | 0.8 | 365 | 7.926 | 0.8696 | 8 | 0.79565
72720 | 4.2 | 0.8 | 365 | 3.8264 | 0.52325 | 4 | 0.34962
72721 | 6 | 0.8 | 365 | 5.4662 | 0.46179 | 5 | 0.92803
72724 | 7.194 | 0.8 | 365 | 6.554 | 0.73769 | 7 | 0.29171
72725 | 9.6 | 0.8 | 365 | 8.746 | 0.33887 | 9 | 0.084851
72726 | 8.215 | 0.8 | 365 | 7.4842 | 0.53894 | 8 | 0.02313
72727 | 8.64 | 0.8 | 365 | 7.8714 | 0.70498 | 8 | 0.57637
72728 | 4.64 | 0.8 | 365 | 4.2272 | 0.73045 | 4 | 0.95768
72729 | 7.26 | 0.8 | 365 | 6.6142 | 0.91877 | 7 | 0.53292
72730 | 5.88 | 0.8 | 365 | 5.3569 | 0.13256 | 5 | 0.48947
71466 | 5.3 | 0.8 | 365 | 4.8285 | 0.54125 | 5 | 0.36976
72733 | 4.94 | 0.8 | 365 | 4.5005 | 0.55354 | 5 | 0.05408
72734 | 9.6 | 0.8 | 365 | 8.746 | 0.33887 | 9 | 0.084851
72737 | 8.12 | 0.8 | 365 | 7.3976 | 0.27829 | 7 | 0.67594
72738 | 7.56 | 0.8 | 365 | 6.8875 | 0.74186 | 7 | 0.62932
72739 | 8.96 | 0.8 | 365 | 8.1629 | 0.58294 | 8 | 0.74586
72740 | 3.92 | 0.8 | 365 | 3.5713 | 0.75504 | 4 | 0.32631
72741 | 9.52 | 0.8 | 365 | 8.6731 | 0.11938 | 8 | 0.79248
72743 | 3.92 | 0.8 | 365 | 3.5713 | 0.75504 | 4 | 0.32631
72744 | 9.805 | 0.8 | 365 | 8.9327 | 0.90131 | 9 | 0.83406
72745 | 10.675 | 0.8 | 365 | 9.7254 | 0.28827 | 10 | 0.013624
72746 | 6.75 | 1 | 365 | 7.6869 | 0.1494 | 7 | 0.8363
72747 | 6.885 | 1 | 365 | 7.8406 | 0.61238 | 8 | 0.45302
72748 | 6.375 | 1 | 365 | 7.2599 | 0.86332 | 8 | 0.12317
72749 | 6.44 | 0.8 | 365 | 5.8671 | 0.66899 | 6 | 0.53609
72751 | 11.18 | 0.8 | 365 | 10.1854 | 0.67381 | 10 | 0.85923
72756 | 5.46 | 0.8 | 365 | 4.9743 | 0.98023 | 5 | 0.95451
72755 | 4.575 | 0.8 | 365 | 4.168 | 0.55212 | 4 | 0.72012
72757 | 6.27 | 0.8 | 365 | 5.7122 | 0.20257 | 5 | 0.91479
72759 | 8.835 | 0.8 | 365 | 8.049 | 0.23999 | 8 | 0.28903
72758 | 8.505 | 0.8 | 365 | 7.7484 | 0.33459 | 8 | 0.082985
72761 | 4.64 | 0.8 | 365 | 4.2272 | 0.73045 | 4 | 0.95768
72760 | 6.03 | 0.8 | 365 | 5.4936 | 0.5441 | 6 | 0.037672
72762 | 4.5 | 0.8 | 365 | 4.0997 | 0.34634 | 4 | 0.44602
72764 | 2.85 | 0.8 | 365 | 2.5965 | 0.81935 | 3 | 0.41582
72765 | 11.8 | 0.8 | 365 | 10.7503 | 0.37486 | 11 | 0.12513
72766 | 5.22 | 0.8 | 365 | 4.7556 | 0.32176 | 5 | 0.077388
72482 | 46.92 | 0.6 | 365 | 32.0595 | 0.54841 | 32 | 0.60791
72767 | 10.5 | 0.8 | 365 | 9.5659 | 0.80814 | 10 | 0.37406
72768 | 9 | 0.8 | 365 | 8.1994 | 0.69269 | 8 | 0.89205
72772 | 10.8 | 0.8 | 365 | 9.8392 | 0.63123 | 10 | 0.47046
72577 | 13.8 | 0.8 | 365 | 12.5724 | 0.86212 | 13 | 0.43447
72774 | 3.08 | 0.8 | 365 | 2.806 | 0.45039 | 3 | 0.25639
72775 | 10.92 | 0.8 | 365 | 9.9486 | 0.96046 | 10 | 0.90902
30761 | 1961.82 | 0.8 | 365 | 1787.2965 | 0.51213 | 1787 | 0.80862
72776 | 8.68 | 0.8 | 365 | 7.9078 | 0.81473 | 8 | 0.72255
72779 | 8.7 | 0.8 | 365 | 7.926 | 0.8696 | 8 | 0.79565
72781 | 9.9 | 0.8 | 365 | 9.0193 | 0.16196 | 9 | 0.18125
72782 | 8.1 | 0.8 | 365 | 7.3794 | 0.22342 | 7 | 0.60284
72783 | 6.4 | 0.8 | 365 | 5.8307 | 0.55924 | 6 | 0.3899
72786 | 11.285 | 0.8 | 365 | 10.2811 | 0.96189 | 11 | 0.24297
51384 | 586.5 | 0.7 | 365 | 467.5343 | 0.99765 | 468 | 0.53199
65077 | 67.52 | 0.7 | 365 | 53.8242 | 0.093779 | 53 | 0.91802
72788 | 6.96 | 0.8 | 365 | 6.3408 | 0.095679 | 6 | 0.43652
64273 | 124.74 | 0.9 | 365 | 127.8485 | 0.020738 | 127 | 0.86926
72790 | 9.24 | 0.8 | 365 | 8.418 | 0.35116 | 8 | 0.76917
72791 | 5.94 | 0.8 | 365 | 5.4116 | 0.29717 | 5 | 0.70875
72792 | 4.59 | 0.8 | 365 | 4.1817 | 0.59327 | 4 | 0.77494
72793 | 3.08 | 0.8 | 365 | 2.806 | 0.45039 | 3 | 0.25639
72795 | 5.795 | 0.8 | 365 | 5.2795 | 0.89935 | 6 | 0.17882
72796 | 9.6 | 0.8 | 365 | 8.746 | 0.33887 | 9 | 0.084851
72797 | 10.05 | 0.8 | 365 | 9.156 | 0.5735 | 9 | 0.72945
72799 | 5.8 | 0.8 | 365 | 5.284 | 0.91307 | 6 | 0.1971
72800 | 10.08 | 0.8 | 365 | 9.1833 | 0.65581 | 9 | 0.83909
72801 | 9.945 | 0.8 | 365 | 9.0603 | 0.28542 | 9 | 0.34571
72803 | 11.2 | 0.8 | 365 | 10.2036 | 0.72868 | 10 | 0.93233
72805 | 3.92 | 0.8 | 365 | 3.5713 | 0.75504 | 4 | 0.32631
72804 | 7.8 | 0.8 | 365 | 7.1061 | 0.40033 | 7 | 0.50644
72806 | 3.3 | 0.8 | 365 | 3.0064 | 0.053986 | 3 | 0.060418
72809 | 3.42 | 0.8 | 365 | 3.1158 | 0.38322 | 3 | 0.49898
72808 | 10.71 | 0.8 | 365 | 9.7572 | 0.3843 | 10 | 0.14154
72810 | 7.14 | 0.8 | 365 | 6.5048 | 0.58953 | 7 | 0.094358
72811 | 5.04 | 0.8 | 365 | 4.5916 | 0.82791 | 5 | 0.41955
72813 | 7.848 | 0.8 | 365 | 7.1498 | 0.53202 | 7 | 0.68187
69822 | 8.745 | 0.8 | 365 | 7.967 | 0.99306 | 8 | 0.96011
70295 | 8.745 | 0.8 | 365 | 7.967 | 0.99306 | 8 | 0.96011
63323 | 2170.35 | 0.65 | 365 | 1606.5365 | 0.14639 | 1606 | 0.68287
26350 | 1185.6 | 1 | 365 | 1350.1613 | 0.062624 | 1350 | 0.2239
21585 | 1316.7 | 1 | 365 | 1499.458 | 0.67532 | 1500 | 0.13328
72492 | 4.64 | 0.8 | 365 | 4.2272 | 0.73045 | 4 | 0.95768
72484 | 5.22 | 0.8 | 365 | 4.7556 | 0.32176 | 5 | 0.077388
72431 | 4.64 | 0.8 | 365 | 4.2272 | 0.73045 | 4 | 0.95768
51515 | 338.52 | 0.9 | 365 | 346.9559 | 0.87109 | 347 | 0.82701
72493 | 3.9 | 0.8 | 365 | 3.5531 | 0.70016 | 4 | 0.25322
70784 | 9.28 | 0.8 | 365 | 8.4545 | 0.4609 | 8 | 0.91536
72821 | 8.48 | 0.8 | 365 | 7.7256 | 0.266 | 7 | 0.99162
72822 | 7.68 | 0.8 | 365 | 6.9968 | 0.071094 | 7 | 0.067881
72048 | 12.395 | 0.8 | 365 | 11.2923 | 0.0073186 | 11 | 0.29966
72823 | 5.6 | 0.8 | 365 | 5.1018 | 0.36434 | 5 | 0.46616
72824 | 10.08 | 0.8 | 365 | 9.1833 | 0.65581 | 9 | 0.83909
72826 | 4.48 | 0.8 | 365 | 4.0815 | 0.29147 | 4 | 0.37293
72828 | 6.7 | 0.8 | 365 | 6.104 | 0.38233 | 6 | 0.4863
72830 | 7.28 | 0.8 | 365 | 6.6324 | 0.97364 | 7 | 0.60601
72831 | 10.66 | 0.8 | 365 | 9.7117 | 0.24712 | 9 | 0.9588
72832 | 9.28 | 0.8 | 365 | 8.4545 | 0.4609 | 8 | 0.91536
72833 | 10.2 | 0.8 | 365 | 9.2926 | 0.98505 | 10 | 0.27765
72834 | 4.59 | 0.8 | 365 | 4.1817 | 0.59327 | 4 | 0.77494
72839 | 6.48 | 0.8 | 365 | 5.9035 | 0.77874 | 6 | 0.68227
72841 | 8.96 | 0.8 | 365 | 8.1629 | 0.58294 | 8 | 0.74586
72842 | 8.7 | 0.8 | 365 | 7.926 | 0.8696 | 8 | 0.79565
72843 | 4.845 | 0.8 | 365 | 4.414 | 0.2929 | 4 | 0.70689
72844 | 4.56 | 0.8 | 365 | 4.1543 | 0.51096 | 4 | 0.6653
72848 | 11.1 | 0.8 | 365 | 10.1125 | 0.45432 | 10 | 0.56686
72847 | 6.6 | 0.8 | 365 | 6.0129 | 0.10797 | 6 | 0.12084
72849 | 6.71 | 0.8 | 365 | 6.1131 | 0.40977 | 6 | 0.52285
72845 | 9.24 | 0.8 | 365 | 8.418 | 0.35116 | 8 | 0.76917
67722 | 9.45 | 0.8 | 365 | 8.6093 | 0.92732 | 9 | 0.53665
69768 | 5.3 | 0.8 | 365 | 4.8285 | 0.54125 | 5 | 0.36976
70265 | 9.805 | 0.8 | 365 | 8.9327 | 0.90131 | 9 | 0.83406
72851 | 3.92 | 0.8 | 365 | 3.5713 | 0.75504 | 4 | 0.32631
72052 | 9.6 | 0.8 | 365 | 8.746 | 0.33887 | 9 | 0.084851
72852 | 4.76 | 0.8 | 365 | 4.3366 | 0.059688 | 4 | 0.39624
72853 | 14.04 | 0.8 | 365 | 12.791 | 0.52059 | 13 | 0.31159
72854 | 12.76 | 0.8 | 365 | 11.6249 | 0.0087443 | 11 | 0.63361
72855 | 3.19 | 0.8 | 365 | 2.9062 | 0.75219 | 3 | 0.6584
72857 | 3.64 | 0.8 | 365 | 3.3162 | 0.98682 | 4 | 0.30301
72856 | 5.865 | 0.8 | 365 | 5.3432 | 0.091402 | 5 | 0.43465
72483 | 9 | 0.8 | 365 | 8.1994 | 0.69269 | 8 | 0.89205
72858 | 5.88 | 0.8 | 365 | 5.3569 | 0.13256 | 5 | 0.48947
72859 | 5.4 | 0.8 | 365 | 4.9196 | 0.81561 | 5 | 0.73523
72860 | 7.56 | 0.8 | 365 | 6.8875 | 0.74186 | 7 | 0.62932
72861 | 11.48 | 0.8 | 365 | 10.4587 | 0.4969 | 10 | 0.95563
68320 | 4.2 | 0.8 | 365 | 3.8264 | 0.52325 | 4 | 0.34962
72864 | 10.08 | 0.8 | 365 | 9.1833 | 0.65581 | 9 | 0.83909
72862 | 5.886 | 0.8 | 365 | 5.3624 | 0.14902 | 5 | 0.5114
72866 | 7.848 | 0.8 | 365 | 7.1498 | 0.53202 | 7 | 0.68187
72867 | 11.52 | 0.8 | 365 | 10.4952 | 0.60664 | 11 | 0.10182
72872 | 5.886 | 0.8 | 365 | 5.3624 | 0.14902 | 5 | 0.5114
72028 | 4.94 | 0.8 | 365 | 4.5005 | 0.55354 | 5 | 0.05408
72475 | 7.2 | 0.8 | 365 | 6.5595 | 0.75415 | 7 | 0.31364
72517 | 3.99 | 0.8 | 365 | 3.635 | 0.94709 | 4 | 0.58214
72880 | 8.96 | 0.8 | 365 | 8.1629 | 0.58294 | 8 | 0.74586
72881 | 8.96 | 0.8 | 365 | 8.1629 | 0.58294 | 8 | 0.74586
72283 | 6.36 | 1 | 365 | 7.2428 | 0.81187 | 8 | 0.054642
72362 | 3.3 | 0.8 | 365 | 3.0064 | 0.053986 | 3 | 0.060418
72284 | 3.18 | 1 | 365 | 3.6214 | 0.90594 | 4 | 0.52732
72510 | 4.77 | 0.8 | 365 | 4.3457 | 0.087125 | 4 | 0.43279
72874 | 9.45 | 0.8 | 365 | 8.6093 | 0.92732 | 9 | 0.53665
72882 | 5.4 | 0.8 | 365 | 4.9196 | 0.81561 | 5 | 0.73523
72883 | 3 | 0.8 | 365 | 2.7331 | 0.2309 | 2 | 0.96402
72886 | 12.395 | 0.8 | 365 | 11.2923 | 0.0073186 | 11 | 0.29966
72887 | 5.51 | 0.8 | 365 | 5.0198 | 0.11741 | 5 | 0.13724
72888 | 10.36 | 0.8 | 365 | 9.4384 | 0.42403 | 9 | 0.8624
72890 | 3.64 | 0.8 | 365 | 3.3162 | 0.98682 | 4 | 0.30301
72889 | 6.72 | 0.8 | 365 | 6.1222 | 0.43721 | 6 | 0.5594
72892 | 2.4 | 0.8 | 365 | 2.1865 | 0.58472 | 2 | 0.77121
72542 | 4.275 | 0.8 | 365 | 3.8947 | 0.72903 | 4 | 0.62372
72546 | 5.985 | 0.8 | 365 | 5.4526 | 0.42064 | 5 | 0.87321
72893 | 9.6 | 0.8 | 365 | 8.746 | 0.33887 | 9 | 0.084851
72894 | 3.6 | 0.8 | 365 | 3.2797 | 0.87708 | 4 | 0.15682
72895 | 2.34 | 0.8 | 365 | 2.1318 | 0.4201 | 2 | 0.55193
72324 | 24.57 | 0.8 | 365 | 22.3843 | 0.41104 | 22 | 0.79529
72896 | 13.545 | 0.8 | 365 | 12.34 | 0.1625 | 12 | 0.50253
72897 | 9.52 | 0.8 | 365 | 8.6731 | 0.11938 | 8 | 0.79248
72899 | 3.08 | 0.8 | 365 | 2.806 | 0.45039 | 3 | 0.25639
72901 | 12.19 | 0.8 | 365 | 11.1056 | 0.44487 | 11 | 0.55045
72902 | 6.72 | 0.8 | 365 | 6.1222 | 0.43721 | 6 | 0.5594
72903 | 8.12 | 0.8 | 365 | 7.3976 | 0.27829 | 7 | 0.67594
72904 | 9.24 | 0.8 | 365 | 8.418 | 0.35116 | 8 | 0.76917
72905 | 4.35 | 0.8 | 365 | 3.963 | 0.9348 | 4 | 0.89782
72906 | 8.12 | 0.8 | 365 | 7.3976 | 0.27829 | 7 | 0.67594
72908 | 8.265 | 0.8 | 365 | 7.5297 | 0.67612 | 8 | 0.20586
72909 | 8.8 | 0.8 | 365 | 8.0172 | 0.14396 | 8 | 0.16111
72911 | 14.04 | 0.8 | 365 | 12.791 | 0.52059 | 13 | 0.31159
72912 | 4.8 | 0.8 | 365 | 4.373 | 0.16943 | 4 | 0.54243
72913 | 6 | 0.8 | 365 | 5.4662 | 0.46179 | 5 | 0.92803
72915 | 13.77 | 0.8 | 365 | 12.545 | 0.77981 | 13 | 0.32483
72916 | 4.5 | 0.8 | 365 | 4.0997 | 0.34634 | 4 | 0.44602
72917 | 2.7 | 0.8 | 365 | 2.4598 | 0.40781 | 2 | 0.86761
72573 | 3 | 0.8 | 365 | 2.7331 | 0.2309 | 2 | 0.96402
72588 | 3.12 | 0.8 | 365 | 2.8424 | 0.56013 | 3 | 0.40258
72571 | 6.3 | 0.8 | 365 | 5.7396 | 0.28488 | 6 | 0.024434
72589 | 6.3 | 0.8 | 365 | 5.7396 | 0.28488 | 6 | 0.024434
72594 | 6 | 0.8 | 365 | 5.4662 | 0.46179 | 5 | 0.92803
72584 | 7.32 | 0.8 | 365 | 6.6688 | 0.083386 | 6 | 0.7522
72587 | 3.6 | 0.8 | 365 | 3.2797 | 0.87708 | 4 | 0.15682
72579 | 5.1 | 0.8 | 365 | 4.6463 | 0.99252 | 5 | 0.63883
72591 | 4.5 | 0.8 | 365 | 4.0997 | 0.34634 | 4 | 0.44602
72918 | 8.96 | 0.8 | 365 | 8.1629 | 0.58294 | 8 | 0.74586
72919 | 2.86 | 0.8 | 365 | 2.6056 | 0.84679 | 3 | 0.45236
72920 | 4.93 | 0.8 | 365 | 4.4914 | 0.52611 | 5 | 0.017533
72138 | 6.75 | 0.8 | 365 | 6.1495 | 0.51952 | 6 | 0.66904
72191 | 8.96 | 0.8 | 365 | 8.1629 | 0.58294 | 8 | 0.74586
72923 | 6.44 | 0.8 | 365 | 5.8671 | 0.66899 | 6 | 0.53609
72924 | 3.92 | 0.8 | 365 | 3.5713 | 0.75504 | 4 | 0.32631
72869 | 2.56 | 0.8 | 365 | 2.3323 | 0.023698 | 2 | 0.35596
72114 | 7.2 | 0.8 | 365 | 6.5595 | 0.75415 | 7 | 0.31364
51269 | 6.54 | 1 | 365 | 7.4478 | 0.42919 | 7 | 0.87694
72925 | 11.31 | 0.8 | 365 | 10.3039 | 0.030478 | 10 | 0.33434
72926 | 5.6 | 0.8 | 365 | 5.1018 | 0.36434 | 5 | 0.46616
72024 | 13.2 | 1 | 365 | 15.0322 | 0.26993 | 15 | 0.30209
72752 | 13.5 | 0.8 | 365 | 12.299 | 0.039032 | 12 | 0.33807
43804 | 4.725 | 0.8 | 365 | 4.3047 | 0.96366 | 5 | 0.26833
72927 | 12 | 0.8 | 365 | 10.9325 | 0.92358 | 11 | 0.85606
72929 | 2.24 | 0.8 | 365 | 2.0407 | 0.14574 | 2 | 0.18647
72934 | 4.8 | 0.8 | 365 | 4.373 | 0.16943 | 4 | 0.54243
72935 | 5.4 | 0.8 | 365 | 4.9196 | 0.81561 | 5 | 0.73523
72936 | 13.8 | 0.8 | 365 | 12.5724 | 0.86212 | 13 | 0.43447
72937 | 11.1 | 0.8 | 365 | 10.1125 | 0.45432 | 10 | 0.56686
72938 | 3.575 | 0.8 | 365 | 3.257 | 0.80848 | 4 | 0.065452
72939 | 7.2 | 0.8 | 365 | 6.5595 | 0.75415 | 7 | 0.31364
68069 | 4.68 | 0.8 | 365 | 4.2637 | 0.8402 | 5 | 0.10386
72466 | 11.18 | 1 | 365 | 12.7318 | 0.34226 | 13 | 0.074041
72940 | 9 | 0.8 | 365 | 8.1994 | 0.69269 | 8 | 0.89205
72941 | 12.72 | 0.8 | 365 | 11.5884 | 0.899 | 12 | 0.48743
72942 | 9.9 | 0.8 | 365 | 9.0193 | 0.16196 | 9 | 0.18125
72689 | 14.64 | 0.8 | 365 | 13.3376 | 0.16677 | 13 | 0.5044
72944 | 10.56 | 0.8 | 365 | 9.6206 | 0.97275 | 10 | 0.59334
57967 | 5829.12 | 0.8 | 365 | 5310.5615 | 0.96016 | 5311 | 0.52165
72945 | 10.56 | 0.8 | 365 | 9.6206 | 0.97275 | 10 | 0.59334
72946 | 3.92 | 0.8 | 365 | 3.5713 | 0.75504 | 4 | 0.32631
72947 | 3.64 | 0.8 | 365 | 3.3162 | 0.98682 | 4 | 0.30301
72948 | 7.28 | 0.8 | 365 | 6.6324 | 0.97364 | 7 | 0.60601
72763 | 3.38 | 0.8 | 365 | 3.0793 | 0.27348 | 3 | 0.35279
72949 | 10.385 | 0.8 | 365 | 9.4612 | 0.49262 | 9 | 0.95377
72950 | 24.75 | 0.8 | 365 | 22.5482 | 0.90489 | 23 | 0.45313
72951 | 4.2 | 0.8 | 365 | 3.8264 | 0.52325 | 4 | 0.34962
72952 | 13.44 | 0.8 | 365 | 12.2444 | 0.87441 | 13 | 0.11879
72953 | 8.54 | 0.8 | 365 | 7.7803 | 0.43062 | 8 | 0.2109
72954 | 3.24 | 0.8 | 365 | 2.9518 | 0.88937 | 3 | 0.84114
72955 | 10.8 | 0.8 | 365 | 9.8392 | 0.63123 | 10 | 0.47046
72957 | 11.88 | 0.8 | 365 | 10.8232 | 0.59435 | 11 | 0.4175
72958 | 8.96 | 0.8 | 365 | 8.1629 | 0.58294 | 8 | 0.74586
72959 | 11.055 | 0.8 | 365 | 10.0715 | 0.33085 | 10 | 0.4024
72962 | 10.395 | 0.8 | 365 | 9.4703 | 0.52005 | 9 | 0.99032
72963 | 7.4 | 0.8 | 365 | 6.7417 | 0.30288 | 7 | 0.044573
72965 | 7.26 | 0.8 | 365 | 6.6142 | 0.91877 | 7 | 0.53292
72966 | 4.32 | 0.8 | 365 | 3.9357 | 0.85249 | 4 | 0.78818
72967 | 13.2 | 0.8 | 365 | 12.0257 | 0.21594 | 12 | 0.24167
72968 | 7.68 | 0.8 | 365 | 6.9968 | 0.071094 | 7 | 0.067881
72969 | 5.12 | 0.8 | 365 | 4.6645 | 0.047396 | 4 | 0.71192
72970 | 11.4 | 0.8 | 365 | 10.3859 | 0.2774 | 10 | 0.66326
72971 | 9.6 | 0.8 | 365 | 8.746 | 0.33887 | 9 | 0.084851
72972 | 3.64 | 0.8 | 365 | 3.3162 | 0.98682 | 4 | 0.30301
72973 | 6.72 | 0.8 | 365 | 6.1222 | 0.43721 | 6 | 0.5594
72975 | 24.96 | 0.8 | 365 | 22.7396 | 0.48105 | 23 | 0.22061
72976 | 10.385 | 0.8 | 365 | 9.4612 | 0.49262 | 9 | 0.95377
72977 | 7.56 | 0.8 | 365 | 6.8875 | 0.74186 | 7 | 0.62932
30567 | 1316.7 | 1 | 365 | 1499.458 | 0.67532 | 1500 | 0.13328
72978 | 9.18 | 0.8 | 365 | 8.3633 | 0.18654 | 8 | 0.54989
72979 | 10.98 | 0.8 | 365 | 10.0032 | 0.12508 | 10 | 0.1283
72980 | 11 | 0.8 | 365 | 10.0214 | 0.17995 | 10 | 0.20139
72981 | 7.425 | 0.8 | 365 | 6.7645 | 0.37147 | 7 | 0.13594
72986 | 11 | 0.8 | 365 | 10.0214 | 0.17995 | 10 | 0.20139
72988 | 9.57 | 0.8 | 365 | 8.7187 | 0.25656 | 8 | 0.97521
72989 | 14.4 | 0.8 | 365 | 13.119 | 0.5083 | 13 | 0.62728
72990 | 17.49 | 0.8 | 365 | 15.9341 | 0.98612 | 16 | 0.92021
72991 | 11 | 0.8 | 365 | 10.0214 | 0.17995 | 10 | 0.20139
72992 | 7.93 | 0.8 | 365 | 7.2245 | 0.757 | 7 | 0.98155
72993 | 8.96 | 0.8 | 365 | 8.1629 | 0.58294 | 8 | 0.74586
72995 | 5.355 | 0.8 | 365 | 4.8786 | 0.69215 | 5 | 0.57077
72998 | 7.56 | 0.8 | 365 | 6.8875 | 0.74186 | 7 | 0.62932
72999 | 4.48 | 0.8 | 365 | 4.0815 | 0.29147 | 4 | 0.37293
73000 | 7.5 | 0.8 | 365 | 6.8328 | 0.57724 | 7 | 0.41004
73001 | 10.98 | 0.8 | 365 | 10.0032 | 0.12508 | 10 | 0.1283
73003 | 12 | 0.8 | 365 | 10.9325 | 0.92358 | 11 | 0.85606
73006 | 5.4 | 0.8 | 365 | 4.9196 | 0.81561 | 5 | 0.73523
73007 | 9.24 | 0.8 | 365 | 8.418 | 0.35116 | 8 | 0.76917
73009 | 6.96 | 0.8 | 365 | 6.3408 | 0.095679 | 6 | 0.43652
73010 | 8.12 | 0.8 | 365 | 7.3976 | 0.27829 | 7 | 0.67594
73011 | 6.72 | 0.8 | 365 | 6.1222 | 0.43721 | 6 | 0.5594
73008 | 7.848 | 0.8 | 365 | 7.1498 | 0.53202 | 7 | 0.68187
73014 | 11.88 | 0.8 | 365 | 10.8232 | 0.59435 | 11 | 0.4175
73015 | 4.48 | 0.8 | 365 | 4.0815 | 0.29147 | 4 | 0.37293
73019 | 5.32 | 0.8 | 365 | 4.8467 | 0.59612 | 5 | 0.44286
56602 | 9.88 | 1 | 365 | 11.2513 | 0.88386 | 12 | 0.1352
73021 | 5.58 | 0.8 | 365 | 5.0836 | 0.30947 | 5 | 0.39307
73022 | 4.5 | 0.8 | 365 | 4.0997 | 0.34634 | 4 | 0.44602
73024 | 3.96 | 0.8 | 365 | 3.6077 | 0.86478 | 4 | 0.4725
73028 | 13.2 | 0.8 | 365 | 12.0257 | 0.21594 | 12 | 0.24167
50875 | 8.58 | 1 | 365 | 9.7709 | 0.42545 | 10 | 0.19636
73029 | 4.76 | 0.8 | 365 | 4.3366 | 0.059688 | 4 | 0.39624
55139 | 2.34 | 1 | 365 | 2.6648 | 0.025124 | 2 | 0.68992
73030 | 5.04 | 0.8 | 365 | 4.5916 | 0.82791 | 5 | 0.41955
55649 | 3.9 | 1 | 365 | 4.4413 | 0.37521 | 4 | 0.81653
70664 | 6.3 | 1 | 365 | 7.1744 | 0.6061 | 7 | 0.78054
57319 | 8.32 | 1 | 365 | 9.4748 | 0.53377 | 10 | 0.0085888
71519 | 11.1 | 0.8 | 365 | 10.1125 | 0.45432 | 10 | 0.56686
72695 | 13.8 | 0.8 | 365 | 12.5724 | 0.86212 | 13 | 0.43447
73032 | 11.05 | 0.8 | 365 | 10.067 | 0.31713 | 10 | 0.38413
52304 | 16.9 | 1 | 365 | 19.2457 | 0.95923 | 20 | 0.20495
73033 | 13.545 | 0.8 | 365 | 12.34 | 0.1625 | 12 | 0.50253
55022 | 15.08 | 1 | 365 | 17.1731 | 0.71746 | 17 | 0.89057
54825 | 7.54 | 1 | 365 | 8.5866 | 0.85873 | 9 | 0.44528
20022 | 8.32 | 1 | 365 | 9.4748 | 0.53377 | 10 | 0.0085888
72007 | 6.44 | 0.8 | 365 | 5.8671 | 0.66899 | 6 | 0.53609
72159 | 7.25 | 0.8 | 365 | 6.605 | 0.89133 | 7 | 0.49637
72091 | 2.61 | 0.8 | 365 | 2.3778 | 0.16088 | 2 | 0.53869
72463 | 4.76 | 0.8 | 365 | 4.3366 | 0.059688 | 4 | 0.39624
73037 | 5.88 | 0.8 | 365 | 5.3569 | 0.13256 | 5 | 0.48947
73038 | 7.84 | 0.8 | 365 | 7.1426 | 0.51007 | 7 | 0.65263
73039 | 13.92 | 0.8 | 365 | 12.6817 | 0.19136 | 12 | 0.87303
73040 | 13.25 | 1 | 365 | 15.0891 | 0.4414 | 15 | 0.5305
73041 | 4.675 | 0.8 | 365 | 4.2591 | 0.82648 | 5 | 0.085592
73042 | 5.775 | 0.8 | 365 | 5.2613 | 0.84447 | 6 | 0.10573
73043 | 7.15 | 0.8 | 365 | 6.5139 | 0.61697 | 7 | 0.1309
73044 | 6.6 | 0.8 | 365 | 6.0129 | 0.10797 | 6 | 0.12084
73045 | 5.76 | 0.8 | 365 | 5.2476 | 0.80332 | 6 | 0.050911
72527 | 3.92 | 0.8 | 365 | 3.5713 | 0.75504 | 4 | 0.32631
65307 | 56.16 | 0.8 | 365 | 51.164 | 0.082373 | 51 | 0.24638
73050 | 5.76 | 0.8 | 365 | 5.2476 | 0.80332 | 6 | 0.050911
73052 | 10.37 | 0.8 | 365 | 9.4475 | 0.45146 | 9 | 0.89895
73051 | 5.225 | 0.8 | 365 | 4.7602 | 0.33548 | 5 | 0.095661
73054 | 6.54 | 0.8 | 365 | 5.9582 | 0.94335 | 6 | 0.90155
73055 | 8.8 | 0.8 | 365 | 8.0172 | 0.14396 | 8 | 0.16111
73057 | 4.5 | 0.8 | 365 | 4.0997 | 0.34634 | 4 | 0.44602
71633 | 3.72 | 0.8 | 365 | 3.3891 | 0.20631 | 3 | 0.59538
71625 | 12.07 | 0.8 | 365 | 10.9963 | 0.11564 | 11 | 0.11189
73060 | 2.52 | 0.8 | 365 | 2.2958 | 0.91395 | 3 | 0.20977
72646 | 12.96 | 0.8 | 365 | 11.8071 | 0.55747 | 12 | 0.36455
72348 | 7.95 | 1 | 365 | 9.0535 | 0.26484 | 9 | 0.3183
72415 | 4.62 | 0.8 | 365 | 4.209 | 0.67558 | 4 | 0.88458
70812 | 8.775 | 0.8 | 365 | 7.9944 | 0.075371 | 8 | 0.069747
73061 | 4.2 | 0.8 | 365 | 3.8264 | 0.52325 | 4 | 0.34962
73062 | 4.2 | 0.8 | 365 | 3.8264 | 0.52325 | 4 | 0.34962
69862 | 5.4 | 0.8 | 365 | 4.9196 | 0.81561 | 5 | 0.73523
73063 | 2.56 | 0.8 | 365 | 2.3323 | 0.023698 | 2 | 0.35596
73065 | 8.1 | 0.8 | 365 | 7.3794 | 0.22342 | 7 | 0.60284
72914 | 13.8 | 0.8 | 365 | 12.5724 | 0.86212 | 13 | 0.43447
73066 | 7.15 | 0.8 | 365 | 6.5139 | 0.61697 | 7 | 0.1309
72910 | 13.8 | 0.8 | 365 | 12.5724 | 0.86212 | 13 | 0.43447
73048 | 15.87 | 0.8 | 365 | 14.4582 | 0.54144 | 14 | 0.99964
73067 | 10.23 | 0.8 | 365 | 9.3199 | 0.067355 | 9 | 0.38729
73071 | 5.5 | 0.8 | 365 | 5.0107 | 0.089976 | 5 | 0.1007
73075 | 5.32 | 0.8 | 365 | 4.8467 | 0.59612 | 5 | 0.44286
73076 | 14.04 | 0.8 | 365 | 12.791 | 0.52059 | 13 | 0.31159
73077 | 5.4 | 0.8 | 365 | 4.9196 | 0.81561 | 5 | 0.73523
73079 | 7.2 | 0.8 | 365 | 6.5595 | 0.75415 | 7 | 0.31364
73080 | 5.4 | 0.8 | 365 | 4.9196 | 0.81561 | 5 | 0.73523
73081 | 7.695 | 0.8 | 365 | 7.0105 | 0.11225 | 7 | 0.1227
73082 | 11.96 | 0.8 | 365 | 10.896 | 0.81384 | 11 | 0.70988
73083 | 4.5 | 0.8 | 365 | 4.0997 | 0.34634 | 4 | 0.44602
73084 | 6.44 | 0.8 | 365 | 5.8671 | 0.66899 | 6 | 0.53609
73085 | 8.32 | 0.8 | 365 | 7.5799 | 0.82702 | 8 | 0.40687
73087 | 3.92 | 0.8 | 365 | 3.5713 | 0.75504 | 4 | 0.32631
73088 | 6.72 | 0.8 | 365 | 6.1222 | 0.43721 | 6 | 0.5594
73089 | 7.395 | 0.8 | 365 | 6.7371 | 0.28916 | 7 | 0.026299
73086 | 9.9 | 0.8 | 365 | 9.0193 | 0.16196 | 9 | 0.18125
73090 | 13.26 | 0.8 | 365 | 12.0804 | 0.38056 | 12 | 0.46095
73091 | 13.44 | 0.8 | 365 | 12.2444 | 0.87441 | 13 | 0.11879
73092 | 12.8 | 0.8 | 365 | 11.6613 | 0.11849 | 11 | 0.7798
73093 | 12.16 | 0.8 | 365 | 11.0782 | 0.36257 | 11 | 0.44081
73094 | 6.6 | 0.8 | 365 | 6.0129 | 0.10797 | 6 | 0.12084
73095 | 7.2 | 0.8 | 365 | 6.5595 | 0.75415 | 7 | 0.31364
73097 | 7.2 | 0.8 | 365 | 6.5595 | 0.75415 | 7 | 0.31364
73098 | 14.49 | 0.8 | 365 | 13.201 | 0.75523 | 13 | 0.9562
73099 | 5.355 | 0.8 | 365 | 4.8786 | 0.69215 | 5 | 0.57077
73101 | 7.15 | 0.8 | 365 | 6.5139 | 0.61697 | 7 | 0.1309
73102 | 4.2 | 0.8 | 365 | 3.8264 | 0.52325 | 4 | 0.34962
73103 | 4.2 | 0.8 | 365 | 3.8264 | 0.52325 | 4 | 0.34962
73108 | 7.54 | 0.8 | 365 | 6.8692 | 0.68699 | 7 | 0.55623
73109 | 11.115 | 0.8 | 365 | 10.1262 | 0.49547 | 10 | 0.62168
73110 | 5.22 | 0.8 | 365 | 4.7556 | 0.32176 | 5 | 0.077388
73111 | 12.375 | 0.8 | 365 | 11.2741 | 0.95245 | 12 | 0.22657
73112 | 4.06 | 0.8 | 365 | 3.6988 | 0.13915 | 3 | 0.83797
73113 | 3.64 | 0.8 | 365 | 3.3162 | 0.98682 | 4 | 0.30301
73115 | 6.44 | 0.8 | 365 | 5.8671 | 0.66899 | 6 | 0.53609
73118 | 8.4 | 0.8 | 365 | 7.6527 | 0.046509 | 7 | 0.69924
73119 | 7.15 | 0.8 | 365 | 6.5139 | 0.61697 | 7 | 0.1309
73120 | 4.8 | 0.8 | 365 | 4.373 | 0.16943 | 4 | 0.54243
73124 | 4.2 | 0.8 | 365 | 3.8264 | 0.52325 | 4 | 0.34962
73126 | 5.88 | 0.8 | 365 | 5.3569 | 0.13256 | 5 | 0.48947
73096 | 8.8 | 0.8 | 365 | 8.0172 | 0.14396 | 8 | 0.16111
73128 | 4.95 | 0.8 | 365 | 4.5096 | 0.58098 | 5 | 0.090626
73129 | 13.23 | 0.8 | 365 | 12.0531 | 0.29825 | 12 | 0.35131
73018 | 8.12 | 0.8 | 365 | 7.3976 | 0.27829 | 7 | 0.67594
73130 | 3.92 | 0.8 | 365 | 3.5713 | 0.75504 | 4 | 0.32631
64445 | 44.2 | 0.8 | 365 | 40.268 | 0.26853 | 40 | 0.5365
73133 | 6.9 | 0.8 | 365 | 6.2862 | 0.93106 | 7 | 0.21724
73134 | 5.7 | 0.8 | 365 | 5.1929 | 0.6387 | 5 | 0.83163
72878 | 15 | 0.8 | 365 | 13.6656 | 0.15448 | 13 | 0.82008
73135 | 11.76 | 0.8 | 365 | 10.7138 | 0.26511 | 10 | 0.97894
68871 | 8.12 | 0.8 | 365 | 7.3976 | 0.27829 | 7 | 0.67594
73136 | 6.08 | 0.8 | 365 | 5.5391 | 0.68128 | 6 | 0.22041
73137 | 11.2 | 0.8 | 365 | 10.2036 | 0.72868 | 10 | 0.93233
68862 | 10.08 | 0.8 | 365 | 9.1833 | 0.65581 | 9 | 0.83909
73138 | 12.435 | 0.8 | 365 | 11.3288 | 0.11706 | 11 | 0.44585
68869 | 9.9 | 0.8 | 365 | 9.0193 | 0.16196 | 9 | 0.18125
73139 | 24.42 | 0.8 | 365 | 22.2476 | 0.99949 | 23 | 0.24709
73141 | 3.35 | 0.8 | 365 | 3.052 | 0.19117 | 3 | 0.24315
73143 | 8.64 | 0.8 | 365 | 7.8714 | 0.70498 | 8 | 0.57637
73146 | 12.21 | 0.8 | 365 | 11.1238 | 0.49975 | 11 | 0.62355
73145 | 2.75 | 0.8 | 365 | 2.5054 | 0.54499 | 3 | 0.050348
51339 | 24.795 | 0.8 | 365 | 22.5892 | 0.028355 | 22 | 0.61759
73147 | 3.78 | 1 | 365 | 4.3047 | 0.96366 | 5 | 0.26833
73149 | 10.08 | 0.8 | 365 | 9.1833 | 0.65581 | 9 | 0.83909
73150 | 3 | 0.8 | 365 | 2.7331 | 0.2309 | 2 | 0.96402
73151 | 7.875 | 0.8 | 365 | 7.1744 | 0.6061 | 7 | 0.78054
73152 | 8.16 | 0.8 | 365 | 7.4341 | 0.38804 | 7 | 0.82212
73153 | 9.38 | 0.8 | 365 | 8.5456 | 0.73527 | 9 | 0.28082
73154 | 11.16 | 0.8 | 365 | 10.1672 | 0.61893 | 10 | 0.78614
73155 | 7 | 0.8 | 365 | 6.3773 | 0.20542 | 6 | 0.5827
64769 | 131.32 | 0.7 | 365 | 104.6831 | 0.25703 | 104 | 0.94009
73156 | 13.5 | 0.8 | 365 | 12.299 | 0.039032 | 12 | 0.33807
73157 | 6.3 | 0.8 | 365 | 5.7396 | 0.28488 | 6 | 0.024434
73159 | 10.2 | 0.8 | 365 | 9.2926 | 0.98505 | 10 | 0.27765
73161 | 8.64 | 0.8 | 365 | 7.8714 | 0.70498 | 8 | 0.57637
73164 | 7.54 | 0.8 | 365 | 6.8692 | 0.68699 | 7 | 0.55623
73162 | 5.83 | 0.8 | 365 | 5.3114 | 0.99537 | 6 | 0.30674
73163 | 6.09 | 0.8 | 365 | 5.5482 | 0.70872 | 6 | 0.25695
73165 | 3.92 | 0.8 | 365 | 3.5713 | 0.75504 | 4 | 0.32631
73167 | 10.26 | 0.8 | 365 | 9.3473 | 0.14966 | 9 | 0.49693
73166 | 8.71 | 0.8 | 365 | 7.9352 | 0.89703 | 8 | 0.83219
73168 | 7.2 | 0.8 | 365 | 6.5595 | 0.75415 | 7 | 0.31364
73169 | 12.21 | 0.8 | 365 | 11.1238 | 0.49975 | 11 | 0.62355
73170 | 7.2 | 0.8 | 365 | 6.5595 | 0.75415 | 7 | 0.31364
72829 | 12.73 | 0.8 | 365 | 11.5975 | 0.92644 | 12 | 0.52397
73172 | 3.3 | 0.8 | 365 | 3.0064 | 0.053986 | 3 | 0.060418
73171 | 7.26 | 0.8 | 365 | 6.6142 | 0.91877 | 7 | 0.53292
73174 | 7.935 | 0.8 | 365 | 7.2291 | 0.77072 | 7 | 0.99982
73176 | 5.4 | 0.8 | 365 | 4.9196 | 0.81561 | 5 | 0.73523
73177 | 8.4 | 0.8 | 365 | 7.6527 | 0.046509 | 7 | 0.69924
73178 | 6.21 | 0.8 | 365 | 5.6576 | 0.037955 | 5 | 0.69551
73070 | 10.08 | 0.8 | 365 | 9.1833 | 0.65581 | 9 | 0.83909
73180 | 6.6 | 0.8 | 365 | 6.0129 | 0.10797 | 6 | 0.12084
73127 | 10.36 | 0.8 | 365 | 9.4384 | 0.42403 | 9 | 0.8624
73181 | 6 | 0.8 | 365 | 5.4662 | 0.46179 | 5 | 0.92803
73182 | 5.13 | 0.8 | 365 | 4.6736 | 0.074832 | 4 | 0.74847
73184 | 2.32 | 0.8 | 365 | 2.1136 | 0.36523 | 2 | 0.47884
73185 | 7.83 | 0.8 | 365 | 7.1334 | 0.48264 | 7 | 0.61608
73183 | 9.28 | 0.8 | 365 | 8.4545 | 0.4609 | 8 | 0.91536
73186 | 4.2 | 0.8 | 365 | 3.8264 | 0.52325 | 4 | 0.34962
73189 | 7.98 | 0.8 | 365 | 7.2701 | 0.89418 | 8 | 0.16428
73191 | 7.25 | 0.8 | 365 | 6.605 | 0.89133 | 7 | 0.49637
73188 | 10.08 | 0.8 | 365 | 9.1833 | 0.65581 | 9 | 0.83909
72440 | 27.295 | 0.6 | 365 | 18.6501 | 0.16558 | 18 | 0.8157
73194 | 4.275 | 0.8 | 365 | 3.8947 | 0.72903 | 4 | 0.62372
73193 | 4.335 | 0.8 | 365 | 3.9494 | 0.89364 | 4 | 0.843
73195 | 4.275 | 0.8 | 365 | 3.8947 | 0.72903 | 4 | 0.62372
73196 | 9.24 | 0.8 | 365 | 8.418 | 0.35116 | 8 | 0.76917
73197 | 8.265 | 0.8 | 365 | 7.5297 | 0.67612 | 8 | 0.20586
73198 | 6.96 | 0.8 | 365 | 6.3408 | 0.095679 | 6 | 0.43652
73199 | 9.54 | 0.8 | 365 | 8.6913 | 0.17425 | 8 | 0.86557
73200 | 5.415 | 0.8 | 365 | 4.9333 | 0.85677 | 5 | 0.79005
73201 | 2 | 0.8 | 365 | 1.8221 | 0.48726 | 2 | 0.30934
73202 | 8.67 | 0.8 | 365 | 7.8987 | 0.78729 | 8 | 0.68601
73203 | 8.265 | 0.8 | 365 | 7.5297 | 0.67612 | 8 | 0.20586
73205 | 13.515 | 0.8 | 365 | 12.3127 | 0.080186 | 12 | 0.39289
73207 | 5.32 | 0.8 | 365 | 4.8467 | 0.59612 | 5 | 0.44286
73204 | 7.8 | 0.8 | 365 | 7.1061 | 0.40033 | 7 | 0.50644
73208 | 11.97 | 0.8 | 365 | 10.9051 | 0.84128 | 11 | 0.74642
73209 | 6.6 | 0.8 | 365 | 6.0129 | 0.10797 | 6 | 0.12084
73210 | 3 | 0.8 | 365 | 2.7331 | 0.2309 | 2 | 0.96402
73211 | 13.5 | 1 | 365 | 15.3738 | 0.29879 | 15 | 0.67259
73212 | 8.45 | 0.8 | 365 | 7.6983 | 0.18369 | 7 | 0.88198
73213 | 5.4 | 0.8 | 365 | 4.9196 | 0.81561 | 5 | 0.73523
73214 | 11.02 | 0.8 | 365 | 10.0397 | 0.23482 | 10 | 0.27449
73215 | 6.71 | 0.8 | 365 | 6.1131 | 0.40977 | 6 | 0.52285
73216 | 6.12 | 0.8 | 365 | 5.5756 | 0.79103 | 6 | 0.36659
73232 | 3 | 0.8 | 365 | 2.7331 | 0.2309 | 2 | 0.96402
73233 | 4.48 | 0.8 | 365 | 4.0815 | 0.29147 | 4 | 0.37293
73234 | 7 | 0.8 | 365 | 6.3773 | 0.20542 | 6 | 0.5827
73238 | 9.6 | 0.8 | 365 | 8.746 | 0.33887 | 9 | 0.084851
73237 | 4.2 | 0.8 | 365 | 3.8264 | 0.52325 | 4 | 0.34962
73240 | 7.44 | 0.8 | 365 | 6.7781 | 0.41262 | 7 | 0.19076
73241 | 6.7 | 0.8 | 365 | 6.104 | 0.38233 | 6 | 0.4863
73242 | 3.92 | 0.8 | 365 | 3.5713 | 0.75504 | 4 | 0.32631
73243 | 4.32 | 0.8 | 365 | 3.9357 | 0.85249 | 4 | 0.78818
73249 | 11.34 | 0.8 | 365 | 10.3312 | 0.11279 | 10 | 0.44398
73253 | 9.24 | 0.8 | 365 | 8.418 | 0.35116 | 8 | 0.76917
73255 | 13.2 | 0.8 | 365 | 12.0257 | 0.21594 | 12 | 0.24167
73256 | 10.24 | 0.8 | 365 | 9.329 | 0.094792 | 9 | 0.42384
73257 | 5.565 | 0.8 | 365 | 5.0699 | 0.26831 | 5 | 0.33825
73258 | 9.805 | 0.8 | 365 | 8.9327 | 0.90131 | 9 | 0.83406
73259 | 4.2 | 0.8 | 365 | 3.8264 | 0.52325 | 4 | 0.34962
73260 | 6.21 | 0.8 | 365 | 5.6576 | 0.037955 | 5 | 0.69551
73261 | 7.84 | 0.8 | 365 | 7.1426 | 0.51007 | 7 | 0.65263
73262 | 11.76 | 0.8 | 365 | 10.7138 | 0.26511 | 10 | 0.97894
73263 | 7.68 | 0.8 | 365 | 6.9968 | 0.071094 | 7 | 0.067881
73264 | 9.455 | 0.8 | 365 | 8.6139 | 0.94104 | 9 | 0.55492
73265 | 4.725 | 0.8 | 365 | 4.3047 | 0.96366 | 5 | 0.26833
73268 | 9.805 | 0.8 | 365 | 8.9327 | 0.90131 | 9 | 0.83406
73269 | 10.92 | 0.8 | 365 | 9.9486 | 0.96046 | 10 | 0.90902
73270 | 8.99 | 0.8 | 365 | 8.1902 | 0.66525 | 8 | 0.8555
73279 | 6.6 | 0.8 | 365 | 6.0129 | 0.10797 | 6 | 0.12084
73271 | 7.28 | 0.8 | 365 | 6.6324 | 0.97364 | 7 | 0.60601
73272 | 6.625 | 0.8 | 365 | 6.0356 | 0.17656 | 6 | 0.2122
73273 | 9.52 | 0.8 | 365 | 8.6731 | 0.11938 | 8 | 0.79248
73274 | 5.32 | 0.8 | 365 | 4.8467 | 0.59612 | 5 | 0.44286
73275 | 9.28 | 0.8 | 365 | 8.4545 | 0.4609 | 8 | 0.91536
73276 | 7.28 | 0.8 | 365 | 6.6324 | 0.97364 | 7 | 0.60601
73277 | 4.35 | 0.8 | 365 | 3.963 | 0.9348 | 4 | 0.89782
73278 | 11.34 | 0.8 | 365 | 10.3312 | 0.11279 | 10 | 0.44398
73280 | 9.805 | 0.8 | 365 | 8.9327 | 0.90131 | 9 | 0.83406
63498 | 47.6 | 0.65 | 365 | 35.2345 | 0.10997 | 35 | 0.34444
71101 | 2.94 | 0.8 | 365 | 2.6785 | 0.066278 | 2 | 0.74474
73281 | 5.6 | 0.8 | 365 | 5.1018 | 0.36434 | 5 | 0.46616
73283 | 8.64 | 0.8 | 365 | 7.8714 | 0.70498 | 8 | 0.57637
73284 | 12 | 0.8 | 365 | 10.9325 | 0.92358 | 11 | 0.85606
73291 | 13.44 | 0.8 | 365 | 12.2444 | 0.87441 | 13 | 0.11879
23076 | 1316.7 | 1 | 365 | 1499.458 | 0.67532 | 1500 | 0.13328
23085 | 1316.7 | 1 | 365 | 1499.458 | 0.67532 | 1500 | 0.13328
73292 | 3.08 | 0.8 | 365 | 2.806 | 0.45039 | 3 | 0.25639
73295 | 3.84 | 0.8 | 365 | 3.4984 | 0.53555 | 4 | 0.03394
73297 | 5.695 | 0.8 | 365 | 5.1884 | 0.62498 | 5 | 0.81336
73294 | 12.48 | 0.8 | 365 | 11.3698 | 0.24053 | 11 | 0.61031
73296 | 8.64 | 0.8 | 365 | 7.8714 | 0.70498 | 8 | 0.57637
73286 | 7.685 | 0.8 | 365 | 7.0013 | 0.084812 | 7 | 0.086154
73298 | 13.68 | 0.8 | 365 | 12.463 | 0.53289 | 12 | 0.99591
73299 | 7.475 | 0.8 | 365 | 6.81 | 0.50865 | 7 | 0.31867
73300 | 10.64 | 0.8 | 365 | 9.6935 | 0.19224 | 9 | 0.88571
73301 | 4.48 | 0.8 | 365 | 4.0815 | 0.29147 | 4 | 0.37293
73305 | 11.2 | 0.8 | 365 | 10.2036 | 0.72868 | 10 | 0.93233
73304 | 4.8 | 0.8 | 365 | 4.373 | 0.16943 | 4 | 0.54243
30546 | 1316.7 | 1 | 365 | 1499.458 | 0.67532 | 1500 | 0.13328
73306 | 10.8 | 0.8 | 365 | 9.8392 | 0.63123 | 10 | 0.47046
73309 | 8.235 | 0.8 | 365 | 7.5024 | 0.59381 | 8 | 0.096224
73310 | 16.2 | 0.8 | 365 | 14.7588 | 0.44684 | 15 | 0.20569
73318 | 6.67 | 0.8 | 365 | 6.0766 | 0.30003 | 6 | 0.37666
73327 | 9.3 | 0.8 | 365 | 8.4727 | 0.51578 | 8 | 0.98845
73328 | 9.15 | 0.8 | 365 | 8.336 | 0.10423 | 8 | 0.44025
73329 | 9 | 0.8 | 365 | 8.1994 | 0.69269 | 8 | 0.89205
73330 | 13.8 | 1 | 365 | 15.7154 | 0.32765 | 16 | 0.043092
20438 | 5998.59 | 0.8 | 365 | 5464.9554 | 0.92348 | 5465 | 0.87891
35874 | 6.63 | 1 | 365 | 7.5502 | 0.73785 | 8 | 0.28809
50741 | 243.1 | 0.9 | 365 | 249.1581 | 0.34906 | 249 | 0.50711
68797 | 8.84 | 0.8 | 365 | 8.0536 | 0.25371 | 8 | 0.3073
71018 | 5.2 | 0.8 | 365 | 4.7374 | 0.26689 | 5 | 0.0042944
73121 | 4.2 | 0.8 | 365 | 3.8264 | 0.52325 | 4 | 0.34962
73122 | 4.35 | 0.8 | 365 | 3.963 | 0.9348 | 4 | 0.89782
73123 | 2.8 | 0.8 | 365 | 2.5509 | 0.68217 | 3 | 0.23308
73125 | 3.36 | 0.8 | 365 | 3.0611 | 0.2186 | 3 | 0.2797
73187 | 8.7 | 0.8 | 365 | 7.926 | 0.8696 | 8 | 0.79565
73266 | 8.7 | 0.8 | 365 | 7.926 | 0.8696 | 8 | 0.79565
73334 | 6.1 | 0.8 | 365 | 5.5573 | 0.73616 | 6 | 0.2935
73335 | 24 | 0.8 | 365 | 21.865 | 0.84717 | 22 | 0.71213
73336 | 5.13 | 0.8 | 365 | 4.6736 | 0.074832 | 4 | 0.74847
73339 | 5.76 | 0.8 | 365 | 5.2476 | 0.80332 | 6 | 0.050911
73340 | 11.16 | 0.8 | 365 | 10.1672 | 0.61893 | 10 | 0.78614
73341 | 9.9 | 0.8 | 365 | 9.0193 | 0.16196 | 9 | 0.18125
73342 | 6.03 | 0.8 | 365 | 5.4936 | 0.5441 | 6 | 0.037672
73348 | 5.4 | 0.8 | 365 | 4.9196 | 0.81561 | 5 | 0.73523
73349 | 9.9 | 0.8 | 365 | 9.0193 | 0.16196 | 9 | 0.18125
73350 | 13.325 | 0.8 | 365 | 12.1396 | 0.5589 | 12 | 0.6985
73351 | 7.8 | 0.8 | 365 | 7.1061 | 0.40033 | 7 | 0.50644
73352 | 6.27 | 0.8 | 365 | 5.7122 | 0.20257 | 5 | 0.91479
73353 | 9.715 | 0.8 | 365 | 8.8508 | 0.65438 | 9 | 0.50514
73354 | 4.55 | 0.8 | 365 | 4.1452 | 0.48353 | 4 | 0.62876
73355 | 10.8 | 0.8 | 365 | 9.8392 | 0.63123 | 10 | 0.47046
73356 | 12.73 | 0.8 | 365 | 11.5975 | 0.92644 | 12 | 0.52397
73357 | 6.825 | 0.8 | 365 | 6.2178 | 0.72529 | 6 | 0.94314
73358 | 7.5 | 0.8 | 365 | 6.8328 | 0.57724 | 7 | 0.41004
73359 | 6.875 | 0.8 | 365 | 6.2634 | 0.86247 | 7 | 0.12587
73362 | 3 | 0.8 | 365 | 2.7331 | 0.2309 | 2 | 0.96402
73364 | 11.4 | 0.8 | 365 | 10.3859 | 0.2774 | 10 | 0.66326
73366 | 6.9 | 0.8 | 365 | 6.2862 | 0.93106 | 7 | 0.21724
73367 | 10.2 | 0.8 | 365 | 9.2926 | 0.98505 | 10 | 0.27765
73368 | 5.225 | 0.8 | 365 | 4.7602 | 0.33548 | 5 | 0.095661
73369 | 12 | 0.8 | 365 | 10.9325 | 0.92358 | 11 | 0.85606
73370 | 4.5 | 0.8 | 365 | 4.0997 | 0.34634 | 4 | 0.44602
73371 | 3.025 | 0.8 | 365 | 2.7559 | 0.29949 | 3 | 0.055383
73373 | 8.12 | 0.8 | 365 | 7.3976 | 0.27829 | 7 | 0.67594
73374 | 4.48 | 0.8 | 365 | 4.0815 | 0.29147 | 4 | 0.37293
73375 | 7 | 0.8 | 365 | 6.3773 | 0.20542 | 6 | 0.5827
73378 | 11.2 | 0.8 | 365 | 10.2036 | 0.72868 | 10 | 0.93233
73380 | 10.92 | 0.8 | 365 | 9.9486 | 0.96046 | 10 | 0.90902
73381 | 7.59 | 0.8 | 365 | 6.9148 | 0.82417 | 7 | 0.73896
73382 | 3.9 | 0.8 | 365 | 3.5531 | 0.70016 | 4 | 0.25322
73383 | 8.265 | 0.8 | 365 | 7.5297 | 0.67612 | 8 | 0.20586
73384 | 8.125 | 0.8 | 365 | 7.4022 | 0.29201 | 7 | 0.69421
73385 | 9.52 | 0.8 | 365 | 8.6731 | 0.11938 | 8 | 0.79248
73387 | 3.9 | 0.8 | 365 | 3.5531 | 0.70016 | 4 | 0.25322
73388 | 9.765 | 0.8 | 365 | 8.8963 | 0.79157 | 9 | 0.68787
73389 | 8.45 | 0.8 | 365 | 7.6983 | 0.18369 | 7 | 0.88198
73392 | 6.3 | 0.8 | 365 | 5.7396 | 0.28488 | 6 | 0.024434
73393 | 11.1 | 0.8 | 365 | 10.1125 | 0.45432 | 10 | 0.56686
73394 | 10.075 | 0.8 | 365 | 9.1787 | 0.64209 | 9 | 0.82082
73395 | 8.125 | 0.8 | 365 | 7.4022 | 0.29201 | 7 | 0.69421
73396 | 9.6 | 0.8 | 365 | 8.746 | 0.33887 | 9 | 0.084851
73397 | 2.7 | 0.8 | 365 | 2.4598 | 0.40781 | 2 | 0.86761
73401 | 13.325 | 0.8 | 365 | 12.1396 | 0.5589 | 12 | 0.6985
73402 | 13.325 | 0.8 | 365 | 12.1396 | 0.5589 | 12 | 0.6985
73405 | 5.525 | 0.8 | 365 | 5.0335 | 0.15857 | 5 | 0.19206
73406 | 7.2 | 0.8 | 365 | 6.5595 | 0.75415 | 7 | 0.31364
73411 | 3 | 0.8 | 365 | 2.7331 | 0.2309 | 2 | 0.96402
73414 | 3 | 0.8 | 365 | 2.7331 | 0.2309 | 2 | 0.96402
73415 | 6.5 | 0.8 | 365 | 5.9218 | 0.83361 | 6 | 0.75537
73416 | 5.85 | 0.8 | 365 | 5.3296 | 0.050247 | 5 | 0.37983
73417 | 12 | 0.8 | 365 | 10.9325 | 0.92358 | 11 | 0.85606
73418 | 6.5 | 0.8 | 365 | 5.9218 | 0.83361 | 6 | 0.75537
73419 | 11.375 | 0.8 | 365 | 10.3631 | 0.20881 | 10 | 0.57189
73420 | 9.045 | 0.8 | 365 | 8.2404 | 0.81615 | 9 | 0.056508
73421 | 4.55 | 0.8 | 365 | 4.1452 | 0.48353 | 4 | 0.62876
73422 | 6.5 | 0.8 | 365 | 5.9218 | 0.83361 | 6 | 0.75537
73424 | 10.08 | 0.8 | 365 | 9.1833 | 0.65581 | 9 | 0.83909
73426 | 8.68 | 0.8 | 365 | 7.9078 | 0.81473 | 8 | 0.72255
73427 | 4.62 | 0.8 | 365 | 4.209 | 0.67558 | 4 | 0.88458
73428 | 3.08 | 0.8 | 365 | 2.806 | 0.45039 | 3 | 0.25639
73433 | 9.52 | 0.8 | 365 | 8.6731 | 0.11938 | 8 | 0.79248
73438 | 14.84 | 0.8 | 365 | 13.5198 | 0.7155 | 14 | 0.23533
73439 | 6 | 0.8 | 365 | 5.4662 | 0.46179 | 5 | 0.92803
73440 | 8.48 | 0.8 | 365 | 7.7256 | 0.266 | 7 | 0.99162
73441 | 7.425 | 0.8 | 365 | 6.7645 | 0.37147 | 7 | 0.13594
73443 | 4.2 | 0.8 | 365 | 3.8264 | 0.52325 | 4 | 0.34962
73444 | 6.96 | 0.8 | 365 | 6.3408 | 0.095679 | 6 | 0.43652
73446 | 8.45 | 0.8 | 365 | 7.6983 | 0.18369 | 7 | 0.88198
73448 | 4.76 | 0.8 | 365 | 4.3366 | 0.059688 | 4 | 0.39624
73450 | 6.44 | 0.8 | 365 | 5.8671 | 0.66899 | 6 | 0.53609
73451 | 5.04 | 0.8 | 365 | 4.5916 | 0.82791 | 5 | 0.41955
73452 | 10.2 | 0.8 | 365 | 9.2926 | 0.98505 | 10 | 0.27765
73453 | 12.6 | 0.8 | 365 | 11.4791 | 0.56976 | 12 | 0.048867
73454 | 16.74 | 0.8 | 365 | 15.2508 | 0.9284 | 16 | 0.17921
73455 | 5.6 | 0.8 | 365 | 5.1018 | 0.36434 | 5 | 0.46616
73458 | 4.5 | 0.8 | 365 | 4.0997 | 0.34634 | 4 | 0.44602
70329 | 5.3 | 0.8 | 365 | 4.8285 | 0.54125 | 5 | 0.36976
72865 | 5.232 | 0.8 | 365 | 4.7666 | 0.35468 | 5 | 0.12124
72868 | 8.375 | 0.8 | 365 | 7.63 | 0.97792 | 8 | 0.60788
72871 | 11.16 | 0.8 | 365 | 10.1672 | 0.61893 | 10 | 0.78614
72873 | 7.44 | 0.8 | 365 | 6.7781 | 0.41262 | 7 | 0.19076
72879 | 8.96 | 0.8 | 365 | 8.1629 | 0.58294 | 8 | 0.74586
72885 | 8.12 | 0.8 | 365 | 7.3976 | 0.27829 | 7 | 0.67594
72933 | 6.6 | 0.8 | 365 | 6.0129 | 0.10797 | 6 | 0.12084
72677 | 9.9 | 0.8 | 365 | 9.0193 | 0.16196 | 9 | 0.18125
73056 | 4.14 | 0.8 | 365 | 3.7717 | 0.35864 | 4 | 0.13034
73035 | 3.85 | 0.8 | 365 | 3.5075 | 0.56298 | 4 | 0.070487
73114 | 2.8 | 0.8 | 365 | 2.5509 | 0.68217 | 3 | 0.23308
66585 | 25 | 0.8 | 365 | 22.776 | 0.5908 | 23 | 0.3668
49940 | 6.3 | 0.8 | 365 | 5.7396 | 0.28488 | 6 | 0.024434
73267 | 11.07 | 0.8 | 365 | 10.0852 | 0.37201 | 10 | 0.45722
73116 | 9.24 | 0.8 | 365 | 8.418 | 0.35116 | 8 | 0.76917
73285 | 3.315 | 0.8 | 365 | 3.0201 | 0.09514 | 3 | 0.11524
73302 | 8.54 | 0.8 | 365 | 7.7803 | 0.43062 | 8 | 0.2109
73308 | 12.47 | 0.8 | 365 | 11.3607 | 0.21309 | 11 | 0.57376
73333 | 6 | 0.8 | 365 | 5.4662 | 0.46179 | 5 | 0.92803
71947 | 3.08 | 0.8 | 365 | 2.806 | 0.45039 | 3 | 0.25639
72100 | 17.64 | 0.8 | 365 | 16.0707 | 0.39767 | 16 | 0.46841
73459 | 6.9 | 0.8 | 365 | 6.2862 | 0.93106 | 7 | 0.21724
73436 | 10.92 | 0.8 | 365 | 9.9486 | 0.96046 | 10 | 0.90902
73461 | 4.845 | 0.8 | 365 | 4.414 | 0.2929 | 4 | 0.70689
73463 | 10.065 | 0.8 | 365 | 9.1696 | 0.61466 | 9 | 0.78427
73464 | 3.92 | 0.8 | 365 | 3.5713 | 0.75504 | 4 | 0.32631
73465 | 5.6 | 0.8 | 365 | 5.1018 | 0.36434 | 5 | 0.46616
73466 | 7.28 | 0.8 | 365 | 6.6324 | 0.97364 | 7 | 0.60601
73467 | 7.84 | 0.8 | 365 | 7.1426 | 0.51007 | 7 | 0.65263
73471 | 6.095 | 0.8 | 365 | 5.5528 | 0.72244 | 6 | 0.27523
73462 | 9.805 | 0.8 | 365 | 8.9327 | 0.90131 | 9 | 0.83406
73472 | 4.2 | 0.8 | 365 | 3.8264 | 0.52325 | 4 | 0.34962
73474 | 8.4 | 0.8 | 365 | 7.6527 | 0.046509 | 7 | 0.69924
73475 | 5.04 | 0.8 | 365 | 4.5916 | 0.82791 | 5 | 0.41955
73481 | 2.56 | 0.8 | 365 | 2.3323 | 0.023698 | 2 | 0.35596
73160 | 9.6 | 0.8 | 365 | 8.746 | 0.33887 | 9 | 0.084851
73486 | 9.24 | 0.8 | 365 | 8.418 | 0.35116 | 8 | 0.76917
73487 | 8.525 | 0.8 | 365 | 7.7666 | 0.38946 | 8 | 0.15608
73488 | 11.55 | 0.8 | 365 | 10.5225 | 0.68895 | 11 | 0.21146
73489 | 6.825 | 0.8 | 365 | 6.2178 | 0.72529 | 6 | 0.94314
73492 | 3.05 | 0.8 | 365 | 2.7787 | 0.36808 | 3 | 0.14675
73494 | 4.42 | 0.8 | 365 | 4.0268 | 0.12685 | 4 | 0.15365
73495 | 6.24 | 1 | 365 | 7.1061 | 0.40033 | 7 | 0.50644
73497 | 9.45 | 1 | 365 | 10.7617 | 0.40915 | 11 | 0.17081
73496 | 2.08 | 0.8 | 365 | 1.895 | 0.70675 | 2 | 0.60172
71965 | 32.94 | 0.9 | 365 | 33.7609 | 0.67214 | 34 | 0.43301
72678 | 10.44 | 0.8 | 365 | 9.5113 | 0.64352 | 10 | 0.15478
35294 | 574.2 | 0.7 | 365 | 457.7293 | 0.46931 | 458 | 0.19858
58636 | 10.35 | 0.8 | 365 | 9.4293 | 0.39659 | 9 | 0.82586
54192 | 3.12 | 1 | 365 | 3.5531 | 0.70016 | 4 | 0.25322
55360 | 7.28 | 1 | 365 | 8.2905 | 0.96705 | 9 | 0.25752
70307 | 10.07 | 0.8 | 365 | 9.1742 | 0.62837 | 9 | 0.80255
62901 | 100.8 | 0.7 | 365 | 80.3537 | 0.98834 | 81 | 0.34207
65243 | 53.6 | 0.7 | 365 | 42.7278 | 0.67634 | 43 | 0.40412
63058 | 345.05 | 0.7 | 365 | 275.0601 | 0.35394 | 275 | 0.414
73476 | 8.55 | 0.8 | 365 | 7.7894 | 0.45805 | 8 | 0.24745
73501 | 6.825 | 0.8 | 365 | 6.2178 | 0.72529 | 6 | 0.94314
73379 | 10.4 | 0.8 | 365 | 9.4748 | 0.53377 | 10 | 0.0085888
73507 | 3.64 | 0.8 | 365 | 3.3162 | 0.98682 | 4 | 0.30301
73510 | 3.6 | 0.8 | 365 | 3.2797 | 0.87708 | 4 | 0.15682
73513 | 6.93 | 0.8 | 365 | 6.3135 | 0.01337 | 6 | 0.32688
73515 | 8.4 | 0.8 | 365 | 7.6527 | 0.046509 | 7 | 0.69924
73517 | 1.8 | 0.8 | 365 | 1.6399 | 0.93854 | 2 | 0.57841
73363 | 7.65 | 0.8 | 365 | 6.9695 | 0.98878 | 7 | 0.95824
73520 | 10.725 | 0.8 | 365 | 9.7709 | 0.42545 | 10 | 0.19636
73410 | 12 | 0.8 | 365 | 10.9325 | 0.92358 | 11 | 0.85606
73521 | 9.15 | 0.8 | 365 | 8.336 | 0.10423 | 8 | 0.44025
73522 | 13.2 | 0.8 | 365 | 12.0257 | 0.21594 | 12 | 0.24167
73524 | 5.795 | 0.8 | 365 | 5.2795 | 0.89935 | 6 | 0.17882
73525 | 6.825 | 0.8 | 365 | 6.2178 | 0.72529 | 6 | 0.94314
73526 | 9.3 | 0.8 | 365 | 8.4727 | 0.51578 | 8 | 0.98845
73528 | 3.36 | 0.8 | 365 | 3.0611 | 0.2186 | 3 | 0.2797
73529 | 4.76 | 0.8 | 365 | 4.3366 | 0.059688 | 4 | 0.39624
73533 | 12.3 | 0.8 | 365 | 11.2058 | 0.74667 | 11 | 0.95247
73531 | 12.3 | 0.8 | 365 | 11.2058 | 0.74667 | 11 | 0.95247
73534 | 5.94 | 0.8 | 365 | 5.4116 | 0.29717 | 5 | 0.70875
73535 | 6.16 | 0.8 | 365 | 5.612 | 0.90077 | 6 | 0.51278
73536 | 4.88 | 0.8 | 365 | 4.4459 | 0.38892 | 4 | 0.8348
73537 | 6.05 | 0.8 | 365 | 5.5118 | 0.59897 | 6 | 0.11077
50745 | 430.505 | 0.9 | 365 | 441.2332 | 0.79071 | 442 | 0.023891
73540 | 6.03 | 0.8 | 365 | 5.4936 | 0.5441 | 6 | 0.037672
73541 | 7.32 | 0.8 | 365 | 6.6688 | 0.083386 | 6 | 0.7522
73542 | 8.1 | 0.8 | 365 | 7.3794 | 0.22342 | 7 | 0.60284
73547 | 10.065 | 0.8 | 365 | 9.1696 | 0.61466 | 9 | 0.78427
73549 | 3.85 | 0.8 | 365 | 3.5075 | 0.56298 | 4 | 0.070487
73552 | 8.1 | 0.8 | 365 | 7.3794 | 0.22342 | 7 | 0.60284
72124 | 8.84 | 0.8 | 365 | 8.0536 | 0.25371 | 8 | 0.3073
73557 | 6.1 | 0.8 | 365 | 5.5573 | 0.73616 | 6 | 0.2935
73559 | 7.68 | 0.8 | 365 | 6.9968 | 0.071094 | 7 | 0.067881
73561 | 8.625 | 0.8 | 365 | 7.8577 | 0.66383 | 8 | 0.52155
73563 | 10.965 | 0.8 | 365 | 9.9896 | 0.083925 | 10 | 0.073478
73565 | 9.9 | 0.8 | 365 | 9.0193 | 0.16196 | 9 | 0.18125
73566 | 9.1 | 0.8 | 365 | 8.2905 | 0.96705 | 9 | 0.25752
73569 | 7.7 | 0.8 | 365 | 7.015 | 0.12597 | 7 | 0.14097
73568 | 9.9 | 0.8 | 365 | 9.0193 | 0.16196 | 9 | 0.18125
73573 | 5.5 | 0.8 | 365 | 5.0107 | 0.089976 | 5 | 0.1007
73571 | 8.235 | 0.8 | 365 | 7.5024 | 0.59381 | 8 | 0.096224
73575 | 4.05 | 0.8 | 365 | 3.6897 | 0.11171 | 3 | 0.80142
73576 | 8.7 | 0.8 | 365 | 7.926 | 0.8696 | 8 | 0.79565
73580 | 4.32 | 0.8 | 365 | 3.9357 | 0.85249 | 4 | 0.78818
73581 | 7.25 | 0.8 | 365 | 6.605 | 0.89133 | 7 | 0.49637
73586 | 3.3 | 0.8 | 365 | 3.0064 | 0.053986 | 3 | 0.060418
73587 | 12.375 | 0.8 | 365 | 11.2741 | 0.95245 | 12 | 0.22657
73588 | 7.425 | 0.8 | 365 | 6.7645 | 0.37147 | 7 | 0.13594
73590 | 5.44 | 0.8 | 365 | 4.9561 | 0.92536 | 5 | 0.88142
73593 | 8.4 | 0.8 | 365 | 7.6527 | 0.046509 | 7 | 0.69924
73572 | 4.88 | 0.8 | 365 | 4.4459 | 0.38892 | 4 | 0.8348
73603 | 7.28 | 0.8 | 365 | 6.6324 | 0.97364 | 7 | 0.60601
73606 | 2.52 | 0.8 | 365 | 2.2958 | 0.91395 | 3 | 0.20977
73607 | 8.91 | 0.8 | 365 | 8.1174 | 0.44576 | 8 | 0.56313
73605 | 10.44 | 0.8 | 365 | 9.5113 | 0.64352 | 10 | 0.15478
73613 | 5.4 | 0.8 | 365 | 4.9196 | 0.81561 | 5 | 0.73523
73617 | 3.36 | 0.8 | 365 | 3.0611 | 0.2186 | 3 | 0.2797
73619 | 5.88 | 0.8 | 365 | 5.3569 | 0.13256 | 5 | 0.48947
73618 | 5.85 | 0.8 | 365 | 5.3296 | 0.050247 | 5 | 0.37983
72802 | 3.25 | 0.8 | 365 | 2.9609 | 0.9168 | 3 | 0.87768
73404 | 6.5 | 0.8 | 365 | 5.9218 | 0.83361 | 6 | 0.75537
73620 | 9.18 | 0.8 | 365 | 8.3633 | 0.18654 | 8 | 0.54989
73621 | 3.3 | 0.8 | 365 | 3.0064 | 0.053986 | 3 | 0.060418
73623 | 11.59 | 0.8 | 365 | 10.559 | 0.79869 | 11 | 0.35765
73624 | 5.88 | 0.8 | 365 | 5.3569 | 0.13256 | 5 | 0.48947
73626 | 10.26 | 0.8 | 365 | 9.3473 | 0.14966 | 9 | 0.49693
73627 | 8.835 | 0.8 | 365 | 8.049 | 0.23999 | 8 | 0.28903
73628 | 7.83 | 1 | 365 | 8.9168 | 0.8533 | 9 | 0.7701
73631 | 6.6 | 0.8 | 365 | 6.0129 | 0.10797 | 6 | 0.12084
73632 | 8.4 | 0.8 | 365 | 7.6527 | 0.046509 | 7 | 0.69924
73532 | 5.415 | 0.8 | 365 | 4.9333 | 0.85677 | 5 | 0.79005
73633 | 4.27 | 0.8 | 365 | 3.8901 | 0.71531 | 4 | 0.60545
73635 | 3.9 | 0.8 | 365 | 3.5531 | 0.70016 | 4 | 0.25322
73636 | 7.28 | 0.8 | 365 | 6.6324 | 0.97364 | 7 | 0.60601
73637 | 5.04 | 0.8 | 365 | 4.5916 | 0.82791 | 5 | 0.41955
73638 | 6.16 | 0.8 | 365 | 5.612 | 0.90077 | 6 | 0.51278
73639 | 5.88 | 0.8 | 365 | 5.3569 | 0.13256 | 5 | 0.48947
73642 | 7.425 | 0.8 | 365 | 6.7645 | 0.37147 | 7 | 0.13594
73640 | 5.32 | 0.8 | 365 | 4.8467 | 0.59612 | 5 | 0.44286
73643 | 6.16 | 0.8 | 365 | 5.612 | 0.90077 | 6 | 0.51278
73644 | 5.88 | 0.8 | 365 | 5.3569 | 0.13256 | 5 | 0.48947
73641 | 11.56 | 0.8 | 365 | 10.5316 | 0.71639 | 11 | 0.24801
73646 | 6.44 | 0.8 | 365 | 5.8671 | 0.66899 | 6 | 0.53609
73645 | 9.66 | 0.8 | 365 | 8.8006 | 0.50349 | 9 | 0.30413
73647 | 10.36 | 0.8 | 365 | 9.4384 | 0.42403 | 9 | 0.8624
73648 | 5.865 | 0.8 | 365 | 5.3432 | 0.091402 | 5 | 0.43465
50990 | 9.9 | 0.8 | 365 | 9.0193 | 0.16196 | 9 | 0.18125
73654 | 3.2 | 0.8 | 365 | 2.9153 | 0.77962 | 3 | 0.69495
73657 | 5.22 | 0.8 | 365 | 4.7556 | 0.32176 | 5 | 0.077388
73658 | 12.15 | 0.8 | 365 | 11.0691 | 0.33513 | 11 | 0.40426
73661 | 9.715 | 0.8 | 365 | 8.8508 | 0.65438 | 9 | 0.50514
73662 | 11.55 | 0.8 | 365 | 10.5225 | 0.68895 | 11 | 0.21146
73663 | 7.92 | 0.8 | 365 | 7.2154 | 0.72957 | 7 | 0.945
73666 | 11.725 | 0.8 | 365 | 10.6819 | 0.16909 | 10 | 0.85103
73668 | 9.36 | 0.8 | 365 | 8.5273 | 0.6804 | 9 | 0.20773
73669 | 13.8 | 0.8 | 365 | 12.5724 | 0.86212 | 13 | 0.43447
73670 | 9.715 | 0.8 | 365 | 8.8508 | 0.65438 | 9 | 0.50514
73671 | 8.54 | 0.8 | 365 | 7.7803 | 0.43062 | 8 | 0.2109
73672 | 7.59 | 0.8 | 365 | 6.9148 | 0.82417 | 7 | 0.73896
73673 | 9.6 | 0.8 | 365 | 8.746 | 0.33887 | 9 | 0.084851
73674 | 5.565 | 0.8 | 365 | 5.0699 | 0.26831 | 5 | 0.33825
73677 | 6.555 | 0.8 | 365 | 5.9719 | 0.98451 | 6 | 0.95637
73678 | 6.72 | 0.8 | 365 | 6.1222 | 0.43721 | 6 | 0.5594
73679 | 6.12 | 0.8 | 365 | 5.5756 | 0.79103 | 6 | 0.36659
73680 | 4.5 | 0.8 | 365 | 4.0997 | 0.34634 | 4 | 0.44602
73682 | 6.867 | 0.8 | 365 | 6.2561 | 0.84052 | 7 | 0.096633
73683 | 13.4 | 0.8 | 365 | 12.2079 | 0.76467 | 12 | 0.9726
73687 | 9.9 | 0.8 | 365 | 9.0193 | 0.16196 | 9 | 0.18125
73667 | 8.12 | 0.8 | 365 | 7.3976 | 0.27829 | 7 | 0.67594
73689 | 3.08 | 0.8 | 365 | 2.806 | 0.45039 | 3 | 0.25639
73690 | 5.88 | 0.8 | 365 | 5.3569 | 0.13256 | 5 | 0.48947
73691 | 5.32 | 0.8 | 365 | 4.8467 | 0.59612 | 5 | 0.44286
73692 | 3.08 | 0.8 | 365 | 2.806 | 0.45039 | 3 | 0.25639
73287 | 8.96 | 0.8 | 365 | 8.1629 | 0.58294 | 8 | 0.74586
72789 | 4.14 | 0.8 | 365 | 3.7717 | 0.35864 | 4 | 0.13034
73288 | 8.96 | 0.8 | 365 | 8.1629 | 0.58294 | 8 | 0.74586
66640 | 11.18 | 1 | 365 | 12.7318 | 0.34226 | 13 | 0.074041
73695 | 5.6 | 0.8 | 365 | 5.1018 | 0.36434 | 5 | 0.46616
73696 | 6.44 | 0.8 | 365 | 5.8671 | 0.66899 | 6 | 0.53609
73700 | 5.04 | 0.8 | 365 | 4.5916 | 0.82791 | 5 | 0.41955
73701 | 10.56 | 0.8 | 365 | 9.6206 | 0.97275 | 10 | 0.59334
73703 | 7.56 | 0.8 | 365 | 6.8875 | 0.74186 | 7 | 0.62932
73704 | 8.4 | 0.8 | 365 | 7.6527 | 0.046509 | 7 | 0.69924
73705 | 2.16 | 0.8 | 365 | 1.9678 | 0.92625 | 2 | 0.89409
73709 | 6.72 | 0.8 | 365 | 6.1222 | 0.43721 | 6 | 0.5594
73710 | 7.8 | 0.8 | 365 | 7.1061 | 0.40033 | 7 | 0.50644
73712 | 8.505 | 0.8 | 365 | 7.7484 | 0.33459 | 8 | 0.082985
73714 | 10.8 | 0.8 | 365 | 9.8392 | 0.63123 | 10 | 0.47046
73715 | 3.64 | 0.8 | 365 | 3.3162 | 0.98682 | 4 | 0.30301
73716 | 11.4 | 0.8 | 365 | 10.3859 | 0.2774 | 10 | 0.66326
73717 | 4.8 | 0.8 | 365 | 4.373 | 0.16943 | 4 | 0.54243
73720 | 8.96 | 0.8 | 365 | 8.1629 | 0.58294 | 8 | 0.74586
73725 | 6.4 | 0.8 | 365 | 5.8307 | 0.55924 | 6 | 0.3899
73726 | 6.615 | 0.8 | 365 | 6.0265 | 0.14913 | 6 | 0.17566
73727 | 12 | 0.8 | 365 | 10.9325 | 0.92358 | 11 | 0.85606
59226 | 337.68 | 1 | 365 | 384.55 | 0.087067 | 384 | 0.63705
59230 | 313.56 | 0.9 | 365 | 321.3739 | 0.82991 | 322 | 0.20382
59227 | 361.8 | 0.9 | 365 | 370.8161 | 0.72681 | 371 | 0.54287
59880 | 6.54 | 0.8 | 365 | 5.9582 | 0.94335 | 6 | 0.90155
36754 | 1290.24 | 1 | 365 | 1469.3253 | 0.92969 | 1470 | 0.255
73731 | 3.84 | 0.8 | 365 | 3.4984 | 0.53555 | 4 | 0.03394
73733 | 8.64 | 0.8 | 365 | 7.8714 | 0.70498 | 8 | 0.57637
73734 | 11.385 | 0.8 | 365 | 10.3722 | 0.23625 | 10 | 0.60844
73735 | 6.72 | 0.8 | 365 | 6.1222 | 0.43721 | 6 | 0.5594
73738 | 8.7 | 0.8 | 365 | 7.926 | 0.8696 | 8 | 0.79565
73739 | 7.68 | 1 | 365 | 8.746 | 0.33887 | 9 | 0.084851
73741 | 6.4 | 0.8 | 365 | 5.8307 | 0.55924 | 6 | 0.3899
73742 | 12 | 0.8 | 365 | 10.9325 | 0.92358 | 11 | 0.85606
73743 | 14.28 | 0.8 | 365 | 13.0097 | 0.17906 | 13 | 0.18872
73744 | 21.28 | 0.8 | 365 | 19.3869 | 0.38449 | 19 | 0.77142
73745 | 4.86 | 0.8 | 365 | 4.4277 | 0.33405 | 4 | 0.76171
63513 | 176.205 | 0.9 | 365 | 180.596 | 0.87189 | 181 | 0.46791
73290 | 5.76 | 0.8 | 365 | 5.2476 | 0.80332 | 6 | 0.050911
72780 | 24.64 | 0.8 | 365 | 22.448 | 0.60309 | 23 | 0.051118
73104 | 8.68 | 0.8 | 365 | 7.9078 | 0.81473 | 8 | 0.72255
72574 | 10.395 | 0.8 | 365 | 9.4703 | 0.52005 | 9 | 0.99032
73539 | 5.6 | 0.8 | 365 | 5.1018 | 0.36434 | 5 | 0.46616
73746 | 4.48 | 0.8 | 365 | 4.0815 | 0.29147 | 4 | 0.37293
73748 | 2.88 | 0.8 | 365 | 2.6238 | 0.90166 | 3 | 0.52546
73749 | 14.84 | 0.8 | 365 | 13.5198 | 0.7155 | 14 | 0.23533
73751 | 4.76 | 0.8 | 365 | 4.3366 | 0.059688 | 4 | 0.39624
73752 | 10.695 | 0.8 | 365 | 9.7436 | 0.34314 | 10 | 0.086717
73753 | 7 | 0.8 | 365 | 6.3773 | 0.20542 | 6 | 0.5827
73755 | 4.48 | 0.8 | 365 | 4.0815 | 0.29147 | 4 | 0.37293
73756 | 7.28 | 0.8 | 365 | 6.6324 | 0.97364 | 7 | 0.60601
65280 | 69.68 | 0.65 | 365 | 51.5785 | 0.33073 | 51 | 0.90926
73757 | 4.59 | 1 | 365 | 5.2271 | 0.74159 | 5 | 0.96868
73740 | 10.8 | 0.8 | 365 | 9.8392 | 0.63123 | 10 | 0.47046
72698 | 7.2 | 0.8 | 365 | 6.5595 | 0.75415 | 7 | 0.31364
73759 | 11.1 | 0.8 | 365 | 10.1125 | 0.45432 | 10 | 0.56686
73761 | 11.73 | 0.8 | 365 | 10.6865 | 0.1828 | 10 | 0.8693
73762 | 6.16 | 0.8 | 365 | 5.612 | 0.90077 | 6 | 0.51278
73771 | 6.7 | 0.8 | 365 | 6.104 | 0.38233 | 6 | 0.4863
73772 | 8.28 | 0.8 | 365 | 7.5434 | 0.71727 | 8 | 0.26068
73775 | 4.32 | 0.8 | 365 | 3.9357 | 0.85249 | 4 | 0.78818
72690 | 5.355 | 0.8 | 365 | 4.8786 | 0.69215 | 5 | 0.57077
73776 | 13.44 | 0.8 | 365 | 12.2444 | 0.87441 | 13 | 0.11879
73777 | 5.6 | 0.8 | 365 | 5.1018 | 0.36434 | 5 | 0.46616
73778 | 15 | 0.8 | 365 | 13.6656 | 0.15448 | 13 | 0.82008
73780 | 9.81 | 0.8 | 365 | 8.9373 | 0.91503 | 9 | 0.85233
73781 | 6.72 | 0.8 | 365 | 6.1222 | 0.43721 | 6 | 0.5594
73783 | 10.08 | 0.8 | 365 | 9.1833 | 0.65581 | 9 | 0.83909
73782 | 7.02 | 0.8 | 365 | 6.3955 | 0.2603 | 6 | 0.6558
73784 | 9.72 | 0.8 | 365 | 8.8553 | 0.6681 | 9 | 0.52341
73785 | 8.96 | 0.8 | 365 | 8.1629 | 0.58294 | 8 | 0.74586
73787 | 7.5 | 0.8 | 365 | 6.8328 | 0.57724 | 7 | 0.41004
73788 | 12.8 | 0.8 | 365 | 11.6613 | 0.11849 | 11 | 0.7798
73789 | 8.64 | 0.8 | 365 | 7.8714 | 0.70498 | 8 | 0.57637
73791 | 10.8 | 0.8 | 365 | 9.8392 | 0.63123 | 10 | 0.47046
73792 | 8.32 | 0.8 | 365 | 7.5799 | 0.82702 | 8 | 0.40687
36583 | 345.312 | 0.9 | 365 | 353.9172 | 0.83518 | 354 | 0.75236
73764 | 6.05 | 0.8 | 365 | 5.5118 | 0.59897 | 6 | 0.11077
73794 | 9.315 | 0.8 | 365 | 8.4863 | 0.55693 | 9 | 0.04327
73766 | 5.7 | 0.8 | 365 | 5.1929 | 0.6387 | 5 | 0.83163
73795 | 8.54 | 0.8 | 365 | 7.7803 | 0.43062 | 8 | 0.2109
73767 | 6.54 | 0.8 | 365 | 5.9582 | 0.94335 | 6 | 0.90155
73796 | 9.156 | 0.8 | 365 | 8.3415 | 0.12069 | 8 | 0.46218
73768 | 11.4 | 0.8 | 365 | 10.3859 | 0.2774 | 10 | 0.66326
73798 | 7 | 0.8 | 365 | 6.3773 | 0.20542 | 6 | 0.5827
73769 | 5.886 | 0.8 | 365 | 5.3624 | 0.14902 | 5 | 0.5114
73799 | 4.251 | 0.8 | 365 | 3.8728 | 0.66318 | 4 | 0.53601
73797 | 17.6 | 0.8 | 365 | 16.0343 | 0.28792 | 16 | 0.32223
73800 | 4.485 | 0.8 | 365 | 4.086 | 0.30519 | 4 | 0.3912
73801 | 23.1 | 0.8 | 365 | 21.045 | 0.3779 | 21 | 0.42292
73802 | 7.935 | 0.8 | 365 | 7.2291 | 0.77072 | 7 | 0.99982
73803 | 4.578 | 0.8 | 365 | 4.1707 | 0.56035 | 4 | 0.73109
73805 | 9.72 | 0.8 | 365 | 8.8553 | 0.6681 | 9 | 0.52341
73807 | 8.97 | 0.8 | 365 | 8.172 | 0.61038 | 8 | 0.78241
73806 | 7.68 | 0.8 | 365 | 6.9968 | 0.071094 | 7 | 0.067881
73808 | 10.385 | 0.8 | 365 | 9.4612 | 0.49262 | 9 | 0.95377
73809 | 11.52 | 0.8 | 365 | 10.4952 | 0.60664 | 11 | 0.10182
73810 | 10.695 | 0.8 | 365 | 9.7436 | 0.34314 | 10 | 0.086717
73811 | 7.521 | 0.8 | 365 | 6.8519 | 0.63486 | 7 | 0.48679
73812 | 11.34 | 0.8 | 365 | 10.3312 | 0.11279 | 10 | 0.44398
73813 | 4.83 | 0.8 | 365 | 4.4003 | 0.25174 | 4 | 0.65207
73814 | 8.32 | 0.8 | 365 | 7.5799 | 0.82702 | 8 | 0.40687
73816 | 10.4 | 0.8 | 365 | 9.4748 | 0.53377 | 10 | 0.0085888
73817 | 7.2 | 0.8 | 365 | 6.5595 | 0.75415 | 7 | 0.31364
73818 | 8.55 | 0.8 | 365 | 7.7894 | 0.45805 | 8 | 0.24745
73821 | 11.16 | 0.8 | 365 | 10.1672 | 0.61893 | 10 | 0.78614
73820 | 8.28 | 0.8 | 365 | 7.5434 | 0.71727 | 8 | 0.26068
73822 | 9.72 | 0.8 | 365 | 8.8553 | 0.6681 | 9 | 0.52341
73823 | 10.56 | 0.8 | 365 | 9.6206 | 0.97275 | 10 | 0.59334
69184 | 4.725 | 0.8 | 365 | 4.3047 | 0.96366 | 5 | 0.26833
73825 | 8.829 | 0.8 | 365 | 8.0436 | 0.22353 | 8 | 0.2671
70728 | 4.68 | 0.8 | 365 | 4.2637 | 0.8402 | 5 | 0.10386
73826 | 3.6 | 0.8 | 365 | 3.2797 | 0.87708 | 4 | 0.15682
73827 | 9.156 | 0.8 | 365 | 8.3415 | 0.12069 | 8 | 0.46218
73830 | 2.7 | 0.8 | 365 | 2.4598 | 0.40781 | 2 | 0.86761
73831 | 4.16 | 0.8 | 365 | 3.7899 | 0.41351 | 4 | 0.20344
71926 | 10.62 | 0.8 | 365 | 9.6752 | 0.13737 | 9 | 0.81262
71944 | 11.59 | 0.8 | 365 | 10.559 | 0.79869 | 11 | 0.35765
71909 | 25.83 | 0.6 | 365 | 17.6491 | 0.15101 | 17 | 0.80013
72784 | 6.54 | 1 | 365 | 7.4478 | 0.42919 | 7 | 0.87694
72798 | 9.92 | 0.8 | 365 | 9.0375 | 0.21683 | 9 | 0.25435
72750 | 10.2 | 0.8 | 365 | 9.2926 | 0.98505 | 10 | 0.27765
73832 | 6.12 | 0.8 | 365 | 5.5756 | 0.79103 | 6 | 0.36659
72787 | 13.23 | 0.8 | 365 | 12.0531 | 0.29825 | 12 | 0.35131
72334 | 5.025 | 0.8 | 365 | 4.578 | 0.78675 | 5 | 0.36473
73833 | 5.04 | 0.8 | 365 | 4.5916 | 0.82791 | 5 | 0.41955
72229 | 6.96 | 0.8 | 365 | 6.3408 | 0.095679 | 6 | 0.43652
72246 | 7.935 | 0.8 | 365 | 7.2291 | 0.77072 | 7 | 0.99982
73659 | 8.829 | 0.8 | 365 | 8.0436 | 0.22353 | 8 | 0.2671
73834 | 10.72 | 0.8 | 365 | 9.7663 | 0.41174 | 10 | 0.17808
73836 | 17.28 | 0.8 | 365 | 15.7428 | 0.40996 | 16 | 0.15273
71060 | 10.075 | 0.8 | 365 | 9.1787 | 0.64209 | 9 | 0.82082
71096 | 6.825 | 0.8 | 365 | 6.2178 | 0.72529 | 6 | 0.94314
71084 | 5.2 | 0.8 | 365 | 4.7374 | 0.26689 | 5 | 0.0042944
73713 | 5.4 | 0.8 | 365 | 4.9196 | 0.81561 | 5 | 0.73523
71141 | 8.775 | 0.8 | 365 | 7.9944 | 0.075371 | 8 | 0.069747
71159 | 13.325 | 0.8 | 365 | 12.1396 | 0.5589 | 12 | 0.6985
73838 | 9.3 | 0.8 | 365 | 8.4727 | 0.51578 | 8 | 0.98845
73839 | 8.64 | 0.8 | 365 | 7.8714 | 0.70498 | 8 | 0.57637
73843 | 6.6 | 0.8 | 365 | 6.0129 | 0.10797 | 6 | 0.12084
73844 | 6.48 | 0.8 | 365 | 5.9035 | 0.77874 | 6 | 0.68227
73845 | 7.36 | 0.8 | 365 | 6.7053 | 0.19313 | 6 | 0.89839
73846 | 19.2 | 0.8 | 365 | 17.492 | 0.67773 | 18 | 0.1697
73847 | 9.24 | 0.8 | 365 | 8.418 | 0.35116 | 8 | 0.76917
73848 | 8.1 | 0.8 | 365 | 7.3794 | 0.22342 | 7 | 0.60284
73851 | 5.94 | 0.8 | 365 | 5.4116 | 0.29717 | 5 | 0.70875
73852 | 10.35 | 0.8 | 365 | 9.4293 | 0.39659 | 9 | 0.82586
73754 | 12.42 | 0.8 | 365 | 11.3151 | 0.075909 | 11 | 0.39103
73855 | 6.5 | 0.8 | 365 | 5.9218 | 0.83361 | 6 | 0.75537
73857 | 4.2 | 0.8 | 365 | 3.8264 | 0.52325 | 4 | 0.34962
73858 | 2.32 | 0.8 | 365 | 2.1136 | 0.36523 | 2 | 0.47884
73859 | 9.36 | 0.8 | 365 | 8.5273 | 0.6804 | 9 | 0.20773
73860 | 6.72 | 0.8 | 365 | 6.1222 | 0.43721 | 6 | 0.5594
73736 | 3.99 | 0.8 | 365 | 3.635 | 0.94709 | 4 | 0.58214
73863 | 5.67 | 0.8 | 365 | 5.1656 | 0.55639 | 5 | 0.72199
73864 | 13.25 | 0.8 | 365 | 12.0713 | 0.35312 | 12 | 0.4244
73865 | 5.32 | 0.8 | 365 | 4.8467 | 0.59612 | 5 | 0.44286
73867 | 14.52 | 0.8 | 365 | 13.2283 | 0.83754 | 14 | 0.065837
73868 | 8.96 | 0.8 | 365 | 8.1629 | 0.58294 | 8 | 0.74586
73869 | 7.5 | 0.8 | 365 | 6.8328 | 0.57724 | 7 | 0.41004
73870 | 10.92 | 0.8 | 365 | 9.9486 | 0.96046 | 10 | 0.90902
73872 | 6.4 | 0.8 | 365 | 5.8307 | 0.55924 | 6 | 0.3899
73873 | 3.51 | 0.8 | 365 | 3.1978 | 0.63015 | 3 | 0.8279
73874 | 9.275 | 0.8 | 365 | 8.4499 | 0.44719 | 8 | 0.89708
73875 | 5.94 | 0.8 | 365 | 5.4116 | 0.29717 | 5 | 0.70875
73876 | 7.68 | 0.8 | 365 | 6.9968 | 0.071094 | 7 | 0.067881
73879 | 7.2 | 0.8 | 365 | 6.5595 | 0.75415 | 7 | 0.31364
73881 | 9.12 | 0.8 | 365 | 8.3087 | 0.021924 | 8 | 0.33061
73880 | 7.82 | 0.8 | 365 | 7.1243 | 0.4552 | 7 | 0.57954
73884 | 5.52 | 0.8 | 365 | 5.0289 | 0.14485 | 5 | 0.17379
73885 | 7.8 | 0.8 | 365 | 7.1061 | 0.40033 | 7 | 0.50644
73889 | 8.19 | 0.8 | 365 | 7.4614 | 0.47035 | 7 | 0.93176
73890 | 11.16 | 0.8 | 365 | 10.1672 | 0.61893 | 10 | 0.78614
73891 | 9.075 | 0.8 | 365 | 8.2677 | 0.89846 | 9 | 0.16615
73887 | 11.2 | 0.8 | 365 | 10.2036 | 0.72868 | 10 | 0.93233
35073 | 108.5 | 0.9 | 365 | 111.2038 | 0.89458 | 112 | 0.098401
73894 | 3.71 | 0.8 | 365 | 3.38 | 0.17887 | 3 | 0.55883
37128 | 572.904 | 0.9 | 365 | 587.1808 | 0.31747 | 587 | 0.49823
37143 | 243.288 | 0.9 | 365 | 249.3507 | 0.92933 | 250 | 0.28007
73895 | 12.54 | 0.8 | 365 | 11.4244 | 0.40515 | 11 | 0.82959
73896 | 10.56 | 0.8 | 365 | 9.6206 | 0.97275 | 10 | 0.59334
73897 | 9.6 | 0.8 | 365 | 8.746 | 0.33887 | 9 | 0.084851
73902 | 11.84 | 0.8 | 365 | 10.7867 | 0.4846 | 11 | 0.27132
73346 | 7.2 | 0.8 | 365 | 6.5595 | 0.75415 | 7 | 0.31364
73903 | 12.87 | 0.8 | 365 | 11.7251 | 0.31054 | 12 | 0.035629
73904 | 7.92 | 0.8 | 365 | 7.2154 | 0.72957 | 7 | 0.945
73905 | 10.8 | 0.8 | 365 | 9.8392 | 0.63123 | 10 | 0.47046
73906 | 6.93 | 0.8 | 365 | 6.3135 | 0.01337 | 6 | 0.32688
73901 | 7.28 | 0.8 | 365 | 6.6324 | 0.97364 | 7 | 0.60601
73908 | 2.4 | 0.8 | 365 | 2.1865 | 0.58472 | 2 | 0.77121
73915 | 6.9 | 0.8 | 365 | 6.2862 | 0.93106 | 7 | 0.21724
73916 | 9.75 | 0.8 | 365 | 8.8826 | 0.75041 | 9 | 0.63305
73025 | 5.13 | 0.8 | 365 | 4.6736 | 0.074832 | 4 | 0.74847
73919 | 3.3 | 0.8 | 365 | 3.0064 | 0.053986 | 3 | 0.060418
73920 | 11.06 | 0.8 | 365 | 10.0761 | 0.34457 | 10 | 0.42067
72846 | 7.68 | 0.8 | 365 | 6.9968 | 0.071094 | 7 | 0.067881
73913 | 8.97 | 0.8 | 365 | 8.172 | 0.61038 | 8 | 0.78241
73912 | 5.232 | 0.8 | 365 | 4.7666 | 0.35468 | 5 | 0.12124
73758 | 10.695 | 0.8 | 365 | 9.7436 | 0.34314 | 10 | 0.086717
73824 | 7.59 | 0.8 | 365 | 6.9148 | 0.82417 | 7 | 0.73896
73922 | 10.26 | 0.8 | 365 | 9.3473 | 0.14966 | 9 | 0.49693
73923 | 4.48 | 0.8 | 365 | 4.0815 | 0.29147 | 4 | 0.37293
73721 | 11.2 | 0.8 | 365 | 10.2036 | 0.72868 | 10 | 0.93233
73925 | 11.48 | 0.8 | 365 | 10.4587 | 0.4969 | 10 | 0.95563
73924 | 6.03 | 0.8 | 365 | 5.4936 | 0.5441 | 6 | 0.037672
73926 | 7.56 | 0.8 | 365 | 6.8875 | 0.74186 | 7 | 0.62932
71610 | 12.675 | 0.8 | 365 | 11.5474 | 0.77554 | 12 | 0.32297
73927 | 3.36 | 0.8 | 365 | 3.0611 | 0.2186 | 3 | 0.2797
71748 | 11.375 | 0.8 | 365 | 10.3631 | 0.20881 | 10 | 0.57189
71728 | 5.2 | 0.8 | 365 | 4.7374 | 0.26689 | 5 | 0.0042944
71603 | 4.2 | 0.8 | 365 | 3.8264 | 0.52325 | 4 | 0.34962
71607 | 4.5 | 0.8 | 365 | 4.0997 | 0.34634 | 4 | 0.44602
71558 | 5.1 | 0.8 | 365 | 4.6463 | 0.99252 | 5 | 0.63883
71559 | 6.175 | 0.8 | 365 | 5.6257 | 0.94193 | 6 | 0.5676
71537 | 6.5 | 0.8 | 365 | 5.9218 | 0.83361 | 6 | 0.75537
73928 | 2.8 | 0.8 | 365 | 2.5509 | 0.68217 | 3 | 0.23308
73929 | 6.72 | 0.8 | 365 | 6.1222 | 0.43721 | 6 | 0.5594
71411 | 5.525 | 0.8 | 365 | 5.0335 | 0.15857 | 5 | 0.19206
43975 | 12.76 | 0.8 | 365 | 11.6249 | 0.0087443 | 11 | 0.63361
73931 | 5.32 | 0.8 | 365 | 4.8467 | 0.59612 | 5 | 0.44286
73932 | 10.08 | 0.8 | 365 | 9.1833 | 0.65581 | 9 | 0.83909
73933 | 2.24 | 0.8 | 365 | 2.0407 | 0.14574 | 2 | 0.18647
73829 | 5.61 | 1 | 365 | 6.3887 | 0.23972 | 6 | 0.62839
34756 | 264.44 | 0.9 | 365 | 271.0298 | 0.2168 | 271 | 0.24665
34746 | 52.8 | 0.9 | 365 | 54.1158 | 0.97174 | 55 | 0.087517
34834 | 1551.25 | 0.9 | 365 | 1589.9072 | 0.066533 | 1589 | 0.97368
64307 | 167.3 | 0.7 | 365 | 133.3649 | 0.63343 | 133 | 0.9983
32891 | 1390.04 | 1 | 365 | 1582.9776 | 0.19778 | 1583 | 0.17533
48337 | 1232.91 | 1 | 365 | 1404.0379 | 0.31416 | 1404 | 0.35207
48351 | 832.14 | 1 | 365 | 947.641 | 0.85742 | 948 | 0.49845
4002 | 2494.8 | 0.9 | 365 | 2556.9704 | 0.41475 | 2557 | 0.38517
32506 | 646.38 | 0.8 | 365 | 588.878 | 0.42885 | 589 | 0.30689
26203 | 645.12 | 1 | 365 | 734.6627 | 0.46484 | 735 | 0.1275
26330 | 645.12 | 1 | 365 | 734.6627 | 0.46484 | 735 | 0.1275
26333 | 645.12 | 1 | 365 | 734.6627 | 0.46484 | 735 | 0.1275
32894 | 695.02 | 1 | 365 | 791.4888 | 0.59889 | 792 | 0.087667
61241 | 493.68 | 0.9 | 365 | 505.9825 | 0.78578 | 506 | 0.76828
64034 | 518.32 | 0.9 | 365 | 531.2365 | 0.83926 | 532 | 0.07579
37135 | 400.248 | 0.9 | 365 | 410.2222 | 0.39987 | 410 | 0.62205
26187 | 472.32 | 1 | 365 | 537.878 | 0.84033 | 538 | 0.71835
34630 | 300.82 | 0.9 | 365 | 308.3164 | 0.5068 | 308 | 0.82323
64965 | 135 | 0.7 | 365 | 107.6166 | 0.09153 | 107 | 0.70813
65231 | 50.25 | 0.7 | 365 | 40.0573 | 0.63407 | 40 | 0.69136
5089 | 4475.25 | 1 | 365 | 5096.4147 | 0.048885 | 5096 | 0.46359
59221 | 661.96 | 1 | 365 | 753.84 | 0.2183 | 754 | 0.058346
34701 | 1400.58 | 1 | 365 | 1594.9805 | 0.34513 | 1595 | 0.32564
73773 | 7.15 | 0.8 | 365 | 6.5139 | 0.61697 | 7 | 0.1309
73900 | 5.32 | 0.8 | 365 | 4.8467 | 0.59612 | 5 | 0.44286
73790 | 3.15 | 0.8 | 365 | 2.8698 | 0.64244 | 3 | 0.51222
73819 | 6 | 0.8 | 365 | 5.4662 | 0.46179 | 5 | 0.92803
73664 | 8.125 | 0.8 | 365 | 7.4022 | 0.29201 | 7 | 0.69421
73871 | 6.6 | 0.8 | 365 | 6.0129 | 0.10797 | 6 | 0.12084
73893 | 5.28 | 0.8 | 365 | 4.8103 | 0.48638 | 5 | 0.29667
73882 | 5.7 | 0.8 | 365 | 5.1929 | 0.6387 | 5 | 0.83163
63702 | 579.15 | 0.65 | 365 | 428.6984 | 0.041759 | 428 | 0.74017
73702 | 3.05 | 0.8 | 365 | 2.7787 | 0.36808 | 3 | 0.14675
73447 | 5.04 | 0.8 | 365 | 4.5916 | 0.82791 | 5 | 0.41955
73407 | 13.5 | 0.8 | 365 | 12.299 | 0.039032 | 12 | 0.33807
73724 | 12.753 | 0.8 | 365 | 11.6185 | 0.98954 | 12 | 0.60803
73431 | 6.16 | 0.8 | 365 | 5.612 | 0.90077 | 6 | 0.51278
73493 | 7.2 | 0.8 | 365 | 6.5595 | 0.75415 | 7 | 0.31364
73698 | 7.65 | 1 | 365 | 8.7118 | 0.23598 | 8 | 0.9478
73730 | 10.395 | 0.8 | 365 | 9.4703 | 0.52005 | 9 | 0.99032
73460 | 6.875 | 0.8 | 365 | 6.2634 | 0.86247 | 7 | 0.12587
73527 | 7.2 | 0.8 | 365 | 6.5595 | 0.75415 | 7 | 0.31364
73625 | 9.975 | 0.8 | 365 | 9.0876 | 0.36773 | 9 | 0.45535
73629 | 9.69 | 0.8 | 365 | 8.828 | 0.58579 | 9 | 0.41377
73630 | 7.125 | 0.8 | 365 | 6.4912 | 0.54838 | 7 | 0.039538
67369 | 12.88 | 1 | 365 | 14.6677 | 0.17248 | 14 | 0.84022
71025 | 10.725 | 0.8 | 365 | 9.7709 | 0.42545 | 10 | 0.19636
72358 | 9.1 | 0.8 | 365 | 8.2905 | 0.96705 | 9 | 0.25752
73936 | 2.24 | 0.8 | 365 | 2.0407 | 0.14574 | 2 | 0.18647
73937 | 2.8 | 0.8 | 365 | 2.5509 | 0.68217 | 3 | 0.23308
73907 | 8.505 | 0.8 | 365 | 7.7484 | 0.33459 | 8 | 0.082985
73941 | 3.64 | 0.8 | 365 | 3.3162 | 0.98682 | 4 | 0.30301
67488 | 10.92 | 1 | 365 | 12.4357 | 0.45058 | 12 | 0.88627
73898 | 7.36 | 0.8 | 365 | 6.7053 | 0.19313 | 6 | 0.89839
73944 | 2.24 | 0.8 | 365 | 2.0407 | 0.14574 | 2 | 0.18647
73946 | 3.92 | 0.8 | 365 | 3.5713 | 0.75504 | 4 | 0.32631
72669 | 8.505 | 0.8 | 365 | 7.7484 | 0.33459 | 8 | 0.082985
73952 | 5.13 | 1 | 365 | 5.842 | 0.59354 | 6 | 0.43558
72621 | 6.72 | 0.8 | 365 | 6.1222 | 0.43721 | 6 | 0.5594
73697 | 8.58 | 0.8 | 365 | 7.8167 | 0.54036 | 8 | 0.35709
73608 | 4.48 | 0.8 | 365 | 4.0815 | 0.29147 | 4 | 0.37293
73956 | 7.695 | 0.8 | 365 | 7.0105 | 0.11225 | 7 | 0.1227
72964 | 4.8 | 0.8 | 365 | 4.373 | 0.16943 | 4 | 0.54243
73958 | 8.04 | 0.8 | 365 | 7.3248 | 0.058801 | 7 | 0.38356
73964 | 3.64 | 0.8 | 365 | 3.3162 | 0.98682 | 4 | 0.30301
71713 | 13.68 | 0.8 | 365 | 12.463 | 0.53289 | 12 | 0.99591
73959 | 7.56 | 0.8 | 365 | 6.8875 | 0.74186 | 7 | 0.62932
73970 | 9.88 | 0.8 | 365 | 9.0011 | 0.10708 | 9 | 0.10816
73968 | 8.28 | 0.8 | 365 | 7.5434 | 0.71727 | 8 | 0.26068
73974 | 9.405 | 0.8 | 365 | 8.5683 | 0.80386 | 9 | 0.37219
73976 | 7 | 0.8 | 365 | 6.3773 | 0.20542 | 6 | 0.5827
73978 | 6 | 0.8 | 365 | 5.4662 | 0.46179 | 5 | 0.92803
73034 | 10.395 | 0.8 | 365 | 9.4703 | 0.52005 | 9 | 0.99032
73979 | 7.2 | 0.8 | 365 | 6.5595 | 0.75415 | 7 | 0.31364
73763 | 7.93 | 0.8 | 365 | 7.2245 | 0.757 | 7 | 0.98155
71321 | 3.9 | 0.8 | 365 | 3.5531 | 0.70016 | 4 | 0.25322
73980 | 6.16 | 0.8 | 365 | 5.612 | 0.90077 | 6 | 0.51278
73961 | 9.28 | 1 | 365 | 10.5681 | 0.82613 | 11 | 0.3942
73982 | 5.28 | 0.8 | 365 | 4.8103 | 0.48638 | 5 | 0.29667
73962 | 10.83 | 0.8 | 365 | 9.8666 | 0.71353 | 10 | 0.5801
73983 | 7.26 | 0.8 | 365 | 6.6142 | 0.91877 | 7 | 0.53292
73965 | 13.395 | 1 | 365 | 15.2542 | 0.93869 | 16 | 0.19291
73947 | 12.76 | 1 | 365 | 14.5311 | 0.76093 | 15 | 0.29202
73516 | 4.8 | 0.8 | 365 | 4.373 | 0.16943 | 4 | 0.54243
72771 | 8.97 | 0.8 | 365 | 8.172 | 0.61038 | 8 | 0.78241
73985 | 9.18 | 0.8 | 365 | 8.3633 | 0.18654 | 8 | 0.54989
72769 | 6.67 | 0.8 | 365 | 6.0766 | 0.30003 | 6 | 0.37666
73986 | 6.6 | 0.8 | 365 | 6.0129 | 0.10797 | 6 | 0.12084
72047 | 10.72 | 0.8 | 365 | 9.7663 | 0.41174 | 10 | 0.17808
72046 | 9.483 | 0.8 | 365 | 8.6394 | 0.017862 | 8 | 0.65725
73988 | 9.15 | 0.8 | 365 | 8.336 | 0.10423 | 8 | 0.44025
73991 | 6.72 | 0.8 | 365 | 6.1222 | 0.43721 | 6 | 0.5594
73992 | 6.555 | 0.8 | 365 | 5.9719 | 0.98451 | 6 | 0.95637
73993 | 4.48 | 0.8 | 365 | 4.0815 | 0.29147 | 4 | 0.37293
73994 | 7.56 | 0.8 | 365 | 6.8875 | 0.74186 | 7 | 0.62932
73995 | 5.32 | 0.8 | 365 | 4.8467 | 0.59612 | 5 | 0.44286
73996 | 3.36 | 0.8 | 365 | 3.0611 | 0.2186 | 3 | 0.2797
73997 | 5.04 | 0.8 | 365 | 4.5916 | 0.82791 | 5 | 0.41955
73998 | 8.4 | 0.8 | 365 | 7.6527 | 0.046509 | 7 | 0.69924
74000 | 12.32 | 0.8 | 365 | 11.224 | 0.80155 | 12 | 0.025559
74001 | 5.6 | 0.8 | 365 | 5.1018 | 0.36434 | 5 | 0.46616
74002 | 5.04 | 0.8 | 365 | 4.5916 | 0.82791 | 5 | 0.41955
74007 | 4.56 | 0.8 | 365 | 4.1543 | 0.51096 | 4 | 0.6653
74008 | 6.27 | 0.8 | 365 | 5.7122 | 0.20257 | 5 | 0.91479
74009 | 9.75 | 0.8 | 365 | 8.8826 | 0.75041 | 9 | 0.63305
74012 | 5.88 | 0.8 | 365 | 5.3569 | 0.13256 | 5 | 0.48947
74011 | 15.84 | 0.8 | 365 | 14.4309 | 0.45913 | 14 | 0.89
74013 | 6.12 | 0.8 | 365 | 5.5756 | 0.79103 | 6 | 0.36659
74014 | 3.92 | 0.8 | 365 | 3.5713 | 0.75504 | 4 | 0.32631
74015 | 7.84 | 0.8 | 365 | 7.1426 | 0.51007 | 7 | 0.65263
74016 | 6.44 | 0.8 | 365 | 5.8671 | 0.66899 | 6 | 0.53609
74017 | 11.2 | 0.8 | 365 | 10.2036 | 0.72868 | 10 | 0.93233
74018 | 7 | 0.8 | 365 | 6.3773 | 0.20542 | 6 | 0.5827
74019 | 5.13 | 0.8 | 365 | 4.6736 | 0.074832 | 4 | 0.74847
74022 | 6.325 | 0.8 | 365 | 5.7623 | 0.35347 | 6 | 0.1158
74023 | 8.7 | 0.8 | 365 | 7.926 | 0.8696 | 8 | 0.79565
74029 | 6.63 | 0.8 | 365 | 6.0402 | 0.19028 | 6 | 0.23048
74027 | 3 | 0.8 | 365 | 2.7331 | 0.2309 | 2 | 0.96402
74030 | 6.555 | 0.8 | 365 | 5.9719 | 0.98451 | 6 | 0.95637
74034 | 3.25 | 0.8 | 365 | 2.9609 | 0.9168 | 3 | 0.87768
74036 | 12 | 0.8 | 365 | 10.9325 | 0.92358 | 11 | 0.85606
74037 | 4.2 | 0.8 | 365 | 3.8264 | 0.52325 | 4 | 0.34962
74039 | 11.02 | 0.8 | 365 | 10.0397 | 0.23482 | 10 | 0.27449
74040 | 5.22 | 0.8 | 365 | 4.7556 | 0.32176 | 5 | 0.077388
74041 | 9.57 | 0.8 | 365 | 8.7187 | 0.25656 | 8 | 0.97521
74042 | 7.84 | 0.8 | 365 | 7.1426 | 0.51007 | 7 | 0.65263
74046 | 5.7 | 0.8 | 365 | 5.1929 | 0.6387 | 5 | 0.83163
74049 | 5.88 | 0.8 | 365 | 5.3569 | 0.13256 | 5 | 0.48947
64283 | 195.3 | 0.9 | 365 | 200.1669 | 0.81025 | 200 | 0.97712
48589 | 102.06 | 0.9 | 365 | 104.6033 | 0.016967 | 104 | 0.6203
74055 | 3.08 | 0.8 | 365 | 2.806 | 0.45039 | 3 | 0.25639
74052 | 4.5 | 0.8 | 365 | 4.0997 | 0.34634 | 4 | 0.44602
74056 | 11.4 | 0.8 | 365 | 10.3859 | 0.2774 | 10 | 0.66326
73949 | 9.975 | 1 | 365 | 11.3595 | 0.20966 | 11 | 0.56919
74057 | 7.475 | 0.8 | 365 | 6.81 | 0.50865 | 7 | 0.31867
73282 | 6.7 | 0.8 | 365 | 6.104 | 0.38233 | 6 | 0.4863
73943 | 6.24 | 1 | 365 | 7.1061 | 0.40033 | 7 | 0.50644
74043 | 5.8 | 0.8 | 365 | 5.284 | 0.91307 | 6 | 0.1971
74058 | 8.45 | 0.8 | 365 | 7.6983 | 0.18369 | 7 | 0.88198
73954 | 5.4 | 0.8 | 365 | 4.9196 | 0.81561 | 5 | 0.73523
73921 | 10.4 | 0.8 | 365 | 9.4748 | 0.53377 | 10 | 0.0085888
26554 | 1389.96 | 1 | 365 | 1582.8864 | 0.92342 | 1583 | 0.80987
27094 | 1389.96 | 1 | 365 | 1582.8864 | 0.92342 | 1583 | 0.80987
33487 | 730.17 | 0.9 | 365 | 748.3658 | 0.7325 | 749 | 0.098336
64898 | 474.95 | 0.7 | 365 | 378.6111 | 0.20202 | 378 | 0.81316
44256 | 63 | 1 | 365 | 71.7444 | 0.06102 | 71 | 0.80542
74060 | 12.6 | 0.8 | 365 | 11.4791 | 0.56976 | 12 | 0.048867
74061 | 4.5 | 0.8 | 365 | 4.0997 | 0.34634 | 4 | 0.44602
74064 | 5.4 | 0.8 | 365 | 4.9196 | 0.81561 | 5 | 0.73523
74065 | 7.035 | 0.8 | 365 | 6.4092 | 0.30145 | 6 | 0.71062
74066 | 6.615 | 0.8 | 365 | 6.0265 | 0.14913 | 6 | 0.17566
74067 | 9.57 | 0.8 | 365 | 8.7187 | 0.25656 | 8 | 0.97521
74070 | 9.92 | 0.8 | 365 | 9.0375 | 0.21683 | 9 | 0.25435
74071 | 13.16 | 0.8 | 365 | 11.9893 | 0.1062 | 12 | 0.095484
74072 | 10.385 | 0.8 | 365 | 9.4612 | 0.49262 | 9 | 0.95377
74073 | 8.71 | 0.8 | 365 | 7.9352 | 0.89703 | 8 | 0.83219
74077 | 6.6 | 0.8 | 365 | 6.0129 | 0.10797 | 6 | 0.12084
74080 | 3.9 | 0.8 | 365 | 3.5531 | 0.70016 | 4 | 0.25322
74081 | 4.76 | 0.8 | 365 | 4.3366 | 0.059688 | 4 | 0.39624
74083 | 4.2 | 0.8 | 365 | 3.8264 | 0.52325 | 4 | 0.34962
74086 | 4.2 | 0.8 | 365 | 3.8264 | 0.52325 | 4 | 0.34962
74089 | 4.48 | 0.8 | 365 | 4.0815 | 0.29147 | 4 | 0.37293
74090 | 7.56 | 0.8 | 365 | 6.8875 | 0.74186 | 7 | 0.62932
74091 | 6.72 | 0.8 | 365 | 6.1222 | 0.43721 | 6 | 0.5594
74092 | 4.2 | 0.8 | 365 | 3.8264 | 0.52325 | 4 | 0.34962
74024 | 5.355 | 0.8 | 365 | 4.8786 | 0.69215 | 5 | 0.57077
73966 | 10.56 | 0.8 | 365 | 9.6206 | 0.97275 | 10 | 0.59334
73967 | 7.26 | 0.8 | 365 | 6.6142 | 0.91877 | 7 | 0.53292
73971 | 9.24 | 0.8 | 365 | 8.418 | 0.35116 | 8 | 0.76917
73338 | 7.56 | 0.8 | 365 | 6.8875 | 0.74186 | 7 | 0.62932
74075 | 5.12 | 0.8 | 365 | 4.6645 | 0.047396 | 4 | 0.71192
73969 | 6 | 0.8 | 365 | 5.4662 | 0.46179 | 5 | 0.92803
73981 | 6 | 0.8 | 365 | 5.4662 | 0.46179 | 5 | 0.92803
73989 | 7.56 | 0.8 | 365 | 6.8875 | 0.74186 | 7 | 0.62932
74078 | 12.69 | 0.8 | 365 | 11.5611 | 0.81669 | 12 | 0.37779
73939 | 9 | 0.8 | 365 | 8.1994 | 0.69269 | 8 | 0.89205
73945 | 4.8 | 1 | 365 | 5.4662 | 0.46179 | 5 | 0.92803
73960 | 9.86 | 0.8 | 365 | 8.9829 | 0.052212 | 9 | 0.035066
73578 | 5.2 | 1 | 365 | 5.9218 | 0.83361 | 6 | 0.75537
73837 | 9.99 | 1 | 365 | 11.3766 | 0.2611 | 11 | 0.63772
74273 | 4.48 | 0.8 | 365 | 4.0815 | 0.29147 | 4 | 0.37293
74093 | 6.72 | 0.8 | 365 | 6.1222 | 0.43721 | 6 | 0.5594
71897 | 10.075 | 0.8 | 365 | 9.1787 | 0.64209 | 9 | 0.82082
74094 | 8.12 | 0.8 | 365 | 7.3976 | 0.27829 | 7 | 0.67594
74095 | 2.8 | 0.8 | 365 | 2.5509 | 0.68217 | 3 | 0.23308
74096 | 5.32 | 0.8 | 365 | 4.8467 | 0.59612 | 5 | 0.44286
74097 | 7.02 | 0.8 | 365 | 6.3955 | 0.2603 | 6 | 0.6558
74100 | 14.84 | 0.8 | 365 | 13.5198 | 0.7155 | 14 | 0.23533
74084 | 4.2 | 0.8 | 365 | 3.8264 | 0.52325 | 4 | 0.34962
74102 | 5.6 | 0.8 | 365 | 5.1018 | 0.36434 | 5 | 0.46616
74103 | 12.04 | 0.8 | 365 | 10.9689 | 0.033329 | 11 | 0.0022509
74104 | 13 | 0.8 | 365 | 11.8435 | 0.66722 | 12 | 0.51074
73955 | 11.31 | 0.8 | 365 | 10.3039 | 0.030478 | 10 | 0.33434
74106 | 3.08 | 0.8 | 365 | 2.806 | 0.45039 | 3 | 0.25639
74110 | 8.1 | 0.8 | 365 | 7.3794 | 0.22342 | 7 | 0.60284
74107 | 4.2 | 0.8 | 365 | 3.8264 | 0.52325 | 4 | 0.34962
74112 | 6.6 | 0.8 | 365 | 6.0129 | 0.10797 | 6 | 0.12084
73473 | 4.48 | 0.8 | 365 | 4.0815 | 0.29147 | 4 | 0.37293
74113 | 5.2 | 0.8 | 365 | 4.7374 | 0.26689 | 5 | 0.0042944
74111 | 4.64 | 0.8 | 365 | 4.2272 | 0.73045 | 4 | 0.95768
74115 | 5.7 | 0.8 | 365 | 5.1929 | 0.6387 | 5 | 0.83163
74116 | 6.5 | 0.8 | 365 | 5.9218 | 0.83361 | 6 | 0.75537
74121 | 5.7 | 0.8 | 365 | 5.1929 | 0.6387 | 5 | 0.83163
74122 | 2.4 | 0.8 | 365 | 2.1865 | 0.58472 | 2 | 0.77121
74124 | 7.8 | 0.8 | 365 | 7.1061 | 0.40033 | 7 | 0.50644
74125 | 10.4 | 0.8 | 365 | 9.4748 | 0.53377 | 10 | 0.0085888
74128 | 12.915 | 0.8 | 365 | 11.7661 | 0.43401 | 12 | 0.20009
74127 | 3.705 | 0.8 | 365 | 3.3754 | 0.16516 | 3 | 0.54056
74129 | 4.56 | 0.8 | 365 | 4.1543 | 0.51096 | 4 | 0.6653
74130 | 6.175 | 0.8 | 365 | 5.6257 | 0.94193 | 6 | 0.5676
74131 | 11.1 | 0.8 | 365 | 10.1125 | 0.45432 | 10 | 0.56686
74132 | 8.7 | 0.8 | 365 | 7.926 | 0.8696 | 8 | 0.79565
74137 | 7.56 | 0.8 | 365 | 6.8875 | 0.74186 | 7 | 0.62932
74139 | 7.56 | 0.8 | 365 | 6.8875 | 0.74186 | 7 | 0.62932
74141 | 2.52 | 0.8 | 365 | 2.2958 | 0.91395 | 3 | 0.20977
74142 | 3.36 | 0.8 | 365 | 3.0611 | 0.2186 | 3 | 0.2797
73509 | 3.92 | 0.8 | 365 | 3.5713 | 0.75504 | 4 | 0.32631
73591 | 4.48 | 0.8 | 365 | 4.0815 | 0.29147 | 4 | 0.37293
74138 | 10.4 | 0.8 | 365 | 9.4748 | 0.53377 | 10 | 0.0085888
74147 | 3.9 | 0.8 | 365 | 3.5531 | 0.70016 | 4 | 0.25322
74148 | 13 | 0.8 | 365 | 11.8435 | 0.66722 | 12 | 0.51074
73615 | 8.12 | 0.8 | 365 | 7.3976 | 0.27829 | 7 | 0.67594
74149 | 6 | 0.8 | 365 | 5.4662 | 0.46179 | 5 | 0.92803
73597 | 6.44 | 0.8 | 365 | 5.8671 | 0.66899 | 6 | 0.53609
73477 | 11.48 | 0.8 | 365 | 10.4587 | 0.4969 | 10 | 0.95563
74153 | 8.4 | 0.8 | 365 | 7.6527 | 0.046509 | 7 | 0.69924
73594 | 4.2 | 0.8 | 365 | 3.8264 | 0.52325 | 4 | 0.34962
74155 | 3.92 | 0.8 | 365 | 3.5713 | 0.75504 | 4 | 0.32631
74146 | 10.2 | 0.8 | 365 | 9.2926 | 0.98505 | 10 | 0.27765
73545 | 3.08 | 0.8 | 365 | 2.806 | 0.45039 | 3 | 0.25639
74157 | 11.4 | 0.8 | 365 | 10.3859 | 0.2774 | 10 | 0.66326
74160 | 4.16 | 0.8 | 365 | 3.7899 | 0.41351 | 4 | 0.20344
74161 | 5.4 | 0.8 | 365 | 4.9196 | 0.81561 | 5 | 0.73523
74163 | 11.7 | 0.8 | 365 | 10.6592 | 0.10049 | 10 | 0.75966
74164 | 7.2 | 0.8 | 365 | 6.5595 | 0.75415 | 7 | 0.31364
74162 | 11.1 | 0.8 | 365 | 10.1125 | 0.45432 | 10 | 0.56686
74165 | 7.5 | 0.8 | 365 | 6.8328 | 0.57724 | 7 | 0.41004
74166 | 8.28 | 0.8 | 365 | 7.5434 | 0.71727 | 8 | 0.26068
74168 | 9.44 | 0.8 | 365 | 8.6002 | 0.89989 | 9 | 0.5001
73506 | 2.24 | 0.8 | 365 | 2.0407 | 0.14574 | 2 | 0.18647
73499 | 5.6 | 0.8 | 365 | 5.1018 | 0.36434 | 5 | 0.46616
73498 | 3.64 | 0.8 | 365 | 3.3162 | 0.98682 | 4 | 0.30301
73602 | 2.24 | 0.8 | 365 | 2.0407 | 0.14574 | 2 | 0.18647
73508 | 2.24 | 0.8 | 365 | 2.0407 | 0.14574 | 2 | 0.18647
73558 | 9.52 | 0.8 | 365 | 8.6731 | 0.11938 | 8 | 0.79248
73596 | 8.12 | 0.8 | 365 | 7.3976 | 0.27829 | 7 | 0.67594
74133 | 9.24 | 0.8 | 365 | 8.418 | 0.35116 | 8 | 0.76917
72987 | 9.28 | 0.8 | 365 | 8.4545 | 0.4609 | 8 | 0.91536
73500 | 4.2 | 0.8 | 365 | 3.8264 | 0.52325 | 4 | 0.34962
74176 | 14.4 | 0.8 | 365 | 13.119 | 0.5083 | 13 | 0.62728
74178 | 10.2 | 0.8 | 365 | 9.2926 | 0.98505 | 10 | 0.27765
73688 | 10.2 | 0.8 | 365 | 9.2926 | 0.98505 | 10 | 0.27765
74182 | 6.12 | 1 | 365 | 6.9695 | 0.98878 | 7 | 0.95824
73554 | 9.24 | 0.8 | 365 | 8.418 | 0.35116 | 8 | 0.76917
73599 | 4.2 | 0.8 | 365 | 3.8264 | 0.52325 | 4 | 0.34962
74183 | 9.99 | 0.8 | 365 | 9.1013 | 0.40888 | 9 | 0.51017
74185 | 3.3 | 0.8 | 365 | 3.0064 | 0.053986 | 3 | 0.060418
73585 | 7 | 0.8 | 365 | 6.3773 | 0.20542 | 6 | 0.5827
74187 | 7.8 | 0.8 | 365 | 7.1061 | 0.40033 | 7 | 0.50644
73551 | 5.04 | 0.8 | 365 | 4.5916 | 0.82791 | 5 | 0.41955
74188 | 10.8 | 0.8 | 365 | 9.8392 | 0.63123 | 10 | 0.47046
73616 | 6.16 | 0.8 | 365 | 5.612 | 0.90077 | 6 | 0.51278
74189 | 11.655 | 0.8 | 365 | 10.6182 | 0.97703 | 11 | 0.5952
74190 | 5.28 | 0.8 | 365 | 4.8103 | 0.48638 | 5 | 0.29667
74191 | 10.395 | 0.8 | 365 | 9.4703 | 0.52005 | 9 | 0.99032
74192 | 12.88 | 0.8 | 365 | 11.7342 | 0.33798 | 12 | 0.072175
74193 | 7.15 | 0.8 | 365 | 6.5139 | 0.61697 | 7 | 0.1309
74196 | 8.235 | 0.8 | 365 | 7.5024 | 0.59381 | 8 | 0.096224
74200 | 4.68 | 0.8 | 365 | 4.2637 | 0.8402 | 5 | 0.10386
74201 | 5.985 | 0.8 | 365 | 5.4526 | 0.42064 | 5 | 0.87321
74202 | 11.97 | 0.8 | 365 | 10.9051 | 0.84128 | 11 | 0.74642
74203 | 4.275 | 0.8 | 365 | 3.8947 | 0.72903 | 4 | 0.62372
74204 | 8.96 | 0.8 | 365 | 8.1629 | 0.58294 | 8 | 0.74586
73911 | 10.64 | 0.8 | 365 | 9.6935 | 0.19224 | 9 | 0.88571
74208 | 7.56 | 0.8 | 365 | 6.8875 | 0.74186 | 7 | 0.62932
74209 | 11.725 | 0.8 | 365 | 10.6819 | 0.16909 | 10 | 0.85103
74210 | 13.2 | 0.8 | 365 | 12.0257 | 0.21594 | 12 | 0.24167
74213 | 7.5 | 0.8 | 365 | 6.8328 | 0.57724 | 7 | 0.41004
74212 | 7.8 | 0.8 | 365 | 7.1061 | 0.40033 | 7 | 0.50644
74219 | 3.9 | 0.8 | 365 | 3.5531 | 0.70016 | 4 | 0.25322
74220 | 8.96 | 0.8 | 365 | 8.1629 | 0.58294 | 8 | 0.74586
74184 | 2.24 | 0.8 | 365 | 2.0407 | 0.14574 | 2 | 0.18647
74172 | 4.2 | 0.8 | 365 | 3.8264 | 0.52325 | 4 | 0.34962
74226 | 10.08 | 0.8 | 365 | 9.1833 | 0.65581 | 9 | 0.83909
74205 | 5.85 | 0.8 | 365 | 5.3296 | 0.050247 | 5 | 0.37983
74177 | 13.8 | 0.8 | 365 | 12.5724 | 0.86212 | 13 | 0.43447
73909 | 3.36 | 0.8 | 365 | 3.0611 | 0.2186 | 3 | 0.2797
73973 | 5.88 | 0.8 | 365 | 5.3569 | 0.13256 | 5 | 0.48947
74076 | 11.52 | 0.8 | 365 | 10.4952 | 0.60664 | 11 | 0.10182
74088 | 6.6 | 1 | 365 | 7.5161 | 0.63496 | 8 | 0.15104
73408 | 10.725 | 0.8 | 365 | 9.7709 | 0.42545 | 10 | 0.19636
74069 | 8.96 | 0.8 | 365 | 8.1629 | 0.58294 | 8 | 0.74586
73403 | 13.325 | 0.8 | 365 | 12.1396 | 0.5589 | 12 | 0.6985
73456 | 6.24 | 0.8 | 365 | 5.6849 | 0.12026 | 5 | 0.80515
73504 | 10.92 | 0.8 | 365 | 9.9486 | 0.96046 | 10 | 0.90902
73878 | 9.18 | 0.8 | 365 | 8.3633 | 0.18654 | 8 | 0.54989
73892 | 12.15 | 0.8 | 365 | 11.0691 | 0.33513 | 11 | 0.40426
73842 | 13.5 | 0.8 | 365 | 12.299 | 0.039032 | 12 | 0.33807
73899 | 12.915 | 0.8 | 365 | 11.7661 | 0.43401 | 12 | 0.20009
73841 | 10.395 | 0.8 | 365 | 9.4703 | 0.52005 | 9 | 0.99032
73877 | 9.9 | 0.8 | 365 | 9.0193 | 0.16196 | 9 | 0.18125
72701 | 6.44 | 0.8 | 365 | 5.8671 | 0.66899 | 6 | 0.53609
73804 | 3 | 0.8 | 365 | 2.7331 | 0.2309 | 2 | 0.96402
72533 | 3.36 | 0.8 | 365 | 3.0611 | 0.2186 | 3 | 0.2797
73711 | 2.16 | 0.8 | 365 | 1.9678 | 0.92625 | 2 | 0.89409
73706 | 4.64 | 0.8 | 365 | 4.2272 | 0.73045 | 4 | 0.95768
73538 | 6.96 | 0.8 | 365 | 6.3408 | 0.095679 | 6 | 0.43652
73786 | 4.62 | 0.8 | 365 | 4.209 | 0.67558 | 4 | 0.88458
73483 | 3.78 | 0.8 | 365 | 3.4437 | 0.37093 | 3 | 0.81466
74181 | 4.76 | 0.8 | 365 | 4.3366 | 0.059688 | 4 | 0.39624
74228 | 9.72 | 0.8 | 365 | 8.8553 | 0.6681 | 9 | 0.52341
74221 | 2.61 | 0.8 | 365 | 2.3778 | 0.16088 | 2 | 0.53869
74229 | 3.96 | 0.8 | 365 | 3.6077 | 0.86478 | 4 | 0.4725
74140 | 4.59 | 0.8 | 365 | 4.1817 | 0.59327 | 4 | 0.77494
74230 | 11.685 | 0.8 | 365 | 10.6455 | 0.05934 | 10 | 0.70484
74173 | 2.24 | 0.8 | 365 | 2.0407 | 0.14574 | 2 | 0.18647
74175 | 3.64 | 0.8 | 365 | 3.3162 | 0.98682 | 4 | 0.30301
74232 | 7.56 | 0.8 | 365 | 6.8875 | 0.74186 | 7 | 0.62932
74233 | 7.5 | 0.8 | 365 | 6.8328 | 0.57724 | 7 | 0.41004
74169 | 2.8 | 0.8 | 365 | 2.5509 | 0.68217 | 3 | 0.23308
74174 | 2.8 | 0.8 | 365 | 2.5509 | 0.68217 | 3 | 0.23308
73544 | 8.4 | 0.8 | 365 | 7.6527 | 0.046509 | 7 | 0.69924
73482 | 3.36 | 0.8 | 365 | 3.0611 | 0.2186 | 3 | 0.2797
73556 | 6.72 | 0.8 | 365 | 6.1222 | 0.43721 | 6 | 0.5594
74154 | 6.44 | 0.8 | 365 | 5.8671 | 0.66899 | 6 | 0.53609
73567 | 7.56 | 0.8 | 365 | 6.8875 | 0.74186 | 7 | 0.62932
73491 | 6.16 | 0.8 | 365 | 5.612 | 0.90077 | 6 | 0.51278
73553 | 3.64 | 0.8 | 365 | 3.3162 | 0.98682 | 4 | 0.30301
73570 | 6.16 | 0.8 | 365 | 5.612 | 0.90077 | 6 | 0.51278
74242 | 11.05 | 0.8 | 365 | 10.067 | 0.31713 | 10 | 0.38413
74156 | 8.12 | 0.8 | 365 | 7.3976 | 0.27829 | 7 | 0.67594
73574 | 2.24 | 0.8 | 365 | 2.0407 | 0.14574 | 2 | 0.18647
74248 | 10.92 | 0.8 | 365 | 9.9486 | 0.96046 | 10 | 0.90902
74246 | 10.4 | 0.8 | 365 | 9.4748 | 0.53377 | 10 | 0.0085888
74143 | 8.68 | 0.8 | 365 | 7.9078 | 0.81473 | 8 | 0.72255
74252 | 4.5 | 0.8 | 365 | 4.0997 | 0.34634 | 4 | 0.44602
73548 | 8.12 | 0.8 | 365 | 7.3976 | 0.27829 | 7 | 0.67594
74222 | 2.24 | 0.8 | 365 | 2.0407 | 0.14574 | 2 | 0.18647
74256 | 3.575 | 0.8 | 365 | 3.257 | 0.80848 | 4 | 0.065452
27608 | 8.58 | 1 | 365 | 9.7709 | 0.42545 | 10 | 0.19636
73595 | 5.04 | 0.8 | 365 | 4.5916 | 0.82791 | 5 | 0.41955
73511 | 8.96 | 0.8 | 365 | 8.1629 | 0.58294 | 8 | 0.74586
74144 | 8.12 | 0.8 | 365 | 7.3976 | 0.27829 | 7 | 0.67594
73610 | 6.44 | 0.8 | 365 | 5.8671 | 0.66899 | 6 | 0.53609
73584 | 3.08 | 0.8 | 365 | 2.806 | 0.45039 | 3 | 0.25639
73560 | 4.48 | 0.8 | 365 | 4.0815 | 0.29147 | 4 | 0.37293
74270 | 6.72 | 0.8 | 365 | 6.1222 | 0.43721 | 6 | 0.5594
74271 | 6.44 | 0.8 | 365 | 5.8671 | 0.66899 | 6 | 0.53609
74272 | 10.03 | 0.8 | 365 | 9.1377 | 0.51863 | 9 | 0.65636
74278 | 6.6 | 0.8 | 365 | 6.0129 | 0.10797 | 6 | 0.12084
74282 | 9.9 | 0.8 | 365 | 9.0193 | 0.16196 | 9 | 0.18125
74284 | 8.58 | 0.8 | 365 | 7.8167 | 0.54036 | 8 | 0.35709
74243 | 8.68 | 0.8 | 365 | 7.9078 | 0.81473 | 8 | 0.72255
73245 | 5.13 | 0.8 | 365 | 4.6736 | 0.074832 | 4 | 0.74847
73244 | 7.02 | 0.8 | 365 | 6.3955 | 0.2603 | 6 | 0.6558
73246 | 3.24 | 0.8 | 365 | 2.9518 | 0.88937 | 3 | 0.84114
74224 | 7 | 0.8 | 365 | 6.3773 | 0.20542 | 6 | 0.5827
74238 | 6.16 | 0.8 | 365 | 5.612 | 0.90077 | 6 | 0.51278
74296 | 9.135 | 0.8 | 365 | 8.3224 | 0.063078 | 8 | 0.38543
74260 | 10.36 | 0.8 | 365 | 9.4384 | 0.42403 | 9 | 0.8624
74297 | 9.45 | 0.8 | 365 | 8.6093 | 0.92732 | 9 | 0.53665
74247 | 5.6 | 0.8 | 365 | 5.1018 | 0.36434 | 5 | 0.46616
74262 | 2.9 | 0.8 | 365 | 2.642 | 0.95653 | 3 | 0.59855
74298 | 9.9 | 0.8 | 365 | 9.0193 | 0.16196 | 9 | 0.18125
74257 | 10.64 | 0.8 | 365 | 9.6935 | 0.19224 | 9 | 0.88571
74299 | 12.3 | 0.8 | 365 | 11.2058 | 0.74667 | 11 | 0.95247
74123 | 11.4 | 0.8 | 365 | 10.3859 | 0.2774 | 10 | 0.66326
73938 | 4.2 | 0.8 | 365 | 3.8264 | 0.52325 | 4 | 0.34962
74286 | 3.64 | 0.8 | 365 | 3.3162 | 0.98682 | 4 | 0.30301
74300 | 5.8 | 0.8 | 365 | 5.284 | 0.91307 | 6 | 0.1971
74241 | 8.12 | 0.8 | 365 | 7.3976 | 0.27829 | 7 | 0.67594
74302 | 12.915 | 0.8 | 365 | 11.7661 | 0.43401 | 12 | 0.20009
74303 | 7.5 | 0.8 | 365 | 6.8328 | 0.57724 | 7 | 0.41004
74236 | 10.36 | 0.8 | 365 | 9.4384 | 0.42403 | 9 | 0.8624
74305 | 8.4 | 0.8 | 365 | 7.6527 | 0.046509 | 7 | 0.69924
74276 | 4.76 | 0.8 | 365 | 4.3366 | 0.059688 | 4 | 0.39624
74254 | 3.36 | 0.8 | 365 | 3.0611 | 0.2186 | 3 | 0.2797
74307 | 11.4 | 0.8 | 365 | 10.3859 | 0.2774 | 10 | 0.66326
74255 | 2.24 | 0.8 | 365 | 2.0407 | 0.14574 | 2 | 0.18647
74308 | 13.2 | 0.8 | 365 | 12.0257 | 0.21594 | 12 | 0.24167
74274 | 2.24 | 0.8 | 365 | 2.0407 | 0.14574 | 2 | 0.18647
74310 | 8 | 0.8 | 365 | 7.2883 | 0.94906 | 8 | 0.23738
74223 | 2.24 | 0.8 | 365 | 2.0407 | 0.14574 | 2 | 0.18647
74311 | 10.44 | 0.8 | 365 | 9.5113 | 0.64352 | 10 | 0.15478
74225 | 3.64 | 0.8 | 365 | 3.3162 | 0.98682 | 4 | 0.30301
74313 | 8.19 | 0.8 | 365 | 7.4614 | 0.47035 | 7 | 0.93176
74235 | 4.76 | 0.8 | 365 | 4.3366 | 0.059688 | 4 | 0.39624
74288 | 10.4 | 0.8 | 365 | 9.4748 | 0.53377 | 10 | 0.0085888
74234 | 4.76 | 0.8 | 365 | 4.3366 | 0.059688 | 4 | 0.39624
74227 | 6.16 | 0.8 | 365 | 5.612 | 0.90077 | 6 | 0.51278
74240 | 8.4 | 0.8 | 365 | 7.6527 | 0.046509 | 7 | 0.69924
74249 | 4.2 | 0.8 | 365 | 3.8264 | 0.52325 | 4 | 0.34962
74289 | 5.32 | 0.8 | 365 | 4.8467 | 0.59612 | 5 | 0.44286
74264 | 5.32 | 0.8 | 365 | 4.8467 | 0.59612 | 5 | 0.44286
74319 | 10.2 | 0.8 | 365 | 9.2926 | 0.98505 | 10 | 0.27765
74253 | 7.56 | 0.8 | 365 | 6.8875 | 0.74186 | 7 | 0.62932
74323 | 4.8 | 0.8 | 365 | 4.373 | 0.16943 | 4 | 0.54243
74251 | 3.64 | 0.8 | 365 | 3.3162 | 0.98682 | 4 | 0.30301
73512 | 7.84 | 0.8 | 365 | 7.1426 | 0.51007 | 7 | 0.65263
74283 | 3.92 | 0.8 | 365 | 3.5713 | 0.75504 | 4 | 0.32631
73530 | 6.72 | 0.8 | 365 | 6.1222 | 0.43721 | 6 | 0.5594
73478 | 8.4 | 0.8 | 365 | 7.6527 | 0.046509 | 7 | 0.69924
74324 | 5.525 | 0.8 | 365 | 5.0335 | 0.15857 | 5 | 0.19206
73611 | 6.72 | 0.8 | 365 | 6.1222 | 0.43721 | 6 | 0.5594
74328 | 10.64 | 0.8 | 365 | 9.6935 | 0.19224 | 9 | 0.88571
73479 | 10.36 | 0.8 | 365 | 9.4384 | 0.42403 | 9 | 0.8624
74329 | 5.88 | 0.8 | 365 | 5.3569 | 0.13256 | 5 | 0.48947
74170 | 2.8 | 0.8 | 365 | 2.5509 | 0.68217 | 3 | 0.23308
74331 | 9.24 | 0.8 | 365 | 8.418 | 0.35116 | 8 | 0.76917
73502 | 4.48 | 0.8 | 365 | 4.0815 | 0.29147 | 4 | 0.37293
74285 | 6.16 | 0.8 | 365 | 5.612 | 0.90077 | 6 | 0.51278
73612 | 8.12 | 0.8 | 365 | 7.3976 | 0.27829 | 7 | 0.67594
73480 | 5.32 | 0.8 | 365 | 4.8467 | 0.59612 | 5 | 0.44286
73600 | 7.84 | 0.8 | 365 | 7.1426 | 0.51007 | 7 | 0.65263
74332 | 10.385 | 0.8 | 365 | 9.4612 | 0.49262 | 9 | 0.95377
74334 | 5.76 | 0.8 | 365 | 5.2476 | 0.80332 | 6 | 0.050911
74335 | 12.8 | 0.8 | 365 | 11.6613 | 0.11849 | 11 | 0.7798
74336 | 9.12 | 0.8 | 365 | 8.3087 | 0.021924 | 8 | 0.33061
74151 | 3.6 | 0.8 | 365 | 3.2797 | 0.87708 | 4 | 0.15682
74101 | 10.36 | 0.8 | 365 | 9.4384 | 0.42403 | 9 | 0.8624
74206 | 6.16 | 0.8 | 365 | 5.612 | 0.90077 | 6 | 0.51278
74098 | 11.2 | 0.8 | 365 | 10.2036 | 0.72868 | 10 | 0.93233
73442 | 2.24 | 0.8 | 365 | 2.0407 | 0.14574 | 2 | 0.18647
73543 | 2.24 | 0.8 | 365 | 2.0407 | 0.14574 | 2 | 0.18647
73555 | 5.6 | 0.8 | 365 | 5.1018 | 0.36434 | 5 | 0.46616
74237 | 2.8 | 0.8 | 365 | 2.5509 | 0.68217 | 3 | 0.23308
74250 | 3.08 | 0.8 | 365 | 2.806 | 0.45039 | 3 | 0.25639
73332 | 11.04 | 0.8 | 365 | 10.0579 | 0.2897 | 10 | 0.34758
74167 | 16.2 | 0.8 | 365 | 14.7588 | 0.44684 | 15 | 0.20569
74186 | 8.96 | 0.8 | 365 | 8.1629 | 0.58294 | 8 | 0.74586
74194 | 13.25 | 0.8 | 365 | 12.0713 | 0.35312 | 12 | 0.4244
74211 | 14 | 0.8 | 365 | 12.7546 | 0.41085 | 13 | 0.16541
74269 | 7.92 | 0.8 | 365 | 7.2154 | 0.72957 | 7 | 0.945
74275 | 7 | 0.8 | 365 | 6.3773 | 0.20542 | 6 | 0.5827
73601 | 9.86 | 0.8 | 365 | 8.9829 | 0.052212 | 9 | 0.035066
63466 | 326.625 | 0.7 | 365 | 260.3724 | 0.12145 | 260 | 0.49384
9697 | 406.9 | 1 | 365 | 463.3777 | 0.47983 | 463 | 0.85755
74337 | 8.71 | 0.8 | 365 | 7.9352 | 0.89703 | 8 | 0.83219
74295 | 7.56 | 0.8 | 365 | 6.8875 | 0.74186 | 7 | 0.62932
74314 | 9.24 | 0.8 | 365 | 8.418 | 0.35116 | 8 | 0.76917
74343 | 11.55 | 0.8 | 365 | 10.5225 | 0.68895 | 11 | 0.21146
74341 | 4.64 | 0.8 | 365 | 4.2272 | 0.73045 | 4 | 0.95768
74294 | 9.01 | 0.8 | 365 | 8.2085 | 0.72012 | 8 | 0.92859
74318 | 4.64 | 0.8 | 365 | 4.2272 | 0.73045 | 4 | 0.95768
74292 | 7.84 | 0.8 | 365 | 7.1426 | 0.51007 | 7 | 0.65263
74315 | 5.32 | 0.8 | 365 | 4.8467 | 0.59612 | 5 | 0.44286
74346 | 7.14 | 0.8 | 365 | 6.5048 | 0.58953 | 7 | 0.094358
74320 | 4.48 | 0.8 | 365 | 4.0815 | 0.29147 | 4 | 0.37293
74347 | 12.42 | 0.8 | 365 | 11.3151 | 0.075909 | 11 | 0.39103
74309 | 15.66 | 0.8 | 365 | 14.2669 | 0.96528 | 15 | 0.23216
74306 | 3.48 | 0.8 | 365 | 3.1704 | 0.54784 | 3 | 0.71826
74350 | 4.86 | 0.8 | 365 | 4.4277 | 0.33405 | 4 | 0.76171
74351 | 5.5 | 0.8 | 365 | 5.0107 | 0.089976 | 5 | 0.1007
74304 | 4.2 | 0.8 | 365 | 3.8264 | 0.52325 | 4 | 0.34962
74291 | 7 | 0.8 | 365 | 6.3773 | 0.20542 | 6 | 0.5827
74312 | 4.76 | 0.8 | 365 | 4.3366 | 0.059688 | 4 | 0.39624
74321 | 5.88 | 0.8 | 365 | 5.3569 | 0.13256 | 5 | 0.48947
74290 | 6.16 | 0.8 | 365 | 5.612 | 0.90077 | 6 | 0.51278
74261 | 4.2 | 0.8 | 365 | 3.8264 | 0.52325 | 4 | 0.34962
73614 | 4.76 | 0.8 | 365 | 4.3366 | 0.059688 | 4 | 0.39624
74293 | 13.777 | 0.8 | 365 | 12.5514 | 0.79902 | 13 | 0.35042
73503 | 6.44 | 0.8 | 365 | 5.8671 | 0.66899 | 6 | 0.53609
74277 | 4.48 | 0.8 | 365 | 4.0815 | 0.29147 | 4 | 0.37293
73484 | 4.48 | 0.8 | 365 | 4.0815 | 0.29147 | 4 | 0.37293
73546 | 3.08 | 0.8 | 365 | 2.806 | 0.45039 | 3 | 0.25639
73592 | 3.36 | 0.8 | 365 | 3.0611 | 0.2186 | 3 | 0.2797
74338 | 10.73 | 0.8 | 365 | 9.7755 | 0.43917 | 10 | 0.21463
74339 | 8.265 | 0.8 | 365 | 7.5297 | 0.67612 | 8 | 0.20586
74340 | 8.68 | 0.8 | 365 | 7.9078 | 0.81473 | 8 | 0.72255
74342 | 2.9 | 0.8 | 365 | 2.642 | 0.95653 | 3 | 0.59855
74345 | 6.16 | 0.8 | 365 | 5.612 | 0.90077 | 6 | 0.51278
74357 | 5.22 | 0.8 | 365 | 4.7556 | 0.32176 | 5 | 0.077388
74366 | 6.555 | 0.8 | 365 | 5.9719 | 0.98451 | 6 | 0.95637
74367 | 8.7 | 0.8 | 365 | 7.926 | 0.8696 | 8 | 0.79565
74368 | 14.04 | 0.8 | 365 | 12.791 | 0.52059 | 13 | 0.31159
74369 | 2.44 | 0.8 | 365 | 2.2229 | 0.69446 | 2 | 0.9174
74370 | 13.3 | 0.8 | 365 | 12.1168 | 0.49031 | 12 | 0.60714
74371 | 9.24 | 0.8 | 365 | 8.418 | 0.35116 | 8 | 0.76917
74372 | 11.1 | 0.8 | 365 | 10.1125 | 0.45432 | 10 | 0.56686
74376 | 5.04 | 0.8 | 365 | 4.5916 | 0.82791 | 5 | 0.41955
74379 | 18.2 | 0.8 | 365 | 16.5809 | 0.9341 | 17 | 0.51503
74382 | 6.9 | 0.8 | 365 | 6.2862 | 0.93106 | 7 | 0.21724
74386 | 12.3 | 0.8 | 365 | 11.2058 | 0.74667 | 11 | 0.95247
74388 | 11.76 | 0.8 | 365 | 10.7138 | 0.26511 | 10 | 0.97894
74391 | 9.3 | 0.8 | 365 | 8.4727 | 0.51578 | 8 | 0.98845
74393 | 16.74 | 0.8 | 365 | 15.2508 | 0.9284 | 16 | 0.17921
74394 | 11.73 | 0.8 | 365 | 10.6865 | 0.1828 | 10 | 0.8693
74397 | 6.375 | 0.8 | 365 | 5.8079 | 0.49065 | 6 | 0.29853
65257 | 57.6 | 0.7 | 365 | 45.9164 | 0.27905 | 46 | 0.19547
74400 | 7.2 | 0.8 | 365 | 6.5595 | 0.75415 | 7 | 0.31364
74398 | 8.4 | 0.8 | 365 | 7.6527 | 0.046509 | 7 | 0.69924
74402 | 5.61 | 0.8 | 365 | 5.1109 | 0.39178 | 5 | 0.50271
74404 | 5.67 | 0.8 | 365 | 5.1656 | 0.55639 | 5 | 0.72199
74405 | 9 | 0.8 | 365 | 8.1994 | 0.69269 | 8 | 0.89205
74407 | 4.76 | 0.8 | 365 | 4.3366 | 0.059688 | 4 | 0.39624
74409 | 8.71 | 0.8 | 365 | 7.9352 | 0.89703 | 8 | 0.83219
74413 | 12.73 | 0.8 | 365 | 11.5975 | 0.92644 | 12 | 0.52397
74410 | 3.92 | 0.8 | 365 | 3.5713 | 0.75504 | 4 | 0.32631
74416 | 10.73 | 0.8 | 365 | 9.7755 | 0.43917 | 10 | 0.21463
74414 | 6.16 | 0.8 | 365 | 5.612 | 0.90077 | 6 | 0.51278
74418 | 4.06 | 0.8 | 365 | 3.6988 | 0.13915 | 3 | 0.83797
74419 | 5.985 | 0.8 | 365 | 5.4526 | 0.42064 | 5 | 0.87321
74420 | 13.44 | 0.8 | 365 | 12.2444 | 0.87441 | 13 | 0.11879
74423 | 6.9 | 0.8 | 365 | 6.2862 | 0.93106 | 7 | 0.21724
74427 | 4.62 | 0.8 | 365 | 4.209 | 0.67558 | 4 | 0.88458
74411 | 5.3 | 0.8 | 365 | 4.8285 | 0.54125 | 5 | 0.36976
74412 | 7.84 | 0.8 | 365 | 7.1426 | 0.51007 | 7 | 0.65263
73910 | 10.385 | 0.8 | 365 | 9.4612 | 0.49262 | 9 | 0.95377
74439 | 4.02 | 0.8 | 365 | 3.6624 | 0.029401 | 3 | 0.69178
74440 | 7.37 | 0.8 | 365 | 6.7144 | 0.22057 | 6 | 0.93493
74442 | 12.426 | 0.8 | 365 | 11.3206 | 0.092371 | 11 | 0.41295
74443 | 13.395 | 0.8 | 365 | 12.2034 | 0.75095 | 12 | 0.95433
74444 | 7.68 | 0.8 | 365 | 6.9968 | 0.071094 | 7 | 0.067881
74445 | 10.56 | 0.8 | 365 | 9.6206 | 0.97275 | 10 | 0.59334
74441 | 7.68 | 0.8 | 365 | 6.9968 | 0.071094 | 7 | 0.067881
74446 | 7.98 | 0.8 | 365 | 7.2701 | 0.89418 | 8 | 0.16428
74333 | 6.03 | 0.8 | 365 | 5.4936 | 0.5441 | 6 | 0.037672
74447 | 11 | 0.8 | 365 | 10.0214 | 0.17995 | 10 | 0.20139
74449 | 10.545 | 0.8 | 365 | 9.6069 | 0.9316 | 10 | 0.53852
74454 | 3.08 | 0.8 | 365 | 2.806 | 0.45039 | 3 | 0.25639
74457 | 11.16 | 0.8 | 365 | 10.1672 | 0.61893 | 10 | 0.78614
73849 | 14.4 | 0.8 | 365 | 13.119 | 0.5083 | 13 | 0.62728
74462 | 8.64 | 0.8 | 365 | 7.8714 | 0.70498 | 8 | 0.57637
74468 | 7.2 | 1 | 365 | 8.1994 | 0.69269 | 8 | 0.89205
74456 | 2.24 | 0.8 | 365 | 2.0407 | 0.14574 | 2 | 0.18647
74455 | 4.32 | 0.8 | 365 | 3.9357 | 0.85249 | 4 | 0.78818
74469 | 5.32 | 0.8 | 365 | 4.8467 | 0.59612 | 5 | 0.44286
74470 | 7.84 | 0.8 | 365 | 7.1426 | 0.51007 | 7 | 0.65263
74471 | 3.36 | 0.8 | 365 | 3.0611 | 0.2186 | 3 | 0.2797
74472 | 20.16 | 0.8 | 365 | 18.3666 | 0.31162 | 18 | 0.67819
74473 | 9.24 | 0.8 | 365 | 8.418 | 0.35116 | 8 | 0.76917
74474 | 4.76 | 0.8 | 365 | 4.3366 | 0.059688 | 4 | 0.39624
74475 | 2.28 | 0.8 | 365 | 2.0772 | 0.25548 | 2 | 0.33265
74476 | 2.16 | 0.8 | 365 | 1.9678 | 0.92625 | 2 | 0.89409
74477 | 13.475 | 0.8 | 365 | 12.2763 | 0.97044 | 13 | 0.24671
74478 | 10.08 | 0.8 | 365 | 9.1833 | 0.65581 | 9 | 0.83909
74479 | 9.69 | 0.8 | 365 | 8.828 | 0.58579 | 9 | 0.41377
74480 | 6.09 | 0.8 | 365 | 5.5482 | 0.70872 | 6 | 0.25695
74481 | 7.56 | 0.8 | 365 | 6.8875 | 0.74186 | 7 | 0.62932
35624 | 1254 | 0.9 | 365 | 1285.2497 | 0.57884 | 1285 | 0.82852
74483 | 7.2 | 0.8 | 365 | 6.5595 | 0.75415 | 7 | 0.31364
72736 | 7.2 | 0.8 | 365 | 6.5595 | 0.75415 | 7 | 0.31364
74484 | 11.375 | 0.8 | 365 | 10.3631 | 0.20881 | 10 | 0.57189
74485 | 24.9 | 0.8 | 365 | 22.6849 | 0.31644 | 23 | 0.0013328
74487 | 15.12 | 0.8 | 365 | 13.7749 | 0.48372 | 14 | 0.25864
74492 | 7.521 | 0.8 | 365 | 6.8519 | 0.63486 | 7 | 0.48679
74491 | 7.84 | 0.8 | 365 | 7.1426 | 0.51007 | 7 | 0.65263
74493 | 9.18 | 0.8 | 365 | 8.3633 | 0.18654 | 8 | 0.54989
74494 | 3.575 | 0.8 | 365 | 3.257 | 0.80848 | 4 | 0.065452
74495 | 4.928 | 1 | 365 | 5.612 | 0.90077 | 6 | 0.51278
74496 | 12 | 0.8 | 365 | 10.9325 | 0.92358 | 11 | 0.85606
74488 | 10.44 | 0.8 | 365 | 9.5113 | 0.64352 | 10 | 0.15478
74498 | 12.35 | 0.8 | 365 | 11.2513 | 0.88386 | 12 | 0.1352
74499 | 8.58 | 0.8 | 365 | 7.8167 | 0.54036 | 8 | 0.35709
74500 | 4.8 | 0.8 | 365 | 4.373 | 0.16943 | 4 | 0.54243
74501 | 5.4 | 0.8 | 365 | 4.9196 | 0.81561 | 5 | 0.73523
74504 | 5.04 | 0.8 | 365 | 4.5916 | 0.82791 | 5 | 0.41955
74448 | 9.01 | 0.8 | 365 | 8.2085 | 0.72012 | 8 | 0.92859
74508 | 4.41 | 0.8 | 365 | 4.0177 | 0.099417 | 4 | 0.1171
73519 | 12.6 | 0.8 | 365 | 11.4791 | 0.56976 | 12 | 0.048867
74195 | 5.695 | 0.8 | 365 | 5.1884 | 0.62498 | 5 | 0.81336
74509 | 8.12 | 0.8 | 365 | 7.3976 | 0.27829 | 7 | 0.67594
74505 | 8.4 | 0.8 | 365 | 7.6527 | 0.046509 | 7 | 0.69924
74506 | 4.48 | 0.8 | 365 | 4.0815 | 0.29147 | 4 | 0.37293
74507 | 5.8 | 0.8 | 365 | 5.284 | 0.91307 | 6 | 0.1971
74353 | 5.98 | 0.8 | 365 | 5.448 | 0.40692 | 5 | 0.85494
74356 | 6.5 | 0.8 | 365 | 5.9218 | 0.83361 | 6 | 0.75537
74387 | 9.75 | 0.8 | 365 | 8.8826 | 0.75041 | 9 | 0.63305
74399 | 4.225 | 0.8 | 365 | 3.8491 | 0.59185 | 4 | 0.44099
74406 | 5.2 | 0.8 | 365 | 4.7374 | 0.26689 | 5 | 0.0042944
74415 | 12.3 | 0.8 | 365 | 11.2058 | 0.74667 | 11 | 0.95247
74417 | 10.075 | 0.8 | 365 | 9.1787 | 0.64209 | 9 | 0.82082
74421 | 11.7 | 0.8 | 365 | 10.6592 | 0.10049 | 10 | 0.75966
74422 | 9.6 | 0.8 | 365 | 8.746 | 0.33887 | 9 | 0.084851
74426 | 5.4 | 0.8 | 365 | 4.9196 | 0.81561 | 5 | 0.73523
74429 | 7.15 | 0.8 | 365 | 6.5139 | 0.61697 | 7 | 0.1309
74431 | 10.725 | 0.8 | 365 | 9.7709 | 0.42545 | 10 | 0.19636
74432 | 5.85 | 0.8 | 365 | 5.3296 | 0.050247 | 5 | 0.37983
74435 | 10.66 | 1 | 365 | 12.1396 | 0.5589 | 12 | 0.6985
74437 | 6.825 | 0.8 | 365 | 6.2178 | 0.72529 | 6 | 0.94314
74451 | 7.2 | 0.8 | 365 | 6.5595 | 0.75415 | 7 | 0.31364
74453 | 10.2 | 0.8 | 365 | 9.2926 | 0.98505 | 10 | 0.27765
74461 | 6.9 | 0.8 | 365 | 6.2862 | 0.93106 | 7 | 0.21724
74463 | 13.325 | 0.8 | 365 | 12.1396 | 0.5589 | 12 | 0.6985
74466 | 14 | 0.8 | 365 | 12.7546 | 0.41085 | 13 | 0.16541
74467 | 10.5 | 0.8 | 365 | 9.5659 | 0.80814 | 10 | 0.37406
74510 | 8.45 | 0.8 | 365 | 7.6983 | 0.18369 | 7 | 0.88198
74511 | 4.225 | 0.8 | 365 | 3.8491 | 0.59185 | 4 | 0.44099
74513 | 8.45 | 0.8 | 365 | 7.6983 | 0.18369 | 7 | 0.88198
63105 | 24.64 | 0.8 | 365 | 22.448 | 0.60309 | 23 | 0.051118
74375 | 11.55 | 0.8 | 365 | 10.5225 | 0.68895 | 11 | 0.21146
74377 | 5.83 | 0.8 | 365 | 5.3114 | 0.99537 | 6 | 0.30674
74344 | 4.2 | 0.8 | 365 | 3.8264 | 0.52325 | 4 | 0.34962
74378 | 8.19 | 0.8 | 365 | 7.4614 | 0.47035 | 7 | 0.93176
74259 | 2.52 | 0.8 | 365 | 2.2958 | 0.91395 | 3 | 0.20977
74438 | 10.325 | 0.8 | 365 | 9.4065 | 0.328 | 9 | 0.73449
74373 | 14.03 | 0.8 | 365 | 12.7819 | 0.49316 | 13 | 0.27505
74433 | 12.8 | 0.8 | 365 | 11.6613 | 0.11849 | 11 | 0.7798
74503 | 6.72 | 0.8 | 365 | 6.1222 | 0.43721 | 6 | 0.5594
45625 | 4.94 | 1 | 365 | 5.6257 | 0.94193 | 6 | 0.5676
65095 | 23.36 | 0.8 | 365 | 21.2819 | 0.091244 | 21 | 0.37314
74517 | 7.2 | 0.8 | 365 | 6.5595 | 0.75415 | 7 | 0.31364
74518 | 11.4 | 0.8 | 365 | 10.3859 | 0.2774 | 10 | 0.66326
74519 | 12 | 0.8 | 365 | 10.9325 | 0.92358 | 11 | 0.85606
74520 | 4.93 | 0.8 | 365 | 4.4914 | 0.52611 | 5 | 0.017533
74523 | 10.08 | 0.8 | 365 | 9.1833 | 0.65581 | 9 | 0.83909
74524 | 9.75 | 0.8 | 365 | 8.8826 | 0.75041 | 9 | 0.63305
73975 | 9.28 | 0.8 | 365 | 8.4545 | 0.4609 | 8 | 0.91536
74525 | 4.48 | 0.8 | 365 | 4.0815 | 0.29147 | 4 | 0.37293
74526 | 11.385 | 0.8 | 365 | 10.3722 | 0.23625 | 10 | 0.60844
73248 | 7.02 | 0.8 | 365 | 6.3955 | 0.2603 | 6 | 0.6558
74063 | 7.5 | 0.8 | 365 | 6.8328 | 0.57724 | 7 | 0.41004
74045 | 9.9 | 0.8 | 365 | 9.0193 | 0.16196 | 9 | 0.18125
51583 | 156 | 0.7 | 365 | 124.357 | 0.50577 | 124 | 0.86273
2868 | 2255.4 | 0.9 | 365 | 2311.6046 | 0.48606 | 2312 | 0.090632
26426 | 2597.76 | 1 | 365 | 2958.3291 | 0.12183 | 2958 | 0.45092
74529 | 10.395 | 0.8 | 365 | 9.4703 | 0.52005 | 9 | 0.99032
74528 | 7.705 | 0.8 | 365 | 7.0196 | 0.13968 | 7 | 0.15925
74531 | 6.84 | 0.8 | 365 | 6.2315 | 0.76644 | 6 | 0.99796
74533 | 7.245 | 0.8 | 365 | 6.6005 | 0.87761 | 7 | 0.4781
74534 | 5.11 | 0.8 | 365 | 4.6554 | 0.01996 | 4 | 0.67537
74543 | 13.44 | 0.8 | 365 | 12.2444 | 0.87441 | 13 | 0.11879
73609 | 4.2 | 0.8 | 365 | 3.8264 | 0.52325 | 4 | 0.34962
72794 | 4.35 | 0.8 | 365 | 3.963 | 0.9348 | 4 | 0.89782
35473 | 5867.19 | 0.8 | 365 | 5345.2448 | 0.41023 | 5345 | 0.65501
74546 | 9.72 | 0.8 | 365 | 8.8553 | 0.6681 | 9 | 0.52341
74068 | 8.55 | 0.8 | 365 | 7.7894 | 0.45805 | 8 | 0.24745
74535 | 10.15 | 0.8 | 365 | 9.2471 | 0.84786 | 10 | 0.094921
74537 | 10.26 | 0.8 | 365 | 9.3473 | 0.14966 | 9 | 0.49693
74547 | 6.44 | 0.8 | 365 | 5.8671 | 0.66899 | 6 | 0.53609
36675 | 4.345 | 1 | 365 | 4.9481 | 0.90135 | 5 | 0.84944
74542 | 3.92 | 0.8 | 365 | 3.5713 | 0.75504 | 4 | 0.32631
74540 | 3.92 | 0.8 | 365 | 3.5713 | 0.75504 | 4 | 0.32631
74538 | 6.27 | 0.8 | 365 | 5.7122 | 0.20257 | 5 | 0.91479
74548 | 19.88 | 0.8 | 365 | 18.1115 | 0.5434 | 18 | 0.65488
74551 | 8.525 | 0.8 | 365 | 7.7666 | 0.38946 | 8 | 0.15608
74549 | 5.88 | 0.8 | 365 | 5.3569 | 0.13256 | 5 | 0.48947
74552 | 10.725 | 0.8 | 365 | 9.7709 | 0.42545 | 10 | 0.19636
74553 | 4.25 | 0.8 | 365 | 3.8719 | 0.66044 | 4 | 0.53236
74536 | 5.76 | 0.8 | 365 | 5.2476 | 0.80332 | 6 | 0.050911
74554 | 19.215 | 0.8 | 365 | 17.5056 | 0.71889 | 18 | 0.22452
74555 | 12.9 | 0.8 | 365 | 11.7524 | 0.39285 | 12 | 0.14527
74556 | 9 | 0.8 | 365 | 8.1994 | 0.69269 | 8 | 0.89205
64886 | 60.32 | 0.7 | 365 | 48.0847 | 0.8089 | 48 | 0.89359
74557 | 5.695 | 0.8 | 365 | 5.1884 | 0.62498 | 5 | 0.81336
74559 | 8.67 | 0.8 | 365 | 7.8987 | 0.78729 | 8 | 0.68601
74560 | 7.905 | 0.8 | 365 | 7.2018 | 0.68841 | 7 | 0.89018
74562 | 8.41 | 0.8 | 365 | 7.6618 | 0.073945 | 7 | 0.73579
74561 | 7.395 | 0.8 | 365 | 6.7371 | 0.28916 | 7 | 0.026299
74563 | 7.695 | 0.8 | 365 | 7.0105 | 0.11225 | 7 | 0.1227
74564 | 10.15 | 0.8 | 365 | 9.2471 | 0.84786 | 10 | 0.094921
74566 | 5.13 | 0.8 | 365 | 4.6736 | 0.074832 | 4 | 0.74847
74565 | 7.7 | 0.8 | 365 | 7.015 | 0.12597 | 7 | 0.14097
74567 | 4.8 | 0.8 | 365 | 4.373 | 0.16943 | 4 | 0.54243
74568 | 7.125 | 0.8 | 365 | 6.4912 | 0.54838 | 7 | 0.039538
74569 | 7.32 | 0.8 | 365 | 6.6688 | 0.083386 | 6 | 0.7522
74570 | 4.845 | 0.8 | 365 | 4.414 | 0.2929 | 4 | 0.70689
74572 | 8.835 | 0.8 | 365 | 8.049 | 0.23999 | 8 | 0.28903
74571 | 9.135 | 0.8 | 365 | 8.3224 | 0.063078 | 8 | 0.38543
74573 | 7.25 | 0.8 | 365 | 6.605 | 0.89133 | 7 | 0.49637
74574 | 10.23 | 0.8 | 365 | 9.3199 | 0.067355 | 9 | 0.38729
74576 | 13.325 | 0.8 | 365 | 12.1396 | 0.5589 | 12 | 0.6985
74578 | 6.365 | 0.8 | 365 | 5.7988 | 0.46322 | 6 | 0.26199
74579 | 5.12 | 0.8 | 365 | 4.6645 | 0.047396 | 4 | 0.71192
74582 | 6.12 | 0.8 | 365 | 5.5756 | 0.79103 | 6 | 0.36659
74586 | 3.85 | 0.8 | 365 | 3.5075 | 0.56298 | 4 | 0.070487
74589 | 11.39 | 0.8 | 365 | 10.3767 | 0.24997 | 10 | 0.62671
74592 | 9.6 | 0.8 | 365 | 8.746 | 0.33887 | 9 | 0.084851
61072 | 510.3 | 0.8 | 365 | 464.9037 | 0.07541 | 464 | 0.97912
74609 | 1.98 | 0.8 | 365 | 1.8039 | 0.43239 | 2 | 0.23625
74611 | 8.12 | 0.8 | 365 | 7.3976 | 0.27829 | 7 | 0.67594
74612 | 11.055 | 0.8 | 365 | 10.0715 | 0.33085 | 10 | 0.4024
74613 | 5.4 | 0.8 | 365 | 4.9196 | 0.81561 | 5 | 0.73523
74614 | 7.59 | 0.8 | 365 | 6.9148 | 0.82417 | 7 | 0.73896
74615 | 6.6 | 0.8 | 365 | 6.0129 | 0.10797 | 6 | 0.12084
74617 | 3.08 | 0.8 | 365 | 2.806 | 0.45039 | 3 | 0.25639
74618 | 5.67 | 0.8 | 365 | 5.1656 | 0.55639 | 5 | 0.72199
74619 | 11.04 | 0.8 | 365 | 10.0579 | 0.2897 | 10 | 0.34758
74608 | 8.28 | 0.8 | 365 | 7.5434 | 0.71727 | 8 | 0.26068
74621 | 7.56 | 0.8 | 365 | 6.8875 | 0.74186 | 7 | 0.62932
74622 | 6.96 | 0.8 | 365 | 6.3408 | 0.095679 | 6 | 0.43652
71206 | 12.8 | 0.8 | 365 | 11.6613 | 0.11849 | 11 | 0.7798
74630 | 9.6 | 1 | 365 | 10.9325 | 0.92358 | 11 | 0.85606
74636 | 7.905 | 0.8 | 365 | 7.2018 | 0.68841 | 7 | 0.89018
74516 | 6 | 0.8 | 365 | 5.4662 | 0.46179 | 5 | 0.92803
74527 | 8.45 | 0.8 | 365 | 7.6983 | 0.18369 | 7 | 0.88198
63161 | 307.2 | 0.9 | 365 | 314.8554 | 0.19922 | 315 | 0.054643
63118 | 2784.6 | 0.8 | 365 | 2536.882 | 0.91767 | 2537 | 0.79965
74558 | 13.8 | 0.8 | 365 | 12.5724 | 0.86212 | 13 | 0.43447
74580 | 3.92 | 0.8 | 365 | 3.5713 | 0.75504 | 4 | 0.32631
74581 | 9.625 | 0.8 | 365 | 8.7688 | 0.40746 | 9 | 0.17622
74584 | 5.46 | 0.8 | 365 | 4.9743 | 0.98023 | 5 | 0.95451
74585 | 5.04 | 0.8 | 365 | 4.5916 | 0.82791 | 5 | 0.41955
74587 | 2.28 | 0.8 | 365 | 2.0772 | 0.25548 | 2 | 0.33265
74588 | 12.6 | 0.8 | 365 | 11.4791 | 0.56976 | 12 | 0.048867
74590 | 5.415 | 0.8 | 365 | 4.9333 | 0.85677 | 5 | 0.79005
74591 | 6.27 | 0.8 | 365 | 5.7122 | 0.20257 | 5 | 0.91479
74594 | 2.32 | 0.8 | 365 | 2.1136 | 0.36523 | 2 | 0.47884
74596 | 5.415 | 0.8 | 365 | 4.9333 | 0.85677 | 5 | 0.79005
74597 | 3.99 | 0.8 | 365 | 3.635 | 0.94709 | 4 | 0.58214
74598 | 3.64 | 0.8 | 365 | 3.3162 | 0.98682 | 4 | 0.30301
74599 | 7.41 | 0.8 | 365 | 6.7508 | 0.33031 | 7 | 0.08112
74600 | 11.505 | 0.8 | 365 | 10.4815 | 0.56549 | 11 | 0.047001
74601 | 2.565 | 0.8 | 365 | 2.3368 | 0.037416 | 2 | 0.37423
74602 | 7.98 | 0.8 | 365 | 7.2701 | 0.89418 | 8 | 0.16428
74603 | 9.24 | 0.8 | 365 | 8.418 | 0.35116 | 8 | 0.76917
74604 | 3.99 | 0.8 | 365 | 3.635 | 0.94709 | 4 | 0.58214
74605 | 4.56 | 0.8 | 365 | 4.1543 | 0.51096 | 4 | 0.6653
74606 | 6.72 | 0.8 | 365 | 6.1222 | 0.43721 | 6 | 0.5594
74629 | 4.55 | 0.8 | 365 | 4.1452 | 0.48353 | 4 | 0.62876
48630 | 514.56 | 0.65 | 365 | 380.8876 | 0.057667 | 380 | 0.94527
17457 | 4127.76 | 0.8 | 365 | 3760.5545 | 0.054424 | 3760 | 0.60889
74502 | 7.84 | 0.8 | 365 | 7.1426 | 0.51007 | 7 | 0.65263
74355 | 3.975 | 0.8 | 365 | 3.6214 | 0.90594 | 4 | 0.52732
74364 | 10.5 | 0.8 | 365 | 9.5659 | 0.80814 | 10 | 0.37406
63100 | 48.16 | 0.7 | 365 | 38.3912 | 0.61665 | 39 | 0.0078781
74610 | 82.5 | 0.6 | 365 | 56.3706 | 0.76223 | 57 | 0.13283
74642 | 3.42 | 0.8 | 365 | 3.1158 | 0.38322 | 3 | 0.49898
74644 | 6.09 | 0.8 | 365 | 5.5482 | 0.70872 | 6 | 0.25695
74646 | 12.04 | 0.8 | 365 | 10.9689 | 0.033329 | 11 | 0.0022509
74648 | 13 | 0.8 | 365 | 11.8435 | 0.66722 | 12 | 0.51074
74651 | 8.82 | 0.8 | 365 | 8.0354 | 0.19883 | 8 | 0.23421
74652 | 6 | 0.8 | 365 | 5.4662 | 0.46179 | 5 | 0.92803
74653 | 10.4 | 0.8 | 365 | 9.4748 | 0.53377 | 10 | 0.0085888
74654 | 5.67 | 0.8 | 365 | 5.1656 | 0.55639 | 5 | 0.72199
34019 | 61.2 | 0.9 | 365 | 62.7251 | 0.89906 | 63 | 0.62417
34025 | 45.9 | 0.9 | 365 | 47.0438 | 0.6743 | 47 | 0.71813
34024 | 42.84 | 0.9 | 365 | 43.9076 | 0.22934 | 44 | 0.13692
74053 | 10.64 | 0.8 | 365 | 9.6935 | 0.19224 | 9 | 0.88571
74374 | 7.28 | 0.8 | 365 | 6.6324 | 0.97364 | 7 | 0.60601
74362 | 9.24 | 0.8 | 365 | 8.418 | 0.35116 | 8 | 0.76917
74359 | 4.62 | 0.8 | 365 | 4.209 | 0.67558 | 4 | 0.88458
74358 | 7.28 | 0.8 | 365 | 6.6324 | 0.97364 | 7 | 0.60601
74657 | 3.6 | 0.8 | 365 | 3.2797 | 0.87708 | 4 | 0.15682
74659 | 8.7 | 0.8 | 365 | 7.926 | 0.8696 | 8 | 0.79565
74663 | 13.325 | 0.8 | 365 | 12.1396 | 0.5589 | 12 | 0.6985
74665 | 5.1 | 0.8 | 365 | 4.6463 | 0.99252 | 5 | 0.63883
73100 | 6.36 | 0.8 | 365 | 5.7942 | 0.4495 | 6 | 0.24371
73036 | 11.73 | 0.8 | 365 | 10.6865 | 0.1828 | 10 | 0.8693
73400 | 4.59 | 0.8 | 365 | 4.1817 | 0.59327 | 4 | 0.77494
73505 | 12.375 | 0.8 | 365 | 11.2741 | 0.95245 | 12 | 0.22657
73562 | 10.8 | 0.8 | 365 | 9.8392 | 0.63123 | 10 | 0.47046
62849 | 118.4 | 0.9 | 365 | 121.3505 | 0.45178 | 121 | 0.80231
74670 | 7.56 | 0.8 | 365 | 6.8875 | 0.74186 | 7 | 0.62932
74673 | 10.72 | 0.8 | 365 | 9.7663 | 0.41174 | 10 | 0.17808
74490 | 12.69 | 0.8 | 365 | 11.5611 | 0.81669 | 12 | 0.37779
74489 | 9.9 | 0.8 | 365 | 9.0193 | 0.16196 | 9 | 0.18125
74675 | 7.36 | 0.8 | 365 | 6.7053 | 0.19313 | 6 | 0.89839
74677 | 12.1 | 0.8 | 365 | 11.0236 | 0.19795 | 11 | 0.22153
74680 | 5.28 | 0.8 | 365 | 4.8103 | 0.48638 | 5 | 0.29667
74681 | 10.88 | 0.8 | 365 | 9.9121 | 0.85072 | 10 | 0.76283
74682 | 8.4 | 0.8 | 365 | 7.6527 | 0.046509 | 7 | 0.69924
73365 | 21.3 | 0.8 | 365 | 19.4052 | 0.43936 | 19 | 0.84451
74683 | 8.54 | 0.8 | 365 | 7.7803 | 0.43062 | 8 | 0.2109
73360 | 12.375 | 0.8 | 365 | 11.2741 | 0.95245 | 12 | 0.22657
74685 | 8.32 | 0.8 | 365 | 7.5799 | 0.82702 | 8 | 0.40687
74686 | 5.97 | 0.8 | 365 | 5.4389 | 0.37948 | 5 | 0.81839
74687 | 12.6 | 0.8 | 365 | 11.4791 | 0.56976 | 12 | 0.048867
74688 | 9.315 | 0.8 | 365 | 8.4863 | 0.55693 | 9 | 0.04327
74684 | 5.85 | 0.8 | 365 | 5.3296 | 0.050247 | 5 | 0.37983
74689 | 4.86 | 0.8 | 365 | 4.4277 | 0.33405 | 4 | 0.76171
74690 | 6.21 | 0.8 | 365 | 5.6576 | 0.037955 | 5 | 0.69551
74486 | 3.3 | 0.8 | 365 | 3.0064 | 0.053986 | 3 | 0.060418
74691 | 8.1 | 0.8 | 365 | 7.3794 | 0.22342 | 7 | 0.60284
74403 | 11.88 | 0.8 | 365 | 10.8232 | 0.59435 | 11 | 0.4175
74655 | 6.93 | 0.8 | 365 | 6.3135 | 0.01337 | 6 | 0.32688
74656 | 7 | 0.8 | 365 | 6.3773 | 0.20542 | 6 | 0.5827
74678 | 9.28 | 0.8 | 365 | 8.4545 | 0.4609 | 8 | 0.91536
73132 | 29.61 | 0.6 | 365 | 20.2319 | 0.92921 | 21 | 0.16113
74532 | 6.27 | 0.8 | 365 | 5.7122 | 0.20257 | 5 | 0.91479
74593 | 8.265 | 0.8 | 365 | 7.5297 | 0.67612 | 8 | 0.20586
74583 | 11.76 | 0.8 | 365 | 10.7138 | 0.26511 | 10 | 0.97894
74640 | 7.98 | 0.8 | 365 | 7.2701 | 0.89418 | 8 | 0.16428
74539 | 8.64 | 0.8 | 365 | 7.8714 | 0.70498 | 8 | 0.57637
74430 | 4.69 | 0.8 | 365 | 4.2728 | 0.86763 | 5 | 0.14041
74550 | 7.975 | 0.8 | 365 | 7.2655 | 0.88047 | 8 | 0.14601
34818 | 646.38 | 0.65 | 365 | 478.4634 | 0.91094 | 479 | 0.37435
60831 | 1419.84 | 0.8 | 365 | 1293.531 | 0.51846 | 1294 | 0.049492
73550 | 4.8 | 0.8 | 365 | 4.373 | 0.16943 | 4 | 0.54243
70073 | 7.2 | 0.8 | 365 | 6.5595 | 0.75415 | 7 | 0.31364
73347 | 5.46 | 0.8 | 365 | 4.9743 | 0.98023 | 5 | 0.95451
71078 | 7.8 | 0.8 | 365 | 7.1061 | 0.40033 | 7 | 0.50644
73345 | 5.46 | 0.8 | 365 | 4.9743 | 0.98023 | 5 | 0.95451
34022 | 116.28 | 0.9 | 365 | 119.1777 | 0.90822 | 120 | 0.085918
74464 | 5.4 | 0.8 | 365 | 4.9196 | 0.81561 | 5 | 0.73523
74693 | 14.4 | 0.8 | 365 | 13.119 | 0.5083 | 13 | 0.62728
74694 | 6.1 | 0.8 | 365 | 5.5573 | 0.73616 | 6 | 0.2935
74695 | 9.25 | 0.8 | 365 | 8.4271 | 0.3786 | 8 | 0.80572
74696 | 6.625 | 0.8 | 365 | 6.0356 | 0.17656 | 6 | 0.2122
74707 | 5.76 | 0.8 | 365 | 5.2476 | 0.80332 | 6 | 0.050911
26502 | 230.208 | 0.9 | 365 | 235.9448 | 0.55679 | 236 | 0.50157
74710 | 5.5 | 0.8 | 365 | 5.0107 | 0.089976 | 5 | 0.1007
74711 | 11.375 | 0.8 | 365 | 10.3631 | 0.20881 | 10 | 0.57189
74708 | 7.26 | 0.8 | 365 | 6.6142 | 0.91877 | 7 | 0.53292
74712 | 6.27 | 0.8 | 365 | 5.7122 | 0.20257 | 5 | 0.91479
74713 | 7.93 | 0.8 | 365 | 7.2245 | 0.757 | 7 | 0.98155
74714 | 12.395 | 0.8 | 365 | 11.2923 | 0.0073186 | 11 | 0.29966
58520 | 646 | 0.7 | 365 | 514.9654 | 0.83799 | 515 | 0.80335
74715 | 5.94 | 0.8 | 365 | 5.4116 | 0.29717 | 5 | 0.70875
74717 | 13.395 | 0.8 | 365 | 12.2034 | 0.75095 | 12 | 0.95433
74720 | 6.9 | 0.8 | 365 | 6.2862 | 0.93106 | 7 | 0.21724
74723 | 4.55 | 0.8 | 365 | 4.1452 | 0.48353 | 4 | 0.62876
33928 | 57.12 | 0.9 | 365 | 58.5434 | 0.30579 | 58 | 0.84922
74724 | 10.725 | 0.8 | 365 | 9.7709 | 0.42545 | 10 | 0.19636
74727 | 9.75 | 0.8 | 365 | 8.8826 | 0.75041 | 9 | 0.63305
74729 | 6.6 | 0.8 | 365 | 6.0129 | 0.10797 | 6 | 0.12084
74730 | 8.829 | 0.8 | 365 | 8.0436 | 0.22353 | 8 | 0.2671
74327 | 4.16 | 0.8 | 365 | 3.7899 | 0.41351 | 4 | 0.20344
74731 | 12.96 | 0.8 | 365 | 11.8071 | 0.55747 | 12 | 0.36455
74733 | 2.2 | 0.8 | 365 | 2.0043 | 0.03599 | 2 | 0.040278
74734 | 5.04 | 0.8 | 365 | 4.5916 | 0.82791 | 5 | 0.41955
74739 | 8.54 | 0.8 | 365 | 7.7803 | 0.43062 | 8 | 0.2109
74740 | 7.625 | 0.8 | 365 | 6.9467 | 0.92019 | 7 | 0.86687
74742 | 4.8 | 0.8 | 365 | 4.373 | 0.16943 | 4 | 0.54243
74750 | 9.8 | 0.8 | 365 | 8.9282 | 0.88759 | 9 | 0.81579
65252 | 51.24 | 0.7 | 365 | 40.8465 | 0.010741 | 40 | 0.85722
74754 | 6.9 | 0.8 | 365 | 6.2862 | 0.93106 | 7 | 0.21724
74755 | 4.725 | 0.8 | 365 | 4.3047 | 0.96366 | 5 | 0.26833
74756 | 8.55 | 0.8 | 365 | 7.7894 | 0.45805 | 8 | 0.24745
74757 | 6.4 | 0.8 | 365 | 5.8307 | 0.55924 | 6 | 0.3899
74758 | 3.84 | 0.8 | 365 | 3.4984 | 0.53555 | 4 | 0.03394
74759 | 5.4 | 0.8 | 365 | 4.9196 | 0.81561 | 5 | 0.73523
32466 | 681.39 | 1 | 365 | 775.9669 | 0.85426 | 776 | 0.82119
74762 | 8.28 | 0.8 | 365 | 7.5434 | 0.71727 | 8 | 0.26068
74763 | 11.2 | 0.8 | 365 | 10.2036 | 0.72868 | 10 | 0.93233
74760 | 3.08 | 0.8 | 365 | 2.806 | 0.45039 | 3 | 0.25639
74770 | 7.7 | 0.8 | 365 | 7.015 | 0.12597 | 7 | 0.14097
74641 | 3.92 | 0.8 | 365 | 3.5713 | 0.75504 | 4 | 0.32631
74771 | 5.4 | 0.8 | 365 | 4.9196 | 0.81561 | 5 | 0.73523
74721 | 6.72 | 0.8 | 365 | 6.1222 | 0.43721 | 6 | 0.5594
74702 | 8.12 | 0.8 | 365 | 7.3976 | 0.27829 | 7 | 0.67594
74772 | 12 | 0.8 | 365 | 10.9325 | 0.92358 | 11 | 0.85606
74773 | 8.502 | 0.8 | 365 | 7.7457 | 0.32636 | 8 | 0.072021
74623 | 6.72 | 0.8 | 365 | 6.1222 | 0.43721 | 6 | 0.5594
74774 | 9.72 | 0.8 | 365 | 8.8553 | 0.6681 | 9 | 0.52341
74775 | 7.92 | 0.8 | 365 | 7.2154 | 0.72957 | 7 | 0.945
74776 | 13.475 | 0.8 | 365 | 12.2763 | 0.97044 | 13 | 0.24671
74544 | 26.5 | 0.6 | 365 | 18.1069 | 0.52969 | 18 | 0.63661
74638 | 3.36 | 0.8 | 365 | 3.0611 | 0.2186 | 3 | 0.2797
74778 | 10.56 | 0.8 | 365 | 9.6206 | 0.97275 | 10 | 0.59334
74697 | 10.92 | 0.8 | 365 | 9.9486 | 0.96046 | 10 | 0.90902
74779 | 9.92 | 0.8 | 365 | 9.0375 | 0.21683 | 9 | 0.25435
74780 | 5.36 | 0.8 | 365 | 4.8832 | 0.70587 | 5 | 0.58904
74704 | 2.565 | 0.8 | 365 | 2.3368 | 0.037416 | 2 | 0.37423
74624 | 8.4 | 0.8 | 365 | 7.6527 | 0.046509 | 7 | 0.69924
74703 | 7.41 | 0.8 | 365 | 6.7508 | 0.33031 | 7 | 0.08112
74625 | 15.12 | 0.8 | 365 | 13.7749 | 0.48372 | 14 | 0.25864
74709 | 9.52 | 0.8 | 365 | 8.6731 | 0.11938 | 8 | 0.79248
74671 | 4.86 | 0.8 | 365 | 4.4277 | 0.33405 | 4 | 0.76171
74700 | 4.2 | 0.8 | 365 | 3.8264 | 0.52325 | 4 | 0.34962
74698 | 7.56 | 0.8 | 365 | 6.8875 | 0.74186 | 7 | 0.62932
74643 | 3.64 | 0.8 | 365 | 3.3162 | 0.98682 | 4 | 0.30301
74645 | 6.44 | 0.8 | 365 | 5.8671 | 0.66899 | 6 | 0.53609
74667 | 5.6 | 0.8 | 365 | 5.1018 | 0.36434 | 5 | 0.46616
74674 | 6.44 | 0.8 | 365 | 5.8671 | 0.66899 | 6 | 0.53609
74718 | 5.88 | 0.8 | 365 | 5.3569 | 0.13256 | 5 | 0.48947
74699 | 4.275 | 0.8 | 365 | 3.8947 | 0.72903 | 4 | 0.62372
74669 | 7.84 | 0.8 | 365 | 7.1426 | 0.51007 | 7 | 0.65263
74728 | 7.84 | 0.8 | 365 | 7.1426 | 0.51007 | 7 | 0.65263
74786 | 11.2 | 0.8 | 365 | 10.2036 | 0.72868 | 10 | 0.93233
74787 | 6.9 | 0.8 | 365 | 6.2862 | 0.93106 | 7 | 0.21724
74788 | 9.24 | 0.8 | 365 | 8.418 | 0.35116 | 8 | 0.76917
74794 | 9.12 | 0.8 | 365 | 8.3087 | 0.021924 | 8 | 0.33061
74791 | 4.2 | 0.8 | 365 | 3.8264 | 0.52325 | 4 | 0.34962
74793 | 4.48 | 0.8 | 365 | 4.0815 | 0.29147 | 4 | 0.37293
74795 | 2.24 | 0.8 | 365 | 2.0407 | 0.14574 | 2 | 0.18647
74796 | 3.36 | 0.8 | 365 | 3.0611 | 0.2186 | 3 | 0.2797
74797 | 6.16 | 0.8 | 365 | 5.612 | 0.90077 | 6 | 0.51278
74803 | 5.4 | 0.8 | 365 | 4.9196 | 0.81561 | 5 | 0.73523
74798 | 5.6 | 0.8 | 365 | 5.1018 | 0.36434 | 5 | 0.46616
74514 | 3.9 | 0.8 | 365 | 3.5531 | 0.70016 | 4 | 0.25322
74701 | 12.9 | 0.8 | 365 | 11.7524 | 0.39285 | 12 | 0.14527
74744 | 13.23 | 0.8 | 365 | 12.0531 | 0.29825 | 12 | 0.35131
74745 | 3.705 | 0.8 | 365 | 3.3754 | 0.16516 | 3 | 0.54056
74747 | 5.4 | 0.8 | 365 | 4.9196 | 0.81561 | 5 | 0.73523
74748 | 5.415 | 0.8 | 365 | 4.9333 | 0.85677 | 5 | 0.79005
74749 | 8.12 | 0.8 | 365 | 7.3976 | 0.27829 | 7 | 0.67594
74753 | 11.1 | 0.8 | 365 | 10.1125 | 0.45432 | 10 | 0.56686
74722 | 12.9 | 0.8 | 365 | 11.7524 | 0.39285 | 12 | 0.14527
74746 | 13.395 | 0.8 | 365 | 12.2034 | 0.75095 | 12 | 0.95433
74765 | 14.04 | 0.8 | 365 | 12.791 | 0.52059 | 13 | 0.31159
74768 | 3.9 | 0.8 | 365 | 3.5531 | 0.70016 | 4 | 0.25322
74769 | 8.125 | 0.8 | 365 | 7.4022 | 0.29201 | 7 | 0.69421
74801 | 4.335 | 0.8 | 365 | 3.9494 | 0.89364 | 4 | 0.843
74802 | 13.325 | 0.8 | 365 | 12.1396 | 0.5589 | 12 | 0.6985
70833 | 2.52 | 0.8 | 365 | 2.2958 | 0.91395 | 3 | 0.20977
71513 | 3.78 | 0.8 | 365 | 3.4437 | 0.37093 | 3 | 0.81466
35499 | 666.21 | 0.9 | 365 | 682.812 | 0.31446 | 683 | 0.12641
74818 | 5.98 | 0.8 | 365 | 5.448 | 0.40692 | 5 | 0.85494
74805 | 5.6 | 0.8 | 365 | 5.1018 | 0.36434 | 5 | 0.46616
74806 | 11.48 | 0.8 | 365 | 10.4587 | 0.4969 | 10 | 0.95563
74807 | 5.88 | 0.8 | 365 | 5.3569 | 0.13256 | 5 | 0.48947
74808 | 7.28 | 0.8 | 365 | 6.6324 | 0.97364 | 7 | 0.60601
74809 | 7.28 | 0.8 | 365 | 6.6324 | 0.97364 | 7 | 0.60601
74810 | 10.89 | 0.8 | 365 | 9.9212 | 0.87815 | 10 | 0.79938
74812 | 5.6 | 0.8 | 365 | 5.1018 | 0.36434 | 5 | 0.46616
74811 | 7.8 | 0.8 | 365 | 7.1061 | 0.40033 | 7 | 0.50644
74813 | 8.68 | 0.8 | 365 | 7.9078 | 0.81473 | 8 | 0.72255
74815 | 7.98 | 0.8 | 365 | 7.2701 | 0.89418 | 8 | 0.16428
74790 | 1.92 | 0.8 | 365 | 1.7492 | 0.26777 | 2 | 0.01697
74817 | 4.8 | 0.8 | 365 | 4.373 | 0.16943 | 4 | 0.54243
74819 | 8.37 | 0.8 | 365 | 7.6254 | 0.9642 | 8 | 0.5896
74821 | 7.7 | 0.8 | 365 | 7.015 | 0.12597 | 7 | 0.14097
74827 | 9.36 | 0.8 | 365 | 8.5273 | 0.6804 | 9 | 0.20773
74831 | 9.81 | 0.8 | 365 | 8.9373 | 0.91503 | 9 | 0.85233
74832 | 9.76 | 0.8 | 365 | 8.8918 | 0.77785 | 9 | 0.6696
74541 | 10.695 | 0.8 | 365 | 9.7436 | 0.34314 | 10 | 0.086717
74834 | 10.22 | 0.8 | 365 | 9.3108 | 0.039919 | 9 | 0.35075
74676 | 12.25 | 0.8 | 365 | 11.1602 | 0.60949 | 11 | 0.76973
74836 | 6.72 | 0.8 | 365 | 6.1222 | 0.43721 | 6 | 0.5594
74838 | 12.06 | 0.8 | 365 | 10.9871 | 0.088202 | 11 | 0.075344
74839 | 6.5 | 0.8 | 365 | 5.9218 | 0.83361 | 6 | 0.75537
74840 | 5.12 | 0.8 | 365 | 4.6645 | 0.047396 | 4 | 0.71192
74841 | 5.51 | 0.8 | 365 | 5.0198 | 0.11741 | 5 | 0.13724
74842 | 6.96 | 0.8 | 365 | 6.3408 | 0.095679 | 6 | 0.43652
74843 | 7.83 | 0.8 | 365 | 7.1334 | 0.48264 | 7 | 0.61608
74844 | 4.48 | 0.8 | 365 | 4.0815 | 0.29147 | 4 | 0.37293
43029 | 440.685 | 0.9 | 365 | 451.6669 | 0.21215 | 451 | 0.87902
74848 | 12.42 | 0.8 | 365 | 11.3151 | 0.075909 | 11 | 0.39103
74852 | 12.18 | 0.8 | 365 | 11.0965 | 0.41744 | 11 | 0.5139
74853 | 11.2 | 0.8 | 365 | 10.2036 | 0.72868 | 10 | 0.93233
74854 | 8.4 | 0.8 | 365 | 7.6527 | 0.046509 | 7 | 0.69924
74858 | 8 | 0.8 | 365 | 7.2883 | 0.94906 | 8 | 0.23738
74860 | 7.68 | 0.8 | 365 | 6.9968 | 0.071094 | 7 | 0.067881
74862 | 24.92 | 0.8 | 365 | 22.7031 | 0.37131 | 23 | 0.074426
74868 | 6.4 | 0.8 | 365 | 5.8307 | 0.55924 | 6 | 0.3899
74871 | 8.7 | 0.8 | 365 | 7.926 | 0.8696 | 8 | 0.79565
74880 | 8.32 | 0.8 | 365 | 7.5799 | 0.82702 | 8 | 0.40687
74881 | 6.48 | 0.8 | 365 | 5.9035 | 0.77874 | 6 | 0.68227
34206 | 2321.28 | 0.9 | 365 | 2379.1263 | 0.83035 | 2379 | 0.95665
74889 | 11.2 | 0.8 | 365 | 10.2036 | 0.72868 | 10 | 0.93233
74301 | 16.74 | 0.8 | 365 | 15.2508 | 0.9284 | 16 | 0.17921
74894 | 5.11 | 0.8 | 365 | 4.6554 | 0.01996 | 4 | 0.67537
74897 | 8.64 | 0.8 | 365 | 7.8714 | 0.70498 | 8 | 0.57637
74899 | 9.28 | 0.8 | 365 | 8.4545 | 0.4609 | 8 | 0.91536
74901 | 2.7 | 0.8 | 365 | 2.4598 | 0.40781 | 2 | 0.86761
74905 | 8.32 | 0.8 | 365 | 7.5799 | 0.82702 | 8 | 0.40687
74869 | 5.6 | 0.8 | 365 | 5.1018 | 0.36434 | 5 | 0.46616
74872 | 3.36 | 0.8 | 365 | 3.0611 | 0.2186 | 3 | 0.2797
74822 | 4.48 | 0.8 | 365 | 4.0815 | 0.29147 | 4 | 0.37293
74915 | 9.9 | 0.8 | 365 | 9.0193 | 0.16196 | 9 | 0.18125
74912 | 2.52 | 0.8 | 365 | 2.2958 | 0.91395 | 3 | 0.20977
73012 | 9.86 | 0.8 | 365 | 8.9829 | 0.052212 | 9 | 0.035066
72900 | 7.28 | 0.8 | 365 | 6.6324 | 0.97364 | 7 | 0.60601
74824 | 3.465 | 0.8 | 365 | 3.1568 | 0.50668 | 3 | 0.66344
72898 | 14.58 | 0.8 | 365 | 13.283 | 0.0021546 | 13 | 0.28512
74916 | 3.36 | 0.8 | 365 | 3.0611 | 0.2186 | 3 | 0.2797
68548 | 6.21 | 0.8 | 365 | 5.6576 | 0.037955 | 5 | 0.69551
74928 | 5.4 | 0.8 | 365 | 4.9196 | 0.81561 | 5 | 0.73523
74931 | 8.54 | 0.8 | 365 | 7.7803 | 0.43062 | 8 | 0.2109
73856 | 9.24 | 0.8 | 365 | 8.418 | 0.35116 | 8 | 0.76917
74936 | 8.4 | 0.8 | 365 | 7.6527 | 0.046509 | 7 | 0.69924
74937 | 12.6 | 0.8 | 365 | 11.4791 | 0.56976 | 12 | 0.048867
74258 | 3.36 | 0.8 | 365 | 3.0611 | 0.2186 | 3 | 0.2797
74939 | 8.32 | 0.8 | 365 | 7.5799 | 0.82702 | 8 | 0.40687
74633 | 3.9 | 0.8 | 365 | 3.5531 | 0.70016 | 4 | 0.25322
74577 | 25.11 | 0.6 | 365 | 17.1572 | 0.66945 | 17 | 0.82661
74595 | 5.88 | 0.8 | 365 | 5.3569 | 0.13256 | 5 | 0.48947
74833 | 4.55 | 0.8 | 365 | 4.1452 | 0.48353 | 4 | 0.62876
74835 | 13.325 | 0.8 | 365 | 12.1396 | 0.5589 | 12 | 0.6985
74666 | 2.88 | 0.8 | 365 | 2.6238 | 0.90166 | 3 | 0.52546
74859 | 9 | 0.8 | 365 | 8.1994 | 0.69269 | 8 | 0.89205
74857 | 7.59 | 0.8 | 365 | 6.9148 | 0.82417 | 7 | 0.73896
74876 | 9.75 | 0.8 | 365 | 8.8826 | 0.75041 | 9 | 0.63305
74877 | 3.6 | 0.8 | 365 | 3.2797 | 0.87708 | 4 | 0.15682
74879 | 7.8 | 0.8 | 365 | 7.1061 | 0.40033 | 7 | 0.50644
74883 | 4.5 | 0.8 | 365 | 4.0997 | 0.34634 | 4 | 0.44602
74884 | 6.5 | 0.8 | 365 | 5.9218 | 0.83361 | 6 | 0.75537
74886 | 8.45 | 0.8 | 365 | 7.6983 | 0.18369 | 7 | 0.88198
74887 | 6 | 0.8 | 365 | 5.4662 | 0.46179 | 5 | 0.92803
74888 | 4.32 | 0.8 | 365 | 3.9357 | 0.85249 | 4 | 0.78818
74890 | 7.8 | 0.8 | 365 | 7.1061 | 0.40033 | 7 | 0.50644
74891 | 9.45 | 0.8 | 365 | 8.6093 | 0.92732 | 9 | 0.53665
74893 | 6.84 | 0.8 | 365 | 6.2315 | 0.76644 | 6 | 0.99796
74895 | 7.02 | 0.8 | 365 | 6.3955 | 0.2603 | 6 | 0.6558
74896 | 7.8 | 0.8 | 365 | 7.1061 | 0.40033 | 7 | 0.50644
74898 | 5.1 | 0.8 | 365 | 4.6463 | 0.99252 | 5 | 0.63883
74900 | 12.255 | 0.8 | 365 | 11.1648 | 0.62321 | 11 | 0.78801
74902 | 6.48 | 0.8 | 365 | 5.9035 | 0.77874 | 6 | 0.68227
74903 | 13.395 | 0.8 | 365 | 12.2034 | 0.75095 | 12 | 0.95433
74917 | 9.3 | 0.8 | 365 | 8.4727 | 0.51578 | 8 | 0.98845
74919 | 7.8 | 0.8 | 365 | 7.1061 | 0.40033 | 7 | 0.50644
74662 | 3.92 | 0.8 | 365 | 3.5713 | 0.75504 | 4 | 0.32631
74920 | 4.8 | 0.8 | 365 | 4.373 | 0.16943 | 4 | 0.54243
74925 | 12.04 | 0.8 | 365 | 10.9689 | 0.033329 | 11 | 0.0022509
74926 | 4.2 | 0.8 | 365 | 3.8264 | 0.52325 | 4 | 0.34962
74930 | 7.5 | 0.8 | 365 | 6.8328 | 0.57724 | 7 | 0.41004
74929 | 4.62 | 0.8 | 365 | 4.209 | 0.67558 | 4 | 0.88458
74932 | 7.84 | 0.8 | 365 | 7.1426 | 0.51007 | 7 | 0.65263
74938 | 9.3 | 0.8 | 365 | 8.4727 | 0.51578 | 8 | 0.98845
74716 | 2.88 | 0.8 | 365 | 2.6238 | 0.90166 | 3 | 0.52546
74719 | 4.675 | 0.8 | 365 | 4.2591 | 0.82648 | 5 | 0.085592
74736 | 9.6 | 0.8 | 365 | 8.746 | 0.33887 | 9 | 0.084851
74741 | 9.135 | 0.8 | 365 | 8.3224 | 0.063078 | 8 | 0.38543
74804 | 9.8 | 0.8 | 365 | 8.9282 | 0.88759 | 9 | 0.81579
74845 | 7.68 | 0.8 | 365 | 6.9968 | 0.071094 | 7 | 0.067881
74923 | 6.27 | 0.8 | 365 | 5.7122 | 0.20257 | 5 | 0.91479
74941 | 9.425 | 0.8 | 365 | 8.5866 | 0.85873 | 9 | 0.44528
74942 | 7.84 | 0.8 | 365 | 7.1426 | 0.51007 | 7 | 0.65263
74943 | 5.49 | 0.8 | 365 | 5.0016 | 0.06254 | 5 | 0.064149
74944 | 11.025 | 0.8 | 365 | 10.0442 | 0.24854 | 10 | 0.29276
74945 | 13.77 | 0.8 | 365 | 12.545 | 0.77981 | 13 | 0.32483
74948 | 7.2 | 0.8 | 365 | 6.5595 | 0.75415 | 7 | 0.31364
74950 | 9.75 | 0.8 | 365 | 8.8826 | 0.75041 | 9 | 0.63305
74951 | 5.525 | 0.8 | 365 | 5.0335 | 0.15857 | 5 | 0.19206
74953 | 10.98 | 0.8 | 365 | 10.0032 | 0.12508 | 10 | 0.1283
74959 | 14.7 | 0.8 | 365 | 13.3923 | 0.33139 | 13 | 0.72368
74962 | 10.2 | 0.8 | 365 | 9.2926 | 0.98505 | 10 | 0.27765
74961 | 9.1 | 0.8 | 365 | 8.2905 | 0.96705 | 9 | 0.25752
74963 | 6.72 | 0.8 | 365 | 6.1222 | 0.43721 | 6 | 0.5594
74966 | 9.36 | 0.8 | 365 | 8.5273 | 0.6804 | 9 | 0.20773
74968 | 8.4 | 0.8 | 365 | 7.6527 | 0.046509 | 7 | 0.69924
74970 | 10.8 | 0.8 | 365 | 9.8392 | 0.63123 | 10 | 0.47046
72089 | 6.5 | 0.8 | 365 | 5.9218 | 0.83361 | 6 | 0.75537
74971 | 3 | 0.8 | 365 | 2.7331 | 0.2309 | 2 | 0.96402
74934 | 10.92 | 0.8 | 365 | 9.9486 | 0.96046 | 10 | 0.90902
74975 | 12.32 | 0.8 | 365 | 11.224 | 0.80155 | 12 | 0.025559
74978 | 4.76 | 0.8 | 365 | 4.3366 | 0.059688 | 4 | 0.39624
74982 | 19.8 | 0.8 | 365 | 18.0386 | 0.32391 | 18 | 0.36251
74979 | 5.94 | 0.8 | 365 | 5.4116 | 0.29717 | 5 | 0.70875
74984 | 4.2 | 0.8 | 365 | 3.8264 | 0.52325 | 4 | 0.34962
74985 | 3.92 | 0.8 | 365 | 3.5713 | 0.75504 | 4 | 0.32631
74986 | 7.56 | 0.8 | 365 | 6.8875 | 0.74186 | 7 | 0.62932
74145 | 6.6 | 0.8 | 365 | 6.0129 | 0.10797 | 6 | 0.12084
74990 | 7.02 | 0.8 | 365 | 6.3955 | 0.2603 | 6 | 0.6558
74992 | 3.9 | 0.8 | 365 | 3.5531 | 0.70016 | 4 | 0.25322
74993 | 9.625 | 0.8 | 365 | 8.7688 | 0.40746 | 9 | 0.17622
74994 | 7.8 | 0.8 | 365 | 7.1061 | 0.40033 | 7 | 0.50644
74996 | 3.36 | 0.8 | 365 | 3.0611 | 0.2186 | 3 | 0.2797
74997 | 6.5 | 0.8 | 365 | 5.9218 | 0.83361 | 6 | 0.75537
74998 | 10.44 | 0.8 | 365 | 9.5113 | 0.64352 | 10 | 0.15478
74999 | 4.35 | 0.8 | 365 | 3.963 | 0.9348 | 4 | 0.89782
75000 | 3.52 | 0.8 | 365 | 3.2069 | 0.65758 | 3 | 0.86445
75002 | 10.175 | 0.8 | 365 | 9.2698 | 0.91646 | 10 | 0.18629
75004 | 4.725 | 0.8 | 365 | 4.3047 | 0.96366 | 5 | 0.26833
75005 | 4.48 | 0.8 | 365 | 4.0815 | 0.29147 | 4 | 0.37293
74960 | 2.24 | 0.8 | 365 | 2.0407 | 0.14574 | 2 | 0.18647
75006 | 4.725 | 0.8 | 365 | 4.3047 | 0.96366 | 5 | 0.26833
75007 | 7.54 | 0.8 | 365 | 6.8692 | 0.68699 | 7 | 0.55623
75009 | 5.225 | 0.8 | 365 | 4.7602 | 0.33548 | 5 | 0.095661
74976 | 3.36 | 0.8 | 365 | 3.0611 | 0.2186 | 3 | 0.2797
75010 | 11.025 | 0.8 | 365 | 10.0442 | 0.24854 | 10 | 0.29276
75013 | 6.4 | 0.8 | 365 | 5.8307 | 0.55924 | 6 | 0.3899
75014 | 14.4 | 0.8 | 365 | 13.119 | 0.5083 | 13 | 0.62728
75015 | 11.2 | 0.8 | 365 | 10.2036 | 0.72868 | 10 | 0.93233
75016 | 7.68 | 0.8 | 365 | 6.9968 | 0.071094 | 7 | 0.067881
75017 | 5.13 | 0.8 | 365 | 4.6736 | 0.074832 | 4 | 0.74847
75019 | 10.545 | 0.8 | 365 | 9.6069 | 0.9316 | 10 | 0.53852
75030 | 9.28 | 0.8 | 365 | 8.4545 | 0.4609 | 8 | 0.91536
74983 | 8.4 | 0.8 | 365 | 7.6527 | 0.046509 | 7 | 0.69924
74991 | 4.48 | 0.8 | 365 | 4.0815 | 0.29147 | 4 | 0.37293
75034 | 6.9 | 0.8 | 365 | 6.2862 | 0.93106 | 7 | 0.21724
75036 | 9.156 | 0.8 | 365 | 8.3415 | 0.12069 | 8 | 0.46218
74980 | 2.8 | 0.8 | 365 | 2.5509 | 0.68217 | 3 | 0.23308
75041 | 4.56 | 0.8 | 365 | 4.1543 | 0.51096 | 4 | 0.6653
75046 | 10.64 | 0.8 | 365 | 9.6935 | 0.19224 | 9 | 0.88571
75048 | 8.5 | 0.8 | 365 | 7.7438 | 0.32087 | 8 | 0.064712
75049 | 6.4 | 0.8 | 365 | 5.8307 | 0.55924 | 6 | 0.3899
75050 | 10.2 | 0.8 | 365 | 9.2926 | 0.98505 | 10 | 0.27765
75052 | 8.96 | 0.8 | 365 | 8.1629 | 0.58294 | 8 | 0.74586
74989 | 7.15 | 0.8 | 365 | 6.5139 | 0.61697 | 7 | 0.1309
74995 | 10.8 | 0.8 | 365 | 9.8392 | 0.63123 | 10 | 0.47046
65327 | 188.27 | 0.7 | 365 | 150.0813 | 0.97565 | 151 | 0.05696
75058 | 10.72 | 0.8 | 365 | 9.7663 | 0.41174 | 10 | 0.17808
75062 | 4.88 | 1 | 365 | 5.5573 | 0.73616 | 6 | 0.2935
75065 | 12.375 | 0.8 | 365 | 11.2741 | 0.95245 | 12 | 0.22657
75063 | 4.675 | 0.8 | 365 | 4.2591 | 0.82648 | 5 | 0.085592
75066 | 11.6 | 0.8 | 365 | 10.5681 | 0.82613 | 11 | 0.3942
75068 | 6.38 | 0.8 | 365 | 5.8124 | 0.50437 | 6 | 0.31681
75067 | 5.1 | 0.8 | 365 | 4.6463 | 0.99252 | 5 | 0.63883
75072 | 5.44 | 0.8 | 365 | 4.9561 | 0.92536 | 5 | 0.88142
75073 | 10.56 | 0.8 | 365 | 9.6206 | 0.97275 | 10 | 0.59334
75074 | 9.6 | 0.8 | 365 | 8.746 | 0.33887 | 9 | 0.084851
75076 | 3.66 | 0.8 | 365 | 3.3344 | 0.041693 | 3 | 0.3761
75077 | 14.04 | 0.8 | 365 | 12.791 | 0.52059 | 13 | 0.31159
75078 | 6.6 | 0.8 | 365 | 6.0129 | 0.10797 | 6 | 0.12084
75079 | 8.04 | 0.8 | 365 | 7.3248 | 0.058801 | 7 | 0.38356
75080 | 4.16 | 0.8 | 365 | 3.7899 | 0.41351 | 4 | 0.20344
75082 | 7.625 | 0.8 | 365 | 6.9467 | 0.92019 | 7 | 0.86687
75037 | 5.185 | 0.8 | 365 | 4.7237 | 0.22573 | 4 | 0.94947
74732 | 8.19 | 0.8 | 365 | 7.4614 | 0.47035 | 7 | 0.93176
75085 | 8.68 | 0.8 | 365 | 7.9078 | 0.81473 | 8 | 0.72255
75087 | 3.3 | 0.8 | 365 | 3.0064 | 0.053986 | 3 | 0.060418
54168 | 27.3 | 0.9 | 365 | 27.9803 | 0.2638 | 28 | 0.24411
75088 | 7.54 | 0.8 | 365 | 6.8692 | 0.68699 | 7 | 0.55623
75089 | 9.99 | 0.8 | 365 | 9.1013 | 0.40888 | 9 | 0.51017
75090 | 8.12 | 0.8 | 365 | 7.3976 | 0.27829 | 7 | 0.67594
75091 | 4.56 | 0.8 | 365 | 4.1543 | 0.51096 | 4 | 0.6653
75018 | 13.4 | 0.8 | 365 | 12.2079 | 0.76467 | 12 | 0.9726
75092 | 7.5 | 0.8 | 365 | 6.8328 | 0.57724 | 7 | 0.41004
75094 | 9.9 | 0.8 | 365 | 9.0193 | 0.16196 | 9 | 0.18125
75095 | 12.87 | 0.8 | 365 | 11.7251 | 0.31054 | 12 | 0.035629
75096 | 9.045 | 0.8 | 365 | 8.2404 | 0.81615 | 9 | 0.056508
75097 | 6.3 | 0.8 | 365 | 5.7396 | 0.28488 | 6 | 0.024434
75099 | 5.025 | 0.8 | 365 | 4.578 | 0.78675 | 5 | 0.36473
75100 | 9.045 | 0.8 | 365 | 8.2404 | 0.81615 | 9 | 0.056508
75101 | 10 | 0.8 | 365 | 9.1104 | 0.43632 | 9 | 0.54672
75102 | 11.725 | 0.8 | 365 | 10.6819 | 0.16909 | 10 | 0.85103
75103 | 79.98 | 0.6 | 365 | 54.6487 | 0.57677 | 55 | 0.2255
75107 | 9.88 | 0.8 | 365 | 9.0011 | 0.10708 | 9 | 0.10816
75108 | 7.32 | 0.8 | 365 | 6.6688 | 0.083386 | 6 | 0.7522
75109 | 11.61 | 0.8 | 365 | 10.5772 | 0.85357 | 11 | 0.43074
75111 | 7.8 | 0.8 | 365 | 7.1061 | 0.40033 | 7 | 0.50644
75115 | 9.6 | 0.8 | 365 | 8.746 | 0.33887 | 9 | 0.084851
75118 | 5.28 | 0.8 | 365 | 4.8103 | 0.48638 | 5 | 0.29667
75119 | 3.96 | 0.8 | 365 | 3.6077 | 0.86478 | 4 | 0.4725
75120 | 4.95 | 0.8 | 365 | 4.5096 | 0.58098 | 5 | 0.090626
75121 | 5.12 | 0.8 | 365 | 4.6645 | 0.047396 | 4 | 0.71192
75122 | 7.59 | 0.8 | 365 | 6.9148 | 0.82417 | 7 | 0.73896
75123 | 4.08 | 0.8 | 365 | 3.717 | 0.19402 | 3 | 0.91106
75125 | 11.4 | 0.8 | 365 | 10.3859 | 0.2774 | 10 | 0.66326
75126 | 13.44 | 0.8 | 365 | 12.2444 | 0.87441 | 13 | 0.11879
75128 | 4.93 | 0.8 | 365 | 4.4914 | 0.52611 | 5 | 0.017533
75129 | 14.56 | 0.8 | 365 | 13.2647 | 0.94728 | 14 | 0.21202
75131 | 7.28 | 0.8 | 365 | 6.6324 | 0.97364 | 7 | 0.60601
75132 | 5.88 | 0.8 | 365 | 5.3569 | 0.13256 | 5 | 0.48947
75135 | 3.96 | 0.8 | 365 | 3.6077 | 0.86478 | 4 | 0.4725
75138 | 12 | 0.8 | 365 | 10.9325 | 0.92358 | 11 | 0.85606
74952 | 9.35 | 0.8 | 365 | 8.5182 | 0.65296 | 9 | 0.17118
74626 | 3.78 | 0.8 | 365 | 3.4437 | 0.37093 | 3 | 0.81466
74829 | 2.52 | 0.8 | 365 | 2.2958 | 0.91395 | 3 | 0.20977
75143 | 9.76 | 0.8 | 365 | 8.8918 | 0.77785 | 9 | 0.6696
75144 | 13.4 | 0.8 | 365 | 12.2079 | 0.76467 | 12 | 0.9726
75146 | 10.05 | 0.8 | 365 | 9.156 | 0.5735 | 9 | 0.72945
75147 | 6 | 0.8 | 365 | 5.4662 | 0.46179 | 5 | 0.92803
75150 | 25.6 | 0.6 | 365 | 17.492 | 0.67773 | 18 | 0.1697
73935 | 7.245 | 0.8 | 365 | 6.6005 | 0.87761 | 7 | 0.4781
75154 | 11.2 | 0.8 | 365 | 10.2036 | 0.72868 | 10 | 0.93233
34581 | 1298.88 | 0.9 | 365 | 1331.2481 | 0.10482 | 1331 | 0.35291
75139 | 10.36 | 0.8 | 365 | 9.4384 | 0.42403 | 9 | 0.8624
75172 | 5.2 | 0.8 | 365 | 4.7374 | 0.26689 | 5 | 0.0042944
75173 | 7.29 | 0.8 | 365 | 6.6415 | 0.0010773 | 6 | 0.64256
75149 | 5.04 | 0.8 | 365 | 4.5916 | 0.82791 | 5 | 0.41955
75175 | 7.92 | 0.8 | 365 | 7.2154 | 0.72957 | 7 | 0.945
75152 | 2.24 | 0.8 | 365 | 2.0407 | 0.14574 | 2 | 0.18647
75176 | 3.24 | 0.8 | 365 | 2.9518 | 0.88937 | 3 | 0.84114
75177 | 8.58 | 0.8 | 365 | 7.8167 | 0.54036 | 8 | 0.35709
34337 | 4397.4 | 1 | 365 | 5007.7591 | 0.059196 | 5007 | 0.81832
73386 | 4.8 | 0.8 | 365 | 4.373 | 0.16943 | 4 | 0.54243
75071 | 5.32 | 0.8 | 365 | 4.8467 | 0.59612 | 5 | 0.44286
75040 | 3.08 | 0.8 | 365 | 2.806 | 0.45039 | 3 | 0.25639
75182 | 17.28 | 0.8 | 365 | 15.7428 | 0.40996 | 16 | 0.15273
75028 | 3.92 | 0.8 | 365 | 3.5713 | 0.75504 | 4 | 0.32631
75083 | 3.08 | 0.8 | 365 | 2.806 | 0.45039 | 3 | 0.25639
75184 | 11.05 | 0.8 | 365 | 10.067 | 0.31713 | 10 | 0.38413
75186 | 6.72 | 0.8 | 365 | 6.1222 | 0.43721 | 6 | 0.5594
75188 | 5.94 | 0.8 | 365 | 5.4116 | 0.29717 | 5 | 0.70875
75189 | 5.94 | 0.8 | 365 | 5.4116 | 0.29717 | 5 | 0.70875
75191 | 7.59 | 0.8 | 365 | 6.9148 | 0.82417 | 7 | 0.73896
75192 | 5.6 | 0.8 | 365 | 5.1018 | 0.36434 | 5 | 0.46616
75027 | 3.36 | 0.8 | 365 | 3.0611 | 0.2186 | 3 | 0.2797
75194 | 8.64 | 0.8 | 365 | 7.8714 | 0.70498 | 8 | 0.57637
75195 | 8 | 0.8 | 365 | 7.2883 | 0.94906 | 8 | 0.23738
59468 | 196.02 | 0.9 | 365 | 200.9048 | 0.032588 | 200 | 0.93741
73372 | 5.015 | 0.8 | 365 | 4.5689 | 0.75931 | 5 | 0.32818
75084 | 26.1 | 0.6 | 365 | 17.8336 | 0.7066 | 18 | 0.5402
75199 | 6.72 | 0.8 | 365 | 6.1222 | 0.43721 | 6 | 0.5594
75201 | 7.04 | 0.8 | 365 | 6.4137 | 0.31517 | 6 | 0.72889
75202 | 4.5 | 0.8 | 365 | 4.0997 | 0.34634 | 4 | 0.44602
75203 | 10.08 | 0.8 | 365 | 9.1833 | 0.65581 | 9 | 0.83909
75204 | 5.12 | 0.8 | 365 | 4.6645 | 0.047396 | 4 | 0.71192
34408 | 2623.44 | 1 | 365 | 2987.5735 | 0.19242 | 2987 | 0.76589
74946 | 6.38 | 0.8 | 365 | 5.8124 | 0.50437 | 6 | 0.31681
74965 | 12.42 | 0.8 | 365 | 11.3151 | 0.075909 | 11 | 0.39103
75003 | 11.1 | 0.8 | 365 | 10.1125 | 0.45432 | 10 | 0.56686
75011 | 8.28 | 0.8 | 365 | 7.5434 | 0.71727 | 8 | 0.26068
75081 | 8.58 | 0.8 | 365 | 7.8167 | 0.54036 | 8 | 0.35709
75136 | 4.86 | 0.8 | 365 | 4.4277 | 0.33405 | 4 | 0.76171
75137 | 7.245 | 0.8 | 365 | 6.6005 | 0.87761 | 7 | 0.4781
75187 | 5.28 | 0.8 | 365 | 4.8103 | 0.48638 | 5 | 0.29667
75218 | 6.27 | 0.8 | 365 | 5.7122 | 0.20257 | 5 | 0.91479
75219 | 7.695 | 0.8 | 365 | 7.0105 | 0.11225 | 7 | 0.1227
75220 | 6.555 | 0.8 | 365 | 5.9719 | 0.98451 | 6 | 0.95637
75221 | 4.59 | 0.8 | 365 | 4.1817 | 0.59327 | 4 | 0.77494
75222 | 4.275 | 0.8 | 365 | 3.8947 | 0.72903 | 4 | 0.62372
75223 | 3.78 | 0.8 | 365 | 3.4437 | 0.37093 | 3 | 0.81466
75225 | 8.41 | 0.8 | 365 | 7.6618 | 0.073945 | 7 | 0.73579
75226 | 8.64 | 0.8 | 365 | 7.8714 | 0.70498 | 8 | 0.57637
75227 | 7.84 | 0.8 | 365 | 7.1426 | 0.51007 | 7 | 0.65263
75228 | 5.94 | 0.8 | 365 | 5.4116 | 0.29717 | 5 | 0.70875
75181 | 5.12 | 0.8 | 365 | 4.6645 | 0.047396 | 4 | 0.71192
75233 | 2.4 | 0.8 | 365 | 2.1865 | 0.58472 | 2 | 0.77121
75240 | 10.8 | 0.8 | 365 | 9.8392 | 0.63123 | 10 | 0.47046
75241 | 3.465 | 0.8 | 365 | 3.1568 | 0.50668 | 3 | 0.66344
75242 | 4.8 | 0.8 | 365 | 4.373 | 0.16943 | 4 | 0.54243
75243 | 8.32 | 0.8 | 365 | 7.5799 | 0.82702 | 8 | 0.40687
75244 | 8 | 0.8 | 365 | 7.2883 | 0.94906 | 8 | 0.23738
75245 | 5.28 | 0.8 | 365 | 4.8103 | 0.48638 | 5 | 0.29667
75246 | 4.27 | 0.8 | 365 | 3.8901 | 0.71531 | 4 | 0.60545
75248 | 8.96 | 0.8 | 365 | 8.1629 | 0.58294 | 8 | 0.74586
75249 | 9.9 | 0.8 | 365 | 9.0193 | 0.16196 | 9 | 0.18125
75251 | 4.62 | 0.8 | 365 | 4.209 | 0.67558 | 4 | 0.88458
75237 | 8.7 | 0.8 | 365 | 7.926 | 0.8696 | 8 | 0.79565
75253 | 6.175 | 0.8 | 365 | 5.6257 | 0.94193 | 6 | 0.5676
75250 | 8.1 | 0.8 | 365 | 7.3794 | 0.22342 | 7 | 0.60284
75254 | 5.22 | 0.8 | 365 | 4.7556 | 0.32176 | 5 | 0.077388
75255 | 3.36 | 0.8 | 365 | 3.0611 | 0.2186 | 3 | 0.2797
75258 | 5.04 | 0.8 | 365 | 4.5916 | 0.82791 | 5 | 0.41955
75259 | 7.2 | 0.8 | 365 | 6.5595 | 0.75415 | 7 | 0.31364
75260 | 6.16 | 0.8 | 365 | 5.612 | 0.90077 | 6 | 0.51278
75257 | 5.04 | 0.8 | 365 | 4.5916 | 0.82791 | 5 | 0.41955
75265 | 6.6 | 0.8 | 365 | 6.0129 | 0.10797 | 6 | 0.12084
75270 | 9.8 | 0.8 | 365 | 8.9282 | 0.88759 | 9 | 0.81579
75273 | 8.235 | 0.8 | 365 | 7.5024 | 0.59381 | 8 | 0.096224
75276 | 5.12 | 0.8 | 365 | 4.6645 | 0.047396 | 4 | 0.71192
74981 | 5.1 | 1 | 365 | 5.8079 | 0.49065 | 6 | 0.29853
75163 | 13.325 | 0.8 | 365 | 12.1396 | 0.5589 | 12 | 0.6985
75183 | 5.4 | 0.8 | 365 | 4.9196 | 0.81561 | 5 | 0.73523
75277 | 6.44 | 0.8 | 365 | 5.8671 | 0.66899 | 6 | 0.53609
75278 | 6.08 | 0.8 | 365 | 5.5391 | 0.68128 | 6 | 0.22041
75279 | 9.3 | 0.8 | 365 | 8.4727 | 0.51578 | 8 | 0.98845
74814 | 3.36 | 0.8 | 365 | 3.0611 | 0.2186 | 3 | 0.2797
74935 | 6.93 | 0.8 | 365 | 6.3135 | 0.01337 | 6 | 0.32688
75281 | 15.39 | 0.8 | 365 | 14.0209 | 0.2245 | 14 | 0.2454
75284 | 9.945 | 1 | 365 | 11.3254 | 0.10678 | 11 | 0.43214
59847 | 223.668 | 0.9 | 365 | 229.2418 | 0.37052 | 229 | 0.61232
75285 | 4.845 | 0.8 | 365 | 4.414 | 0.2929 | 4 | 0.70689
73236 | 4.56 | 0.8 | 365 | 4.1543 | 0.51096 | 4 | 0.6653
75290 | 7.035 | 0.8 | 365 | 6.4092 | 0.30145 | 6 | 0.71062
4604 | 1285.2 | 1 | 365 | 1463.5858 | 0.64481 | 1464 | 0.23057
64598 | 526.68 | 1 | 365 | 599.7832 | 0.27013 | 600 | 0.053311
34750 | 2465.28 | 1 | 365 | 2807.4609 | 0.77637 | 2808 | 0.23724
65262 | 25.53 | 0.7 | 365 | 20.3515 | 0.28931 | 20 | 0.6408
75294 | 7.15 | 0.8 | 365 | 6.5139 | 0.61697 | 7 | 0.1309
74949 | 10.08 | 0.8 | 365 | 9.1833 | 0.65581 | 9 | 0.83909
75295 | 9 | 0.8 | 365 | 8.1994 | 0.69269 | 8 | 0.89205
75296 | 5.67 | 0.8 | 365 | 5.1656 | 0.55639 | 5 | 0.72199
75297 | 7.98 | 0.8 | 365 | 7.2701 | 0.89418 | 8 | 0.16428
75301 | 10.075 | 0.8 | 365 | 9.1787 | 0.64209 | 9 | 0.82082
75302 | 8.96 | 0.8 | 365 | 8.1629 | 0.58294 | 8 | 0.74586
75303 | 12.6 | 0.8 | 365 | 11.4791 | 0.56976 | 12 | 0.048867
75304 | 8.96 | 0.8 | 365 | 8.1629 | 0.58294 | 8 | 0.74586
75305 | 9.38 | 0.8 | 365 | 8.5456 | 0.73527 | 9 | 0.28082
75306 | 10.791 | 0.8 | 365 | 9.831 | 0.60653 | 10 | 0.43757
75307 | 4.02 | 0.8 | 365 | 3.6624 | 0.029401 | 3 | 0.69178
75308 | 12.54 | 0.8 | 365 | 11.4244 | 0.40515 | 11 | 0.82959
75309 | 7.848 | 0.8 | 365 | 7.1498 | 0.53202 | 7 | 0.68187
75310 | 11.7 | 0.8 | 365 | 10.6592 | 0.10049 | 10 | 0.75966
75311 | 11.2 | 0.8 | 365 | 10.2036 | 0.72868 | 10 | 0.93233
75312 | 3.6 | 0.8 | 365 | 3.2797 | 0.87708 | 4 | 0.15682
75314 | 11.445 | 0.8 | 365 | 10.4269 | 0.40087 | 10 | 0.82772
75316 | 9.9 | 0.8 | 365 | 9.0193 | 0.16196 | 9 | 0.18125
75317 | 7.68 | 0.8 | 365 | 6.9968 | 0.071094 | 7 | 0.067881
75196 | 9.92 | 0.8 | 365 | 9.0375 | 0.21683 | 9 | 0.25435
74849 | 14.79 | 0.8 | 365 | 13.4743 | 0.57832 | 14 | 0.052599
75326 | 7.98 | 0.8 | 365 | 7.2701 | 0.89418 | 8 | 0.16428
75327 | 7.98 | 0.8 | 365 | 7.2701 | 0.89418 | 8 | 0.16428
75328 | 3.3 | 0.8 | 365 | 3.0064 | 0.053986 | 3 | 0.060418
21555 | 1256.85 | 1 | 365 | 1431.3008 | 0.41735 | 1431 | 0.71813
75330 | 6.6 | 0.8 | 365 | 6.0129 | 0.10797 | 6 | 0.12084
75333 | 7.155 | 1 | 365 | 8.1481 | 0.53836 | 8 | 0.68647
75335 | 3.92 | 0.8 | 365 | 3.5713 | 0.75504 | 4 | 0.32631
75334 | 9.36 | 0.8 | 365 | 8.5273 | 0.6804 | 9 | 0.20773
75340 | 7.92 | 0.8 | 365 | 7.2154 | 0.72957 | 7 | 0.945
75341 | 5.4 | 0.8 | 365 | 4.9196 | 0.81561 | 5 | 0.73523
75342 | 6.38 | 0.8 | 365 | 5.8124 | 0.50437 | 6 | 0.31681
75344 | 6.38 | 0.8 | 365 | 5.8124 | 0.50437 | 6 | 0.31681
75343 | 6.54 | 0.8 | 365 | 5.9582 | 0.94335 | 6 | 0.90155
75346 | 4.35 | 0.8 | 365 | 3.963 | 0.9348 | 4 | 0.89782
75347 | 3.3 | 0.8 | 365 | 3.0064 | 0.053986 | 3 | 0.060418
75350 | 24.9 | 0.8 | 365 | 22.6849 | 0.31644 | 23 | 0.0013328
75348 | 2 | 1 | 365 | 2.2776 | 0.85908 | 3 | 0.13668
75352 | 3.84 | 0.8 | 365 | 3.4984 | 0.53555 | 4 | 0.03394
75353 | 3.285 | 0.8 | 365 | 2.9928 | 0.012831 | 3 | 0.0055975
75354 | 9.45 | 0.8 | 365 | 8.6093 | 0.92732 | 9 | 0.53665
75355 | 8.04 | 0.8 | 365 | 7.3248 | 0.058801 | 7 | 0.38356
75356 | 6.7 | 0.8 | 365 | 6.104 | 0.38233 | 6 | 0.4863
75357 | 2.88 | 0.8 | 365 | 2.6238 | 0.90166 | 3 | 0.52546
75359 | 9.625 | 0.8 | 365 | 8.7688 | 0.40746 | 9 | 0.17622
74664 | 2.64 | 0.8 | 365 | 2.4051 | 0.24319 | 2 | 0.64833
44535 | 388.74 | 0.65 | 365 | 287.7531 | 0.5796 | 288 | 0.33272
75224 | 5.7 | 0.8 | 365 | 5.1929 | 0.6387 | 5 | 0.83163
75272 | 9.045 | 0.8 | 365 | 8.2404 | 0.81615 | 9 | 0.056508
75274 | 9.24 | 0.8 | 365 | 8.418 | 0.35116 | 8 | 0.76917
75291 | 8.45 | 0.8 | 365 | 7.6983 | 0.18369 | 7 | 0.88198
75336 | 7 | 0.8 | 365 | 6.3773 | 0.20542 | 6 | 0.5827
34327 | 1297.89 | 1 | 365 | 1478.0371 | 0.16567 | 1478 | 0.2028
75360 | 9.9 | 0.8 | 365 | 9.0193 | 0.16196 | 9 | 0.18125
75263 | 8.502 | 0.8 | 365 | 7.7457 | 0.32636 | 8 | 0.072021
75364 | 8.45 | 0.8 | 365 | 7.6983 | 0.18369 | 7 | 0.88198
75367 | 7.155 | 0.8 | 365 | 6.5185 | 0.63069 | 7 | 0.14918
75373 | 2.65 | 0.8 | 365 | 2.4143 | 0.27062 | 2 | 0.68488
75376 | 6.9 | 0.8 | 365 | 6.2862 | 0.93106 | 7 | 0.21724
75377 | 4.8 | 0.8 | 365 | 4.373 | 0.16943 | 4 | 0.54243
75380 | 13.8 | 0.8 | 365 | 12.5724 | 0.86212 | 13 | 0.43447
75289 | 7.41 | 0.8 | 365 | 6.7508 | 0.33031 | 7 | 0.08112
74987 | 8.12 | 0.8 | 365 | 7.3976 | 0.27829 | 7 | 0.67594
75059 | 18.2 | 0.8 | 365 | 16.5809 | 0.9341 | 17 | 0.51503
74459 | 5.44 | 0.8 | 365 | 4.9561 | 0.92536 | 5 | 0.88142
36802 | 388.476 | 0.9 | 365 | 398.1568 | 0.064583 | 398 | 0.2214
75110 | 6.4 | 0.8 | 365 | 5.8307 | 0.55924 | 6 | 0.3899
75351 | 19.04 | 0.8 | 365 | 17.3462 | 0.23875 | 17 | 0.58495
75394 | 5.7 | 0.8 | 365 | 5.1929 | 0.6387 | 5 | 0.83163
75180 | 5.52 | 0.8 | 365 | 5.0289 | 0.14485 | 5 | 0.17379
75398 | 7.65 | 0.8 | 365 | 6.9695 | 0.98878 | 7 | 0.95824
75332 | 5.04 | 1 | 365 | 5.7396 | 0.28488 | 6 | 0.024434
75070 | 4.2 | 0.8 | 365 | 3.8264 | 0.52325 | 4 | 0.34962
75170 | 7.2 | 0.8 | 365 | 6.5595 | 0.75415 | 7 | 0.31364
75153 | 8.7 | 1 | 365 | 9.9076 | 0.837 | 10 | 0.74456
35259 | 8.96 | 0.8 | 365 | 8.1629 | 0.58294 | 8 | 0.74586
35262 | 15.12 | 0.8 | 365 | 13.7749 | 0.48372 | 14 | 0.25864
75427 | 5.355 | 0.8 | 365 | 4.8786 | 0.69215 | 5 | 0.57077
75430 | 6.67 | 0.8 | 365 | 6.0766 | 0.30003 | 6 | 0.37666
75431 | 9.9 | 0.8 | 365 | 9.0193 | 0.16196 | 9 | 0.18125
75433 | 6.6 | 0.8 | 365 | 6.0129 | 0.10797 | 6 | 0.12084
75434 | 6.6 | 0.8 | 365 | 6.0129 | 0.10797 | 6 | 0.12084
75435 | 7.92 | 0.8 | 365 | 7.2154 | 0.72957 | 7 | 0.945
75236 | 3.92 | 0.8 | 365 | 3.5713 | 0.75504 | 4 | 0.32631
75369 | 13.325 | 0.8 | 365 | 12.1396 | 0.5589 | 12 | 0.6985
75382 | 17.28 | 0.8 | 365 | 15.7428 | 0.40996 | 16 | 0.15273
75443 | 11.97 | 0.8 | 365 | 10.9051 | 0.84128 | 11 | 0.74642
75441 | 12.47 | 0.8 | 365 | 11.3607 | 0.21309 | 11 | 0.57376
75444 | 6.825 | 0.8 | 365 | 6.2178 | 0.72529 | 6 | 0.94314
75445 | 12.54 | 0.8 | 365 | 11.4244 | 0.40515 | 11 | 0.82959
75178 | 6.875 | 0.8 | 365 | 6.2634 | 0.86247 | 7 | 0.12587
75450 | 4.95 | 0.8 | 365 | 4.5096 | 0.58098 | 5 | 0.090626
75451 | 7.2 | 0.8 | 365 | 6.5595 | 0.75415 | 7 | 0.31364
75452 | 5.559 | 0.8 | 365 | 5.0645 | 0.25185 | 5 | 0.31632
75454 | 20.1 | 0.8 | 365 | 18.3119 | 0.147 | 18 | 0.45891
75453 | 6.6 | 0.8 | 365 | 6.0129 | 0.10797 | 6 | 0.12084
75460 | 10.385 | 0.8 | 365 | 9.4612 | 0.49262 | 9 | 0.95377
75465 | 11.7 | 0.8 | 365 | 10.6592 | 0.10049 | 10 | 0.75966
75466 | 5.76 | 0.8 | 365 | 5.2476 | 0.80332 | 6 | 0.050911
75468 | 3.135 | 0.8 | 365 | 2.8561 | 0.60129 | 3 | 0.4574
75469 | 9.72 | 0.8 | 365 | 8.8553 | 0.6681 | 9 | 0.52341
75471 | 8.265 | 0.8 | 365 | 7.5297 | 0.67612 | 8 | 0.20586
75472 | 3.99 | 0.8 | 365 | 3.635 | 0.94709 | 4 | 0.58214
75473 | 8.1 | 0.8 | 365 | 7.3794 | 0.22342 | 7 | 0.60284
75474 | 7.125 | 0.8 | 365 | 6.4912 | 0.54838 | 7 | 0.039538
75476 | 6.24 | 0.8 | 365 | 5.6849 | 0.12026 | 5 | 0.80515
75475 | 7.975 | 0.8 | 365 | 7.2655 | 0.88047 | 8 | 0.14601
75477 | 4.95 | 0.8 | 365 | 4.5096 | 0.58098 | 5 | 0.090626
75480 | 9.36 | 0.8 | 365 | 8.5273 | 0.6804 | 9 | 0.20773
75482 | 6 | 0.8 | 365 | 5.4662 | 0.46179 | 5 | 0.92803
75479 | 5.7 | 0.8 | 365 | 5.1929 | 0.6387 | 5 | 0.83163
75488 | 9.24 | 0.8 | 365 | 8.418 | 0.35116 | 8 | 0.76917
75489 | 13.2 | 0.8 | 365 | 12.0257 | 0.21594 | 12 | 0.24167
75490 | 10.23 | 0.8 | 365 | 9.3199 | 0.067355 | 9 | 0.38729
75491 | 8.58 | 0.8 | 365 | 7.8167 | 0.54036 | 8 | 0.35709
75493 | 6.12 | 0.8 | 365 | 5.5756 | 0.79103 | 6 | 0.36659
75388 | 11.76 | 0.8 | 365 | 10.7138 | 0.26511 | 10 | 0.97894
75387 | 6.5 | 0.8 | 365 | 5.9218 | 0.83361 | 6 | 0.75537
75386 | 3.08 | 0.8 | 365 | 2.806 | 0.45039 | 3 | 0.25639
75426 | 3.92 | 0.8 | 365 | 3.5713 | 0.75504 | 4 | 0.32631
75403 | 3.64 | 0.8 | 365 | 3.3162 | 0.98682 | 4 | 0.30301
75419 | 4.93 | 0.8 | 365 | 4.4914 | 0.52611 | 5 | 0.017533
30065 | 1287.72 | 1 | 365 | 1466.4555 | 0.28725 | 1466 | 0.74278
75497 | 10.2 | 0.8 | 365 | 9.2926 | 0.98505 | 10 | 0.27765
75498 | 3.6 | 0.8 | 365 | 3.2797 | 0.87708 | 4 | 0.15682
75464 | 4.505 | 0.8 | 365 | 4.1042 | 0.36006 | 4 | 0.4643
75470 | 4.48 | 0.8 | 365 | 4.0815 | 0.29147 | 4 | 0.37293
75485 | 3.92 | 0.8 | 365 | 3.5713 | 0.75504 | 4 | 0.32631
75486 | 12.32 | 0.8 | 365 | 11.224 | 0.80155 | 12 | 0.025559
75499 | 6.38 | 0.8 | 365 | 5.8124 | 0.50437 | 6 | 0.31681
75500 | 7.32 | 0.8 | 365 | 6.6688 | 0.083386 | 6 | 0.7522
75501 | 10.675 | 0.8 | 365 | 9.7254 | 0.55728 | 10 | 0.28263
75502 | 6.6 | 0.8 | 365 | 6.0129 | 0.10797 | 6 | 0.12084
75503 | 10.8 | 0.8 | 365 | 9.8392 | 0.63123 | 10 | 0.47046
75505 | 2.64 | 0.8 | 365 | 2.4051 | 0.24319 | 2 | 0.64833
75506 | 10.24 | 0.8 | 365 | 9.329 | 0.094792 | 9 | 0.42384
66025 | 10.395 | 0.8 | 365 | 9.4703 | 0.52005 | 9 | 0.99032
75517 | 7.26 | 0.8 | 365 | 6.6142 | 0.91877 | 7 | 0.53292
75518 | 11.73 | 0.8 | 365 | 10.6865 | 0.1828 | 10 | 0.8693
75523 | 7.68 | 0.8 | 365 | 6.9968 | 0.071094 | 7 | 0.067881
75525 | 9.715 | 0.8 | 365 | 8.8508 | 0.65438 | 9 | 0.50514
75526 | 8.55 | 1 | 365 | 9.7367 | 0.32257 | 10 | 0.059307
75527 | 9.9 | 0.8 | 365 | 9.0193 | 0.16196 | 9 | 0.18125
75533 | 9.1 | 0.8 | 365 | 8.2905 | 0.96705 | 9 | 0.25752
75395 | 5.8 | 0.8 | 365 | 5.284 | 0.91307 | 6 | 0.1971
75537 | 4.55 | 0.8 | 365 | 4.1452 | 0.48353 | 4 | 0.62876
75541 | 5.7 | 1 | 365 | 6.4912 | 0.54838 | 7 | 0.039538
75546 | 6.9 | 0.8 | 365 | 6.2862 | 0.93106 | 7 | 0.21724
75549 | 3.08 | 0.8 | 365 | 2.806 | 0.45039 | 3 | 0.25639
75552 | 5.88 | 0.8 | 365 | 5.3569 | 0.13256 | 5 | 0.48947
75554 | 7.695 | 0.8 | 365 | 7.0105 | 0.11225 | 7 | 0.1227
75555 | 4.35 | 0.8 | 365 | 3.963 | 0.9348 | 4 | 0.89782
75556 | 6.67 | 0.8 | 365 | 6.0766 | 0.30003 | 6 | 0.37666
75557 | 9.57 | 0.8 | 365 | 8.7187 | 0.25656 | 8 | 0.97521
75558 | 9.28 | 0.8 | 365 | 8.4545 | 0.4609 | 8 | 0.91536
75298 | 7.475 | 0.8 | 365 | 6.81 | 0.50865 | 7 | 0.31867
75566 | 11.375 | 0.8 | 365 | 10.3631 | 0.20881 | 10 | 0.57189
75570 | 5.886 | 0.8 | 365 | 5.3624 | 0.14902 | 5 | 0.5114
75572 | 5.36 | 0.8 | 365 | 4.8832 | 0.70587 | 5 | 0.58904
75573 | 9.28 | 0.8 | 365 | 8.4545 | 0.4609 | 8 | 0.91536
75551 | 5.7 | 0.8 | 365 | 5.1929 | 0.6387 | 5 | 0.83163
75559 | 6.555 | 0.8 | 365 | 5.9719 | 0.98451 | 6 | 0.95637
75571 | 7.125 | 0.8 | 365 | 6.4912 | 0.54838 | 7 | 0.039538
75547 | 8.55 | 1 | 365 | 9.7367 | 0.32257 | 10 | 0.059307
75548 | 9.975 | 1 | 365 | 11.3595 | 0.20966 | 11 | 0.56919
75545 | 9.69 | 1 | 365 | 11.035 | 0.23224 | 11 | 0.26721
75574 | 3.135 | 0.8 | 365 | 2.8561 | 0.60129 | 3 | 0.4574
75576 | 4.56 | 0.8 | 365 | 4.1543 | 0.51096 | 4 | 0.6653
75577 | 13.34 | 0.8 | 365 | 12.1533 | 0.60005 | 12 | 0.75332
75212 | 3.48 | 0.8 | 365 | 3.1704 | 0.54784 | 3 | 0.71826
75579 | 4.55 | 0.8 | 365 | 4.1452 | 0.48353 | 4 | 0.62876
75580 | 8.4 | 0.8 | 365 | 7.6527 | 0.046509 | 7 | 0.69924
75581 | 3.6 | 0.8 | 365 | 3.2797 | 0.87708 | 4 | 0.15682
75582 | 3.99 | 0.8 | 365 | 3.635 | 0.94709 | 4 | 0.58214
75583 | 4.845 | 0.8 | 365 | 4.414 | 0.2929 | 4 | 0.70689
75584 | 9.405 | 0.8 | 365 | 8.5683 | 0.80386 | 9 | 0.37219
75586 | 7.41 | 0.8 | 365 | 6.7508 | 0.33031 | 7 | 0.08112
75588 | 7.8 | 0.8 | 365 | 7.1061 | 0.40033 | 7 | 0.50644
75438 | 6.555 | 0.8 | 365 | 5.9719 | 0.98451 | 6 | 0.95637
75440 | 2.565 | 0.8 | 365 | 2.3368 | 0.037416 | 2 | 0.37423
75591 | 6.27 | 0.8 | 365 | 5.7122 | 0.20257 | 5 | 0.91479
75595 | 5.985 | 0.8 | 365 | 5.4526 | 0.42064 | 5 | 0.87321
75593 | 3.9 | 0.8 | 365 | 3.5531 | 0.70016 | 4 | 0.25322
75596 | 1.95 | 0.8 | 365 | 1.7765 | 0.35008 | 2 | 0.12661
75600 | 13.2 | 0.8 | 365 | 12.0257 | 0.21594 | 12 | 0.24167
75601 | 2.4 | 0.8 | 365 | 2.1865 | 0.58472 | 2 | 0.77121
75602 | 13.735 | 0.8 | 365 | 12.5131 | 0.68379 | 13 | 0.19692
75603 | 11.13 | 0.8 | 365 | 10.1399 | 0.53662 | 10 | 0.6765
75605 | 11.025 | 0.8 | 365 | 10.0442 | 0.24854 | 10 | 0.29276
75606 | 4.95 | 0.8 | 365 | 4.5096 | 0.58098 | 5 | 0.090626
75609 | 3.92 | 0.8 | 365 | 3.5713 | 0.75504 | 4 | 0.32631
75612 | 4.8 | 0.8 | 365 | 4.373 | 0.16943 | 4 | 0.54243
75613 | 6.27 | 0.8 | 365 | 5.7122 | 0.20257 | 5 | 0.91479
75614 | 7.54 | 1 | 365 | 8.5866 | 0.85873 | 9 | 0.44528
75615 | 17.6 | 0.8 | 365 | 16.0343 | 0.28792 | 16 | 0.32223
75616 | 10.71 | 0.8 | 365 | 9.7572 | 0.3843 | 10 | 0.14154
75617 | 8.775 | 0.8 | 365 | 7.9944 | 0.075371 | 8 | 0.069747
75620 | 8.265 | 0.8 | 365 | 7.5297 | 0.67612 | 8 | 0.20586
75621 | 9.12 | 0.8 | 365 | 8.3087 | 0.021924 | 8 | 0.33061
75622 | 9.975 | 0.8 | 365 | 9.0876 | 0.36773 | 9 | 0.45535
75624 | 8.265 | 0.8 | 365 | 7.5297 | 0.67612 | 8 | 0.20586
75626 | 7.41 | 0.8 | 365 | 6.7508 | 0.33031 | 7 | 0.08112
75512 | 5.51 | 0.8 | 365 | 5.0198 | 0.11741 | 5 | 0.13724
75628 | 6.27 | 0.8 | 365 | 5.7122 | 0.20257 | 5 | 0.91479
75629 | 6.84 | 0.8 | 365 | 6.2315 | 0.76644 | 6 | 0.99796
75511 | 5.88 | 0.8 | 365 | 5.3569 | 0.13256 | 5 | 0.48947
75632 | 9.69 | 0.8 | 365 | 8.828 | 0.58579 | 9 | 0.41377
75631 | 2.8 | 0.8 | 365 | 2.5509 | 0.68217 | 3 | 0.23308
75508 | 6.72 | 0.8 | 365 | 6.1222 | 0.43721 | 6 | 0.5594
75634 | 4.275 | 0.8 | 365 | 3.8947 | 0.72903 | 4 | 0.62372
75515 | 16.53 | 0.8 | 365 | 15.0595 | 0.35224 | 15 | 0.41173
75635 | 7.15 | 0.8 | 365 | 6.5139 | 0.61697 | 7 | 0.1309
75637 | 8.55 | 0.8 | 365 | 7.7894 | 0.45805 | 8 | 0.24745
75638 | 8.55 | 0.8 | 365 | 7.7894 | 0.45805 | 8 | 0.24745
75116 | 9.92 | 0.8 | 365 | 9.0375 | 0.21683 | 9 | 0.25435
75640 | 6.24 | 0.8 | 365 | 5.6849 | 0.12026 | 5 | 0.80515
75509 | 5.6 | 0.8 | 365 | 5.1018 | 0.36434 | 5 | 0.46616
75642 | 8.28 | 0.8 | 365 | 7.5434 | 0.71727 | 8 | 0.26068
75390 | 5.6 | 0.8 | 365 | 5.1018 | 0.36434 | 5 | 0.46616
75644 | 9.975 | 0.8 | 365 | 9.0876 | 0.36773 | 9 | 0.45535
75645 | 11.2 | 0.8 | 365 | 10.2036 | 0.72868 | 10 | 0.93233
75647 | 7.26 | 0.8 | 365 | 6.6142 | 0.91877 | 7 | 0.53292
75643 | 6.4 | 0.8 | 365 | 5.8307 | 0.55924 | 6 | 0.3899
75651 | 9.12 | 0.8 | 365 | 8.3087 | 0.021924 | 8 | 0.33061
75650 | 7.92 | 0.8 | 365 | 7.2154 | 0.72957 | 7 | 0.945
75652 | 4.275 | 0.8 | 365 | 3.8947 | 0.72903 | 4 | 0.62372
75653 | 6.84 | 0.8 | 365 | 6.2315 | 0.76644 | 6 | 0.99796
75391 | 4.2 | 0.8 | 365 | 3.8264 | 0.52325 | 4 | 0.34962
75657 | 9.12 | 0.8 | 365 | 8.3087 | 0.021924 | 8 | 0.33061
75429 | 7.41 | 0.8 | 365 | 6.7508 | 0.33031 | 7 | 0.08112
75424 | 6.44 | 0.8 | 365 | 5.8671 | 0.66899 | 6 | 0.53609
75742 | 8.265 | 0.8 | 365 | 7.5297 | 0.67612 | 8 | 0.20586
75662 | 7.41 | 0.8 | 365 | 6.7508 | 0.33031 | 7 | 0.08112
75663 | 6.84 | 0.8 | 365 | 6.2315 | 0.76644 | 6 | 0.99796
75664 | 2.1 | 0.8 | 365 | 1.9132 | 0.76163 | 2 | 0.67481
75666 | 6.27 | 0.8 | 365 | 5.7122 | 0.20257 | 5 | 0.91479
75667 | 10.4 | 0.8 | 365 | 9.4748 | 0.53377 | 10 | 0.0085888
75669 | 7.125 | 0.8 | 365 | 6.4912 | 0.54838 | 7 | 0.039538
75418 | 5.88 | 0.8 | 365 | 5.3569 | 0.13256 | 5 | 0.48947
75672 | 9.975 | 0.8 | 365 | 9.0876 | 0.36773 | 9 | 0.45535
75670 | 7.8 | 0.8 | 365 | 7.1061 | 0.40033 | 7 | 0.50644
75676 | 12.6 | 0.8 | 365 | 11.4791 | 0.56976 | 12 | 0.048867
75053 | 2.24 | 0.8 | 365 | 2.0407 | 0.14574 | 2 | 0.18647
75026 | 2.24 | 0.8 | 365 | 2.0407 | 0.14574 | 2 | 0.18647
75033 | 3.08 | 0.8 | 365 | 2.806 | 0.45039 | 3 | 0.25639
75679 | 6.84 | 0.8 | 365 | 6.2315 | 0.76644 | 6 | 0.99796
75681 | 5.7 | 0.8 | 365 | 5.1929 | 0.6387 | 5 | 0.83163
75682 | 7.98 | 0.8 | 365 | 7.2701 | 0.89418 | 8 | 0.16428
75684 | 9.69 | 0.8 | 365 | 8.828 | 0.58579 | 9 | 0.41377
75686 | 5.415 | 0.8 | 365 | 4.9333 | 0.85677 | 5 | 0.79005
75024 | 4.2 | 0.8 | 365 | 3.8264 | 0.52325 | 4 | 0.34962
75688 | 9.6 | 0.8 | 365 | 8.746 | 0.33887 | 9 | 0.084851
75689 | 3.9 | 0.8 | 365 | 3.5531 | 0.70016 | 4 | 0.25322
75690 | 3.78 | 0.8 | 365 | 3.4437 | 0.37093 | 3 | 0.81466
75692 | 3.78 | 0.8 | 365 | 3.4437 | 0.37093 | 3 | 0.81466
75693 | 7.25 | 0.8 | 365 | 6.605 | 0.89133 | 7 | 0.49637
75694 | 8.37 | 0.8 | 365 | 7.6254 | 0.9642 | 8 | 0.5896
75695 | 2.97 | 0.8 | 365 | 2.7058 | 0.14859 | 2 | 0.85438
75697 | 12.48 | 0.8 | 365 | 11.3698 | 0.24053 | 11 | 0.61031
75699 | 6.24 | 0.8 | 365 | 5.6849 | 0.12026 | 5 | 0.80515
75700 | 7.28 | 0.8 | 365 | 6.6324 | 0.97364 | 7 | 0.60601
75701 | 4.93 | 0.8 | 365 | 4.4914 | 0.52611 | 5 | 0.017533
75702 | 4.56 | 0.8 | 365 | 4.1543 | 0.51096 | 4 | 0.6653
75703 | 8.4 | 0.8 | 365 | 7.6527 | 0.046509 | 7 | 0.69924
75705 | 13.395 | 0.8 | 365 | 12.2034 | 0.75095 | 12 | 0.95433
75706 | 7.15 | 0.8 | 365 | 6.5139 | 0.61697 | 7 | 0.1309
75707 | 10.92 | 0.8 | 365 | 9.9486 | 0.96046 | 10 | 0.90902
75708 | 10.44 | 0.8 | 365 | 9.5113 | 0.64352 | 10 | 0.15478
75710 | 11.2 | 0.8 | 365 | 10.2036 | 0.72868 | 10 | 0.93233
75712 | 12.54 | 0.8 | 365 | 11.4244 | 0.40515 | 11 | 0.82959
30062 | 1254.87 | 1 | 365 | 1429.046 | 0.62686 | 1429 | 0.67282
75711 | 7.84 | 0.8 | 365 | 7.1426 | 0.51007 | 7 | 0.65263
75713 | 10.395 | 0.8 | 365 | 9.4703 | 0.52005 | 9 | 0.99032
75715 | 77.52 | 0.6 | 365 | 52.9679 | 0.51476 | 53 | 0.48263
75716 | 6.84 | 0.8 | 365 | 6.2315 | 0.76644 | 6 | 0.99796
75717 | 4.275 | 0.8 | 365 | 3.8947 | 0.72903 | 4 | 0.62372
75718 | 6.555 | 0.8 | 365 | 5.9719 | 0.98451 | 6 | 0.95637
75719 | 9.975 | 0.8 | 365 | 9.0876 | 0.36773 | 9 | 0.45535
75432 | 7.54 | 0.8 | 365 | 6.8692 | 0.68699 | 7 | 0.55623
75721 | 6.84 | 0.8 | 365 | 6.2315 | 0.76644 | 6 | 0.99796
75723 | 5.7 | 0.8 | 365 | 5.1929 | 0.6387 | 5 | 0.83163
75448 | 24.085 | 0.8 | 365 | 21.9424 | 0.080377 | 22 | 0.022775
75724 | 3.99 | 0.8 | 365 | 3.635 | 0.94709 | 4 | 0.58214
75726 | 6.84 | 0.8 | 365 | 6.2315 | 0.76644 | 6 | 0.99796
75727 | 4.56 | 0.8 | 365 | 4.1543 | 0.51096 | 4 | 0.6653
75731 | 8.265 | 0.8 | 365 | 7.5297 | 0.67612 | 8 | 0.20586
75734 | 4.225 | 0.8 | 365 | 3.8491 | 0.59185 | 4 | 0.44099
75437 | 13.12 | 0.8 | 365 | 11.9528 | 0.99645 | 12 | 0.9493
75735 | 6.27 | 0.8 | 365 | 5.7122 | 0.20257 | 5 | 0.91479
75736 | 6.555 | 0.8 | 365 | 5.9719 | 0.98451 | 6 | 0.95637
75737 | 6.9 | 0.8 | 365 | 6.2862 | 0.93106 | 7 | 0.21724
75738 | 5.13 | 0.8 | 365 | 4.6736 | 0.074832 | 4 | 0.74847
75739 | 8.55 | 0.8 | 365 | 7.7894 | 0.45805 | 8 | 0.24745
75741 | 9.12 | 0.8 | 365 | 8.3087 | 0.021924 | 8 | 0.33061
75743 | 5.985 | 0.8 | 365 | 5.4526 | 0.42064 | 5 | 0.87321
75744 | 4.275 | 0.8 | 365 | 3.8947 | 0.72903 | 4 | 0.62372
75522 | 6.555 | 1 | 365 | 7.4648 | 0.48063 | 7 | 0.94547
75535 | 7.125 | 1 | 365 | 8.114 | 0.43547 | 8 | 0.54942
75746 | 5.415 | 0.8 | 365 | 4.9333 | 0.85677 | 5 | 0.79005
75747 | 3.705 | 0.8 | 365 | 3.3754 | 0.16516 | 3 | 0.54056
75748 | 5.13 | 0.8 | 365 | 4.6736 | 0.074832 | 4 | 0.74847
75749 | 3.99 | 0.8 | 365 | 3.635 | 0.94709 | 4 | 0.58214
75750 | 4.845 | 0.8 | 365 | 4.414 | 0.2929 | 4 | 0.70689
75751 | 5.13 | 0.8 | 365 | 4.6736 | 0.074832 | 4 | 0.74847
75752 | 6.555 | 0.8 | 365 | 5.9719 | 0.98451 | 6 | 0.95637
75495 | 4.8 | 0.8 | 365 | 4.373 | 0.16943 | 4 | 0.54243
75524 | 7.2 | 0.8 | 365 | 6.5595 | 0.75415 | 7 | 0.31364
75753 | 4.5 | 0.8 | 365 | 4.0997 | 0.34634 | 4 | 0.44602
75754 | 5.695 | 0.8 | 365 | 5.1884 | 0.62498 | 5 | 0.81336
75755 | 7.98 | 0.8 | 365 | 7.2701 | 0.89418 | 8 | 0.16428
75757 | 10.385 | 0.8 | 365 | 9.4612 | 0.49262 | 9 | 0.95377
75758 | 8 | 0.8 | 365 | 7.2883 | 0.94906 | 8 | 0.23738
32233 | 3081.33 | 1 | 365 | 3509.0186 | 0.54449 | 3509 | 0.56309
75759 | 15.075 | 0.8 | 365 | 13.7339 | 0.36025 | 14 | 0.09418
75760 | 8.55 | 0.8 | 365 | 7.7894 | 0.45805 | 8 | 0.24745
65348 | 236.25 | 0.7 | 365 | 188.329 | 0.16018 | 188 | 0.48923
35104 | 138.38 | 0.9 | 365 | 141.8284 | 0.12177 | 141 | 0.9502
75392 | 9.94 | 0.8 | 365 | 9.0557 | 0.2717 | 9 | 0.32744
75761 | 7.125 | 0.8 | 365 | 6.4912 | 0.54838 | 7 | 0.039538
75467 | 6.08 | 0.8 | 365 | 5.5391 | 0.68128 | 6 | 0.22041
75764 | 2.6 | 0.8 | 365 | 2.3687 | 0.13344 | 2 | 0.50215
75665 | 11.07 | 0.8 | 365 | 10.0852 | 0.37201 | 10 | 0.45722
75766 | 5.7 | 0.8 | 365 | 5.1929 | 0.6387 | 5 | 0.83163
75765 | 6.6 | 0.8 | 365 | 6.0129 | 0.10797 | 6 | 0.12084
75668 | 3.92 | 0.8 | 365 | 3.5713 | 0.75504 | 4 | 0.32631
75768 | 5.559 | 0.8 | 365 | 5.0645 | 0.25185 | 5 | 0.31632
75769 | 7.695 | 0.8 | 365 | 7.0105 | 0.11225 | 7 | 0.1227
75770 | 4.88 | 0.8 | 365 | 4.4459 | 0.38892 | 4 | 0.8348
75774 | 3.42 | 0.8 | 365 | 3.1158 | 0.38322 | 3 | 0.49898
75331 | 5.04 | 0.8 | 365 | 4.5916 | 0.82791 | 5 | 0.41955
75329 | 2.85 | 0.8 | 365 | 2.5965 | 0.81935 | 3 | 0.41582
75776 | 3.99 | 0.8 | 365 | 3.635 | 0.94709 | 4 | 0.58214
75513 | 3.08 | 0.8 | 365 | 2.806 | 0.45039 | 3 | 0.25639
75540 | 4.845 | 1 | 365 | 5.5175 | 0.61612 | 6 | 0.13361
75585 | 8.55 | 0.8 | 365 | 7.7894 | 0.45805 | 8 | 0.24745
75780 | 9.405 | 0.8 | 365 | 8.5683 | 0.80386 | 9 | 0.37219
75785 | 8.835 | 0.8 | 365 | 8.049 | 0.23999 | 8 | 0.28903
75783 | 13.8 | 0.8 | 365 | 12.5724 | 0.86212 | 13 | 0.43447
75786 | 8.55 | 0.8 | 365 | 7.7894 | 0.45805 | 8 | 0.24745
75790 | 6.27 | 0.8 | 365 | 5.7122 | 0.20257 | 5 | 0.91479
75791 | 9.1 | 0.8 | 365 | 8.2905 | 0.96705 | 9 | 0.25752
75792 | 13.725 | 0.8 | 365 | 12.504 | 0.65635 | 13 | 0.16037
75793 | 11.375 | 0.8 | 365 | 10.3631 | 0.20881 | 10 | 0.57189
73206 | 9.28 | 0.8 | 365 | 8.4545 | 0.4609 | 8 | 0.91536
75794 | 9.69 | 0.8 | 365 | 8.828 | 0.58579 | 9 | 0.41377
75799 | 4.225 | 0.8 | 365 | 3.8491 | 0.59185 | 4 | 0.44099
75801 | 9.975 | 0.8 | 365 | 9.0876 | 0.36773 | 9 | 0.45535
75803 | 9.69 | 0.8 | 365 | 8.828 | 0.58579 | 9 | 0.41377
75804 | 5.13 | 0.8 | 365 | 4.6736 | 0.074832 | 4 | 0.74847
75805 | 6.27 | 0.8 | 365 | 5.7122 | 0.20257 | 5 | 0.91479
75806 | 5.13 | 0.8 | 365 | 4.6736 | 0.074832 | 4 | 0.74847
75807 | 5.7 | 0.8 | 365 | 5.1929 | 0.6387 | 5 | 0.83163
75808 | 3.99 | 0.8 | 365 | 3.635 | 0.94709 | 4 | 0.58214
75809 | 8.835 | 0.8 | 365 | 8.049 | 0.23999 | 8 | 0.28903
75810 | 6.27 | 0.8 | 365 | 5.7122 | 0.20257 | 5 | 0.91479
75811 | 5.7 | 0.8 | 365 | 5.1929 | 0.6387 | 5 | 0.83163
75812 | 4.845 | 0.8 | 365 | 4.414 | 0.2929 | 4 | 0.70689
75813 | 5.985 | 0.8 | 365 | 5.4526 | 0.42064 | 5 | 0.87321
75814 | 8.55 | 0.8 | 365 | 7.7894 | 0.45805 | 8 | 0.24745
75815 | 11.84 | 0.8 | 365 | 10.7867 | 0.4846 | 11 | 0.27132
75816 | 7.56 | 0.8 | 365 | 6.8875 | 0.74186 | 7 | 0.62932
75817 | 4.76 | 0.8 | 365 | 4.3366 | 0.059688 | 4 | 0.39624
75818 | 9.3 | 0.8 | 365 | 8.4727 | 0.51578 | 8 | 0.98845
75819 | 6.75 | 0.8 | 365 | 6.1495 | 0.51952 | 6 | 0.66904
75820 | 6.875 | 0.8 | 365 | 6.2634 | 0.86247 | 7 | 0.12587
75822 | 10.915 | 0.8 | 365 | 9.944 | 0.94674 | 10 | 0.89074
75826 | 8.64 | 0.8 | 365 | 7.8714 | 0.70498 | 8 | 0.57637
75828 | 11.2 | 0.8 | 365 | 10.2036 | 0.72868 | 10 | 0.93233
75829 | 4.27 | 0.8 | 365 | 3.8901 | 0.71531 | 4 | 0.60545
75830 | 4.875 | 0.8 | 365 | 4.4413 | 0.37521 | 4 | 0.81653
75833 | 2.32 | 0.8 | 365 | 2.1136 | 0.36523 | 2 | 0.47884
75832 | 9.24 | 0.8 | 365 | 8.418 | 0.35116 | 8 | 0.76917
75823 | 3.64 | 0.8 | 365 | 3.3162 | 0.98682 | 4 | 0.30301
75824 | 14 | 0.8 | 365 | 12.7546 | 0.41085 | 13 | 0.16541
75834 | 6.555 | 0.8 | 365 | 5.9719 | 0.98451 | 6 | 0.95637
75835 | 4.845 | 0.8 | 365 | 4.414 | 0.2929 | 4 | 0.70689
75836 | 9.975 | 0.8 | 365 | 9.0876 | 0.36773 | 9 | 0.45535
75837 | 4.845 | 0.8 | 365 | 4.414 | 0.2929 | 4 | 0.70689
75838 | 5.8 | 0.8 | 365 | 5.284 | 0.91307 | 6 | 0.1971
75839 | 8.55 | 0.8 | 365 | 7.7894 | 0.45805 | 8 | 0.24745
75840 | 3.19 | 0.8 | 365 | 2.9062 | 0.75219 | 3 | 0.6584
75841 | 4.8 | 0.8 | 365 | 4.373 | 0.16943 | 4 | 0.54243
75843 | 13 | 0.8 | 365 | 11.8435 | 0.66722 | 12 | 0.51074
75845 | 8.265 | 0.8 | 365 | 7.5297 | 0.67612 | 8 | 0.20586
75847 | 9.57 | 0.8 | 365 | 8.7187 | 0.25656 | 8 | 0.97521
75848 | 9.12 | 0.8 | 365 | 8.3087 | 0.021924 | 8 | 0.33061
75850 | 4.56 | 0.8 | 365 | 4.1543 | 0.51096 | 4 | 0.6653
75851 | 3.705 | 0.8 | 365 | 3.3754 | 0.16516 | 3 | 0.54056
75853 | 4.93 | 0.8 | 365 | 4.4914 | 0.52611 | 5 | 0.017533
75855 | 8.41 | 0.8 | 365 | 7.6618 | 0.073945 | 7 | 0.73579
75856 | 5.415 | 0.8 | 365 | 4.9333 | 0.85677 | 5 | 0.79005
75857 | 9.69 | 0.8 | 365 | 8.828 | 0.58579 | 9 | 0.41377
75861 | 2.61 | 0.8 | 365 | 2.3778 | 0.16088 | 2 | 0.53869
75863 | 4.56 | 0.8 | 365 | 4.1543 | 0.51096 | 4 | 0.6653
75862 | 7.8 | 0.8 | 365 | 7.1061 | 0.40033 | 7 | 0.50644
75865 | 5.7 | 0.8 | 365 | 5.1929 | 0.6387 | 5 | 0.83163
75864 | 15.41 | 0.8 | 365 | 14.0391 | 0.27937 | 14 | 0.3185
75866 | 3.99 | 0.8 | 365 | 3.635 | 0.94709 | 4 | 0.58214
75867 | 7.42 | 1 | 365 | 8.4499 | 0.44719 | 8 | 0.89708
75868 | 9.975 | 0.8 | 365 | 9.0876 | 0.36773 | 9 | 0.45535
75381 | 8.925 | 0.8 | 365 | 8.131 | 0.48692 | 8 | 0.61795
75704 | 5.13 | 0.8 | 365 | 4.6736 | 0.074832 | 4 | 0.74847
75553 | 11 | 0.8 | 365 | 10.0214 | 0.17995 | 10 | 0.20139
72620 | 10.08 | 0.8 | 365 | 9.1833 | 0.65581 | 9 | 0.83909
75561 | 9.12 | 0.8 | 365 | 8.3087 | 0.021924 | 8 | 0.33061
75568 | 5.13 | 0.8 | 365 | 4.6736 | 0.074832 | 4 | 0.74847
75641 | 7.125 | 0.8 | 365 | 6.4912 | 0.54838 | 7 | 0.039538
75633 | 6.96 | 0.8 | 365 | 6.3408 | 0.095679 | 6 | 0.43652
75660 | 3.42 | 0.8 | 365 | 3.1158 | 0.38322 | 3 | 0.49898
75636 | 4.845 | 0.8 | 365 | 4.414 | 0.2929 | 4 | 0.70689
75618 | 8.25 | 0.8 | 365 | 7.5161 | 0.63496 | 8 | 0.15104
75654 | 9.15 | 0.8 | 365 | 8.336 | 0.10423 | 8 | 0.44025
75756 | 7.695 | 0.8 | 365 | 7.0105 | 0.11225 | 7 | 0.1227
75763 | 13.05 | 0.8 | 365 | 11.8891 | 0.8044 | 12 | 0.69347
75789 | 2.925 | 0.8 | 365 | 2.6648 | 0.025124 | 2 | 0.68992
75802 | 10.725 | 0.8 | 365 | 9.7709 | 0.42545 | 10 | 0.19636
75821 | 9.6 | 0.8 | 365 | 8.746 | 0.33887 | 9 | 0.084851
74545 | 10 | 0.8 | 365 | 9.1104 | 0.43632 | 9 | 0.54672
75114 | 3.6 | 0.8 | 365 | 3.2797 | 0.87708 | 4 | 0.15682
75166 | 4.5 | 0.8 | 365 | 4.0997 | 0.34634 | 4 | 0.44602
75261 | 5.8 | 0.8 | 365 | 5.284 | 0.91307 | 6 | 0.1971
75345 | 7.7 | 0.8 | 365 | 7.015 | 0.12597 | 7 | 0.14097
75874 | 5.13 | 0.8 | 365 | 4.6736 | 0.074832 | 4 | 0.74847
75876 | 10.26 | 1 | 365 | 11.6841 | 0.18708 | 11 | 0.87117
75877 | 9.57 | 0.8 | 365 | 8.7187 | 0.25656 | 8 | 0.97521
75878 | 9.975 | 0.8 | 365 | 9.0876 | 0.36773 | 9 | 0.45535
75881 | 3.19 | 0.8 | 365 | 2.9062 | 0.75219 | 3 | 0.6584
75879 | 7.83 | 0.8 | 365 | 7.1334 | 0.48264 | 7 | 0.61608
75883 | 3.9 | 0.8 | 365 | 3.5531 | 0.70016 | 4 | 0.25322
75886 | 2.28 | 0.8 | 365 | 2.0772 | 0.25548 | 2 | 0.33265
75439 | 9.975 | 1 | 365 | 11.3595 | 0.20966 | 11 | 0.56919
75890 | 7.54 | 0.8 | 365 | 6.8692 | 0.68699 | 7 | 0.55623
75894 | 8.55 | 0.8 | 365 | 7.7894 | 0.45805 | 8 | 0.24745
73990 | 5.225 | 0.8 | 365 | 4.7602 | 0.33548 | 5 | 0.095661
75896 | 3.48 | 0.8 | 365 | 3.1704 | 0.54784 | 3 | 0.71826
73653 | 7.56 | 0.8 | 365 | 6.8875 | 0.74186 | 7 | 0.62932
73652 | 10.15 | 0.8 | 365 | 9.2471 | 0.84786 | 10 | 0.094921
75905 | 7.8 | 0.8 | 365 | 7.1061 | 0.40033 | 7 | 0.50644
75904 | 4.35 | 0.8 | 365 | 3.963 | 0.9348 | 4 | 0.89782
75908 | 4.93 | 0.8 | 365 | 4.4914 | 0.52611 | 5 | 0.017533
75907 | 8.4 | 0.8 | 365 | 7.6527 | 0.046509 | 7 | 0.69924
75910 | 7.25 | 0.8 | 365 | 6.605 | 0.89133 | 7 | 0.49637
75918 | 8.55 | 0.8 | 365 | 7.7894 | 0.45805 | 8 | 0.24745
75859 | 9 | 0.8 | 365 | 8.1994 | 0.69269 | 8 | 0.89205
75919 | 4.275 | 0.8 | 365 | 3.8947 | 0.72903 | 4 | 0.62372
75920 | 14.3 | 0.8 | 365 | 13.0279 | 0.23394 | 13 | 0.26181
75604 | 10.73 | 0.8 | 365 | 9.7755 | 0.43917 | 10 | 0.21463
75921 | 2.1 | 0.8 | 365 | 1.9132 | 0.76163 | 2 | 0.67481
75922 | 7.695 | 0.8 | 365 | 7.0105 | 0.11225 | 7 | 0.1227
75923 | 12.825 | 1 | 365 | 14.6051 | 0.98385 | 15 | 0.58896
75924 | 13.11 | 1 | 365 | 14.9297 | 0.96127 | 15 | 0.89094
75925 | 13.395 | 0.8 | 365 | 12.2034 | 0.75095 | 12 | 0.95433
75926 | 11.4 | 0.8 | 365 | 10.3859 | 0.2774 | 10 | 0.66326
75927 | 12.54 | 0.8 | 365 | 11.4244 | 0.40515 | 11 | 0.82959
75928 | 13.395 | 0.8 | 365 | 12.2034 | 0.75095 | 12 | 0.95433
75282 | 7.26 | 0.8 | 365 | 6.6142 | 0.91877 | 7 | 0.53292
75929 | 13.11 | 0.8 | 365 | 11.9437 | 0.96902 | 12 | 0.91275
75930 | 10.545 | 0.8 | 365 | 9.6069 | 0.9316 | 10 | 0.53852
75931 | 10.26 | 0.8 | 365 | 9.3473 | 0.14966 | 9 | 0.49693
75932 | 10.83 | 0.8 | 365 | 9.8666 | 0.71353 | 10 | 0.5801
75933 | 13.395 | 0.8 | 365 | 12.2034 | 0.75095 | 12 | 0.95433
75934 | 13.395 | 0.8 | 365 | 12.2034 | 0.75095 | 12 | 0.95433
75935 | 11.115 | 0.8 | 365 | 10.1262 | 0.49547 | 10 | 0.62168
75936 | 13.11 | 0.8 | 365 | 11.9437 | 0.96902 | 12 | 0.91275
29938 | 1268.01 | 1 | 365 | 1444.0098 | 0.69102 | 1444 | 0.7008
75937 | 11.4 | 0.8 | 365 | 10.3859 | 0.2774 | 10 | 0.66326
75938 | 12.825 | 0.8 | 365 | 11.6841 | 0.18708 | 11 | 0.87117
75939 | 12.54 | 0.8 | 365 | 11.4244 | 0.40515 | 11 | 0.82959
75940 | 7.68 | 0.8 | 365 | 6.9968 | 0.071094 | 7 | 0.067881
75941 | 4.48 | 0.8 | 365 | 4.0815 | 0.29147 | 4 | 0.37293
75942 | 6.6 | 0.8 | 365 | 6.0129 | 0.10797 | 6 | 0.12084
75943 | 6.84 | 0.8 | 365 | 6.2315 | 0.76644 | 6 | 0.99796
75944 | 9.405 | 0.8 | 365 | 8.5683 | 0.80386 | 9 | 0.37219
75945 | 5.94 | 0.8 | 365 | 5.4116 | 0.29717 | 5 | 0.70875
75947 | 13.395 | 0.8 | 365 | 12.2034 | 0.75095 | 12 | 0.95433
75949 | 13.11 | 0.8 | 365 | 11.9437 | 0.96902 | 12 | 0.91275
75950 | 13.395 | 0.8 | 365 | 12.2034 | 0.75095 | 12 | 0.95433
75951 | 11.97 | 0.8 | 365 | 10.9051 | 0.84128 | 11 | 0.74642
75952 | 13.11 | 0.8 | 365 | 11.9437 | 0.96902 | 12 | 0.91275
75953 | 10.83 | 0.8 | 365 | 9.8666 | 0.71353 | 10 | 0.5801
75954 | 13.395 | 0.8 | 365 | 12.2034 | 0.75095 | 12 | 0.95433
73231 | 10.26 | 0.8 | 365 | 9.3473 | 0.14966 | 9 | 0.49693
75957 | 5.7 | 0.8 | 365 | 5.1929 | 0.6387 | 5 | 0.83163
75958 | 11.115 | 0.8 | 365 | 10.1262 | 0.49547 | 10 | 0.62168
75959 | 8.4 | 0.8 | 365 | 7.6527 | 0.046509 | 7 | 0.69924
75696 | 11.685 | 0.8 | 365 | 10.6455 | 0.05934 | 10 | 0.70484
75961 | 6.5 | 0.8 | 365 | 5.9218 | 0.83361 | 6 | 0.75537
75964 | 5.025 | 0.8 | 365 | 4.578 | 0.78675 | 5 | 0.36473
75967 | 10.15 | 0.8 | 365 | 9.2471 | 0.84786 | 10 | 0.094921
75966 | 6.93 | 0.8 | 365 | 6.3135 | 0.01337 | 6 | 0.32688
75970 | 12.825 | 0.8 | 365 | 11.6841 | 0.18708 | 11 | 0.87117
75972 | 6.89 | 0.8 | 365 | 6.2771 | 0.90362 | 7 | 0.18069
75974 | 9.6 | 0.8 | 365 | 8.746 | 0.33887 | 9 | 0.084851
75975 | 12.21 | 0.8 | 365 | 11.1238 | 0.49975 | 11 | 0.62355
75148 | 5.04 | 0.8 | 365 | 4.5916 | 0.82791 | 5 | 0.41955
75976 | 8.4 | 0.8 | 365 | 7.6527 | 0.046509 | 7 | 0.69924
75977 | 8.41 | 0.8 | 365 | 7.6618 | 0.073945 | 7 | 0.73579
75979 | 13.395 | 0.8 | 365 | 12.2034 | 0.75095 | 12 | 0.95433
50553 | 200.07 | 0.9 | 365 | 205.0557 | 0.53326 | 205 | 0.58901
75980 | 11.31 | 0.8 | 365 | 10.3039 | 0.030478 | 10 | 0.33434
75981 | 11.02 | 0.8 | 365 | 10.0397 | 0.23482 | 10 | 0.27449
75982 | 8.7 | 0.8 | 365 | 7.926 | 0.8696 | 8 | 0.79565
75983 | 13.11 | 0.8 | 365 | 11.9437 | 0.96902 | 12 | 0.91275
75984 | 13.63 | 0.8 | 365 | 12.4175 | 0.3957 | 12 | 0.81318
75985 | 13.63 | 0.8 | 365 | 12.4175 | 0.3957 | 12 | 0.81318
73651 | 10.8 | 1 | 365 | 12.299 | 0.039032 | 12 | 0.33807
75008 | 20.1 | 0.8 | 365 | 18.3119 | 0.147 | 18 | 0.45891
75012 | 6.825 | 0.8 | 365 | 6.2178 | 0.72529 | 6 | 0.94314
75989 | 10.64 | 0.8 | 365 | 9.6935 | 0.19224 | 9 | 0.88571
73699 | 7.32 | 1 | 365 | 8.336 | 0.10423 | 8 | 0.44025
75991 | 5.88 | 0.8 | 365 | 5.3569 | 0.13256 | 5 | 0.48947
75996 | 4.62 | 0.8 | 365 | 4.209 | 0.67558 | 4 | 0.88458
75997 | 8.91 | 0.8 | 365 | 8.1174 | 0.44576 | 8 | 0.56313
75998 | 10.64 | 0.8 | 365 | 9.6935 | 0.19224 | 9 | 0.88571
76000 | 4.62 | 0.8 | 365 | 4.209 | 0.67558 | 4 | 0.88458
76009 | 5.13 | 0.8 | 365 | 4.6736 | 0.074832 | 4 | 0.74847
73765 | 10.137 | 0.8 | 365 | 9.2352 | 0.8122 | 10 | 0.04741
76015 | 10.56 | 0.8 | 365 | 9.6206 | 0.97275 | 10 | 0.59334
76018 | 4.68 | 0.8 | 365 | 4.2637 | 0.8402 | 5 | 0.10386
76020 | 12.15 | 0.8 | 365 | 11.0691 | 0.33513 | 11 | 0.40426
76030 | 6.25 | 1 | 365 | 7.1175 | 0.43462 | 7 | 0.55212
76033 | 5.7 | 0.8 | 365 | 5.1929 | 0.6387 | 5 | 0.83163
76035 | 7.035 | 0.8 | 365 | 6.4092 | 0.30145 | 6 | 0.71062
76032 | 11.76 | 0.8 | 365 | 10.7138 | 0.26511 | 10 | 0.97894
76042 | 8.96 | 0.8 | 365 | 8.1629 | 0.58294 | 8 | 0.74586
76041 | 3.92 | 0.8 | 365 | 3.5713 | 0.75504 | 4 | 0.32631
76047 | 8.12 | 0.8 | 365 | 7.3976 | 0.27829 | 7 | 0.67594
76049 | 7.28 | 0.8 | 365 | 6.6324 | 0.97364 | 7 | 0.60601
76052 | 4.29 | 0.8 | 365 | 3.9084 | 0.77018 | 4 | 0.67854
4611 | 1159.2 | 1 | 365 | 1320.097 | 0.52277 | 1320 | 0.61973
76055 | 7.56 | 0.8 | 365 | 6.8875 | 0.74186 | 7 | 0.62932
76057 | 6.72 | 0.8 | 365 | 6.1222 | 0.43721 | 6 | 0.5594
76059 | 10.325 | 0.8 | 365 | 9.4065 | 0.328 | 9 | 0.73449
76060 | 5.6 | 0.8 | 365 | 5.1018 | 0.36434 | 5 | 0.46616
76062 | 6.4 | 0.8 | 365 | 5.8307 | 0.55924 | 6 | 0.3899
76063 | 6 | 0.8 | 365 | 5.4662 | 0.46179 | 5 | 0.92803
76065 | 10.56 | 0.8 | 365 | 9.6206 | 0.97275 | 10 | 0.59334
76053 | 12.6 | 0.8 | 365 | 11.4791 | 0.56976 | 12 | 0.048867
76068 | 5.76 | 0.8 | 365 | 5.2476 | 0.80332 | 6 | 0.050911
76069 | 24.82 | 0.8 | 365 | 22.612 | 0.096946 | 22 | 0.70896
76071 | 10.8 | 0.8 | 365 | 9.8392 | 0.63123 | 10 | 0.47046
75217 | 23.52 | 0.8 | 365 | 21.4277 | 0.53022 | 21 | 0.95789
76073 | 5.135 | 0.8 | 365 | 4.6782 | 0.08855 | 4 | 0.76674
76075 | 6.4 | 0.8 | 365 | 5.8307 | 0.55924 | 6 | 0.3899
76078 | 9.76 | 0.8 | 365 | 8.8918 | 0.77785 | 9 | 0.6696
76082 | 4.69 | 0.8 | 365 | 4.2728 | 0.86763 | 5 | 0.14041
76084 | 4.16 | 0.8 | 365 | 3.7899 | 0.41351 | 4 | 0.20344
76087 | 7.67 | 0.8 | 365 | 6.9877 | 0.043657 | 7 | 0.031334
76089 | 2.12 | 0.8 | 365 | 1.9314 | 0.8165 | 2 | 0.7479
76090 | 11.655 | 0.8 | 365 | 10.6182 | 0.97703 | 11 | 0.5952
76086 | 9.45 | 0.8 | 365 | 8.6093 | 0.92732 | 9 | 0.53665
76092 | 7.67 | 0.8 | 365 | 6.9877 | 0.043657 | 7 | 0.031334
75846 | 6.84 | 0.8 | 365 | 6.2315 | 0.76644 | 6 | 0.99796
75849 | 5.13 | 0.8 | 365 | 4.6736 | 0.074832 | 4 | 0.74847
75854 | 9.69 | 0.8 | 365 | 8.828 | 0.58579 | 9 | 0.41377
76094 | 6 | 0.8 | 365 | 5.4662 | 0.46179 | 5 | 0.92803
75673 | 2.28 | 0.8 | 365 | 2.0772 | 0.25548 | 2 | 0.33265
76096 | 9.8 | 0.8 | 365 | 8.9282 | 0.88759 | 9 | 0.81579
76103 | 7.32 | 0.8 | 365 | 6.6688 | 0.083386 | 6 | 0.7522
76106 | 12.73 | 0.8 | 365 | 11.5975 | 0.92644 | 12 | 0.52397
35301 | 129.14 | 1 | 365 | 147.0646 | 0.8908 | 147 | 0.95543
76111 | 2.1 | 0.8 | 365 | 1.9132 | 0.76163 | 2 | 0.67481
76113 | 6.72 | 0.8 | 365 | 6.1222 | 0.43721 | 6 | 0.5594
76115 | 8.64 | 0.8 | 365 | 7.8714 | 0.70498 | 8 | 0.57637
76099 | 8.37 | 0.8 | 365 | 7.6254 | 0.9642 | 8 | 0.5896
76117 | 15.435 | 0.8 | 365 | 14.0619 | 0.34796 | 14 | 0.40986
76118 | 5.94 | 0.8 | 365 | 5.4116 | 0.29717 | 5 | 0.70875
76108 | 11.31 | 0.8 | 365 | 10.3039 | 0.030478 | 10 | 0.33434
76119 | 16.64 | 0.8 | 365 | 15.1597 | 0.65404 | 15 | 0.81374
76120 | 12.21 | 0.8 | 365 | 11.1238 | 0.49975 | 11 | 0.62355
76121 | 6.6 | 0.8 | 365 | 6.0129 | 0.10797 | 6 | 0.12084
76127 | 5.8 | 0.8 | 365 | 5.284 | 0.91307 | 6 | 0.1971
75858 | 5.22 | 0.8 | 365 | 4.7556 | 0.32176 | 5 | 0.077388
76128 | 13.2 | 0.8 | 365 | 12.0257 | 0.21594 | 12 | 0.24167
76129 | 7.92 | 0.8 | 365 | 7.2154 | 0.72957 | 7 | 0.945
76131 | 9.69 | 0.8 | 365 | 8.828 | 0.58579 | 9 | 0.41377
76135 | 7.695 | 0.8 | 365 | 7.0105 | 0.11225 | 7 | 0.1227
76136 | 11.89 | 0.8 | 365 | 10.8323 | 0.62178 | 11 | 0.45405
74820 | 13.725 | 0.8 | 365 | 12.504 | 0.65635 | 13 | 0.16037
76142 | 12.18 | 0.8 | 365 | 11.0965 | 0.41744 | 11 | 0.5139
76144 | 11.44 | 0.8 | 365 | 10.4223 | 0.38715 | 10 | 0.80945
76145 | 8.1 | 0.8 | 365 | 7.3794 | 0.22342 | 7 | 0.60284
76146 | 7.25 | 0.8 | 365 | 6.605 | 0.89133 | 7 | 0.49637
76147 | 7.521 | 0.8 | 365 | 6.8519 | 0.63486 | 7 | 0.48679
76148 | 9.81 | 0.8 | 365 | 8.9373 | 0.91503 | 9 | 0.85233
76149 | 9.66 | 0.8 | 365 | 8.8006 | 0.50349 | 9 | 0.30413
76150 | 8.19 | 0.8 | 365 | 7.4614 | 0.47035 | 7 | 0.93176
76151 | 6.3 | 0.8 | 365 | 5.7396 | 0.28488 | 6 | 0.024434
76153 | 3.08 | 0.8 | 365 | 2.806 | 0.45039 | 3 | 0.25639
76154 | 5.8 | 0.8 | 365 | 5.284 | 0.91307 | 6 | 0.1971
76155 | 10.83 | 0.8 | 365 | 9.8666 | 0.71353 | 10 | 0.5801
65163 | 612 | 0.9 | 365 | 627.251 | 0.99063 | 628 | 0.24167
75963 | 11.97 | 0.8 | 365 | 10.9051 | 0.84128 | 11 | 0.74642
76066 | 8.68 | 0.8 | 365 | 7.9078 | 0.81473 | 8 | 0.72255
75995 | 8.58 | 0.8 | 365 | 7.8167 | 0.54036 | 8 | 0.35709
76081 | 9.24 | 0.8 | 365 | 8.418 | 0.35116 | 8 | 0.76917
75915 | 5.13 | 0.8 | 365 | 4.6736 | 0.074832 | 4 | 0.74847
16878 | 5998.86 | 0.7 | 365 | 4782.0512 | 0.33123 | 4782 | 0.38246
75973 | 5.36 | 0.8 | 365 | 4.8832 | 0.70587 | 5 | 0.58904
75592 | 9.12 | 0.8 | 365 | 8.3087 | 0.021924 | 8 | 0.33061
36670 | 174 | 0.9 | 365 | 178.3361 | 0.065964 | 178 | 0.40204
75658 | 7.41 | 0.8 | 365 | 6.7508 | 0.33031 | 7 | 0.08112
75288 | 5.985 | 0.8 | 365 | 5.4526 | 0.42064 | 5 | 0.87321
75771 | 6.9 | 1 | 365 | 7.8577 | 0.66383 | 8 | 0.52155
75969 | 10.395 | 0.8 | 365 | 9.4703 | 0.52005 | 9 | 0.99032
76156 | 5.04 | 0.8 | 365 | 4.5916 | 0.82791 | 5 | 0.41955
76157 | 8.58 | 0.8 | 365 | 7.8167 | 0.54036 | 8 | 0.35709
76158 | 9.24 | 0.8 | 365 | 8.418 | 0.35116 | 8 | 0.76917
76159 | 13.407 | 0.8 | 365 | 12.2143 | 0.78387 | 12 | 0.99819
76162 | 2.52 | 0.8 | 365 | 2.2958 | 0.91395 | 3 | 0.20977
76164 | 10.08 | 0.8 | 365 | 9.1833 | 0.65581 | 9 | 0.83909
76166 | 3.2 | 0.8 | 365 | 2.9153 | 0.77962 | 3 | 0.69495
76167 | 11.825 | 0.8 | 365 | 10.773 | 0.44345 | 11 | 0.2165
76168 | 7.02 | 0.8 | 365 | 6.3955 | 0.2603 | 6 | 0.6558
76169 | 4.95 | 0.8 | 365 | 4.5096 | 0.58098 | 5 | 0.090626
76172 | 7.965 | 0.8 | 365 | 7.2564 | 0.85303 | 8 | 0.10946
76177 | 5.76 | 0.8 | 365 | 5.2476 | 0.80332 | 6 | 0.050911
76180 | 5.76 | 0.8 | 365 | 5.2476 | 0.80332 | 6 | 0.050911
76181 | 6.84 | 0.8 | 365 | 6.2315 | 0.76644 | 6 | 0.99796
76184 | 3.42 | 0.8 | 365 | 3.1158 | 0.38322 | 3 | 0.49898
76185 | 4.68 | 0.8 | 365 | 4.2637 | 0.8402 | 5 | 0.10386
76192 | 6.9 | 0.8 | 365 | 6.2862 | 0.93106 | 7 | 0.21724
32462 | 1234.8 | 1 | 365 | 1406.1902 | 0.79599 | 1406 | 0.98623
76194 | 6 | 0.8 | 365 | 5.4662 | 0.46179 | 5 | 0.92803
76195 | 6.3 | 0.8 | 365 | 5.7396 | 0.28488 | 6 | 0.024434
76196 | 10.73 | 0.8 | 365 | 9.7755 | 0.43917 | 10 | 0.21463
76189 | 3.924 | 0.8 | 365 | 3.5749 | 0.76601 | 4 | 0.34093
76200 | 9.69 | 0.8 | 365 | 8.828 | 0.58579 | 9 | 0.41377
76201 | 11.4 | 0.8 | 365 | 10.3859 | 0.2774 | 10 | 0.66326
76202 | 13.5 | 0.8 | 365 | 12.299 | 0.039032 | 12 | 0.33807
76132 | 5.415 | 0.8 | 365 | 4.9333 | 0.85677 | 5 | 0.79005
76203 | 10.791 | 0.8 | 365 | 9.831 | 0.60653 | 10 | 0.43757
76133 | 9.405 | 0.8 | 365 | 8.5683 | 0.80386 | 9 | 0.37219
76134 | 3.135 | 0.8 | 365 | 2.8561 | 0.60129 | 3 | 0.4574
76138 | 9.405 | 0.8 | 365 | 8.5683 | 0.80386 | 9 | 0.37219
76139 | 5.7 | 0.8 | 365 | 5.1929 | 0.6387 | 5 | 0.83163
76206 | 8.4 | 0.8 | 365 | 7.6527 | 0.046509 | 7 | 0.69924
76211 | 6.935 | 0.8 | 365 | 6.3181 | 0.027088 | 6 | 0.34515
76215 | 4.29 | 0.8 | 365 | 3.9084 | 0.77018 | 4 | 0.67854
76220 | 8.97 | 0.8 | 365 | 8.172 | 0.61038 | 8 | 0.78241
75884 | 3.99 | 0.8 | 365 | 3.635 | 0.94709 | 4 | 0.58214
76186 | 9.52 | 0.8 | 365 | 8.6731 | 0.11938 | 8 | 0.79248
76187 | 14.31 | 0.8 | 365 | 13.037 | 0.26137 | 13 | 0.29836
76226 | 7.875 | 0.8 | 365 | 7.1744 | 0.6061 | 7 | 0.78054
76229 | 12.21 | 0.8 | 365 | 11.1238 | 0.49975 | 11 | 0.62355
76230 | 11.16 | 0.8 | 365 | 10.1672 | 0.61893 | 10 | 0.78614
76231 | 11.16 | 0.8 | 365 | 10.1672 | 0.61893 | 10 | 0.78614
76232 | 4.02 | 0.8 | 365 | 3.6624 | 0.029401 | 3 | 0.69178
76234 | 10.395 | 0.8 | 365 | 9.4703 | 0.52005 | 9 | 0.99032
76235 | 5.51 | 0.8 | 365 | 5.0198 | 0.11741 | 5 | 0.13724
76224 | 5.46 | 0.8 | 365 | 4.9743 | 0.98023 | 5 | 0.95451
75358 | 7.02 | 0.8 | 365 | 6.3955 | 0.2603 | 6 | 0.6558
76240 | 8.4 | 0.8 | 365 | 7.6527 | 0.046509 | 7 | 0.69924
76237 | 7.2 | 0.8 | 365 | 6.5595 | 0.75415 | 7 | 0.31364
76241 | 9 | 0.8 | 365 | 8.1994 | 0.69269 | 8 | 0.89205
76245 | 10.72 | 0.8 | 365 | 9.7663 | 0.41174 | 10 | 0.17808
76246 | 7.68 | 0.8 | 365 | 6.9968 | 0.071094 | 7 | 0.067881
75283 | 11.39 | 0.8 | 365 | 10.3767 | 0.24997 | 10 | 0.62671
76248 | 10.24 | 0.8 | 365 | 9.329 | 0.094792 | 9 | 0.42384
76249 | 13.44 | 0.8 | 365 | 12.2444 | 0.87441 | 13 | 0.11879
76250 | 9.69 | 0.8 | 365 | 8.828 | 0.58579 | 9 | 0.41377
76252 | 6.27 | 0.8 | 365 | 5.7122 | 0.20257 | 5 | 0.91479
76255 | 7.8 | 0.8 | 365 | 7.1061 | 0.40033 | 7 | 0.50644
76256 | 4.275 | 0.8 | 365 | 3.8947 | 0.72903 | 4 | 0.62372
75914 | 7.2 | 0.8 | 365 | 6.5595 | 0.75415 | 7 | 0.31364
76258 | 6.6 | 0.8 | 365 | 6.0129 | 0.10797 | 6 | 0.12084
76259 | 6.175 | 0.8 | 365 | 5.6257 | 0.94193 | 6 | 0.5676
76260 | 7.2 | 0.8 | 365 | 6.5595 | 0.75415 | 7 | 0.31364
76262 | 9.38 | 0.8 | 365 | 8.5456 | 0.73527 | 9 | 0.28082
75948 | 10.83 | 0.8 | 365 | 9.8666 | 0.71353 | 10 | 0.5801
75946 | 10.83 | 0.8 | 365 | 9.8666 | 0.71353 | 10 | 0.5801
76271 | 12 | 0.8 | 365 | 10.9325 | 0.92358 | 11 | 0.85606
76273 | 6.84 | 0.8 | 365 | 6.2315 | 0.76644 | 6 | 0.99796
76275 | 4.69 | 0.8 | 365 | 4.2728 | 0.86763 | 5 | 0.14041
76272 | 5.525 | 0.8 | 365 | 5.0335 | 0.15857 | 5 | 0.19206
76276 | 24.84 | 0.8 | 365 | 22.6302 | 0.15182 | 22 | 0.78205
76274 | 10.92 | 0.8 | 365 | 9.9486 | 0.96046 | 10 | 0.90902
75978 | 13.395 | 0.8 | 365 | 12.2034 | 0.75095 | 12 | 0.95433
75987 | 6.38 | 0.8 | 365 | 5.8124 | 0.50437 | 6 | 0.31681
75990 | 3.19 | 0.8 | 365 | 2.9062 | 0.75219 | 3 | 0.6584
76280 | 13.325 | 0.8 | 365 | 12.1396 | 0.5589 | 12 | 0.6985
76278 | 9.9 | 0.8 | 365 | 9.0193 | 0.16196 | 9 | 0.18125
75993 | 13.395 | 0.8 | 365 | 12.2034 | 0.75095 | 12 | 0.95433
76282 | 15.36 | 0.8 | 365 | 13.9936 | 0.14219 | 14 | 0.13576
76281 | 4.875 | 0.8 | 365 | 4.4413 | 0.37521 | 4 | 0.81653
76283 | 2.8 | 0.8 | 365 | 2.5509 | 0.68217 | 3 | 0.23308
76285 | 12.2 | 0.8 | 365 | 11.1147 | 0.47231 | 11 | 0.587
64944 | 48.24 | 0.9 | 365 | 49.4421 | 0.89691 | 50 | 0.33905
76286 | 6.3 | 0.8 | 365 | 5.7396 | 0.28488 | 6 | 0.024434
76289 | 5.7 | 0.8 | 365 | 5.1929 | 0.6387 | 5 | 0.83163
76290 | 3.99 | 0.8 | 365 | 3.635 | 0.94709 | 4 | 0.58214
76291 | 9.35 | 0.8 | 365 | 8.5182 | 0.65296 | 9 | 0.17118
76254 | 103.005 | 0.6 | 365 | 70.3813 | 0.95586 | 71 | 0.33712
76294 | 24.96 | 0.8 | 365 | 22.7396 | 0.48105 | 23 | 0.22061
76295 | 4.425 | 0.8 | 365 | 4.0314 | 0.14057 | 4 | 0.17192
76297 | 5.2 | 0.8 | 365 | 4.7374 | 0.26689 | 5 | 0.0042944
76298 | 4.64 | 0.8 | 365 | 4.2272 | 0.73045 | 4 | 0.95768
76299 | 5.12 | 0.8 | 365 | 4.6645 | 0.047396 | 4 | 0.71192
76300 | 8.91 | 0.8 | 365 | 8.1174 | 0.44576 | 8 | 0.56313
76423 | 5.6 | 0.8 | 365 | 5.1018 | 0.36434 | 5 | 0.46616
75339 | 8 | 0.8 | 365 | 7.2883 | 0.94906 | 8 | 0.23738
76301 | 8.58 | 0.8 | 365 | 7.8167 | 0.54036 | 8 | 0.35709
76302 | 13.5 | 0.8 | 365 | 12.299 | 0.039032 | 12 | 0.33807
76305 | 7.26 | 0.8 | 365 | 6.6142 | 0.91877 | 7 | 0.53292
76306 | 7.92 | 0.8 | 365 | 7.2154 | 0.72957 | 7 | 0.945
76307 | 11.88 | 0.8 | 365 | 10.8232 | 0.59435 | 11 | 0.4175
76308 | 9.8 | 0.8 | 365 | 8.9282 | 0.88759 | 9 | 0.81579
76309 | 4.48 | 0.8 | 365 | 4.0815 | 0.29147 | 4 | 0.37293
76310 | 6.12 | 0.8 | 365 | 5.5756 | 0.79103 | 6 | 0.36659
76316 | 12.24 | 0.8 | 365 | 11.1511 | 0.58206 | 11 | 0.73319
76266 | 2.9 | 0.8 | 365 | 2.642 | 0.95653 | 3 | 0.59855
76318 | 13.5 | 0.8 | 365 | 12.299 | 0.039032 | 12 | 0.33807
76320 | 9.12 | 0.8 | 365 | 8.3087 | 0.021924 | 8 | 0.33061
76330 | 9.49 | 0.8 | 365 | 8.6458 | 0.037068 | 8 | 0.68284
58522 | 275.04 | 0.7 | 365 | 219.2509 | 0.28248 | 219 | 0.53336
76335 | 5.175 | 0.8 | 365 | 4.7146 | 0.1983 | 4 | 0.91293
76336 | 6.4 | 0.8 | 365 | 5.8307 | 0.55924 | 6 | 0.3899
76337 | 8.04 | 0.8 | 365 | 7.3248 | 0.058801 | 7 | 0.38356
76338 | 5.76 | 0.8 | 365 | 5.2476 | 0.80332 | 6 | 0.050911
76340 | 9.9 | 0.8 | 365 | 9.0193 | 0.16196 | 9 | 0.18125
76342 | 3.6 | 0.8 | 365 | 3.2797 | 0.87708 | 4 | 0.15682
76101 | 7.8 | 0.8 | 365 | 7.1061 | 0.40033 | 7 | 0.50644
76326 | 6.09 | 0.8 | 365 | 5.5482 | 0.70872 | 6 | 0.25695
76126 | 3.24 | 0.8 | 365 | 2.9518 | 0.88937 | 3 | 0.84114
76122 | 6.38 | 0.8 | 365 | 5.8124 | 0.50437 | 6 | 0.31681
76114 | 3.78 | 0.8 | 365 | 3.4437 | 0.37093 | 3 | 0.81466
65279 | 2802.96 | 0.7 | 365 | 2234.4076 | 0.0044069 | 2234 | 0.412
76110 | 12.42 | 0.8 | 365 | 11.3151 | 0.075909 | 11 | 0.39103
76107 | 6.21 | 0.8 | 365 | 5.6576 | 0.037955 | 5 | 0.69551
76105 | 8.55 | 0.8 | 365 | 7.7894 | 0.45805 | 8 | 0.24745
76353 | 7.84 | 0.8 | 365 | 7.1426 | 0.51007 | 7 | 0.65263
76100 | 6.75 | 0.8 | 365 | 6.1495 | 0.51952 | 6 | 0.66904
76098 | 8.12 | 0.8 | 365 | 7.3976 | 0.27829 | 7 | 0.67594
76097 | 20.52 | 0.8 | 365 | 18.6945 | 0.29933 | 18 | 0.99387
76314 | 5.1 | 0.8 | 365 | 4.6463 | 0.99252 | 5 | 0.63883
76093 | 12.42 | 0.8 | 365 | 11.3151 | 0.075909 | 11 | 0.39103
76091 | 4.93 | 0.8 | 365 | 4.4914 | 0.52611 | 5 | 0.017533
76277 | 12.3 | 0.8 | 365 | 11.2058 | 0.74667 | 11 | 0.95247
76088 | 12.88 | 0.8 | 365 | 11.7342 | 0.33798 | 12 | 0.072175
76354 | 9.38 | 0.8 | 365 | 8.5456 | 0.73527 | 9 | 0.28082
76319 | 8.7 | 0.8 | 365 | 7.926 | 0.8696 | 8 | 0.79565
76083 | 3.51 | 0.8 | 365 | 3.1978 | 0.63015 | 3 | 0.8279
76080 | 6.84 | 0.8 | 365 | 6.2315 | 0.76644 | 6 | 0.99796
76076 | 4.2 | 0.8 | 365 | 3.8264 | 0.52325 | 4 | 0.34962
76072 | 5.985 | 0.8 | 365 | 5.4526 | 0.42064 | 5 | 0.87321
76067 | 8.835 | 0.8 | 365 | 8.049 | 0.23999 | 8 | 0.28903
76355 | 8.64 | 0.8 | 365 | 7.8714 | 0.70498 | 8 | 0.57637
76064 | 4.275 | 0.8 | 365 | 3.8947 | 0.72903 | 4 | 0.62372
76061 | 4.48 | 0.8 | 365 | 4.0815 | 0.29147 | 4 | 0.37293
76056 | 7 | 0.8 | 365 | 6.3773 | 0.20542 | 6 | 0.5827
76054 | 3.92 | 0.8 | 365 | 3.5713 | 0.75504 | 4 | 0.32631
76051 | 7 | 0.8 | 365 | 6.3773 | 0.20542 | 6 | 0.5827
76046 | 6.72 | 0.8 | 365 | 6.1222 | 0.43721 | 6 | 0.5594
76048 | 5.6 | 0.8 | 365 | 5.1018 | 0.36434 | 5 | 0.46616
76040 | 5.32 | 0.8 | 365 | 4.8467 | 0.59612 | 5 | 0.44286
76038 | 11.685 | 0.8 | 365 | 10.6455 | 0.05934 | 10 | 0.70484
76027 | 7 | 0.8 | 365 | 6.3773 | 0.20542 | 6 | 0.5827
76022 | 6.44 | 0.8 | 365 | 5.8671 | 0.66899 | 6 | 0.53609
76019 | 9.28 | 0.8 | 365 | 8.4545 | 0.4609 | 8 | 0.91536
76021 | 9.52 | 0.8 | 365 | 8.6731 | 0.11938 | 8 | 0.79248
76014 | 5.6 | 0.8 | 365 | 5.1018 | 0.36434 | 5 | 0.46616
76017 | 10.44 | 0.8 | 365 | 9.5113 | 0.64352 | 10 | 0.15478
76315 | 4.56 | 0.8 | 365 | 4.1543 | 0.51096 | 4 | 0.6653
75539 | 4.845 | 1 | 365 | 5.5175 | 0.61612 | 6 | 0.13361
76585 | 9.6 | 0.8 | 365 | 8.746 | 0.33887 | 9 | 0.084851
76586 | 4.275 | 0.8 | 365 | 3.8947 | 0.72903 | 4 | 0.62372
76589 | 5.76 | 0.8 | 365 | 5.2476 | 0.80332 | 6 | 0.050911
76593 | 9.315 | 0.8 | 365 | 8.4863 | 0.55693 | 9 | 0.04327
76594 | 5.04 | 0.8 | 365 | 4.5916 | 0.82791 | 5 | 0.41955
76595 | 6.72 | 0.8 | 365 | 6.1222 | 0.43721 | 6 | 0.5594
76598 | 7.2 | 0.8 | 365 | 6.5595 | 0.75415 | 7 | 0.31364
76581 | 8.55 | 0.8 | 365 | 7.7894 | 0.45805 | 8 | 0.24745
75986 | 12.825 | 0.8 | 365 | 11.6841 | 0.18708 | 11 | 0.87117
76024 | 5.6 | 0.8 | 365 | 5.1018 | 0.36434 | 5 | 0.46616
67069 | 6.96 | 1 | 365 | 7.926 | 0.8696 | 8 | 0.79565
76312 | 5.83 | 0.8 | 365 | 5.3114 | 0.99537 | 6 | 0.30674
76607 | 5.22 | 0.8 | 365 | 4.7556 | 0.32176 | 5 | 0.077388
76608 | 4.24 | 0.8 | 365 | 3.8628 | 0.633 | 4 | 0.49581
76614 | 4.5 | 0.8 | 365 | 4.0997 | 0.34634 | 4 | 0.44602
76617 | 13.2 | 0.8 | 365 | 12.0257 | 0.21594 | 12 | 0.24167
76619 | 6.89 | 1 | 365 | 7.8463 | 0.62953 | 8 | 0.47586
76372 | 3.92 | 0.8 | 365 | 3.5713 | 0.75504 | 4 | 0.32631
76628 | 5.04 | 0.8 | 365 | 4.5916 | 0.82791 | 5 | 0.41955
76629 | 6.3 | 0.8 | 365 | 5.7396 | 0.28488 | 6 | 0.024434
76632 | 8.19 | 0.8 | 365 | 7.4614 | 0.47035 | 7 | 0.93176
76116 | 4.8 | 0.8 | 365 | 4.373 | 0.16943 | 4 | 0.54243
76634 | 5.355 | 0.8 | 365 | 4.8786 | 0.69215 | 5 | 0.57077
60595 | 457.38 | 0.8 | 365 | 416.6915 | 0.8824 | 417 | 0.57388
76636 | 5.04 | 0.8 | 365 | 4.5916 | 0.82791 | 5 | 0.41955
76638 | 3.465 | 0.8 | 365 | 3.1568 | 0.50668 | 3 | 0.66344
76639 | 8.19 | 0.8 | 365 | 7.4614 | 0.47035 | 7 | 0.93176
76640 | 4.41 | 0.8 | 365 | 4.0177 | 0.099417 | 4 | 0.1171
76642 | 4.41 | 0.8 | 365 | 4.0177 | 0.099417 | 4 | 0.1171
76647 | 2.52 | 0.8 | 365 | 2.2958 | 0.91395 | 3 | 0.20977
76651 | 3.9 | 0.8 | 365 | 3.5531 | 0.70016 | 4 | 0.25322
76652 | 5.4 | 0.8 | 365 | 4.9196 | 0.81561 | 5 | 0.73523
76653 | 8.82 | 0.8 | 365 | 8.0354 | 0.19883 | 8 | 0.23421
76660 | 8.505 | 0.8 | 365 | 7.7484 | 0.33459 | 8 | 0.082985
76661 | 3.3 | 1 | 365 | 3.758 | 0.31748 | 4 | 0.075522
76671 | 5.775 | 0.8 | 365 | 5.2613 | 0.84447 | 6 | 0.10573
76674 | 3.9 | 0.8 | 365 | 3.5531 | 0.70016 | 4 | 0.25322
76675 | 3.3 | 0.8 | 365 | 3.0064 | 0.053986 | 3 | 0.060418
76676 | 4.5 | 0.8 | 365 | 4.0997 | 0.34634 | 4 | 0.44602
76407 | 7.2 | 0.8 | 365 | 6.5595 | 0.75415 | 7 | 0.31364
76678 | 4.675 | 0.8 | 365 | 4.2591 | 0.82648 | 5 | 0.085592
76680 | 9.86 | 0.8 | 365 | 8.9829 | 0.052212 | 9 | 0.035066
76682 | 9.735 | 0.8 | 365 | 8.869 | 0.70926 | 9 | 0.57823
76684 | 3.15 | 0.8 | 365 | 2.8698 | 0.64244 | 3 | 0.51222
76403 | 11.7 | 0.8 | 365 | 10.6592 | 0.10049 | 10 | 0.75966
76679 | 10.05 | 0.8 | 365 | 9.156 | 0.5735 | 9 | 0.72945
76685 | 11.22 | 0.8 | 365 | 10.2219 | 0.78355 | 11 | 0.0054198
76686 | 8.41 | 0.8 | 365 | 7.6618 | 0.073945 | 7 | 0.73579
76687 | 12.025 | 0.8 | 365 | 10.9553 | 0.99217 | 11 | 0.94743
76688 | 6.3 | 0.8 | 365 | 5.7396 | 0.28488 | 6 | 0.024434
76664 | 3.36 | 0.8 | 365 | 3.0611 | 0.2186 | 3 | 0.2797
76689 | 7.7 | 0.8 | 365 | 7.015 | 0.12597 | 7 | 0.14097
76690 | 4.725 | 0.8 | 365 | 4.3047 | 0.96366 | 5 | 0.26833
76691 | 5.76 | 0.8 | 365 | 5.2476 | 0.80332 | 6 | 0.050911
76692 | 8.96 | 0.8 | 365 | 8.1629 | 0.58294 | 8 | 0.74586
76693 | 6.3 | 0.8 | 365 | 5.7396 | 0.28488 | 6 | 0.024434
76696 | 5.355 | 0.8 | 365 | 4.8786 | 0.69215 | 5 | 0.57077
76695 | 8.99 | 0.8 | 365 | 8.1902 | 0.66525 | 8 | 0.8555
76697 | 7.56 | 0.8 | 365 | 6.8875 | 0.74186 | 7 | 0.62932
76698 | 4.95 | 0.8 | 365 | 4.5096 | 0.58098 | 5 | 0.090626
76699 | 8.7 | 0.8 | 365 | 7.926 | 0.8696 | 8 | 0.79565
76700 | 12.04 | 0.8 | 365 | 10.9689 | 0.033329 | 11 | 0.0022509
76701 | 2.52 | 0.8 | 365 | 2.2958 | 0.91395 | 3 | 0.20977
76703 | 12.18 | 0.8 | 365 | 11.0965 | 0.41744 | 11 | 0.5139
76704 | 5.13 | 0.8 | 365 | 4.6736 | 0.074832 | 4 | 0.74847
76706 | 5.61 | 0.8 | 365 | 5.1109 | 0.39178 | 5 | 0.50271
76702 | 6.555 | 0.8 | 365 | 5.9719 | 0.98451 | 6 | 0.95637
76707 | 6.3 | 0.8 | 365 | 5.7396 | 0.28488 | 6 | 0.024434
76708 | 6.93 | 0.8 | 365 | 6.3135 | 0.01337 | 6 | 0.32688
75374 | 12.95 | 0.8 | 365 | 11.798 | 0.53003 | 12 | 0.328
76011 | 4.845 | 0.8 | 365 | 4.414 | 0.2929 | 4 | 0.70689
76361 | 6.6 | 0.8 | 365 | 6.0129 | 0.10797 | 6 | 0.12084
75563 | 7.98 | 0.8 | 365 | 7.2701 | 0.89418 | 8 | 0.16428
76365 | 6.6 | 0.8 | 365 | 6.0129 | 0.10797 | 6 | 0.12084
76367 | 8.76 | 0.8 | 365 | 7.9807 | 0.034216 | 8 | 0.014927
76369 | 2.61 | 0.8 | 365 | 2.3778 | 0.16088 | 2 | 0.53869
76321 | 31.32 | 0.6 | 365 | 21.4003 | 0.44792 | 21 | 0.84825
76370 | 5.76 | 0.8 | 365 | 5.2476 | 0.80332 | 6 | 0.050911
76374 | 9.81 | 0.8 | 365 | 8.9373 | 0.91503 | 9 | 0.85233
76373 | 8.55 | 0.8 | 365 | 7.7894 | 0.45805 | 8 | 0.24745
76375 | 3.51 | 0.8 | 365 | 3.1978 | 0.63015 | 3 | 0.8279
76377 | 2.34 | 0.8 | 365 | 2.1318 | 0.4201 | 2 | 0.55193
76378 | 10.44 | 0.8 | 365 | 9.5113 | 0.64352 | 10 | 0.15478
76376 | 10.98 | 1 | 365 | 12.504 | 0.65635 | 13 | 0.16037
76379 | 7.83 | 0.8 | 365 | 7.1334 | 0.48264 | 7 | 0.61608
76380 | 7.37 | 0.8 | 365 | 6.7144 | 0.22057 | 6 | 0.93493
76382 | 9.24 | 0.8 | 365 | 8.418 | 0.35116 | 8 | 0.76917
76383 | 9 | 0.8 | 365 | 8.1994 | 0.69269 | 8 | 0.89205
76386 | 8.76 | 0.8 | 365 | 7.9807 | 0.034216 | 8 | 0.014927
76397 | 10.15 | 0.8 | 365 | 9.2471 | 0.84786 | 10 | 0.094921
76400 | 12.9 | 0.8 | 365 | 11.7524 | 0.39285 | 12 | 0.14527
76401 | 16.32 | 0.8 | 365 | 14.8682 | 0.77607 | 15 | 0.64425
76325 | 4.2 | 0.8 | 365 | 3.8264 | 0.52325 | 4 | 0.34962
76191 | 5.025 | 0.8 | 365 | 4.578 | 0.78675 | 5 | 0.36473
76417 | 10.2 | 0.8 | 365 | 9.2926 | 0.98505 | 10 | 0.27765
75287 | 5.985 | 0.8 | 365 | 5.4526 | 0.42064 | 5 | 0.87321
76421 | 13.4 | 0.8 | 365 | 12.2079 | 0.76467 | 12 | 0.9726
31178 | 1591.92 | 0.8 | 365 | 1450.3028 | 0.64265 | 1450 | 0.94545
76422 | 5.6 | 0.8 | 365 | 5.1018 | 0.36434 | 5 | 0.46616
76424 | 14.52 | 0.8 | 365 | 13.2283 | 0.83754 | 14 | 0.065837
76426 | 6.3 | 0.8 | 365 | 5.7396 | 0.28488 | 6 | 0.024434
76425 | 7.5 | 0.8 | 365 | 6.8328 | 0.57724 | 7 | 0.41004
76427 | 12.87 | 0.8 | 365 | 11.7251 | 0.31054 | 12 | 0.035629
76428 | 11.025 | 0.8 | 365 | 10.0442 | 0.24854 | 10 | 0.29276
76431 | 11.685 | 0.8 | 365 | 10.6455 | 0.05934 | 10 | 0.70484
76433 | 11.76 | 0.8 | 365 | 10.7138 | 0.26511 | 10 | 0.97894
76435 | 13.44 | 0.8 | 365 | 12.2444 | 0.87441 | 13 | 0.11879
76436 | 10.5 | 0.8 | 365 | 9.5659 | 0.80814 | 10 | 0.37406
76438 | 4.8 | 0.8 | 365 | 4.373 | 0.16943 | 4 | 0.54243
76402 | 4.64 | 0.8 | 365 | 4.2272 | 0.73045 | 4 | 0.95768
76440 | 9.715 | 0.8 | 365 | 8.8508 | 0.65438 | 9 | 0.50514
76385 | 4.48 | 0.8 | 365 | 4.0815 | 0.29147 | 4 | 0.37293
76441 | 7.92 | 0.8 | 365 | 7.2154 | 0.72957 | 7 | 0.945
76444 | 7.848 | 0.8 | 365 | 7.1498 | 0.53202 | 7 | 0.68187
76446 | 22.1 | 0.8 | 365 | 20.134 | 0.63427 | 20 | 0.76825
76406 | 2.8 | 0.8 | 365 | 2.5509 | 0.68217 | 3 | 0.23308
76381 | 4.76 | 0.8 | 365 | 4.3366 | 0.059688 | 4 | 0.39624
76465 | 5.985 | 0.8 | 365 | 5.4526 | 0.42064 | 5 | 0.87321
76466 | 5.6 | 0.8 | 365 | 5.1018 | 0.36434 | 5 | 0.46616
76467 | 9.92 | 0.8 | 365 | 9.0375 | 0.21683 | 9 | 0.25435
76471 | 6.38 | 0.8 | 365 | 5.8124 | 0.50437 | 6 | 0.31681
75361 | 8.25 | 0.8 | 365 | 7.5161 | 0.63496 | 8 | 0.15104
76473 | 6.44 | 0.8 | 365 | 5.8671 | 0.66899 | 6 | 0.53609
76474 | 7.8 | 0.8 | 365 | 7.1061 | 0.40033 | 7 | 0.50644
76476 | 8.55 | 0.8 | 365 | 7.7894 | 0.45805 | 8 | 0.24745
76475 | 3.9 | 0.8 | 365 | 3.5531 | 0.70016 | 4 | 0.25322
76479 | 12.375 | 0.8 | 365 | 11.2741 | 0.95245 | 12 | 0.22657
76480 | 7.26 | 0.8 | 365 | 6.6142 | 0.91877 | 7 | 0.53292
76481 | 8.58 | 0.8 | 365 | 7.8167 | 0.54036 | 8 | 0.35709
76482 | 8.76 | 0.8 | 365 | 7.9807 | 0.034216 | 8 | 0.014927
76483 | 8.32 | 0.8 | 365 | 7.5799 | 0.82702 | 8 | 0.40687
76484 | 10.88 | 0.8 | 365 | 9.9121 | 0.85072 | 10 | 0.76283
76488 | 4.95 | 0.8 | 365 | 4.5096 | 0.58098 | 5 | 0.090626
76489 | 7.84 | 0.8 | 365 | 7.1426 | 0.51007 | 7 | 0.65263
76492 | 6.72 | 0.8 | 365 | 6.1222 | 0.43721 | 6 | 0.5594
75416 | 6.555 | 1 | 365 | 7.4648 | 0.48063 | 7 | 0.94547
76493 | 7 | 0.8 | 365 | 6.3773 | 0.20542 | 6 | 0.5827
76494 | 7.28 | 0.8 | 365 | 6.6324 | 0.97364 | 7 | 0.60601
76495 | 9.8 | 0.8 | 365 | 8.9282 | 0.88759 | 9 | 0.81579
76496 | 6.6 | 0.8 | 365 | 6.0129 | 0.10797 | 6 | 0.12084
76499 | 14.49 | 0.8 | 365 | 13.201 | 0.75523 | 13 | 0.9562
76243 | 24.82 | 0.8 | 365 | 22.612 | 0.096946 | 22 | 0.70896
76503 | 7.2 | 0.8 | 365 | 6.5595 | 0.75415 | 7 | 0.31364
76505 | 10.88 | 0.8 | 365 | 9.9121 | 0.85072 | 10 | 0.76283
76506 | 6.16 | 0.8 | 365 | 5.612 | 0.90077 | 6 | 0.51278
76508 | 11.2 | 0.8 | 365 | 10.2036 | 0.72868 | 10 | 0.93233
76509 | 3.92 | 0.8 | 365 | 3.5713 | 0.75504 | 4 | 0.32631
76513 | 11.2 | 0.8 | 365 | 10.2036 | 0.72868 | 10 | 0.93233
75661 | 9.86 | 0.8 | 365 | 8.9829 | 0.052212 | 9 | 0.035066
75410 | 2.8 | 0.8 | 365 | 2.5509 | 0.68217 | 3 | 0.23308
75514 | 3.36 | 0.8 | 365 | 3.0611 | 0.2186 | 3 | 0.2797
75677 | 3.08 | 0.8 | 365 | 2.806 | 0.45039 | 3 | 0.25639
76525 | 7.26 | 0.8 | 365 | 6.6142 | 0.91877 | 7 | 0.53292
76526 | 11.7 | 0.8 | 365 | 10.6592 | 0.10049 | 10 | 0.75966
76527 | 6.1 | 0.8 | 365 | 5.5573 | 0.73616 | 6 | 0.2935
76528 | 3.705 | 0.8 | 365 | 3.3754 | 0.16516 | 3 | 0.54056
76529 | 10.065 | 0.8 | 365 | 9.1696 | 0.61466 | 9 | 0.78427
76530 | 4.76 | 0.8 | 365 | 4.3366 | 0.059688 | 4 | 0.39624
76531 | 6.7 | 0.8 | 365 | 6.104 | 0.38233 | 6 | 0.4863
76504 | 4.56 | 0.8 | 365 | 4.1543 | 0.51096 | 4 | 0.6653
76204 | 5.31 | 0.8 | 365 | 4.8376 | 0.56869 | 5 | 0.40631
76534 | 8.37 | 0.8 | 365 | 7.6254 | 0.9642 | 8 | 0.5896
76472 | 15.3 | 0.8 | 365 | 13.9389 | 0.97757 | 14 | 0.91648
76550 | 2.24 | 0.8 | 365 | 2.0407 | 0.14574 | 2 | 0.18647
76304 | 6.6 | 0.8 | 365 | 6.0129 | 0.10797 | 6 | 0.12084
76430 | 9.9 | 0.8 | 365 | 9.0193 | 0.16196 | 9 | 0.18125
76562 | 6.67 | 0.8 | 365 | 6.0766 | 0.30003 | 6 | 0.37666
76350 | 5.6 | 0.8 | 365 | 5.1018 | 0.36434 | 5 | 0.46616
76567 | 7.04 | 0.8 | 365 | 6.4137 | 0.31517 | 6 | 0.72889
76568 | 6.7 | 0.8 | 365 | 6.104 | 0.38233 | 6 | 0.4863
76571 | 5.76 | 0.8 | 365 | 5.2476 | 0.80332 | 6 | 0.050911
76556 | 5.6 | 0.8 | 365 | 5.1018 | 0.36434 | 5 | 0.46616
76573 | 4.8 | 0.8 | 365 | 4.373 | 0.16943 | 4 | 0.54243
76574 | 7.68 | 0.8 | 365 | 6.9968 | 0.071094 | 7 | 0.067881
76575 | 9.52 | 0.8 | 365 | 8.6731 | 0.11938 | 8 | 0.79248
76577 | 4.275 | 0.8 | 365 | 3.8947 | 0.72903 | 4 | 0.62372
76580 | 14.4 | 0.8 | 365 | 13.119 | 0.5083 | 13 | 0.62728
76371 | 4.56 | 0.8 | 365 | 4.1543 | 0.51096 | 4 | 0.6653
75860 | 12.025 | 0.8 | 365 | 10.9553 | 0.99217 | 11 | 0.94743
76559 | 11.7 | 0.8 | 365 | 10.6592 | 0.10049 | 10 | 0.75966
76253 | 3.6 | 0.8 | 365 | 3.2797 | 0.87708 | 4 | 0.15682
76257 | 8.4 | 0.8 | 365 | 7.6527 | 0.046509 | 7 | 0.69924
76582 | 9.975 | 0.8 | 365 | 9.0876 | 0.36773 | 9 | 0.45535
75988 | 7.5 | 0.8 | 365 | 6.8328 | 0.57724 | 7 | 0.41004
76583 | 9.28 | 0.8 | 365 | 8.4545 | 0.4609 | 8 | 0.91536
76584 | 12.98 | 0.8 | 365 | 11.8253 | 0.61234 | 12 | 0.43764
76171 | 3.6 | 0.8 | 365 | 3.2797 | 0.87708 | 4 | 0.15682
76179 | 6.27 | 0.8 | 365 | 5.7122 | 0.20257 | 5 | 0.91479
76210 | 9.38 | 0.8 | 365 | 8.5456 | 0.73527 | 9 | 0.28082
76216 | 12 | 0.8 | 365 | 10.9325 | 0.92358 | 11 | 0.85606
76217 | 10.8 | 0.8 | 365 | 9.8392 | 0.63123 | 10 | 0.47046
76218 | 14.4 | 0.8 | 365 | 13.119 | 0.5083 | 13 | 0.62728
76222 | 9.6 | 0.8 | 365 | 8.746 | 0.33887 | 9 | 0.084851
75911 | 6.38 | 0.8 | 365 | 5.8124 | 0.50437 | 6 | 0.31681
76239 | 12.88 | 0.8 | 365 | 11.7342 | 0.33798 | 12 | 0.072175
76244 | 5.61 | 0.8 | 365 | 5.1109 | 0.39178 | 5 | 0.50271
76247 | 9.92 | 0.8 | 365 | 9.0375 | 0.21683 | 9 | 0.25435
76251 | 11.52 | 0.8 | 365 | 10.4952 | 0.60664 | 11 | 0.10182
75992 | 13.395 | 0.8 | 365 | 12.2034 | 0.75095 | 12 | 0.95433
76339 | 9.9 | 0.8 | 365 | 9.0193 | 0.16196 | 9 | 0.18125
76341 | 13.8 | 0.8 | 365 | 12.5724 | 0.86212 | 13 | 0.43447
76112 | 7.84 | 0.8 | 365 | 7.1426 | 0.51007 | 7 | 0.65263
76085 | 4.76 | 0.8 | 365 | 4.3366 | 0.059688 | 4 | 0.39624
76070 | 9.99 | 0.8 | 365 | 9.1013 | 0.40888 | 9 | 0.51017
76043 | 6.16 | 0.8 | 365 | 5.612 | 0.90077 | 6 | 0.51278
76026 | 9.975 | 0.8 | 365 | 9.0876 | 0.36773 | 9 | 0.45535
76008 | 4.93 | 0.8 | 365 | 4.4914 | 0.52611 | 5 | 0.017533
75842 | 2.12 | 0.8 | 365 | 1.9314 | 0.8165 | 2 | 0.7479
76363 | 7.7 | 0.8 | 365 | 7.015 | 0.12597 | 7 | 0.14097
76398 | 4.48 | 0.8 | 365 | 4.0815 | 0.29147 | 4 | 0.37293
76429 | 4.62 | 0.8 | 365 | 4.209 | 0.67558 | 4 | 0.88458
76434 | 4.2 | 0.8 | 365 | 3.8264 | 0.52325 | 4 | 0.34962
76437 | 9.9 | 0.8 | 365 | 9.0193 | 0.16196 | 9 | 0.18125
76445 | 11.2 | 0.8 | 365 | 10.2036 | 0.72868 | 10 | 0.93233
76578 | 4.725 | 0.8 | 365 | 4.3047 | 0.96366 | 5 | 0.26833
76596 | 7.56 | 0.8 | 365 | 6.8875 | 0.74186 | 7 | 0.62932
76609 | 8.55 | 0.8 | 365 | 7.7894 | 0.45805 | 8 | 0.24745
76621 | 9.57 | 0.8 | 365 | 8.7187 | 0.25656 | 8 | 0.97521
76705 | 10.89 | 0.8 | 365 | 9.9212 | 0.87815 | 10 | 0.79938
51476 | 1411.2 | 1 | 365 | 1607.0746 | 0.76685 | 1607 | 0.84141
49973 | 1209.6 | 1 | 365 | 1377.4925 | 0.37158 | 1377 | 0.86406
76592 | 5.025 | 0.8 | 365 | 4.578 | 0.78675 | 5 | 0.36473
76709 | 6.09 | 0.8 | 365 | 5.5482 | 0.70872 | 6 | 0.25695
76710 | 4.93 | 0.8 | 365 | 4.4914 | 0.52611 | 5 | 0.017533
35190 | 37.52 | 0.8 | 365 | 34.1822 | 0.94107 | 35 | 0.12329
60602 | 577.5 | 1 | 365 | 657.657 | 0.55935 | 658 | 0.21635
76712 | 5.04 | 0.8 | 365 | 4.5916 | 0.82791 | 5 | 0.41955
76713 | 5.985 | 0.8 | 365 | 5.4526 | 0.42064 | 5 | 0.87321
76715 | 3.15 | 0.8 | 365 | 2.8698 | 0.64244 | 3 | 0.51222
76714 | 8.1 | 0.8 | 365 | 7.3794 | 0.22342 | 7 | 0.60284
76716 | 4.41 | 0.8 | 365 | 4.0177 | 0.099417 | 4 | 0.1171
76548 | 4.93 | 0.8 | 365 | 4.4914 | 0.52611 | 5 | 0.017533
76143 | 7.2 | 0.8 | 365 | 6.5595 | 0.75415 | 7 | 0.31364
76718 | 3.78 | 0.8 | 365 | 3.4437 | 0.37093 | 3 | 0.81466
76720 | 4.095 | 0.8 | 365 | 3.7307 | 0.23517 | 3 | 0.96588
76722 | 4.725 | 0.8 | 365 | 4.3047 | 0.96366 | 5 | 0.26833
76721 | 7.68 | 0.8 | 365 | 6.9968 | 0.071094 | 7 | 0.067881
76724 | 5.355 | 0.8 | 365 | 4.8786 | 0.69215 | 5 | 0.57077
76723 | 9.66 | 0.8 | 365 | 8.8006 | 0.50349 | 9 | 0.30413
76725 | 8.1 | 0.8 | 365 | 7.3794 | 0.22342 | 7 | 0.60284
76726 | 14.19 | 0.8 | 365 | 12.9277 | 0.93214 | 13 | 0.8598
76728 | 8.91 | 0.8 | 365 | 8.1174 | 0.44576 | 8 | 0.56313
76730 | 8.99 | 0.8 | 365 | 8.1902 | 0.66525 | 8 | 0.8555
76735 | 7.245 | 0.8 | 365 | 6.6005 | 0.87761 | 7 | 0.4781
76736 | 7.56 | 0.8 | 365 | 6.8875 | 0.74186 | 7 | 0.62932
76737 | 3.78 | 0.8 | 365 | 3.4437 | 0.37093 | 3 | 0.81466
76738 | 5.67 | 0.8 | 365 | 5.1656 | 0.55639 | 5 | 0.72199
76739 | 5.985 | 0.8 | 365 | 5.4526 | 0.42064 | 5 | 0.87321
76742 | 8.4 | 0.8 | 365 | 7.6527 | 0.046509 | 7 | 0.69924
76743 | 10.5 | 0.8 | 365 | 9.5659 | 0.80814 | 10 | 0.37406
76745 | 9.8 | 0.8 | 365 | 8.9282 | 0.88759 | 9 | 0.81579
76520 | 2.4 | 0.8 | 365 | 2.1865 | 0.58472 | 2 | 0.77121
76746 | 7.84 | 0.8 | 365 | 7.1426 | 0.51007 | 7 | 0.65263
76748 | 6.9 | 0.8 | 365 | 6.2862 | 0.93106 | 7 | 0.21724
76750 | 7.28 | 0.8 | 365 | 6.6324 | 0.97364 | 7 | 0.60601
76753 | 6.27 | 0.8 | 365 | 5.7122 | 0.20257 | 5 | 0.91479
64547 | 87 | 0.7 | 365 | 69.3529 | 0.85899 | 70 | 0.21191
76777 | 3.465 | 0.8 | 365 | 3.1568 | 0.50668 | 3 | 0.66344
76778 | 6.67 | 0.8 | 365 | 6.0766 | 0.30003 | 6 | 0.37666
76782 | 6.93 | 0.8 | 365 | 6.3135 | 0.01337 | 6 | 0.32688
76784 | 5.67 | 0.8 | 365 | 5.1656 | 0.55639 | 5 | 0.72199
76786 | 11.655 | 0.8 | 365 | 10.6182 | 0.97703 | 11 | 0.5952
76791 | 10.08 | 0.8 | 365 | 9.1833 | 0.65581 | 9 | 0.83909
76792 | 6.3 | 0.8 | 365 | 5.7396 | 0.28488 | 6 | 0.024434
76793 | 13.23 | 0.8 | 365 | 12.0531 | 0.29825 | 12 | 0.35131
76795 | 3.15 | 0.8 | 365 | 2.8698 | 0.64244 | 3 | 0.51222
76796 | 8.68 | 0.8 | 365 | 7.9078 | 0.81473 | 8 | 0.72255
76797 | 7.245 | 0.8 | 365 | 6.6005 | 0.87761 | 7 | 0.4781
76799 | 11.655 | 0.8 | 365 | 10.6182 | 0.97703 | 11 | 0.5952
76803 | 4.725 | 0.8 | 365 | 4.3047 | 0.96366 | 5 | 0.26833
76773 | 4.76 | 0.8 | 365 | 4.3366 | 0.059688 | 4 | 0.39624
76804 | 8.12 | 0.8 | 365 | 7.3976 | 0.27829 | 7 | 0.67594
76798 | 5.61 | 0.8 | 365 | 5.1109 | 0.39178 | 5 | 0.50271
76137 | 5.985 | 0.8 | 365 | 5.4526 | 0.42064 | 5 | 0.87321
76805 | 7.875 | 0.8 | 365 | 7.1744 | 0.6061 | 7 | 0.78054
76806 | 10.56 | 0.8 | 365 | 9.6206 | 0.97275 | 10 | 0.59334
76809 | 10.64 | 0.8 | 365 | 9.6935 | 0.19224 | 9 | 0.88571
76810 | 9.45 | 1 | 365 | 10.7617 | 0.40915 | 11 | 0.17081
76812 | 3.15 | 1 | 365 | 3.5872 | 0.80305 | 4 | 0.39027
76813 | 2.8 | 0.8 | 365 | 2.5509 | 0.68217 | 3 | 0.23308
76814 | 9 | 0.8 | 365 | 8.1994 | 0.69269 | 8 | 0.89205
76817 | 5.4 | 0.8 | 365 | 4.9196 | 0.81561 | 5 | 0.73523
76820 | 4.68 | 0.8 | 365 | 4.2637 | 0.8402 | 5 | 0.10386
76824 | 5.8 | 0.8 | 365 | 5.284 | 0.91307 | 6 | 0.1971
76827 | 13.2 | 0.8 | 365 | 12.0257 | 0.21594 | 12 | 0.24167
76825 | 2.52 | 0.8 | 365 | 2.2958 | 0.91395 | 3 | 0.20977
76826 | 12.045 | 0.8 | 365 | 10.9735 | 0.047047 | 11 | 0.020524
76828 | 3.78 | 0.8 | 365 | 3.4437 | 0.37093 | 3 | 0.81466
76829 | 3.36 | 0.8 | 365 | 3.0611 | 0.2186 | 3 | 0.2797
76830 | 6.72 | 0.8 | 365 | 6.1222 | 0.43721 | 6 | 0.5594
76831 | 8.28 | 0.8 | 365 | 7.5434 | 0.71727 | 8 | 0.26068
76832 | 5.6 | 0.8 | 365 | 5.1018 | 0.36434 | 5 | 0.46616
10856 | 641.52 | 0.65 | 365 | 474.8659 | 0.077026 | 474 | 0.94296
75869 | 3.2 | 0.8 | 365 | 2.9153 | 0.77962 | 3 | 0.69495
76834 | 9 | 0.8 | 365 | 8.1994 | 0.69269 | 8 | 0.89205
76836 | 8.58 | 0.8 | 365 | 7.8167 | 0.54036 | 8 | 0.35709
76837 | 5.94 | 0.8 | 365 | 5.4116 | 0.29717 | 5 | 0.70875
76838 | 9.57 | 0.8 | 365 | 8.7187 | 0.25656 | 8 | 0.97521
76839 | 6.72 | 0.8 | 365 | 6.1222 | 0.43721 | 6 | 0.5594
76841 | 7.2 | 0.8 | 365 | 6.5595 | 0.75415 | 7 | 0.31364
76842 | 8.4 | 0.8 | 365 | 7.6527 | 0.046509 | 7 | 0.69924
76844 | 11.97 | 0.8 | 365 | 10.9051 | 0.84128 | 11 | 0.74642
76579 | 5.4 | 0.8 | 365 | 4.9196 | 0.81561 | 5 | 0.73523
76566 | 5.7 | 0.8 | 365 | 5.1929 | 0.6387 | 5 | 0.83163
76846 | 6.615 | 0.8 | 365 | 6.0265 | 0.14913 | 6 | 0.17566
76847 | 12.285 | 0.8 | 365 | 11.1921 | 0.70552 | 11 | 0.89765
52445 | 1033.2 | 1 | 365 | 1176.6082 | 0.40073 | 1177 | 0.008888
76848 | 4.725 | 0.8 | 365 | 4.3047 | 0.96366 | 5 | 0.26833
76849 | 11.97 | 0.8 | 365 | 10.9051 | 0.84128 | 11 | 0.74642
76850 | 3.77 | 0.8 | 365 | 3.4346 | 0.34349 | 3 | 0.77811
76851 | 12.285 | 0.8 | 365 | 11.1921 | 0.70552 | 11 | 0.89765
76853 | 5.04 | 0.8 | 365 | 4.5916 | 0.82791 | 5 | 0.41955
76822 | 4.2 | 0.8 | 365 | 3.8264 | 0.52325 | 4 | 0.34962
76790 | 13 | 0.8 | 365 | 11.8435 | 0.66722 | 12 | 0.51074
76815 | 6.5 | 0.8 | 365 | 5.9218 | 0.83361 | 6 | 0.75537
76808 | 5.1 | 0.8 | 365 | 4.6463 | 0.99252 | 5 | 0.63883
76854 | 8.7 | 0.8 | 365 | 7.926 | 0.8696 | 8 | 0.79565
76855 | 8.12 | 0.8 | 365 | 7.3976 | 0.27829 | 7 | 0.67594
76650 | 12.3 | 0.8 | 365 | 11.2058 | 0.74667 | 11 | 0.95247
76491 | 5.4 | 0.8 | 365 | 4.9196 | 0.81561 | 5 | 0.73523
76645 | 5.1 | 0.8 | 365 | 4.6463 | 0.99252 | 5 | 0.63883
76659 | 6.5 | 0.8 | 365 | 5.9218 | 0.83361 | 6 | 0.75537
76669 | 3.9 | 0.8 | 365 | 3.5531 | 0.70016 | 4 | 0.25322
76633 | 10.4 | 0.8 | 365 | 9.4748 | 0.53377 | 10 | 0.0085888
76779 | 3.64 | 0.8 | 365 | 3.3162 | 0.98682 | 4 | 0.30301
76486 | 5.85 | 0.8 | 365 | 5.3296 | 0.050247 | 5 | 0.37983
76485 | 12.9 | 0.8 | 365 | 11.7524 | 0.39285 | 12 | 0.14527
76487 | 10.8 | 0.8 | 365 | 9.8392 | 0.63123 | 10 | 0.47046
76470 | 1.8 | 0.8 | 365 | 1.6399 | 0.93854 | 2 | 0.57841
76858 | 11.725 | 0.8 | 365 | 10.6819 | 0.16909 | 10 | 0.85103
76859 | 4.68 | 0.8 | 365 | 4.2637 | 0.8402 | 5 | 0.10386
76861 | 1.962 | 0.8 | 365 | 1.7875 | 0.38301 | 2 | 0.17047
76857 | 3.64 | 0.8 | 365 | 3.3162 | 0.98682 | 4 | 0.30301
76862 | 6.27 | 0.8 | 365 | 5.7122 | 0.20257 | 5 | 0.91479
76845 | 13.23 | 0.8 | 365 | 12.0531 | 0.29825 | 12 | 0.35131
76863 | 5.232 | 0.8 | 365 | 4.7666 | 0.35468 | 5 | 0.12124
76864 | 7.68 | 0.8 | 365 | 6.9968 | 0.071094 | 7 | 0.067881
76865 | 7.8 | 1 | 365 | 8.8826 | 0.75041 | 9 | 0.63305
76866 | 10.71 | 1 | 365 | 12.1965 | 0.73037 | 12 | 0.92692
76868 | 6.93 | 0.8 | 365 | 6.3135 | 0.01337 | 6 | 0.32688
76279 | 6.5 | 0.8 | 365 | 5.9218 | 0.83361 | 6 | 0.75537
76869 | 10.08 | 0.8 | 365 | 9.1833 | 0.65581 | 9 | 0.83909
76870 | 4.725 | 0.8 | 365 | 4.3047 | 0.96366 | 5 | 0.26833
76871 | 6.615 | 1 | 365 | 7.5332 | 0.68641 | 8 | 0.21957
76874 | 7.56 | 0.8 | 365 | 6.8875 | 0.74186 | 7 | 0.62932
76856 | 3.77 | 0.8 | 365 | 3.4346 | 0.34349 | 3 | 0.77811
76875 | 5.51 | 0.8 | 365 | 5.0198 | 0.11741 | 5 | 0.13724
76878 | 4.35 | 0.8 | 365 | 3.963 | 0.9348 | 4 | 0.89782
76879 | 4.35 | 0.8 | 365 | 3.963 | 0.9348 | 4 | 0.89782
76881 | 7.25 | 0.8 | 365 | 6.605 | 0.89133 | 7 | 0.49637
76880 | 13 | 0.8 | 365 | 11.8435 | 0.66722 | 12 | 0.51074
76074 | 7.98 | 0.8 | 365 | 7.2701 | 0.89418 | 8 | 0.16428
76882 | 6.405 | 0.8 | 365 | 5.8352 | 0.57296 | 6 | 0.40817
76883 | 5.7 | 0.8 | 365 | 5.1929 | 0.6387 | 5 | 0.83163
76884 | 4.35 | 0.8 | 365 | 3.963 | 0.9348 | 4 | 0.89782
76885 | 2.32 | 0.8 | 365 | 2.1136 | 0.36523 | 2 | 0.47884
76886 | 5.51 | 0.8 | 365 | 5.0198 | 0.11741 | 5 | 0.13724
76887 | 3.77 | 0.8 | 365 | 3.4346 | 0.34349 | 3 | 0.77811
76888 | 4.06 | 0.8 | 365 | 3.6988 | 0.13915 | 3 | 0.83797
76889 | 4.06 | 0.8 | 365 | 3.6988 | 0.13915 | 3 | 0.83797
76890 | 9.57 | 0.8 | 365 | 8.7187 | 0.25656 | 8 | 0.97521
76892 | 4.35 | 0.8 | 365 | 3.963 | 0.9348 | 4 | 0.89782
76893 | 2.61 | 0.8 | 365 | 2.3778 | 0.16088 | 2 | 0.53869
76894 | 8.7 | 1 | 365 | 9.9076 | 0.837 | 10 | 0.74456
76719 | 6.9 | 0.8 | 365 | 6.2862 | 0.93106 | 7 | 0.21724
76740 | 9.81 | 0.8 | 365 | 8.9373 | 0.91503 | 9 | 0.85233
76351 | 495.465 | 0.6 | 365 | 338.5413 | 0.53022 | 339 | 0.071547
76785 | 3.78 | 0.8 | 365 | 3.4437 | 0.37093 | 3 | 0.81466
76802 | 4.02 | 0.8 | 365 | 3.6624 | 0.029401 | 3 | 0.69178
76772 | 7.92 | 0.8 | 365 | 7.2154 | 0.72957 | 7 | 0.945
76611 | 10.865 | 0.8 | 365 | 9.8984 | 0.80956 | 10 | 0.70801
76413 | 10.2 | 0.8 | 365 | 9.2926 | 0.98505 | 10 | 0.27765
76895 | 6.12 | 0.8 | 365 | 5.5756 | 0.79103 | 6 | 0.36659
76896 | 3.77 | 0.8 | 365 | 3.4346 | 0.34349 | 3 | 0.77811
76897 | 11.4 | 0.8 | 365 | 10.3859 | 0.2774 | 10 | 0.66326
76898 | 4.06 | 0.8 | 365 | 3.6988 | 0.13915 | 3 | 0.83797
76900 | 5.51 | 0.8 | 365 | 5.0198 | 0.11741 | 5 | 0.13724
76899 | 5.985 | 0.8 | 365 | 5.4526 | 0.42064 | 5 | 0.87321
76901 | 3.48 | 0.8 | 365 | 3.1704 | 0.54784 | 3 | 0.71826
76902 | 9.075 | 0.8 | 365 | 8.2677 | 0.89846 | 9 | 0.16615
76903 | 4.64 | 0.8 | 365 | 4.2272 | 0.73045 | 4 | 0.95768
76904 | 7.04 | 0.8 | 365 | 6.4137 | 0.31517 | 6 | 0.72889
76905 | 2.9 | 0.8 | 365 | 2.642 | 0.95653 | 3 | 0.59855
76906 | 10.2 | 0.8 | 365 | 9.2926 | 0.98505 | 10 | 0.27765
76907 | 7.14 | 0.8 | 365 | 6.5048 | 0.58953 | 7 | 0.094358
76908 | 2.28 | 0.8 | 365 | 2.0772 | 0.25548 | 2 | 0.33265
76910 | 11.31 | 0.8 | 365 | 10.3039 | 0.030478 | 10 | 0.33434
76911 | 10.56 | 0.8 | 365 | 9.6206 | 0.97275 | 10 | 0.59334
73224 | 4.93 | 0.8 | 365 | 4.4914 | 0.52611 | 5 | 0.017533
76199 | 11.1 | 0.8 | 365 | 10.1125 | 0.45432 | 10 | 0.56686
76214 | 9.92 | 0.8 | 365 | 9.0375 | 0.21683 | 9 | 0.25435
76221 | 7.37 | 0.8 | 365 | 6.7144 | 0.22057 | 6 | 0.93493
76741 | 8.505 | 0.8 | 365 | 7.7484 | 0.33459 | 8 | 0.082985
76744 | 10.385 | 0.8 | 365 | 9.4612 | 0.49262 | 9 | 0.95377
76747 | 13.44 | 0.8 | 365 | 12.2444 | 0.87441 | 13 | 0.11879
76599 | 13.16 | 0.8 | 365 | 11.9893 | 0.1062 | 12 | 0.095484
76780 | 6.4 | 0.8 | 365 | 5.8307 | 0.55924 | 6 | 0.3899
76711 | 7.8 | 0.8 | 365 | 7.1061 | 0.40033 | 7 | 0.50644
76920 | 12.06 | 0.8 | 365 | 10.9871 | 0.088202 | 11 | 0.075344
76731 | 8.1 | 0.8 | 365 | 7.3794 | 0.22342 | 7 | 0.60284
76732 | 9.715 | 0.8 | 365 | 8.8508 | 0.65438 | 9 | 0.50514
76751 | 16.35 | 0.8 | 365 | 14.8955 | 0.85838 | 15 | 0.75389
76754 | 9.81 | 0.8 | 365 | 8.9373 | 0.91503 | 9 | 0.85233
76919 | 4.2 | 0.8 | 365 | 3.8264 | 0.52325 | 4 | 0.34962
76923 | 3.64 | 0.8 | 365 | 3.3162 | 0.98682 | 4 | 0.30301
76079 | 13.12 | 0.8 | 365 | 11.9528 | 0.99645 | 12 | 0.9493
76756 | 10.137 | 0.8 | 365 | 9.2352 | 0.8122 | 10 | 0.04741
76929 | 9.49 | 0.8 | 365 | 8.6458 | 0.037068 | 8 | 0.68284
76930 | 4.8 | 0.8 | 365 | 4.373 | 0.16943 | 4 | 0.54243
76727 | 11.1 | 0.8 | 365 | 10.1125 | 0.45432 | 10 | 0.56686
76546 | 7.04 | 0.8 | 365 | 6.4137 | 0.31517 | 6 | 0.72889
73984 | 4.16 | 0.8 | 365 | 3.7899 | 0.41351 | 4 | 0.20344
76757 | 13.455 | 0.8 | 365 | 12.258 | 0.91557 | 13 | 0.17361
76934 | 5.76 | 0.8 | 365 | 5.2476 | 0.80332 | 6 | 0.050911
76935 | 8.4 | 0.8 | 365 | 7.6527 | 0.046509 | 7 | 0.69924
76936 | 10.35 | 0.8 | 365 | 9.4293 | 0.39659 | 9 | 0.82586
76937 | 5.85 | 0.8 | 365 | 5.3296 | 0.050247 | 5 | 0.37983
76938 | 5.1 | 0.8 | 365 | 4.6463 | 0.99252 | 5 | 0.63883
76939 | 12.16 | 0.8 | 365 | 11.0782 | 0.36257 | 11 | 0.44081
76940 | 4.95 | 0.8 | 365 | 4.5096 | 0.58098 | 5 | 0.090626
76941 | 8.32 | 0.8 | 365 | 7.5799 | 0.82702 | 8 | 0.40687
76942 | 7.8 | 0.8 | 365 | 7.1061 | 0.40033 | 7 | 0.50644
76944 | 8.525 | 0.8 | 365 | 7.7666 | 0.38946 | 8 | 0.15608
76946 | 3.105 | 0.8 | 365 | 2.8288 | 0.51898 | 3 | 0.34776
76947 | 7.26 | 0.8 | 365 | 6.6142 | 0.91877 | 7 | 0.53292
76948 | 10.23 | 0.8 | 365 | 9.3199 | 0.067355 | 9 | 0.38729
76949 | 9.24 | 0.8 | 365 | 8.418 | 0.35116 | 8 | 0.76917
76950 | 3.3 | 0.8 | 365 | 3.0064 | 0.053986 | 3 | 0.060418
76951 | 6.67 | 0.8 | 365 | 6.0766 | 0.30003 | 6 | 0.37666
76952 | 8 | 0.8 | 365 | 7.2883 | 0.94906 | 8 | 0.23738
76953 | 5.94 | 0.8 | 365 | 5.4116 | 0.29717 | 5 | 0.70875
76954 | 15.105 | 0.8 | 365 | 13.7613 | 0.44256 | 14 | 0.20382
76956 | 6.9 | 0.8 | 365 | 6.2862 | 0.93106 | 7 | 0.21724
76958 | 3 | 0.8 | 365 | 2.7331 | 0.2309 | 2 | 0.96402
74010 | 61.38 | 0.6 | 365 | 41.9397 | 0.3031 | 42 | 0.24283
50396 | 1388.52 | 1 | 365 | 1581.2466 | 0.98488 | 1582 | 0.23146
76960 | 5.36 | 0.8 | 365 | 4.8832 | 0.70587 | 5 | 0.58904
76962 | 12.6 | 0.8 | 365 | 11.4791 | 0.56976 | 12 | 0.048867
76360 | 6 | 0.8 | 365 | 5.4662 | 0.46179 | 5 | 0.92803
76348 | 6.5 | 0.8 | 365 | 5.9218 | 0.83361 | 6 | 0.75537
76448 | 5.67 | 0.8 | 365 | 5.1656 | 0.55639 | 5 | 0.72199
76975 | 5.8 | 0.8 | 365 | 5.284 | 0.91307 | 6 | 0.1971
76976 | 8.12 | 0.8 | 365 | 7.3976 | 0.27829 | 7 | 0.67594
76977 | 7.25 | 0.8 | 365 | 6.605 | 0.89133 | 7 | 0.49637
76978 | 4.06 | 0.8 | 365 | 3.6988 | 0.13915 | 3 | 0.83797
76979 | 2.28 | 0.8 | 365 | 2.0772 | 0.25548 | 2 | 0.33265
76980 | 2.9 | 0.8 | 365 | 2.642 | 0.95653 | 3 | 0.59855
76982 | 5.67 | 0.8 | 365 | 5.1656 | 0.55639 | 5 | 0.72199
76983 | 4.35 | 0.8 | 365 | 3.963 | 0.9348 | 4 | 0.89782
76984 | 2.32 | 0.8 | 365 | 2.1136 | 0.36523 | 2 | 0.47884
76985 | 3.19 | 0.8 | 365 | 2.9062 | 0.75219 | 3 | 0.6584
76986 | 6.67 | 0.8 | 365 | 6.0766 | 0.30003 | 6 | 0.37666
76987 | 10.15 | 0.8 | 365 | 9.2471 | 0.84786 | 10 | 0.094921
76102 | 5.7 | 0.8 | 365 | 5.1929 | 0.6387 | 5 | 0.83163
76183 | 10.26 | 0.8 | 365 | 9.3473 | 0.14966 | 9 | 0.49693
76140 | 8.68 | 0.8 | 365 | 7.9078 | 0.81473 | 8 | 0.72255
76990 | 8.91 | 0.8 | 365 | 8.1174 | 0.44576 | 8 | 0.56313
76992 | 7.65 | 0.8 | 365 | 6.9695 | 0.98878 | 7 | 0.95824
74816 | 9.28 | 0.8 | 365 | 8.4545 | 0.4609 | 8 | 0.91536
73656 | 5.67 | 0.8 | 365 | 5.1656 | 0.55639 | 5 | 0.72199
73888 | 8.1 | 0.8 | 365 | 7.3794 | 0.22342 | 7 | 0.60284
76993 | 10.545 | 0.8 | 365 | 9.6069 | 0.9316 | 10 | 0.53852
76994 | 6.67 | 0.8 | 365 | 6.0766 | 0.30003 | 6 | 0.37666
76995 | 2.61 | 0.8 | 365 | 2.3778 | 0.16088 | 2 | 0.53869
76542 | 13.5 | 0.8 | 365 | 12.299 | 0.039032 | 12 | 0.33807
64862 | 2039.8 | 0.7 | 365 | 1626.047 | 0.90298 | 1626 | 0.94995
76996 | 4.93 | 0.8 | 365 | 4.4914 | 0.52611 | 5 | 0.017533
76997 | 4.93 | 0.8 | 365 | 4.4914 | 0.52611 | 5 | 0.017533
76998 | 3.705 | 0.8 | 365 | 3.3754 | 0.16516 | 3 | 0.54056
76999 | 2.565 | 0.8 | 365 | 2.3368 | 0.037416 | 2 | 0.37423
77000 | 2.565 | 0.8 | 365 | 2.3368 | 0.037416 | 2 | 0.37423
76776 | 6.6 | 0.8 | 365 | 6.0129 | 0.10797 | 6 | 0.12084
77002 | 4.64 | 0.8 | 365 | 4.2272 | 0.73045 | 4 | 0.95768
77003 | 10.44 | 0.8 | 365 | 9.5113 | 0.64352 | 10 | 0.15478
37055 | 1389.96 | 1 | 365 | 1582.8864 | 0.92342 | 1583 | 0.80987
75507 | 5.5 | 0.8 | 365 | 5.0107 | 0.089976 | 5 | 0.1007
77004 | 19.04 | 0.8 | 365 | 17.3462 | 0.23875 | 17 | 0.58495
77013 | 5.4 | 0.8 | 365 | 4.9196 | 0.81561 | 5 | 0.73523
77016 | 3 | 0.8 | 365 | 2.7331 | 0.2309 | 2 | 0.96402
77017 | 6.03 | 0.8 | 365 | 5.4936 | 0.5441 | 6 | 0.037672
77019 | 7.92 | 0.8 | 365 | 7.2154 | 0.72957 | 7 | 0.945
77021 | 3 | 0.8 | 365 | 2.7331 | 0.2309 | 2 | 0.96402
77023 | 12.06 | 0.8 | 365 | 10.9871 | 0.088202 | 11 | 0.075344
77026 | 7.59 | 0.8 | 365 | 6.9148 | 0.82417 | 7 | 0.73896
77024 | 9.9 | 0.8 | 365 | 9.0193 | 0.16196 | 9 | 0.18125
61528 | 326.72 | 0.9 | 365 | 334.8619 | 0.44938 | 335 | 0.31124
77028 | 15.075 | 0.8 | 365 | 13.7339 | 0.36025 | 14 | 0.09418
77027 | 7.5 | 0.8 | 365 | 6.8328 | 0.57724 | 7 | 0.41004
77029 | 7.56 | 0.8 | 365 | 6.8875 | 0.74186 | 7 | 0.62932
77030 | 4.5 | 0.8 | 365 | 4.0997 | 0.34634 | 4 | 0.44602
76219 | 12.6 | 0.8 | 365 | 11.4791 | 0.56976 | 12 | 0.048867
77035 | 7.92 | 0.8 | 365 | 7.2154 | 0.72957 | 7 | 0.945
77036 | 11.97 | 0.8 | 365 | 10.9051 | 0.84128 | 11 | 0.74642
76961 | 7.245 | 0.8 | 365 | 6.6005 | 0.87761 | 7 | 0.4781
76420 | 12.4 | 0.8 | 365 | 11.2969 | 0.021037 | 11 | 0.31793
76963 | 6.38 | 0.8 | 365 | 5.8124 | 0.50437 | 6 | 0.31681
77032 | 9.3 | 0.8 | 365 | 8.4727 | 0.51578 | 8 | 0.98845
77040 | 8.71 | 0.8 | 365 | 7.9352 | 0.89703 | 8 | 0.83219
77041 | 6.5 | 0.8 | 365 | 5.9218 | 0.83361 | 6 | 0.75537
77039 | 3 | 0.8 | 365 | 2.7331 | 0.2309 | 2 | 0.96402
77043 | 3.9 | 0.8 | 365 | 3.5531 | 0.70016 | 4 | 0.25322
77044 | 11.4 | 0.8 | 365 | 10.3859 | 0.2774 | 10 | 0.66326
77045 | 8.32 | 0.8 | 365 | 7.5799 | 0.82702 | 8 | 0.40687
77046 | 6.96 | 0.8 | 365 | 6.3408 | 0.095679 | 6 | 0.43652
77047 | 4.275 | 0.8 | 365 | 3.8947 | 0.72903 | 4 | 0.62372
77048 | 10.545 | 0.8 | 365 | 9.6069 | 0.9316 | 10 | 0.53852
77049 | 7.56 | 0.8 | 365 | 6.8875 | 0.74186 | 7 | 0.62932
77050 | 7.29 | 0.8 | 365 | 6.6415 | 0.0010773 | 6 | 0.64256
77052 | 2.36 | 0.8 | 365 | 2.1501 | 0.47497 | 2 | 0.62503
76717 | 6.9 | 0.8 | 365 | 6.2862 | 0.93106 | 7 | 0.21724
77060 | 8.68 | 0.8 | 365 | 7.9078 | 0.81473 | 8 | 0.72255
77065 | 6.3 | 0.8 | 365 | 5.7396 | 0.28488 | 6 | 0.024434
77068 | 8.125 | 0.8 | 365 | 7.4022 | 0.29201 | 7 | 0.69421
77071 | 5.25 | 0.8 | 365 | 4.783 | 0.40407 | 5 | 0.18703
77072 | 9.1 | 0.8 | 365 | 8.2905 | 0.96705 | 9 | 0.25752
77075 | 6.72 | 0.8 | 365 | 6.1222 | 0.43721 | 6 | 0.5594
77077 | 5.61 | 0.8 | 365 | 5.1109 | 0.39178 | 5 | 0.50271
77079 | 7.035 | 0.8 | 365 | 6.4092 | 0.30145 | 6 | 0.71062
77073 | 7.8 | 0.8 | 365 | 7.1061 | 0.40033 | 7 | 0.50644
77066 | 6.12 | 0.8 | 365 | 5.5756 | 0.79103 | 6 | 0.36659
76801 | 11.22 | 0.8 | 365 | 10.2219 | 0.78355 | 11 | 0.0054198
77064 | 4.225 | 0.8 | 365 | 3.8491 | 0.59185 | 4 | 0.44099
76497 | 7.59 | 0.8 | 365 | 6.9148 | 0.82417 | 7 | 0.73896
76490 | 5.6 | 0.8 | 365 | 5.1018 | 0.36434 | 5 | 0.46616
75999 | 9.24 | 0.8 | 365 | 8.418 | 0.35116 | 8 | 0.76917
76001 | 8.4 | 0.8 | 365 | 7.6527 | 0.046509 | 7 | 0.69924
75256 | 8.91 | 0.8 | 365 | 8.1174 | 0.44576 | 8 | 0.56313
75262 | 9.52 | 0.8 | 365 | 8.6731 | 0.11938 | 8 | 0.79248
75267 | 9.9 | 0.8 | 365 | 9.0193 | 0.16196 | 9 | 0.18125
76755 | 16.023 | 0.8 | 365 | 14.5976 | 0.96122 | 15 | 0.55881
77082 | 13.8 | 0.8 | 365 | 12.5724 | 0.86212 | 13 | 0.43447
76758 | 8.71 | 0.8 | 365 | 7.9352 | 0.89703 | 8 | 0.83219
77084 | 13.515 | 0.8 | 365 | 12.3127 | 0.080186 | 12 | 0.39289
77085 | 7.8 | 0.8 | 365 | 7.1061 | 0.40033 | 7 | 0.50644
76761 | 7.2 | 0.8 | 365 | 6.5595 | 0.75415 | 7 | 0.31364
77086 | 7.28 | 0.8 | 365 | 6.6324 | 0.97364 | 7 | 0.60601
77089 | 4.5 | 0.8 | 365 | 4.0997 | 0.34634 | 4 | 0.44602
74851 | 14.335 | 0.8 | 365 | 13.0598 | 0.32996 | 13 | 0.38972
77092 | 2.4 | 0.8 | 365 | 2.1865 | 0.58472 | 2 | 0.77121
77093 | 7.41 | 0.8 | 365 | 6.7508 | 0.33031 | 7 | 0.08112
76597 | 16.53 | 0.8 | 365 | 15.0595 | 0.35224 | 15 | 0.41173
77096 | 5.04 | 0.8 | 365 | 4.5916 | 0.82791 | 5 | 0.41955
76213 | 5.28 | 0.8 | 365 | 4.8103 | 0.48638 | 5 | 0.29667
77101 | 9.52 | 0.8 | 365 | 8.6731 | 0.11938 | 8 | 0.79248
77102 | 7.59 | 0.8 | 365 | 6.9148 | 0.82417 | 7 | 0.73896
76843 | 7.695 | 0.8 | 365 | 7.0105 | 0.11225 | 7 | 0.1227
77103 | 9.6 | 0.8 | 365 | 8.746 | 0.33887 | 9 | 0.084851
77104 | 3.78 | 0.8 | 365 | 3.4437 | 0.37093 | 3 | 0.81466
77105 | 7.68 | 0.8 | 365 | 6.9968 | 0.071094 | 7 | 0.067881
77106 | 11.84 | 0.8 | 365 | 10.7867 | 0.4846 | 11 | 0.27132
77108 | 6.6 | 0.8 | 365 | 6.0129 | 0.10797 | 6 | 0.12084
75787 | 10.335 | 0.8 | 365 | 9.4156 | 0.35544 | 9 | 0.77104
77110 | 11.375 | 0.8 | 365 | 10.3631 | 0.20881 | 10 | 0.57189
77113 | 12.375 | 0.8 | 365 | 11.2741 | 0.95245 | 12 | 0.22657
76208 | 7.68 | 0.8 | 365 | 6.9968 | 0.071094 | 7 | 0.067881
75901 | 3.92 | 0.8 | 365 | 3.5713 | 0.75504 | 4 | 0.32631
77061 | 5.6 | 0.8 | 365 | 5.1018 | 0.36434 | 5 | 0.46616
77054 | 5.32 | 0.8 | 365 | 4.8467 | 0.59612 | 5 | 0.44286
77123 | 24.96 | 1 | 365 | 28.4244 | 0.60132 | 29 | 0.025766
77126 | 6.27 | 0.8 | 365 | 5.7122 | 0.20257 | 5 | 0.91479
77127 | 3.3 | 0.8 | 365 | 3.0064 | 0.053986 | 3 | 0.060418
77129 | 24.85 | 0.8 | 365 | 22.6393 | 0.17926 | 22 | 0.8186
76867 | 10.71 | 1 | 365 | 12.1965 | 0.73037 | 12 | 0.92692
77130 | 6.75 | 0.8 | 365 | 6.1495 | 0.51952 | 6 | 0.66904
77131 | 5.1 | 0.8 | 365 | 4.6463 | 0.99252 | 5 | 0.63883
77132 | 8.25 | 0.8 | 365 | 7.5161 | 0.63496 | 8 | 0.15104
77133 | 10.5 | 0.8 | 365 | 9.5659 | 0.80814 | 10 | 0.37406
77139 | 7.28 | 0.8 | 365 | 6.6324 | 0.97364 | 7 | 0.60601
77140 | 8.1 | 0.8 | 365 | 7.3794 | 0.22342 | 7 | 0.60284
75001 | 4.2 | 0.8 | 365 | 3.8264 | 0.52325 | 4 | 0.34962
77146 | 12.32 | 0.8 | 365 | 11.224 | 0.80155 | 12 | 0.025559
77147 | 9.69 | 0.8 | 365 | 8.828 | 0.58579 | 9 | 0.41377
77148 | 5.28 | 0.8 | 365 | 4.8103 | 0.48638 | 5 | 0.29667
77150 | 11.88 | 0.8 | 365 | 10.8232 | 0.59435 | 11 | 0.4175
77151 | 3.92 | 0.8 | 365 | 3.5713 | 0.75504 | 4 | 0.32631
77152 | 11.2 | 0.8 | 365 | 10.2036 | 0.72868 | 10 | 0.93233
77153 | 6.16 | 0.8 | 365 | 5.612 | 0.90077 | 6 | 0.51278
37200 | 1659.84 | 0.8 | 365 | 1512.1806 | 0.99014 | 1513 | 0.17077
77158 | 4.55 | 0.8 | 365 | 4.1452 | 0.48353 | 4 | 0.62876
77160 | 6 | 0.8 | 365 | 5.4662 | 0.46179 | 5 | 0.92803
76442 | 6 | 0.8 | 365 | 5.4662 | 0.46179 | 5 | 0.92803
77169 | 3.6 | 0.8 | 365 | 3.2797 | 0.87708 | 4 | 0.15682
77173 | 14.25 | 0.8 | 365 | 12.9823 | 0.096756 | 13 | 0.079076
77171 | 6.3 | 0.8 | 365 | 5.7396 | 0.28488 | 6 | 0.024434
77177 | 11.4 | 0.8 | 365 | 10.3859 | 0.2774 | 10 | 0.66326
77179 | 6.16 | 0.8 | 365 | 5.612 | 0.90077 | 6 | 0.51278
77181 | 8.4 | 0.8 | 365 | 7.6527 | 0.046509 | 7 | 0.69924
77118 | 13.44 | 0.8 | 365 | 12.2444 | 0.87441 | 13 | 0.11879
77182 | 7.26 | 0.8 | 365 | 6.6142 | 0.91877 | 7 | 0.53292
77183 | 4.48 | 0.8 | 365 | 4.0815 | 0.29147 | 4 | 0.37293
77184 | 3.64 | 0.8 | 365 | 3.3162 | 0.98682 | 4 | 0.30301
77185 | 10.64 | 0.8 | 365 | 9.6935 | 0.19224 | 9 | 0.88571
77076 | 4.48 | 0.8 | 365 | 4.0815 | 0.29147 | 4 | 0.37293
77186 | 9.24 | 0.8 | 365 | 8.418 | 0.35116 | 8 | 0.76917
77188 | 11.22 | 0.8 | 365 | 10.2219 | 0.78355 | 11 | 0.0054198
77189 | 9.24 | 0.8 | 365 | 8.418 | 0.35116 | 8 | 0.76917
77192 | 3.92 | 0.8 | 365 | 3.5713 | 0.75504 | 4 | 0.32631
77190 | 9.24 | 0.8 | 365 | 8.418 | 0.35116 | 8 | 0.76917
77191 | 10.89 | 0.8 | 365 | 9.9212 | 0.87815 | 10 | 0.79938
77193 | 6.6 | 0.8 | 365 | 6.0129 | 0.10797 | 6 | 0.12084
77194 | 8.25 | 0.8 | 365 | 7.5161 | 0.63496 | 8 | 0.15104
77011 | 2.925 | 0.8 | 365 | 2.6648 | 0.025124 | 2 | 0.68992
77195 | 9.405 | 0.8 | 365 | 8.5683 | 0.80386 | 9 | 0.37219
77196 | 3.92 | 0.8 | 365 | 3.5713 | 0.75504 | 4 | 0.32631
77197 | 5.415 | 0.8 | 365 | 4.9333 | 0.85677 | 5 | 0.79005
77198 | 10.64 | 0.8 | 365 | 9.6935 | 0.19224 | 9 | 0.88571
77199 | 9.57 | 0.8 | 365 | 8.7187 | 0.25656 | 8 | 0.97521
77200 | 6.555 | 0.8 | 365 | 5.9719 | 0.98451 | 6 | 0.95637
77119 | 4.8 | 0.8 | 365 | 4.373 | 0.16943 | 4 | 0.54243
77137 | 5.2 | 0.8 | 365 | 4.7374 | 0.26689 | 5 | 0.0042944
77202 | 9.52 | 0.8 | 365 | 8.6731 | 0.11938 | 8 | 0.79248
77204 | 3.3 | 0.8 | 365 | 3.0064 | 0.053986 | 3 | 0.060418
77162 | 8.54 | 0.8 | 365 | 7.7803 | 0.43062 | 8 | 0.2109
77201 | 5.4 | 0.8 | 365 | 4.9196 | 0.81561 | 5 | 0.73523
77206 | 6.72 | 0.8 | 365 | 6.1222 | 0.43721 | 6 | 0.5594
77207 | 10.23 | 0.8 | 365 | 9.3199 | 0.067355 | 9 | 0.38729
77208 | 8.58 | 0.8 | 365 | 7.8167 | 0.54036 | 8 | 0.35709
77178 | 9.28 | 0.8 | 365 | 8.4545 | 0.4609 | 8 | 0.91536
77209 | 4.56 | 0.8 | 365 | 4.1543 | 0.51096 | 4 | 0.6653
77211 | 8.55 | 0.8 | 365 | 7.7894 | 0.45805 | 8 | 0.24745
77212 | 10.88 | 0.8 | 365 | 9.9121 | 0.85072 | 10 | 0.76283
77213 | 7.98 | 0.8 | 365 | 7.2701 | 0.89418 | 8 | 0.16428
77215 | 7.68 | 0.8 | 365 | 6.9968 | 0.071094 | 7 | 0.067881
77216 | 6.4 | 0.8 | 365 | 5.8307 | 0.55924 | 6 | 0.3899
77217 | 9.69 | 0.8 | 365 | 8.828 | 0.58579 | 9 | 0.41377
77218 | 5.7 | 0.8 | 365 | 5.1929 | 0.6387 | 5 | 0.83163
51478 | 629.13 | 0.8 | 365 | 573.1626 | 0.1012 | 573 | 0.2638
77020 | 9.6 | 0.8 | 365 | 8.746 | 0.33887 | 9 | 0.084851
77221 | 10.8 | 0.8 | 365 | 9.8392 | 0.63123 | 10 | 0.47046
77222 | 9.24 | 0.8 | 365 | 8.418 | 0.35116 | 8 | 0.76917
77223 | 8.67 | 0.8 | 365 | 7.8987 | 0.78729 | 8 | 0.68601
77225 | 5.36 | 0.8 | 365 | 4.8832 | 0.70587 | 5 | 0.58904
77226 | 10.385 | 0.8 | 365 | 9.4612 | 0.49262 | 9 | 0.95377
77229 | 6.4 | 0.8 | 365 | 5.8307 | 0.55924 | 6 | 0.3899
76677 | 10.725 | 0.8 | 365 | 9.7709 | 0.42545 | 10 | 0.19636
76734 | 6 | 0.8 | 365 | 5.4662 | 0.46179 | 5 | 0.92803
77235 | 9 | 0.8 | 365 | 8.1994 | 0.69269 | 8 | 0.89205
77051 | 7.125 | 0.8 | 365 | 6.4912 | 0.54838 | 7 | 0.039538
77238 | 7.44 | 0.8 | 365 | 6.7781 | 0.41262 | 7 | 0.19076
77239 | 6.03 | 0.8 | 365 | 5.4936 | 0.5441 | 6 | 0.037672
77240 | 11.16 | 0.8 | 365 | 10.1672 | 0.61893 | 10 | 0.78614
77243 | 9.45 | 0.8 | 365 | 8.6093 | 0.92732 | 9 | 0.53665
77245 | 5.04 | 0.8 | 365 | 4.5916 | 0.82791 | 5 | 0.41955
77247 | 2.52 | 0.8 | 365 | 2.2958 | 0.91395 | 3 | 0.20977
77248 | 7.2 | 0.8 | 365 | 6.5595 | 0.75415 | 7 | 0.31364
77250 | 4.4 | 1 | 365 | 5.0107 | 0.089976 | 5 | 0.1007
77251 | 7.5 | 0.8 | 365 | 6.8328 | 0.57724 | 7 | 0.41004
77252 | 6.49 | 0.8 | 365 | 5.9126 | 0.80617 | 6 | 0.71882
34985 | 607.2 | 0.9 | 365 | 622.3314 | 0.17502 | 622 | 0.50644
76749 | 10.695 | 0.8 | 365 | 9.7436 | 0.34314 | 10 | 0.086717
76918 | 4.8 | 0.8 | 365 | 4.373 | 0.16943 | 4 | 0.54243
76752 | 5.232 | 0.8 | 365 | 4.7666 | 0.35468 | 5 | 0.12124
76945 | 6.05 | 0.8 | 365 | 5.5118 | 0.59897 | 6 | 0.11077
76955 | 4.14 | 0.8 | 365 | 3.7717 | 0.35864 | 4 | 0.13034
31902 | 5892.48 | 1 | 365 | 6710.3562 | 0.49586 | 6710 | 0.85208
77014 | 24.735 | 1 | 365 | 28.1682 | 0.82967 | 28 | 0.99789
77018 | 6 | 0.8 | 365 | 5.4662 | 0.46179 | 5 | 0.92803
77062 | 10.56 | 0.8 | 365 | 9.6206 | 0.97275 | 10 | 0.59334
77081 | 7.8 | 0.8 | 365 | 7.1061 | 0.40033 | 7 | 0.50644
77083 | 4.875 | 0.8 | 365 | 4.4413 | 0.37521 | 4 | 0.81653
77090 | 9 | 0.8 | 365 | 8.1994 | 0.69269 | 8 | 0.89205
77095 | 6.867 | 0.8 | 365 | 6.2561 | 0.84052 | 7 | 0.096633
77097 | 6.63 | 0.8 | 365 | 6.0402 | 0.19028 | 6 | 0.23048
77100 | 15.66 | 0.8 | 365 | 14.2669 | 0.96528 | 15 | 0.23216
77135 | 8.91 | 0.8 | 365 | 8.1174 | 0.44576 | 8 | 0.56313
77164 | 5.7 | 0.8 | 365 | 5.1929 | 0.6387 | 5 | 0.83163
77001 | 9.3 | 0.8 | 365 | 8.4727 | 0.51578 | 8 | 0.98845
76989 | 4.875 | 0.8 | 365 | 4.4413 | 0.37521 | 4 | 0.81653
77237 | 10.05 | 0.8 | 365 | 9.156 | 0.5735 | 9 | 0.72945
35527 | 4805.91 | 0.8 | 365 | 4378.3762 | 0.64847 | 4379 | 0.024712
64770 | 522.24 | 0.7 | 365 | 416.3088 | 0.73008 | 417 | 0.038917
64981 | 43.47 | 0.7 | 365 | 34.6525 | 0.35747 | 35 | 0.010018
65012 | 92.214 | 0.9 | 365 | 94.512 | 0.62644 | 95 | 0.13841
73665 | 7.194 | 0.8 | 365 | 6.554 | 0.73769 | 7 | 0.29171
73675 | 8.96 | 0.8 | 365 | 8.1629 | 0.58294 | 8 | 0.74586
74988 | 11.48 | 0.8 | 365 | 10.4587 | 0.4969 | 10 | 0.95563
76390 | 24.2 | 0.8 | 365 | 22.0472 | 0.39589 | 22 | 0.44306
76781 | 3.78 | 0.8 | 365 | 3.4437 | 0.37093 | 3 | 0.81466
76794 | 7.68 | 0.8 | 365 | 6.9968 | 0.071094 | 7 | 0.067881
77253 | 12.395 | 0.8 | 365 | 11.2923 | 0.0073186 | 11 | 0.29966
77254 | 4.86 | 0.8 | 365 | 4.4277 | 0.33405 | 4 | 0.76171
77255 | 7 | 0.8 | 365 | 6.3773 | 0.20542 | 6 | 0.5827
77256 | 9.9 | 0.8 | 365 | 9.0193 | 0.16196 | 9 | 0.18125
77257 | 5.88 | 0.8 | 365 | 5.3569 | 0.13256 | 5 | 0.48947
77258 | 10.08 | 0.8 | 365 | 9.1833 | 0.65581 | 9 | 0.83909
77259 | 6.93 | 0.8 | 365 | 6.3135 | 0.01337 | 6 | 0.32688
77260 | 6.93 | 0.8 | 365 | 6.3135 | 0.01337 | 6 | 0.32688
77263 | 5.04 | 0.8 | 365 | 4.5916 | 0.82791 | 5 | 0.41955
33929 | 3002.94 | 0.8 | 365 | 2735.7985 | 0.96228 | 2736 | 0.76074
76590 | 3 | 0.8 | 365 | 2.7331 | 0.2309 | 2 | 0.96402
76461 | 5.525 | 0.8 | 365 | 5.0335 | 0.15857 | 5 | 0.19206
77267 | 7.56 | 0.8 | 365 | 6.8875 | 0.74186 | 7 | 0.62932
77268 | 4.2 | 0.8 | 365 | 3.8264 | 0.52325 | 4 | 0.34962
77269 | 3.92 | 0.8 | 365 | 3.5713 | 0.75504 | 4 | 0.32631
77270 | 4.275 | 0.8 | 365 | 3.8947 | 0.72903 | 4 | 0.62372
77272 | 4.578 | 0.8 | 365 | 4.1707 | 0.56035 | 4 | 0.73109
77273 | 11.22 | 0.8 | 365 | 10.2219 | 0.78355 | 11 | 0.0054198
76835 | 6.08 | 0.8 | 365 | 5.5391 | 0.68128 | 6 | 0.22041
76909 | 6.8 | 0.8 | 365 | 6.1951 | 0.6567 | 6 | 0.85177
77277 | 13.2 | 0.8 | 365 | 12.0257 | 0.21594 | 12 | 0.24167
77278 | 7.035 | 0.8 | 365 | 6.4092 | 0.30145 | 6 | 0.71062
77282 | 7.41 | 0.8 | 365 | 6.7508 | 0.33031 | 7 | 0.08112
77287 | 6 | 0.8 | 365 | 5.4662 | 0.46179 | 5 | 0.92803
77288 | 3.99 | 0.8 | 365 | 3.635 | 0.94709 | 4 | 0.58214
32927 | 912.87 | 0.8 | 365 | 831.6611 | 0.57934 | 832 | 0.24043
77289 | 7.92 | 0.8 | 365 | 7.2154 | 0.72957 | 7 | 0.945
77291 | 7.98 | 0.8 | 365 | 7.2701 | 0.89418 | 8 | 0.16428
77295 | 6.615 | 0.8 | 365 | 6.0265 | 0.14913 | 6 | 0.17566
77022 | 6.6 | 0.8 | 365 | 6.0129 | 0.10797 | 6 | 0.12084
77298 | 7.29 | 0.8 | 365 | 6.6415 | 0.0010773 | 6 | 0.64256
77300 | 8.395 | 0.8 | 365 | 7.6482 | 0.032791 | 7 | 0.68097
77138 | 13.545 | 0.8 | 365 | 12.34 | 0.1625 | 12 | 0.50253
77304 | 16.53 | 0.8 | 365 | 15.0595 | 0.35224 | 15 | 0.41173
29613 | 496.47 | 0.9 | 365 | 508.842 | 0.39735 | 509 | 0.23938
77316 | 5.67 | 0.8 | 365 | 5.1656 | 0.55639 | 5 | 0.72199
77317 | 7.975 | 0.8 | 365 | 7.2655 | 0.88047 | 8 | 0.14601
77318 | 10.8 | 0.8 | 365 | 9.8392 | 0.63123 | 10 | 0.47046
77319 | 7.29 | 0.8 | 365 | 6.6415 | 0.0010773 | 6 | 0.64256
77320 | 12 | 0.8 | 365 | 10.9325 | 0.92358 | 11 | 0.85606
77324 | 3.78 | 0.8 | 365 | 3.4437 | 0.37093 | 3 | 0.81466
77325 | 5.76 | 0.8 | 365 | 5.2476 | 0.80332 | 6 | 0.050911
77322 | 10.88 | 0.8 | 365 | 9.9121 | 0.85072 | 10 | 0.76283
77327 | 13.34 | 0.8 | 365 | 12.1533 | 0.60005 | 12 | 0.75332
77328 | 5.7 | 0.8 | 365 | 5.1929 | 0.6387 | 5 | 0.83163
77330 | 7.2 | 0.8 | 365 | 6.5595 | 0.75415 | 7 | 0.31364
77333 | 12.87 | 0.8 | 365 | 11.7251 | 0.31054 | 12 | 0.035629
77335 | 7.92 | 0.8 | 365 | 7.2154 | 0.72957 | 7 | 0.945
77332 | 14.74 | 0.8 | 365 | 13.4287 | 0.44114 | 13 | 0.86987
76840 | 7.68 | 0.8 | 365 | 6.9968 | 0.071094 | 7 | 0.067881
77337 | 4.56 | 0.8 | 365 | 4.1543 | 0.51096 | 4 | 0.6653
77339 | 6.6 | 0.8 | 365 | 6.0129 | 0.10797 | 6 | 0.12084
77341 | 5.4 | 0.8 | 365 | 4.9196 | 0.81561 | 5 | 0.73523
77340 | 8.04 | 0.8 | 365 | 7.3248 | 0.058801 | 7 | 0.38356
77342 | 9.405 | 0.8 | 365 | 8.5683 | 0.80386 | 9 | 0.37219
77343 | 7.98 | 0.8 | 365 | 7.2701 | 0.89418 | 8 | 0.16428
77091 | 11.4 | 0.8 | 365 | 10.3859 | 0.2774 | 10 | 0.66326
75893 | 5.31 | 0.8 | 365 | 4.8376 | 0.56869 | 5 | 0.40631
77355 | 7.375 | 0.8 | 365 | 6.7189 | 0.23429 | 6 | 0.95321
77356 | 8.64 | 0.8 | 365 | 7.8714 | 0.70498 | 8 | 0.57637
76233 | 9.425 | 0.8 | 365 | 8.5866 | 0.85873 | 9 | 0.44528
77274 | 5.6 | 0.8 | 365 | 5.1018 | 0.36434 | 5 | 0.46616
77128 | 3.575 | 0.8 | 365 | 3.257 | 0.80848 | 4 | 0.065452
77281 | 9.38 | 0.8 | 365 | 8.5456 | 0.73527 | 9 | 0.28082
77284 | 6.84 | 0.8 | 365 | 6.2315 | 0.76644 | 6 | 0.99796
77134 | 3 | 0.8 | 365 | 2.7331 | 0.2309 | 2 | 0.96402
77313 | 8.1 | 0.8 | 365 | 7.3794 | 0.22342 | 7 | 0.60284
77323 | 8.71 | 0.8 | 365 | 7.9352 | 0.89703 | 8 | 0.83219
77348 | 11.34 | 0.8 | 365 | 10.3312 | 0.11279 | 10 | 0.44398
77359 | 7.5 | 0.8 | 365 | 6.8328 | 0.57724 | 7 | 0.41004
77109 | 13.11 | 0.8 | 365 | 11.9437 | 0.96902 | 12 | 0.91275
50690 | 648.415 | 0.9 | 365 | 664.5735 | 0.38866 | 664 | 0.96216
65114 | 66.708 | 0.9 | 365 | 68.3704 | 0.89998 | 69 | 0.27034
76931 | 7.875 | 0.8 | 365 | 7.1744 | 0.6061 | 7 | 0.78054
64323 | 85.8 | 0.9 | 365 | 87.9381 | 0.82908 | 88 | 0.76721
76419 | 10.72 | 0.8 | 365 | 9.7663 | 0.41174 | 10 | 0.17808
65242 | 20.35 | 0.8 | 365 | 18.5397 | 0.83291 | 19 | 0.37258
77436 | 10.72 | 0.8 | 365 | 9.7663 | 0.41174 | 10 | 0.17808
77433 | 3.465 | 0.8 | 365 | 3.1568 | 0.50668 | 3 | 0.66344
77402 | 7.84 | 0.8 | 365 | 7.1426 | 0.51007 | 7 | 0.65263
77429 | 6.72 | 0.8 | 365 | 6.1222 | 0.43721 | 6 | 0.5594
77427 | 9.9 | 0.8 | 365 | 9.0193 | 0.16196 | 9 | 0.18125
76205 | 5.4 | 0.8 | 365 | 4.9196 | 0.81561 | 5 | 0.73523
77366 | 7.8 | 0.8 | 365 | 7.1061 | 0.40033 | 7 | 0.50644
77099 | 7.84 | 0.8 | 365 | 7.1426 | 0.51007 | 7 | 0.65263
76095 | 6.48 | 0.8 | 365 | 5.9035 | 0.77874 | 6 | 0.68227
75714 | 5.7 | 0.8 | 365 | 5.1929 | 0.6387 | 5 | 0.83163
75709 | 5.13 | 0.8 | 365 | 4.6736 | 0.074832 | 4 | 0.74847
75446 | 9.135 | 0.8 | 365 | 8.3224 | 0.063078 | 8 | 0.38543
75093 | 6.48 | 0.8 | 365 | 5.9035 | 0.77874 | 6 | 0.68227
77413 | 2.24 | 0.8 | 365 | 2.0407 | 0.14574 | 2 | 0.18647
77369 | 7.92 | 0.8 | 365 | 7.2154 | 0.72957 | 7 | 0.945
77368 | 5.04 | 0.8 | 365 | 4.5916 | 0.82791 | 5 | 0.41955
77367 | 7.8 | 0.8 | 365 | 7.1061 | 0.40033 | 7 | 0.50644
77365 | 9.24 | 0.8 | 365 | 8.418 | 0.35116 | 8 | 0.76917
77364 | 11.76 | 0.8 | 365 | 10.7138 | 0.26511 | 10 | 0.97894
77350 | 108.205 | 0.6 | 365 | 73.9343 | 0.65603 | 74 | 0.59034
34731 | 114.4 | 1 | 365 | 130.2787 | 0.33938 | 130 | 0.6181
77360 | 10.56 | 0.8 | 365 | 9.6206 | 0.97275 | 10 | 0.59334
77362 | 6.72 | 0.8 | 365 | 6.1222 | 0.43721 | 6 | 0.5594
51479 | 857.6 | 1 | 365 | 976.6349 | 0.1735 | 976 | 0.80838
76261 | 12 | 0.8 | 365 | 10.9325 | 0.92358 | 11 | 0.85606
77376 | 7.37 | 0.8 | 365 | 6.7144 | 0.22057 | 6 | 0.93493
77377 | 6.4 | 0.8 | 365 | 5.8307 | 0.55924 | 6 | 0.3899
77379 | 11.84 | 0.8 | 365 | 10.7867 | 0.4846 | 11 | 0.27132
77380 | 6.1 | 0.8 | 365 | 5.5573 | 0.73616 | 6 | 0.2935
77382 | 5.94 | 0.8 | 365 | 5.4116 | 0.29717 | 5 | 0.70875
77384 | 8.64 | 0.8 | 365 | 7.8714 | 0.70498 | 8 | 0.57637
77385 | 9.24 | 0.8 | 365 | 8.418 | 0.35116 | 8 | 0.76917
77386 | 5.9 | 0.8 | 365 | 5.3751 | 0.18743 | 5 | 0.56256
77381 | 8.775 | 0.8 | 365 | 7.9944 | 0.075371 | 8 | 0.069747
77387 | 6.3 | 0.8 | 365 | 5.7396 | 0.28488 | 6 | 0.024434
77388 | 12.21 | 0.8 | 365 | 11.1238 | 0.49975 | 11 | 0.62355
77363 | 12.95 | 0.8 | 365 | 11.798 | 0.53003 | 12 | 0.328
77390 | 13.4 | 0.8 | 365 | 12.2079 | 0.76467 | 12 | 0.9726
77392 | 8.7 | 0.8 | 365 | 7.926 | 0.8696 | 8 | 0.79565
77393 | 9.045 | 0.8 | 365 | 8.2404 | 0.81615 | 9 | 0.056508
77395 | 7.035 | 0.8 | 365 | 6.4092 | 0.30145 | 6 | 0.71062
77396 | 3.84 | 0.8 | 365 | 3.4984 | 0.53555 | 4 | 0.03394
77399 | 8.835 | 0.8 | 365 | 8.049 | 0.23999 | 8 | 0.28903
77397 | 8.12 | 0.8 | 365 | 7.3976 | 0.27829 | 7 | 0.67594
77400 | 5.475 | 0.8 | 365 | 4.9879 | 0.021385 | 5 | 0.0093292
77403 | 8.04 | 0.8 | 365 | 7.3248 | 0.058801 | 7 | 0.38356
77303 | 17.92 | 0.8 | 365 | 16.3258 | 0.16589 | 16 | 0.49172
77404 | 10.95 | 0.8 | 365 | 9.9759 | 0.04277 | 10 | 0.018658
77408 | 5.28 | 0.8 | 365 | 4.8103 | 0.48638 | 5 | 0.29667
77410 | 7.125 | 0.8 | 365 | 6.4912 | 0.54838 | 7 | 0.039538
77411 | 9.045 | 0.8 | 365 | 8.2404 | 0.81615 | 9 | 0.056508
77412 | 7.84 | 0.8 | 365 | 7.1426 | 0.51007 | 7 | 0.65263
77414 | 4.29 | 0.8 | 365 | 3.9084 | 0.77018 | 4 | 0.67854
75252 | 3.36 | 0.8 | 365 | 3.0611 | 0.2186 | 3 | 0.2797
77418 | 7.68 | 0.8 | 365 | 6.9968 | 0.071094 | 7 | 0.067881
77420 | 10.64 | 0.8 | 365 | 9.6935 | 0.19224 | 9 | 0.88571
77422 | 7.92 | 0.8 | 365 | 7.2154 | 0.72957 | 7 | 0.945
77434 | 9.38 | 0.8 | 365 | 8.5456 | 0.73527 | 9 | 0.28082
77460 | 5.4 | 0.8 | 365 | 4.9196 | 0.81561 | 5 | 0.73523
77464 | 11.7 | 0.8 | 365 | 10.6592 | 0.10049 | 10 | 0.75966
77301 | 3.42 | 0.8 | 365 | 3.1158 | 0.38322 | 3 | 0.49898
77428 | 2.8 | 0.8 | 365 | 2.5509 | 0.68217 | 3 | 0.23308
77471 | 4.56 | 0.8 | 365 | 4.1543 | 0.51096 | 4 | 0.6653
77479 | 3.72 | 0.8 | 365 | 3.3891 | 0.20631 | 3 | 0.59538
77483 | 5.31 | 0.8 | 365 | 4.8376 | 0.56869 | 5 | 0.40631
77484 | 9.69 | 0.8 | 365 | 8.828 | 0.58579 | 9 | 0.41377
36798 | 171.2 | 0.7 | 365 | 136.4738 | 0.99607 | 137 | 0.46987
77490 | 8.04 | 0.8 | 365 | 7.3248 | 0.058801 | 7 | 0.38356
77491 | 7.5 | 0.8 | 365 | 6.8328 | 0.57724 | 7 | 0.41004
77493 | 13.065 | 0.8 | 365 | 11.9027 | 0.84555 | 12 | 0.74829
77474 | 14 | 0.8 | 365 | 12.7546 | 0.41085 | 13 | 0.16541
77496 | 5.51 | 0.8 | 365 | 5.0198 | 0.11741 | 5 | 0.13724
77499 | 9.9 | 0.8 | 365 | 9.0193 | 0.16196 | 9 | 0.18125
77500 | 8.28 | 0.8 | 365 | 7.5434 | 0.71727 | 8 | 0.26068
77398 | 7.84 | 0.8 | 365 | 7.1426 | 0.51007 | 7 | 0.65263
77508 | 3.08 | 0.8 | 365 | 2.806 | 0.45039 | 3 | 0.25639
77455 | 3.9 | 0.8 | 365 | 3.5531 | 0.70016 | 4 | 0.25322
77513 | 10.14 | 0.8 | 365 | 9.2379 | 0.82043 | 10 | 0.058374
77352 | 6.3 | 0.8 | 365 | 5.7396 | 0.28488 | 6 | 0.024434
77515 | 6.175 | 0.8 | 365 | 5.6257 | 0.94193 | 6 | 0.5676
77519 | 10.56 | 0.8 | 365 | 9.6206 | 0.97275 | 10 | 0.59334
77520 | 8.91 | 0.8 | 365 | 8.1174 | 0.44576 | 8 | 0.56313
77521 | 8.58 | 0.8 | 365 | 7.8167 | 0.54036 | 8 | 0.35709
77535 | 6.5 | 0.8 | 365 | 5.9218 | 0.83361 | 6 | 0.75537
77538 | 13.8 | 0.8 | 365 | 12.5724 | 0.86212 | 13 | 0.43447
77540 | 10.56 | 0.8 | 365 | 9.6206 | 0.97275 | 10 | 0.59334
77542 | 6.9 | 0.8 | 365 | 6.2862 | 0.93106 | 7 | 0.21724
47830 | 1272.96 | 0.7 | 365 | 1014.7528 | 0.96707 | 1015 | 0.71986
77543 | 8.58 | 0.8 | 365 | 7.8167 | 0.54036 | 8 | 0.35709
76759 | 14.388 | 0.8 | 365 | 13.108 | 0.47538 | 13 | 0.58342
77279 | 2.4 | 0.8 | 365 | 2.1865 | 0.58472 | 2 | 0.77121
77546 | 12 | 0.8 | 365 | 10.9325 | 0.92358 | 11 | 0.85606
77549 | 7.8 | 0.8 | 365 | 7.1061 | 0.40033 | 7 | 0.50644
77550 | 7.08 | 0.8 | 365 | 6.4502 | 0.42491 | 6 | 0.87508
77292 | 6.365 | 0.8 | 365 | 5.7988 | 0.46322 | 6 | 0.26199
77315 | 6.4 | 0.8 | 365 | 5.8307 | 0.55924 | 6 | 0.3899
77557 | 6.3 | 0.8 | 365 | 5.7396 | 0.28488 | 6 | 0.024434
77559 | 7.13 | 0.8 | 365 | 6.4957 | 0.5621 | 7 | 0.057811
77561 | 18.15 | 0.8 | 365 | 16.5354 | 0.79692 | 17 | 0.3323
77562 | 8.28 | 0.8 | 365 | 7.5434 | 0.71727 | 8 | 0.26068
77563 | 5.12 | 0.8 | 365 | 4.6645 | 0.047396 | 4 | 0.71192
77564 | 5.6 | 0.8 | 365 | 5.1018 | 0.36434 | 5 | 0.46616
77565 | 8.32 | 0.8 | 365 | 7.5799 | 0.82702 | 8 | 0.40687
77568 | 3.96 | 0.8 | 365 | 3.6077 | 0.86478 | 4 | 0.4725
77344 | 4.56 | 0.8 | 365 | 4.1543 | 0.51096 | 4 | 0.6653
77571 | 5.12 | 0.8 | 365 | 4.6645 | 0.047396 | 4 | 0.71192
77572 | 5.12 | 0.8 | 365 | 4.6645 | 0.047396 | 4 | 0.71192
77573 | 5.695 | 0.8 | 365 | 5.1884 | 0.62498 | 5 | 0.81336
77574 | 7.92 | 0.8 | 365 | 7.2154 | 0.72957 | 7 | 0.945
77575 | 13.44 | 0.8 | 365 | 12.2444 | 0.87441 | 13 | 0.11879
77576 | 6.7 | 0.8 | 365 | 6.104 | 0.38233 | 6 | 0.4863
77015 | 6.6 | 0.8 | 365 | 6.0129 | 0.10797 | 6 | 0.12084
77577 | 4.62 | 0.8 | 365 | 4.209 | 0.67558 | 4 | 0.88458
77578 | 3.96 | 0.8 | 365 | 3.6077 | 0.86478 | 4 | 0.4725
77579 | 13.44 | 0.8 | 365 | 12.2444 | 0.87441 | 13 | 0.11879
77580 | 5.44 | 0.8 | 365 | 4.9561 | 0.92536 | 5 | 0.88142
77581 | 12.8 | 0.8 | 365 | 11.6613 | 0.11849 | 11 | 0.7798
77582 | 4.64 | 0.8 | 365 | 4.2272 | 0.73045 | 4 | 0.95768
77585 | 7.14 | 1 | 365 | 8.131 | 0.48692 | 8 | 0.61795
77584 | 8.96 | 0.8 | 365 | 8.1629 | 0.58294 | 8 | 0.74586
77587 | 3.99 | 0.8 | 365 | 3.635 | 0.94709 | 4 | 0.58214
77589 | 6.03 | 0.8 | 365 | 5.4936 | 0.5441 | 6 | 0.037672
77590 | 5.12 | 0.8 | 365 | 4.6645 | 0.047396 | 4 | 0.71192
77591 | 13.2 | 0.8 | 365 | 12.0257 | 0.21594 | 12 | 0.24167
77592 | 9.6 | 0.8 | 365 | 8.746 | 0.33887 | 9 | 0.084851
77593 | 15.18 | 0.8 | 365 | 13.8296 | 0.64833 | 14 | 0.47792
77595 | 7.84 | 0.8 | 365 | 7.1426 | 0.51007 | 7 | 0.65263
77596 | 24.79 | 0.8 | 365 | 22.5847 | 0.014637 | 22 | 0.59932
77601 | 9.405 | 0.8 | 365 | 8.5683 | 0.80386 | 9 | 0.37219
77604 | 6.72 | 0.8 | 365 | 6.1222 | 0.43721 | 6 | 0.5594
77608 | 5.22 | 0.8 | 365 | 4.7556 | 0.32176 | 5 | 0.077388
77539 | 15.39 | 0.8 | 365 | 14.0209 | 0.2245 | 14 | 0.2454
77610 | 3.19 | 0.8 | 365 | 2.9062 | 0.75219 | 3 | 0.6584
77612 | 8.99 | 0.8 | 365 | 8.1902 | 0.66525 | 8 | 0.8555
77505 | 14.3 | 0.8 | 365 | 13.0279 | 0.23394 | 13 | 0.26181
77616 | 7.04 | 0.8 | 365 | 6.4137 | 0.31517 | 6 | 0.72889
77618 | 6.6 | 0.8 | 365 | 6.0129 | 0.10797 | 6 | 0.12084
77623 | 12.15 | 0.8 | 365 | 11.0691 | 0.33513 | 11 | 0.40426
77625 | 17.28 | 0.8 | 365 | 15.7428 | 0.40996 | 16 | 0.15273
77554 | 15.95 | 0.8 | 365 | 14.5311 | 0.76093 | 15 | 0.29202
77594 | 6.93 | 0.8 | 365 | 6.3135 | 0.01337 | 6 | 0.32688
77631 | 8.99 | 0.8 | 365 | 8.1902 | 0.66525 | 8 | 0.8555
77635 | 7.15 | 0.8 | 365 | 6.5139 | 0.61697 | 7 | 0.1309
77640 | 5.1 | 0.8 | 365 | 4.6463 | 0.99252 | 5 | 0.63883
77621 | 12 | 0.8 | 365 | 10.9325 | 0.92358 | 11 | 0.85606
33095 | 1297.44 | 1 | 365 | 1477.5247 | 0.62238 | 1478 | 0.14705
33242 | 1360.8 | 1 | 365 | 1549.679 | 0.91803 | 1550 | 0.59707
33244 | 1423.08 | 1 | 365 | 1620.6035 | 0.50978 | 1621 | 0.11329
77643 | 4.5 | 0.8 | 365 | 4.0997 | 0.34634 | 4 | 0.44602
77646 | 5.94 | 0.8 | 365 | 5.4116 | 0.29717 | 5 | 0.70875
77647 | 3 | 0.8 | 365 | 2.7331 | 0.2309 | 2 | 0.96402
77650 | 5.94 | 0.8 | 365 | 5.4116 | 0.29717 | 5 | 0.70875
77651 | 10.385 | 0.8 | 365 | 9.4612 | 0.49262 | 9 | 0.95377
77655 | 15.18 | 0.8 | 365 | 13.8296 | 0.64833 | 14 | 0.47792
77659 | 6.3 | 0.8 | 365 | 5.7396 | 0.28488 | 6 | 0.024434
77661 | 7.2 | 0.8 | 365 | 6.5595 | 0.75415 | 7 | 0.31364
77658 | 3.975 | 0.8 | 365 | 3.6214 | 0.90594 | 4 | 0.52732
77662 | 3.3 | 0.8 | 365 | 3.0064 | 0.053986 | 3 | 0.060418
77664 | 5.94 | 0.8 | 365 | 5.4116 | 0.29717 | 5 | 0.70875
77665 | 5.36 | 0.8 | 365 | 4.8832 | 0.70587 | 5 | 0.58904
77667 | 9.45 | 0.8 | 365 | 8.6093 | 0.92732 | 9 | 0.53665
77669 | 10.56 | 0.8 | 365 | 9.6206 | 0.97275 | 10 | 0.59334
77673 | 4.8 | 0.8 | 365 | 4.373 | 0.16943 | 4 | 0.54243
77675 | 8.96 | 0.8 | 365 | 8.1629 | 0.58294 | 8 | 0.74586
77676 | 13.12 | 0.8 | 365 | 11.9528 | 0.99645 | 12 | 0.9493
77677 | 11.1 | 0.8 | 365 | 10.1125 | 0.45432 | 10 | 0.56686
77678 | 5.94 | 0.8 | 365 | 5.4116 | 0.29717 | 5 | 0.70875
77679 | 8 | 0.8 | 365 | 7.2883 | 0.94906 | 8 | 0.23738
77681 | 6.6 | 0.8 | 365 | 6.0129 | 0.10797 | 6 | 0.12084
77683 | 7.37 | 0.8 | 365 | 6.7144 | 0.22057 | 6 | 0.93493
77285 | 6.7 | 0.8 | 365 | 6.104 | 0.38233 | 6 | 0.4863
77687 | 7.92 | 0.8 | 365 | 7.2154 | 0.72957 | 7 | 0.945
77688 | 9.57 | 0.8 | 365 | 8.7187 | 0.25656 | 8 | 0.97521
77689 | 6.6 | 0.8 | 365 | 6.0129 | 0.10797 | 6 | 0.12084
77691 | 4.5 | 0.8 | 365 | 4.0997 | 0.34634 | 4 | 0.44602
77702 | 4.62 | 0.8 | 365 | 4.209 | 0.67558 | 4 | 0.88458
77704 | 11.76 | 0.8 | 365 | 10.7138 | 0.26511 | 10 | 0.97894
77697 | 4.2 | 0.8 | 365 | 3.8264 | 0.52325 | 4 | 0.34962
77705 | 7.26 | 0.8 | 365 | 6.6142 | 0.91877 | 7 | 0.53292
77701 | 5.32 | 0.8 | 365 | 4.8467 | 0.59612 | 5 | 0.44286
77706 | 5.2 | 0.8 | 365 | 4.7374 | 0.26689 | 5 | 0.0042944
34831 | 319.68 | 1 | 365 | 364.0516 | 0.35535 | 364 | 0.40693
77707 | 12.025 | 0.8 | 365 | 10.9553 | 0.99217 | 11 | 0.94743
75039 | 2.24 | 0.8 | 365 | 2.0407 | 0.14574 | 2 | 0.18647
77416 | 6.72 | 0.8 | 365 | 6.1222 | 0.43721 | 6 | 0.5594
77264 | 10.545 | 0.8 | 365 | 9.6069 | 0.9316 | 10 | 0.53852
77266 | 9.9 | 0.8 | 365 | 9.0193 | 0.16196 | 9 | 0.18125
77522 | 7.56 | 0.8 | 365 | 6.8875 | 0.74186 | 7 | 0.62932
77711 | 3.05 | 0.8 | 365 | 2.7787 | 0.36808 | 3 | 0.14675
77712 | 3 | 0.8 | 365 | 2.7331 | 0.2309 | 2 | 0.96402
77713 | 8.26 | 0.8 | 365 | 7.5252 | 0.6624 | 8 | 0.18759
51477 | 1335.6 | 1 | 365 | 1520.9813 | 0.49362 | 1521 | 0.4749
77680 | 11.2 | 0.8 | 365 | 10.2036 | 0.72868 | 10 | 0.93233
51499 | 1411.2 | 1 | 365 | 1607.0746 | 0.76685 | 1607 | 0.84141
77714 | 10.325 | 0.8 | 365 | 9.4065 | 0.328 | 9 | 0.73449
77715 | 4.95 | 0.8 | 365 | 4.5096 | 0.58098 | 5 | 0.090626
77716 | 7.04 | 0.8 | 365 | 6.4137 | 0.31517 | 6 | 0.72889
77717 | 8.04 | 0.8 | 365 | 7.3248 | 0.058801 | 7 | 0.38356
77321 | 14.85 | 0.8 | 365 | 13.5289 | 0.74294 | 14 | 0.27188
77718 | 10.05 | 0.8 | 365 | 9.156 | 0.5735 | 9 | 0.72945
77719 | 10.89 | 0.8 | 365 | 9.9212 | 0.87815 | 10 | 0.79938
77721 | 5.12 | 0.8 | 365 | 4.6645 | 0.047396 | 4 | 0.71192
77723 | 6.93 | 0.8 | 365 | 6.3135 | 0.01337 | 6 | 0.32688
77725 | 12.87 | 0.8 | 365 | 11.7251 | 0.31054 | 12 | 0.035629
77726 | 5.12 | 0.8 | 365 | 4.6645 | 0.047396 | 4 | 0.71192
77722 | 3.36 | 0.8 | 365 | 3.0611 | 0.2186 | 3 | 0.2797
76532 | 11.7 | 0.8 | 365 | 10.6592 | 0.10049 | 10 | 0.75966
77738 | 7.8 | 0.8 | 365 | 7.1061 | 0.40033 | 7 | 0.50644
77740 | 8.58 | 0.8 | 365 | 7.8167 | 0.54036 | 8 | 0.35709
77741 | 24.96 | 0.8 | 365 | 22.7396 | 0.48105 | 23 | 0.22061
77742 | 5.22 | 0.8 | 365 | 4.7556 | 0.32176 | 5 | 0.077388
77743 | 8.375 | 0.8 | 365 | 7.63 | 0.97792 | 8 | 0.60788
77744 | 12.16 | 0.8 | 365 | 11.0782 | 0.36257 | 11 | 0.44081
77745 | 6.4 | 0.8 | 365 | 5.8307 | 0.55924 | 6 | 0.3899
77746 | 11.84 | 0.8 | 365 | 10.7867 | 0.4846 | 11 | 0.27132
77747 | 7.705 | 0.8 | 365 | 7.0196 | 0.13968 | 7 | 0.15925
77748 | 12.255 | 0.8 | 365 | 11.1648 | 0.62321 | 11 | 0.78801
77749 | 7.37 | 0.8 | 365 | 6.7144 | 0.22057 | 6 | 0.93493
77751 | 8.85 | 0.8 | 365 | 8.0627 | 0.28114 | 8 | 0.34385
77752 | 3.1 | 0.8 | 365 | 2.8242 | 0.50526 | 3 | 0.32948
77753 | 8.58 | 0.8 | 365 | 7.8167 | 0.54036 | 8 | 0.35709
77754 | 5.6 | 0.8 | 365 | 5.1018 | 0.36434 | 5 | 0.46616
77755 | 9.28 | 0.8 | 365 | 8.4545 | 0.4609 | 8 | 0.91536
77757 | 6.93 | 0.8 | 365 | 6.3135 | 0.01337 | 6 | 0.32688
77760 | 9.76 | 0.8 | 365 | 8.8918 | 0.77785 | 9 | 0.6696
77763 | 9.6 | 0.8 | 365 | 8.746 | 0.33887 | 9 | 0.084851
77764 | 6.4 | 0.8 | 365 | 5.8307 | 0.55924 | 6 | 0.3899
77767 | 5.9 | 0.8 | 365 | 5.3751 | 0.18743 | 5 | 0.56256
77766 | 7.475 | 0.8 | 365 | 6.81 | 0.50865 | 7 | 0.31867
77770 | 4.8 | 0.8 | 365 | 4.373 | 0.16943 | 4 | 0.54243
77771 | 9.9 | 0.8 | 365 | 9.0193 | 0.16196 | 9 | 0.18125
77772 | 11.55 | 0.8 | 365 | 10.5225 | 0.68895 | 11 | 0.21146
77774 | 10.385 | 0.8 | 365 | 9.4612 | 0.49262 | 9 | 0.95377
77776 | 7.705 | 0.8 | 365 | 7.0196 | 0.13968 | 7 | 0.15925
77778 | 13 | 0.8 | 365 | 11.8435 | 0.66722 | 12 | 0.51074
77756 | 2.24 | 0.8 | 365 | 2.0407 | 0.14574 | 2 | 0.18647
77780 | 7.04 | 0.8 | 365 | 6.4137 | 0.31517 | 6 | 0.72889
77765 | 10.73 | 0.8 | 365 | 9.7755 | 0.43917 | 10 | 0.21463
77788 | 7.41 | 0.8 | 365 | 6.7508 | 0.33031 | 7 | 0.08112
77791 | 8.76 | 0.8 | 365 | 7.9807 | 0.034216 | 8 | 0.014927
77792 | 5.11 | 0.8 | 365 | 4.6554 | 0.01996 | 4 | 0.67537
77793 | 10.23 | 0.8 | 365 | 9.3199 | 0.067355 | 9 | 0.38729
77794 | 2.86 | 0.8 | 365 | 2.6056 | 0.84679 | 3 | 0.45236
77796 | 5.98 | 0.8 | 365 | 5.448 | 0.40692 | 5 | 0.85494
77797 | 10.545 | 0.8 | 365 | 9.6069 | 0.9316 | 10 | 0.53852
77798 | 4.68 | 0.8 | 365 | 4.2637 | 0.8402 | 5 | 0.10386
77799 | 5.985 | 0.8 | 365 | 5.4526 | 0.42064 | 5 | 0.87321
77800 | 11.34 | 0.8 | 365 | 10.3312 | 0.11279 | 10 | 0.44398
77801 | 5.13 | 0.8 | 365 | 4.6736 | 0.074832 | 4 | 0.74847
77795 | 10.26 | 0.8 | 365 | 9.3473 | 0.14966 | 9 | 0.49693
77804 | 16.2 | 0.8 | 365 | 14.7588 | 0.44684 | 15 | 0.20569
77802 | 8.96 | 0.8 | 365 | 8.1629 | 0.58294 | 8 | 0.74586
34718 | 148.72 | 1 | 365 | 169.3623 | 0.041189 | 169 | 0.40352
77805 | 5.355 | 0.8 | 365 | 4.8786 | 0.69215 | 5 | 0.57077
77806 | 5.985 | 0.8 | 365 | 5.4526 | 0.42064 | 5 | 0.87321
77807 | 4.27 | 0.8 | 365 | 3.8901 | 0.71531 | 4 | 0.60545
77808 | 31.62 | 0.6 | 365 | 21.6053 | 0.065233 | 21 | 0.67055
77709 | 2.805 | 0.8 | 365 | 2.5555 | 0.69589 | 3 | 0.25135
77606 | 3.25 | 0.8 | 365 | 2.9609 | 0.9168 | 3 | 0.87768
77628 | 3.12 | 0.8 | 365 | 2.8424 | 0.56013 | 3 | 0.40258
77630 | 3.6 | 0.8 | 365 | 3.2797 | 0.87708 | 4 | 0.15682
77588 | 7.84 | 0.8 | 365 | 7.1426 | 0.51007 | 7 | 0.65263
77820 | 6.72 | 0.8 | 365 | 6.1222 | 0.43721 | 6 | 0.5594
77817 | 6.09 | 0.8 | 365 | 5.5482 | 0.70872 | 6 | 0.25695
77823 | 8.82 | 0.8 | 365 | 8.0354 | 0.19883 | 8 | 0.23421
77822 | 11.76 | 0.8 | 365 | 10.7138 | 0.26511 | 10 | 0.97894
77824 | 6.96 | 0.8 | 365 | 6.3408 | 0.095679 | 6 | 0.43652
77825 | 5.94 | 0.8 | 365 | 5.4116 | 0.29717 | 5 | 0.70875
77826 | 6.4 | 0.8 | 365 | 5.8307 | 0.55924 | 6 | 0.3899
77829 | 6.9 | 0.8 | 365 | 6.2862 | 0.93106 | 7 | 0.21724
77828 | 3.6 | 0.8 | 365 | 3.2797 | 0.87708 | 4 | 0.15682
77833 | 3.38 | 0.8 | 365 | 3.0793 | 0.27348 | 3 | 0.35279
77834 | 2.1 | 0.8 | 365 | 1.9132 | 0.76163 | 2 | 0.67481
77836 | 11.7 | 0.8 | 365 | 10.6592 | 0.10049 | 10 | 0.75966
77837 | 10.5 | 0.8 | 365 | 9.5659 | 0.80814 | 10 | 0.37406
77838 | 9.45 | 0.8 | 365 | 8.6093 | 0.92732 | 9 | 0.53665
77839 | 12.2 | 0.8 | 365 | 11.1147 | 0.47231 | 11 | 0.587
77840 | 3.135 | 0.8 | 365 | 2.8561 | 0.60129 | 3 | 0.4574
77841 | 11.055 | 0.8 | 365 | 10.0715 | 0.33085 | 10 | 0.4024
77843 | 12.06 | 0.8 | 365 | 10.9871 | 0.088202 | 11 | 0.075344
77220 | 5.88 | 0.8 | 365 | 5.3569 | 0.13256 | 5 | 0.48947
77856 | 9 | 0.8 | 365 | 8.1994 | 0.69269 | 8 | 0.89205
77361 | 7.56 | 0.8 | 365 | 6.8875 | 0.74186 | 7 | 0.62932
77858 | 6.6 | 0.8 | 365 | 6.0129 | 0.10797 | 6 | 0.12084
77859 | 3.975 | 0.8 | 365 | 3.6214 | 0.90594 | 4 | 0.52732
77860 | 8.55 | 0.8 | 365 | 7.7894 | 0.45805 | 8 | 0.24745
77861 | 8.265 | 0.8 | 365 | 7.5297 | 0.67612 | 8 | 0.20586
77862 | 5.7 | 0.8 | 365 | 5.1929 | 0.6387 | 5 | 0.83163
77863 | 4.56 | 0.8 | 365 | 4.1543 | 0.51096 | 4 | 0.6653
77864 | 10.26 | 0.8 | 365 | 9.3473 | 0.14966 | 9 | 0.49693
77865 | 3.77 | 0.8 | 365 | 3.4346 | 0.34349 | 3 | 0.77811
77866 | 2.34 | 0.8 | 365 | 2.1318 | 0.4201 | 2 | 0.55193
77867 | 3.705 | 0.8 | 365 | 3.3754 | 0.16516 | 3 | 0.54056
77869 | 3.42 | 0.8 | 365 | 3.1158 | 0.38322 | 3 | 0.49898
77870 | 4.845 | 0.8 | 365 | 4.414 | 0.2929 | 4 | 0.70689
77871 | 9.69 | 0.8 | 365 | 8.828 | 0.58579 | 9 | 0.41377
77785 | 3.06 | 1 | 365 | 3.4847 | 0.49439 | 3 | 0.97912
77872 | 6 | 0.8 | 365 | 5.4662 | 0.46179 | 5 | 0.92803
51500 | 1335.6 | 1 | 365 | 1520.9813 | 0.49362 | 1521 | 0.4749
77750 | 11.05 | 0.8 | 365 | 10.067 | 0.31713 | 10 | 0.38413
77878 | 4.32 | 0.8 | 365 | 3.9357 | 0.85249 | 4 | 0.78818
77736 | 7.5 | 0.8 | 365 | 6.8328 | 0.57724 | 7 | 0.41004
77868 | 5.94 | 0.8 | 365 | 5.4116 | 0.29717 | 5 | 0.70875
77883 | 13.515 | 1 | 365 | 15.3909 | 0.35023 | 15 | 0.74112