66954 | 4.505 | 0.8 | 365 | 4.1042 | 0.36006 | 4 | 0.4643
66958 | 4.24 | 0.8 | 365 | 3.8628 | 0.633 | 4 | 0.49581
66975 | 7.42 | 0.8 | 365 | 6.7599 | 0.35775 | 7 | 0.11767
67357 | 5.4 | 0.8 | 365 | 4.9196 | 0.81561 | 5 | 0.73523
68771 | 6.27 | 0.8 | 365 | 5.7122 | 0.20257 | 5 | 0.91479
68364 | 9.81 | 0.8 | 365 | 8.9373 | 0.91503 | 9 | 0.85233
69027 | 10.92 | 0.8 | 365 | 9.9486 | 0.96046 | 10 | 0.90902
68964 | 2.88 | 0.8 | 365 | 2.6238 | 0.90166 | 3 | 0.52546
69380 | 4.64 | 0.8 | 365 | 4.2272 | 0.73045 | 4 | 0.95768
60221 | 271.675 | 1 | 365 | 309.3835 | 0.72028 | 310 | 0.10377
66649 | 8.96 | 0.8 | 365 | 8.1629 | 0.58294 | 8 | 0.74586
66902 | 12.42 | 0.8 | 365 | 11.3151 | 0.075909 | 11 | 0.39103
67787 | 10.08 | 0.8 | 365 | 9.1833 | 0.65581 | 9 | 0.83909
59685 | 307.56 | 0.9 | 365 | 315.2244 | 0.31039 | 315 | 0.53479
64991 | 71.25 | 0.9 | 365 | 73.0255 | 0.91925 | 73 | 0.9448
69133 | 8.82 | 0.8 | 365 | 8.0354 | 0.19883 | 8 | 0.23421
69134 | 7.2 | 0.8 | 365 | 6.5595 | 0.75415 | 7 | 0.31364
69135 | 7.685 | 0.8 | 365 | 7.0013 | 0.084812 | 7 | 0.086154
69121 | 2.385 | 0.8 | 365 | 2.1728 | 0.54356 | 2 | 0.71639
69140 | 2.12 | 0.8 | 365 | 1.9314 | 0.8165 | 2 | 0.7479
69141 | 9.275 | 0.8 | 365 | 8.4499 | 0.44719 | 8 | 0.89708
69143 | 5.94 | 0.8 | 365 | 5.4116 | 0.29717 | 5 | 0.70875
69144 | 7.54 | 0.8 | 365 | 6.8692 | 0.68699 | 7 | 0.55623
69145 | 5.94 | 0.8 | 365 | 5.4116 | 0.29717 | 5 | 0.70875
69147 | 8.68 | 0.8 | 365 | 7.9078 | 0.81473 | 8 | 0.72255
69148 | 24.3 | 1 | 365 | 27.6728 | 0.33782 | 28 | 0.010662
69149 | 3.84 | 0.8 | 365 | 3.4984 | 0.53555 | 4 | 0.03394
69150 | 2.24 | 0.8 | 365 | 2.0407 | 0.14574 | 2 | 0.18647
69151 | 8.28 | 0.8 | 365 | 7.5434 | 0.71727 | 8 | 0.26068
69152 | 8.7 | 0.8 | 365 | 7.926 | 0.8696 | 8 | 0.79565
69153 | 12.3 | 0.8 | 365 | 11.2058 | 0.74667 | 11 | 0.95247
69154 | 6.93 | 0.8 | 365 | 6.3135 | 0.01337 | 6 | 0.32688
69155 | 9.72 | 0.8 | 365 | 8.8553 | 0.6681 | 9 | 0.52341
69156 | 8.19 | 0.8 | 365 | 7.4614 | 0.47035 | 7 | 0.93176
69157 | 7.245 | 0.8 | 365 | 6.6005 | 0.87761 | 7 | 0.4781
69158 | 10.98 | 0.8 | 365 | 10.0032 | 0.12508 | 10 | 0.1283
69159 | 8.19 | 0.8 | 365 | 7.4614 | 0.47035 | 7 | 0.93176
68928 | 5.695 | 0.8 | 365 | 5.1884 | 0.62498 | 5 | 0.81336
69164 | 10.88 | 0.8 | 365 | 9.9121 | 0.85072 | 10 | 0.76283
69165 | 3.6 | 0.8 | 365 | 3.2797 | 0.87708 | 4 | 0.15682
69101 | 21.6 | 0.8 | 365 | 19.6785 | 0.26245 | 19 | 0.94092
69167 | 7.56 | 1 | 365 | 8.6093 | 0.92732 | 9 | 0.53665
69168 | 10.965 | 1 | 365 | 12.4869 | 0.60491 | 13 | 0.091848
69169 | 7.37 | 0.8 | 365 | 6.7144 | 0.22057 | 6 | 0.93493
29593 | 2609.84 | 0.8 | 365 | 2377.6686 | 0.44054 | 2378 | 0.10917
69171 | 10.44 | 0.8 | 365 | 9.5113 | 0.64352 | 10 | 0.15478
69175 | 11.76 | 0.8 | 365 | 10.7138 | 0.26511 | 10 | 0.97894
69176 | 6.4 | 0.8 | 365 | 5.8307 | 0.55924 | 6 | 0.3899
69177 | 5.025 | 0.8 | 365 | 4.578 | 0.78675 | 5 | 0.36473
69178 | 4.578 | 0.8 | 365 | 4.1707 | 0.56035 | 4 | 0.73109
69170 | 6.48 | 0.8 | 365 | 5.9035 | 0.77874 | 6 | 0.68227
69179 | 8.1 | 0.8 | 365 | 7.3794 | 0.22342 | 7 | 0.60284
69180 | 13.395 | 0.8 | 365 | 12.2034 | 0.75095 | 12 | 0.95433
69181 | 11.16 | 0.8 | 365 | 10.1672 | 0.61893 | 10 | 0.78614
68969 | 11.97 | 1 | 365 | 13.6314 | 0.051594 | 13 | 0.68303
69183 | 7.8 | 0.8 | 365 | 7.1061 | 0.40033 | 7 | 0.50644
69185 | 6.89 | 0.8 | 365 | 6.2771 | 0.90362 | 7 | 0.18069
69187 | 7.04 | 0.8 | 365 | 6.4137 | 0.31517 | 6 | 0.72889
69188 | 2.52 | 0.8 | 365 | 2.2958 | 0.91395 | 3 | 0.20977
69189 | 10.08 | 0.8 | 365 | 9.1833 | 0.65581 | 9 | 0.83909
69186 | 6.24 | 0.8 | 365 | 5.6849 | 0.12026 | 5 | 0.80515
69191 | 6.36 | 0.8 | 365 | 5.7942 | 0.4495 | 6 | 0.24371
69195 | 6.72 | 0.8 | 365 | 6.1222 | 0.43721 | 6 | 0.5594
69119 | 8.91 | 0.8 | 365 | 8.1174 | 0.44576 | 8 | 0.56313
69199 | 3.77 | 0.8 | 365 | 3.4346 | 0.34349 | 3 | 0.77811
69200 | 9.86 | 0.8 | 365 | 8.9829 | 0.052212 | 9 | 0.035066
69201 | 6.36 | 0.8 | 365 | 5.7942 | 0.4495 | 6 | 0.24371
69202 | 4.505 | 0.8 | 365 | 4.1042 | 0.36006 | 4 | 0.4643
69203 | 5.12 | 0.8 | 365 | 4.6645 | 0.047396 | 4 | 0.71192
69206 | 10.05 | 0.8 | 365 | 9.156 | 0.5735 | 9 | 0.72945
69210 | 5.035 | 0.8 | 365 | 4.5871 | 0.81419 | 5 | 0.40127
69212 | 7.875 | 0.8 | 365 | 7.1744 | 0.6061 | 7 | 0.78054
69215 | 6.095 | 0.8 | 365 | 5.5528 | 0.72244 | 6 | 0.27523
69216 | 5.04 | 0.8 | 365 | 4.5916 | 0.82791 | 5 | 0.41955
69217 | 3.38 | 0.8 | 365 | 3.0793 | 0.27348 | 3 | 0.35279
69219 | 9.975 | 0.8 | 365 | 9.0876 | 0.36773 | 9 | 0.45535
65812 | 362.56 | 0.8 | 365 | 330.3067 | 0.73122 | 331 | 0.03788
26543 | 287.37 | 0.8 | 365 | 261.8056 | 0.43753 | 262 | 0.24309
69220 | 8.265 | 0.8 | 365 | 7.5297 | 0.67612 | 8 | 0.20586
69221 | 5.7 | 0.8 | 365 | 5.1929 | 0.6387 | 5 | 0.83163
36121 | 3.64 | 0.8 | 365 | 3.3162 | 0.98682 | 4 | 0.30301
69222 | 3.99 | 0.8 | 365 | 3.635 | 0.94709 | 4 | 0.58214
69223 | 3.42 | 0.8 | 365 | 3.1158 | 0.38322 | 3 | 0.49898
69224 | 5.985 | 0.8 | 365 | 5.4526 | 0.42064 | 5 | 0.87321
69225 | 2.85 | 0.8 | 365 | 2.5965 | 0.81935 | 3 | 0.41582
69226 | 6.96 | 0.8 | 365 | 6.3408 | 0.095679 | 6 | 0.43652
69227 | 10.83 | 0.8 | 365 | 9.8666 | 0.71353 | 10 | 0.5801
69228 | 7.41 | 0.8 | 365 | 6.7508 | 0.33031 | 7 | 0.08112
69229 | 5.7 | 0.8 | 365 | 5.1929 | 0.6387 | 5 | 0.83163
69231 | 9.405 | 0.8 | 365 | 8.5683 | 0.80386 | 9 | 0.37219
69232 | 6.555 | 0.8 | 365 | 5.9719 | 0.98451 | 6 | 0.95637
69233 | 4.845 | 0.8 | 365 | 4.414 | 0.2929 | 4 | 0.70689
69230 | 6.84 | 0.8 | 365 | 6.2315 | 0.76644 | 6 | 0.99796
69234 | 8.96 | 0.8 | 365 | 8.1629 | 0.58294 | 8 | 0.74586
69235 | 5.415 | 0.8 | 365 | 4.9333 | 0.85677 | 5 | 0.79005
69236 | 10.545 | 0.8 | 365 | 9.6069 | 0.9316 | 10 | 0.53852
69237 | 7.125 | 0.8 | 365 | 6.4912 | 0.54838 | 7 | 0.039538
69238 | 5.985 | 0.8 | 365 | 5.4526 | 0.42064 | 5 | 0.87321
69239 | 8.265 | 0.8 | 365 | 7.5297 | 0.67612 | 8 | 0.20586
69240 | 5.415 | 0.8 | 365 | 4.9333 | 0.85677 | 5 | 0.79005
69241 | 3.42 | 0.8 | 365 | 3.1158 | 0.38322 | 3 | 0.49898
69205 | 11.01 | 0.8 | 365 | 10.0306 | 0.20739 | 10 | 0.23794
69242 | 2.565 | 0.8 | 365 | 2.3368 | 0.037416 | 2 | 0.37423
69243 | 7.41 | 0.8 | 365 | 6.7508 | 0.33031 | 7 | 0.08112
69244 | 7.695 | 0.8 | 365 | 7.0105 | 0.11225 | 7 | 0.1227
69246 | 4.845 | 0.8 | 365 | 4.414 | 0.2929 | 4 | 0.70689
69247 | 8.835 | 0.8 | 365 | 8.049 | 0.23999 | 8 | 0.28903
69248 | 2.565 | 0.8 | 365 | 2.3368 | 0.037416 | 2 | 0.37423
69249 | 6.27 | 0.8 | 365 | 5.7122 | 0.20257 | 5 | 0.91479
69250 | 12.255 | 0.8 | 365 | 11.1648 | 0.62321 | 11 | 0.78801
69208 | 5.94 | 0.8 | 365 | 5.4116 | 0.29717 | 5 | 0.70875
69211 | 2.32 | 0.8 | 365 | 2.1136 | 0.36523 | 2 | 0.47884
69254 | 6.44 | 0.8 | 365 | 5.8671 | 0.66899 | 6 | 0.53609
69258 | 6.36 | 1 | 365 | 7.2428 | 0.81187 | 8 | 0.054642
69259 | 5.04 | 0.8 | 365 | 4.5916 | 0.82791 | 5 | 0.41955
69261 | 5.67 | 0.8 | 365 | 5.1656 | 0.55639 | 5 | 0.72199
69263 | 10.24 | 0.8 | 365 | 9.329 | 0.094792 | 9 | 0.42384
69264 | 9.6 | 0.8 | 365 | 8.746 | 0.33887 | 9 | 0.084851
50718 | 7.54 | 1 | 365 | 8.5866 | 0.85873 | 9 | 0.44528
64567 | 12.22 | 1 | 365 | 13.9161 | 0.90898 | 14 | 0.82511
69086 | 8.71 | 0.8 | 365 | 7.9352 | 0.89703 | 8 | 0.83219
65241 | 27.3 | 0.9 | 365 | 27.9803 | 0.2638 | 28 | 0.24411
65799 | 371.32 | 1 | 365 | 422.8592 | 0.45679 | 423 | 0.31601
65803 | 371.32 | 1 | 365 | 422.8592 | 0.45679 | 423 | 0.31601
65810 | 82.855 | 1 | 365 | 94.3553 | 0.15454 | 94 | 0.50981
69218 | 4.86 | 0.8 | 365 | 4.4277 | 0.33405 | 4 | 0.76171
69266 | 4.32 | 0.8 | 365 | 3.9357 | 0.85249 | 4 | 0.78818
69267 | 8.12 | 0.8 | 365 | 7.3976 | 0.27829 | 7 | 0.67594
69268 | 11.13 | 0.8 | 365 | 10.1399 | 0.53662 | 10 | 0.6765
66022 | 9.88 | 1 | 365 | 11.2513 | 0.88386 | 12 | 0.1352
69269 | 4.24 | 0.8 | 365 | 3.8628 | 0.633 | 4 | 0.49581
69204 | 5.76 | 0.8 | 365 | 5.2476 | 0.80332 | 6 | 0.050911
69273 | 10.56 | 0.8 | 365 | 9.6206 | 0.97275 | 10 | 0.59334
69274 | 5.67 | 0.8 | 365 | 5.1656 | 0.55639 | 5 | 0.72199
64990 | 182.24 | 0.9 | 365 | 186.7814 | 0.49943 | 187 | 0.28085
69278 | 8.7 | 0.8 | 365 | 7.926 | 0.8696 | 8 | 0.79565
69277 | 6.72 | 0.8 | 365 | 6.1222 | 0.43721 | 6 | 0.5594
69280 | 7.56 | 0.8 | 365 | 6.8875 | 0.74186 | 7 | 0.62932
69282 | 12.455 | 0.8 | 365 | 11.347 | 0.17194 | 11 | 0.51894
69283 | 7.59 | 0.8 | 365 | 6.9148 | 0.82417 | 7 | 0.73896
69284 | 9.72 | 0.8 | 365 | 8.8553 | 0.6681 | 9 | 0.52341
69286 | 8.32 | 0.8 | 365 | 7.5799 | 0.82702 | 8 | 0.40687
69285 | 5.886 | 0.8 | 365 | 5.3624 | 0.14902 | 5 | 0.5114
69287 | 2.9 | 0.8 | 365 | 2.642 | 0.95653 | 3 | 0.59855
69290 | 4.05 | 0.8 | 365 | 3.6897 | 0.11171 | 3 | 0.80142
69289 | 5.13 | 1 | 365 | 5.842 | 0.59354 | 6 | 0.43558
69291 | 3.84 | 0.8 | 365 | 3.4984 | 0.53555 | 4 | 0.03394
69292 | 10.8 | 0.8 | 365 | 9.8392 | 0.63123 | 10 | 0.47046
69272 | 8.45 | 0.8 | 365 | 7.6983 | 0.18369 | 7 | 0.88198
69293 | 2.97 | 0.8 | 365 | 2.7058 | 0.14859 | 2 | 0.85438
69298 | 3.15 | 0.8 | 365 | 2.8698 | 0.64244 | 3 | 0.51222
69300 | 6.16 | 0.8 | 365 | 5.612 | 0.90077 | 6 | 0.51278
67062 | 2.65 | 0.8 | 365 | 2.4143 | 0.27062 | 2 | 0.68488
62767 | 6.095 | 1 | 365 | 6.941 | 0.90305 | 7 | 0.84403
64756 | 2.915 | 1 | 365 | 3.3196 | 0.99711 | 4 | 0.31671
64751 | 4.24 | 1 | 365 | 4.8285 | 0.54125 | 5 | 0.36976
67043 | 4.32 | 0.8 | 365 | 3.9357 | 0.85249 | 4 | 0.78818
67238 | 3.51 | 0.8 | 365 | 3.1978 | 0.63015 | 3 | 0.8279
67239 | 7.56 | 0.8 | 365 | 6.8875 | 0.74186 | 7 | 0.62932
67301 | 5.035 | 0.8 | 365 | 4.5871 | 0.81419 | 5 | 0.40127
61629 | 7.905 | 1 | 365 | 9.0022 | 0.11051 | 9 | 0.11273
69302 | 5.1 | 0.8 | 365 | 4.6463 | 0.99252 | 5 | 0.63883
69303 | 10.6 | 0.8 | 365 | 9.657 | 0.082499 | 9 | 0.73952
69305 | 3.36 | 0.8 | 365 | 3.0611 | 0.2186 | 3 | 0.2797
69306 | 11.655 | 0.8 | 365 | 10.6182 | 0.97703 | 11 | 0.5952
69307 | 12 | 0.8 | 365 | 10.9325 | 0.92358 | 11 | 0.85606
69310 | 5.565 | 0.8 | 365 | 5.0699 | 0.26831 | 5 | 0.33825
69311 | 6.36 | 0.8 | 365 | 5.7942 | 0.4495 | 6 | 0.24371
69313 | 12 | 0.8 | 365 | 10.9325 | 0.92358 | 11 | 0.85606
69271 | 7 | 0.8 | 365 | 6.3773 | 0.20542 | 6 | 0.5827
66390 | 2.08 | 1 | 365 | 2.3687 | 0.13344 | 2 | 0.50215
69308 | 4.505 | 0.8 | 365 | 4.1042 | 0.36006 | 4 | 0.4643
66542 | 11.44 | 0.8 | 365 | 10.4223 | 0.38715 | 10 | 0.80945
69316 | 5.83 | 0.8 | 365 | 5.3114 | 0.99537 | 6 | 0.30674
69317 | 8.41 | 0.8 | 365 | 7.6618 | 0.073945 | 7 | 0.73579
66536 | 10.4 | 0.8 | 365 | 9.4748 | 0.53377 | 10 | 0.0085888
69319 | 2.7 | 0.8 | 365 | 2.4598 | 0.40781 | 2 | 0.86761
66605 | 14.04 | 0.8 | 365 | 12.791 | 0.52059 | 13 | 0.31159
66635 | 12.22 | 0.8 | 365 | 11.1329 | 0.52718 | 11 | 0.66009
66731 | 11.44 | 0.8 | 365 | 10.4223 | 0.38715 | 10 | 0.80945
69320 | 5.67 | 0.8 | 365 | 5.1656 | 0.55639 | 5 | 0.72199
69325 | 5.232 | 0.8 | 365 | 4.7666 | 0.35468 | 5 | 0.12124
69312 | 4.16 | 0.8 | 365 | 3.7899 | 0.41351 | 4 | 0.20344
69323 | 3.12 | 0.8 | 365 | 2.8424 | 0.56013 | 3 | 0.40258
69326 | 7.95 | 0.8 | 365 | 7.2428 | 0.81187 | 8 | 0.054642
34779 | 206.15 | 0.9 | 365 | 211.2873 | 0.2997 | 211 | 0.58696
69329 | 9.54 | 0.8 | 365 | 8.6913 | 0.17425 | 8 | 0.86557
69331 | 6.24 | 0.8 | 365 | 5.6849 | 0.12026 | 5 | 0.80515
69332 | 8.16 | 0.8 | 365 | 7.4341 | 0.38804 | 7 | 0.82212
69333 | 3.36 | 0.8 | 365 | 3.0611 | 0.2186 | 3 | 0.2797
69334 | 10.36 | 0.8 | 365 | 9.4384 | 0.42403 | 9 | 0.8624
69335 | 6.44 | 0.8 | 365 | 5.8671 | 0.66899 | 6 | 0.53609
69338 | 7.28 | 0.8 | 365 | 6.6324 | 0.97364 | 7 | 0.60601
69340 | 9.1 | 0.8 | 365 | 8.2905 | 0.96705 | 9 | 0.25752
69342 | 2.32 | 0.8 | 365 | 2.1136 | 0.36523 | 2 | 0.47884
69343 | 7.54 | 0.8 | 365 | 6.8692 | 0.68699 | 7 | 0.55623
69345 | 12.985 | 0.8 | 365 | 11.8299 | 0.62606 | 12 | 0.45592
69347 | 4.35 | 0.8 | 365 | 3.963 | 0.9348 | 4 | 0.89782
69348 | 5.83 | 0.8 | 365 | 5.3114 | 0.99537 | 6 | 0.30674
69349 | 2.52 | 0.8 | 365 | 2.2958 | 0.91395 | 3 | 0.20977
69352 | 10.36 | 0.8 | 365 | 9.4384 | 0.42403 | 9 | 0.8624
69350 | 3.78 | 1 | 365 | 4.3047 | 0.96366 | 5 | 0.26833
69353 | 11.7 | 0.8 | 365 | 10.6592 | 0.10049 | 10 | 0.75966
69354 | 7 | 0.8 | 365 | 6.3773 | 0.20542 | 6 | 0.5827
69355 | 11.2 | 0.8 | 365 | 10.2036 | 0.72868 | 10 | 0.93233
67281 | 3.18 | 0.8 | 365 | 2.8971 | 0.72475 | 3 | 0.62186
67241 | 2.44 | 0.8 | 365 | 2.2229 | 0.69446 | 2 | 0.9174
67464 | 7.8 | 0.8 | 365 | 7.1061 | 0.40033 | 7 | 0.50644
69041 | 8.06 | 0.8 | 365 | 7.343 | 0.11367 | 7 | 0.45666
67545 | 7.42 | 0.8 | 365 | 6.7599 | 0.35775 | 7 | 0.11767
67607 | 14.04 | 0.8 | 365 | 12.791 | 0.52059 | 13 | 0.31159
69276 | 8.4 | 1 | 365 | 9.5659 | 0.80814 | 10 | 0.37406
69360 | 6.625 | 0.8 | 365 | 6.0356 | 0.17656 | 6 | 0.2122
69361 | 3.92 | 0.8 | 365 | 3.5713 | 0.75504 | 4 | 0.32631
69362 | 4.59 | 0.8 | 365 | 4.1817 | 0.59327 | 4 | 0.77494
69363 | 4.06 | 0.8 | 365 | 3.6988 | 0.13915 | 3 | 0.83797
69364 | 7.95 | 0.8 | 365 | 7.2428 | 0.81187 | 8 | 0.054642
69260 | 10.08 | 0.8 | 365 | 9.1833 | 0.65581 | 9 | 0.83909
69318 | 14.29 | 0.8 | 365 | 13.0188 | 0.2065 | 13 | 0.22526
69366 | 4.64 | 0.8 | 365 | 4.2272 | 0.73045 | 4 | 0.95768
69367 | 5.88 | 0.8 | 365 | 5.3569 | 0.13256 | 5 | 0.48947
69368 | 7.54 | 0.8 | 365 | 6.8692 | 0.68699 | 7 | 0.55623
69371 | 5.3 | 0.8 | 365 | 4.8285 | 0.54125 | 5 | 0.36976
69372 | 11.07 | 0.8 | 365 | 10.0852 | 0.37201 | 10 | 0.45722
69373 | 3.77 | 0.8 | 365 | 3.4346 | 0.34349 | 3 | 0.77811
69374 | 4.35 | 0.8 | 365 | 3.963 | 0.9348 | 4 | 0.89782
66179 | 4.08 | 0.8 | 365 | 3.717 | 0.19402 | 3 | 0.91106
69376 | 3.78 | 0.8 | 365 | 3.4437 | 0.37093 | 3 | 0.81466
69377 | 8.1 | 0.8 | 365 | 7.3794 | 0.22342 | 7 | 0.60284
69378 | 3.24 | 0.8 | 365 | 2.9518 | 0.88937 | 3 | 0.84114
66244 | 10.66 | 1 | 365 | 12.1396 | 0.5589 | 12 | 0.6985
69382 | 11.34 | 0.8 | 365 | 10.3312 | 0.11279 | 10 | 0.44398
65099 | 32.55 | 0.9 | 365 | 33.3611 | 0.46837 | 33 | 0.82952
65126 | 226.81 | 0.9 | 365 | 232.4621 | 0.068571 | 232 | 0.53068
2246 | 3582.72 | 0.7 | 365 | 2856.0011 | 0.95708 | 2856 | 0.95816
69116 | 7.56 | 0.8 | 365 | 6.8875 | 0.74186 | 7 | 0.62932
69381 | 6.6 | 0.8 | 365 | 6.0129 | 0.10797 | 6 | 0.12084
69384 | 14.58 | 0.8 | 365 | 13.283 | 0.0021546 | 13 | 0.28512
69387 | 3.48 | 0.8 | 365 | 3.1704 | 0.54784 | 3 | 0.71826
69385 | 5.22 | 0.8 | 365 | 4.7556 | 0.32176 | 5 | 0.077388
69388 | 5.67 | 0.8 | 365 | 5.1656 | 0.55639 | 5 | 0.72199
69390 | 2.16 | 0.8 | 365 | 1.9678 | 0.92625 | 2 | 0.89409
69389 | 9.99 | 0.8 | 365 | 9.1013 | 0.40888 | 9 | 0.51017
69391 | 4.64 | 0.8 | 365 | 4.2272 | 0.73045 | 4 | 0.95768
69392 | 4.05 | 0.8 | 365 | 3.6897 | 0.11171 | 3 | 0.80142
69393 | 5.8 | 0.8 | 365 | 5.284 | 0.91307 | 6 | 0.1971
69394 | 4.35 | 0.8 | 365 | 3.963 | 0.9348 | 4 | 0.89782
69395 | 7.02 | 0.8 | 365 | 6.3955 | 0.2603 | 6 | 0.6558
66459 | 6.5 | 0.8 | 365 | 5.9218 | 0.83361 | 6 | 0.75537
69396 | 6.75 | 0.8 | 365 | 6.1495 | 0.51952 | 6 | 0.66904
69401 | 5.13 | 0.8 | 365 | 4.6736 | 0.074832 | 4 | 0.74847
69402 | 24.44 | 0.8 | 365 | 22.2658 | 0.054366 | 22 | 0.32018
69403 | 11.34 | 0.8 | 365 | 10.3312 | 0.11279 | 10 | 0.44398
69405 | 4.59 | 0.8 | 365 | 4.1817 | 0.59327 | 4 | 0.77494
69406 | 12.15 | 0.8 | 365 | 11.0691 | 0.33513 | 11 | 0.40426
69408 | 4.05 | 0.8 | 365 | 3.6897 | 0.11171 | 3 | 0.80142
69409 | 7.36 | 0.8 | 365 | 6.7053 | 0.19313 | 6 | 0.89839
69411 | 8.96 | 0.8 | 365 | 8.1629 | 0.58294 | 8 | 0.74586
13220 | 1371.5 | 1 | 365 | 1561.8642 | 0.61411 | 1562 | 0.47831
69413 | 9.86 | 0.8 | 365 | 8.9829 | 0.052212 | 9 | 0.035066
69412 | 6.5 | 0.8 | 365 | 5.9218 | 0.83361 | 6 | 0.75537
69414 | 6.84 | 0.8 | 365 | 6.2315 | 0.76644 | 6 | 0.99796
69416 | 3.05 | 0.8 | 365 | 2.7787 | 0.36808 | 3 | 0.14675
69356 | 12.32 | 0.8 | 365 | 11.224 | 0.80155 | 12 | 0.025559
69419 | 9.72 | 0.8 | 365 | 8.8553 | 0.6681 | 9 | 0.52341
69418 | 5.7 | 1 | 365 | 6.4912 | 0.54838 | 7 | 0.039538
69421 | 6.6 | 0.8 | 365 | 6.0129 | 0.10797 | 6 | 0.12084
65263 | 35.2 | 0.9 | 365 | 36.0772 | 0.64783 | 36 | 0.72501
69422 | 6 | 0.8 | 365 | 5.4662 | 0.46179 | 5 | 0.92803
69424 | 4.68 | 0.8 | 365 | 4.2637 | 0.8402 | 5 | 0.10386
69423 | 10.26 | 0.8 | 365 | 9.3473 | 0.14966 | 9 | 0.49693
69425 | 3.77 | 0.8 | 365 | 3.4346 | 0.34349 | 3 | 0.77811
69426 | 6.9 | 0.8 | 365 | 6.2862 | 0.93106 | 7 | 0.21724
69427 | 4.59 | 0.8 | 365 | 4.1817 | 0.59327 | 4 | 0.77494
69428 | 4.32 | 0.8 | 365 | 3.9357 | 0.85249 | 4 | 0.78818
69399 | 14.82 | 0.8 | 365 | 13.5016 | 0.66063 | 14 | 0.16224
69430 | 4.86 | 0.8 | 365 | 4.4277 | 0.33405 | 4 | 0.76171
69432 | 3.84 | 0.8 | 365 | 3.4984 | 0.53555 | 4 | 0.03394
69433 | 5.94 | 0.8 | 365 | 5.4116 | 0.29717 | 5 | 0.70875
69434 | 4.59 | 0.8 | 365 | 4.1817 | 0.59327 | 4 | 0.77494
69435 | 7.915 | 0.8 | 365 | 7.2109 | 0.71585 | 7 | 0.92673
69437 | 6.38 | 0.8 | 365 | 5.8124 | 0.50437 | 6 | 0.31681
69438 | 10.98 | 0.8 | 365 | 10.0032 | 0.12508 | 10 | 0.1283
69440 | 3.24 | 0.8 | 365 | 2.9518 | 0.88937 | 3 | 0.84114
69442 | 5.51 | 0.8 | 365 | 5.0198 | 0.11741 | 5 | 0.13724
69443 | 3.48 | 0.8 | 365 | 3.1704 | 0.54784 | 3 | 0.71826
69445 | 11.16 | 0.8 | 365 | 10.1672 | 0.61893 | 10 | 0.78614
69448 | 3.924 | 0.8 | 365 | 3.5749 | 0.76601 | 4 | 0.34093
69449 | 7.92 | 1 | 365 | 9.0193 | 0.16196 | 9 | 0.18125
69450 | 4.86 | 0.8 | 365 | 4.4277 | 0.33405 | 4 | 0.76171
69452 | 2.32 | 0.8 | 365 | 2.1136 | 0.36523 | 2 | 0.47884
69454 | 5.8 | 0.8 | 365 | 5.284 | 0.91307 | 6 | 0.1971
69456 | 5.94 | 0.8 | 365 | 5.4116 | 0.29717 | 5 | 0.70875
69458 | 3.48 | 0.8 | 365 | 3.1704 | 0.54784 | 3 | 0.71826
69455 | 7.83 | 0.8 | 365 | 7.1334 | 0.48264 | 7 | 0.61608
69460 | 6.05 | 0.8 | 365 | 5.5118 | 0.59897 | 6 | 0.11077
69462 | 2.9 | 0.8 | 365 | 2.642 | 0.95653 | 3 | 0.59855
69464 | 4.05 | 0.8 | 365 | 3.6897 | 0.11171 | 3 | 0.80142
69463 | 7.28 | 0.8 | 365 | 6.6324 | 0.97364 | 7 | 0.60601
69465 | 4.93 | 0.8 | 365 | 4.4914 | 0.52611 | 5 | 0.017533
69467 | 5.94 | 0.8 | 365 | 5.4116 | 0.29717 | 5 | 0.70875
69468 | 5.035 | 0.8 | 365 | 4.5871 | 0.81419 | 5 | 0.40127
69469 | 7.54 | 0.8 | 365 | 6.8692 | 0.68699 | 7 | 0.55623
69470 | 2.08 | 0.8 | 365 | 1.895 | 0.70675 | 2 | 0.60172
69471 | 3.19 | 0.8 | 365 | 2.9062 | 0.75219 | 3 | 0.6584
69472 | 7.8 | 0.8 | 365 | 7.1061 | 0.40033 | 7 | 0.50644
69420 | 3.78 | 0.8 | 365 | 3.4437 | 0.37093 | 3 | 0.81466
69473 | 7.56 | 0.8 | 365 | 6.8875 | 0.74186 | 7 | 0.62932
69304 | 9.18 | 0.8 | 365 | 8.3633 | 0.18654 | 8 | 0.54989
69383 | 12.15 | 0.8 | 365 | 11.0691 | 0.33513 | 11 | 0.40426
69475 | 6.3 | 0.8 | 365 | 5.7396 | 0.28488 | 6 | 0.024434
31831 | 248.57 | 0.8 | 365 | 226.4572 | 0.98461 | 227 | 0.44182
64456 | 29.12 | 0.7 | 365 | 23.2133 | 0.90774 | 24 | 0.12104
1973 | 3580.2 | 1 | 365 | 4077.1318 | 0.43911 | 4077 | 0.57087
1978 | 2410.2 | 1 | 365 | 2744.7358 | 0.87731 | 2745 | 0.61307
1974 | 1199.25 | 1 | 365 | 1365.7059 | 0.87584 | 1366 | 0.58174
1975 | 2796.3 | 1 | 365 | 3184.4264 | 0.022702 | 3184 | 0.44914
1972 | 825.66 | 1 | 365 | 940.2616 | 0.634 | 940 | 0.8956
1976 | 2796.3 | 1 | 365 | 3184.4264 | 0.022702 | 3184 | 0.44914
1971 | 516.78 | 1 | 365 | 588.5091 | 0.31768 | 588 | 0.82675
69481 | 11.2 | 0.8 | 365 | 10.2036 | 0.72868 | 10 | 0.93233
69482 | 6.96 | 0.8 | 365 | 6.3408 | 0.095679 | 6 | 0.43652
69453 | 8.12 | 0.8 | 365 | 7.3976 | 0.27829 | 7 | 0.67594
69483 | 10.08 | 0.8 | 365 | 9.1833 | 0.65581 | 9 | 0.83909
46564 | 14.3 | 1 | 365 | 16.2848 | 0.042422 | 16 | 0.32726
69043 | 5.7 | 0.8 | 365 | 5.1929 | 0.6387 | 5 | 0.83163
69484 | 8.12 | 0.8 | 365 | 7.3976 | 0.27829 | 7 | 0.67594
69485 | 10.8 | 0.8 | 365 | 9.8392 | 0.63123 | 10 | 0.47046
69486 | 2.8 | 0.8 | 365 | 2.5509 | 0.68217 | 3 | 0.23308
69488 | 5.04 | 0.8 | 365 | 4.5916 | 0.82791 | 5 | 0.41955
69487 | 3.99 | 0.8 | 365 | 3.635 | 0.94709 | 4 | 0.58214
69490 | 9.24 | 0.8 | 365 | 8.418 | 0.35116 | 8 | 0.76917
69489 | 11.285 | 0.8 | 365 | 10.2811 | 0.96189 | 11 | 0.24297
69491 | 6.84 | 0.8 | 365 | 6.2315 | 0.76644 | 6 | 0.99796
69492 | 8.265 | 0.8 | 365 | 7.5297 | 0.67612 | 8 | 0.20586
69494 | 9.8 | 0.8 | 365 | 8.9282 | 0.88759 | 9 | 0.81579
69493 | 7.25 | 0.8 | 365 | 6.605 | 0.89133 | 7 | 0.49637
1969 | 2791.8 | 1 | 365 | 3179.3018 | 0.58977 | 3179 | 0.89161
1967 | 1342.44 | 1 | 365 | 1528.7707 | 0.95168 | 1529 | 0.72235
69495 | 5.6 | 0.8 | 365 | 5.1018 | 0.36434 | 5 | 0.46616
69496 | 6.44 | 0.8 | 365 | 5.8671 | 0.66899 | 6 | 0.53609
69498 | 10.07 | 0.8 | 365 | 9.1742 | 0.62837 | 9 | 0.80255
69499 | 10.26 | 0.8 | 365 | 9.3473 | 0.14966 | 9 | 0.49693
69500 | 5.88 | 0.8 | 365 | 5.3569 | 0.13256 | 5 | 0.48947
69501 | 8.96 | 0.8 | 365 | 8.1629 | 0.58294 | 8 | 0.74586
69502 | 4.48 | 0.8 | 365 | 4.0815 | 0.29147 | 4 | 0.37293
69503 | 6.16 | 0.8 | 365 | 5.612 | 0.90077 | 6 | 0.51278
69504 | 11.2 | 0.8 | 365 | 10.2036 | 0.72868 | 10 | 0.93233
69505 | 9.8 | 0.8 | 365 | 8.9282 | 0.88759 | 9 | 0.81579
69506 | 3.08 | 0.8 | 365 | 2.806 | 0.45039 | 3 | 0.25639
69507 | 5.51 | 0.8 | 365 | 5.0198 | 0.11741 | 5 | 0.13724
69508 | 2.32 | 0.8 | 365 | 2.1136 | 0.36523 | 2 | 0.47884
69509 | 12.42 | 0.8 | 365 | 11.3151 | 0.075909 | 11 | 0.39103
69510 | 4.93 | 0.8 | 365 | 4.4914 | 0.52611 | 5 | 0.017533
69511 | 5.67 | 0.8 | 365 | 5.1656 | 0.55639 | 5 | 0.72199
69512 | 6.21 | 0.8 | 365 | 5.6576 | 0.037955 | 5 | 0.69551
69514 | 5.51 | 0.8 | 365 | 5.0198 | 0.11741 | 5 | 0.13724
69515 | 4.93 | 0.8 | 365 | 4.4914 | 0.52611 | 5 | 0.017533
69516 | 4.35 | 0.8 | 365 | 3.963 | 0.9348 | 4 | 0.89782
69518 | 3.77 | 0.8 | 365 | 3.4346 | 0.34349 | 3 | 0.77811
69520 | 5.94 | 0.8 | 365 | 5.4116 | 0.29717 | 5 | 0.70875
69521 | 3.24 | 0.8 | 365 | 2.9518 | 0.88937 | 3 | 0.84114
69522 | 7.25 | 0.8 | 365 | 6.605 | 0.89133 | 7 | 0.49637
69523 | 6.24 | 0.8 | 365 | 5.6849 | 0.12026 | 5 | 0.80515
36759 | 249.6 | 0.8 | 365 | 227.3956 | 0.81055 | 228 | 0.20613
69524 | 5.025 | 0.8 | 365 | 4.578 | 0.78675 | 5 | 0.36473
69526 | 4.251 | 0.8 | 365 | 3.8728 | 0.66318 | 4 | 0.53601
69527 | 6.89 | 0.8 | 365 | 6.2771 | 0.90362 | 7 | 0.18069
69528 | 2.1 | 0.8 | 365 | 1.9132 | 0.76163 | 2 | 0.67481
66358 | 7.92 | 1 | 365 | 9.0193 | 0.16196 | 9 | 0.18125
35260 | 102.69 | 0.9 | 365 | 105.249 | 0.96152 | 106 | 0.21055
67786 | 9.72 | 0.8 | 365 | 8.8553 | 0.6681 | 9 | 0.52341
67887 | 2.16 | 0.8 | 365 | 1.9678 | 0.92625 | 2 | 0.89409
64705 | 3.71 | 1 | 365 | 4.2249 | 0.72359 | 4 | 0.94854
64276 | 4.77 | 1 | 365 | 5.4321 | 0.35891 | 5 | 0.79098
67169 | 3.18 | 0.8 | 365 | 2.8971 | 0.72475 | 3 | 0.62186
67289 | 2.97 | 0.8 | 365 | 2.7058 | 0.14859 | 2 | 0.85438
67296 | 2.7 | 0.8 | 365 | 2.4598 | 0.40781 | 2 | 0.86761
67347 | 4.59 | 0.8 | 365 | 4.1817 | 0.59327 | 4 | 0.77494
67360 | 3.78 | 0.8 | 365 | 3.4437 | 0.37093 | 3 | 0.81466
67439 | 2.16 | 0.8 | 365 | 1.9678 | 0.92625 | 2 | 0.89409
67452 | 2.16 | 0.8 | 365 | 1.9678 | 0.92625 | 2 | 0.89409
67524 | 4.05 | 0.8 | 365 | 3.6897 | 0.11171 | 3 | 0.80142
67530 | 6.625 | 0.8 | 365 | 6.0356 | 0.17656 | 6 | 0.2122
67531 | 2.7 | 0.8 | 365 | 2.4598 | 0.40781 | 2 | 0.86761
67538 | 4.59 | 0.8 | 365 | 4.1817 | 0.59327 | 4 | 0.77494
67585 | 6.36 | 0.8 | 365 | 5.7942 | 0.4495 | 6 | 0.24371
64109 | 70.98 | 0.9 | 365 | 72.7488 | 0.085874 | 72 | 0.8347
43480 | 977.73 | 0.9 | 365 | 1002.095 | 0.84773 | 1002 | 0.94276
69531 | 8.04 | 0.8 | 365 | 7.3248 | 0.058801 | 7 | 0.38356
33286 | 3992.28 | 0.8 | 365 | 3637.1268 | 0.34716 | 3637 | 0.47393
69532 | 4.2 | 0.8 | 365 | 3.8264 | 0.52325 | 4 | 0.34962
69533 | 24.96 | 0.8 | 365 | 22.7396 | 0.48105 | 23 | 0.22061
69174 | 6.93 | 0.8 | 365 | 6.3135 | 0.01337 | 6 | 0.32688
69535 | 5.13 | 0.8 | 365 | 4.6736 | 0.074832 | 4 | 0.74847
69400 | 10.8 | 0.8 | 365 | 9.8392 | 0.63123 | 10 | 0.47046
69288 | 7.28 | 0.8 | 365 | 6.6324 | 0.97364 | 7 | 0.60601
69407 | 7.04 | 0.8 | 365 | 6.4137 | 0.31517 | 6 | 0.72889
69537 | 4.335 | 1 | 365 | 4.9367 | 0.86706 | 5 | 0.80375
69538 | 6.6 | 0.8 | 365 | 6.0129 | 0.10797 | 6 | 0.12084
69539 | 7.8 | 0.8 | 365 | 7.1061 | 0.40033 | 7 | 0.50644
69540 | 9.72 | 0.8 | 365 | 8.8553 | 0.6681 | 9 | 0.52341
69541 | 11.4 | 0.8 | 365 | 10.3859 | 0.2774 | 10 | 0.66326
69262 | 6.6 | 0.8 | 365 | 6.0129 | 0.10797 | 6 | 0.12084
69543 | 8.64 | 0.8 | 365 | 7.8714 | 0.70498 | 8 | 0.57637
1977 | 1842.75 | 1 | 365 | 2098.5237 | 0.78483 | 2099 | 0.30854
68563 | 5.4 | 1 | 365 | 6.1495 | 0.51952 | 6 | 0.66904
68241 | 9.315 | 1 | 365 | 10.6079 | 0.94617 | 11 | 0.55409
34329 | 347.76 | 1 | 365 | 396.0291 | 0.65683 | 396 | 0.68592
68419 | 3.92 | 1 | 365 | 4.4641 | 0.4438 | 4 | 0.90789
68633 | 15.39 | 1 | 365 | 17.5261 | 0.78062 | 18 | 0.30675
68503 | 8.48 | 1 | 365 | 9.657 | 0.082499 | 9 | 0.73952
68089 | 8.502 | 1 | 365 | 9.6821 | 0.15795 | 9 | 0.84003
69094 | 8.925 | 1 | 365 | 10.1638 | 0.60864 | 10 | 0.77243
68130 | 9.12 | 1 | 365 | 10.3859 | 0.2774 | 10 | 0.66326
68295 | 10.26 | 1 | 365 | 11.6841 | 0.18708 | 11 | 0.87117
68624 | 7.41 | 1 | 365 | 8.4385 | 0.41289 | 8 | 0.8514
50000 | 5.4 | 1 | 365 | 6.1495 | 0.51952 | 6 | 0.66904
68879 | 12.54 | 0.8 | 365 | 11.4244 | 0.40515 | 11 | 0.82959
48699 | 6.5 | 1 | 365 | 7.4022 | 0.29201 | 7 | 0.69421
69545 | 3.6 | 0.8 | 365 | 3.2797 | 0.87708 | 4 | 0.15682
44143 | 11.772 | 1 | 365 | 13.406 | 0.37254 | 13 | 0.7785
69548 | 8.4 | 1 | 365 | 9.5659 | 0.80814 | 10 | 0.37406
69549 | 4.8 | 1 | 365 | 5.4662 | 0.46179 | 5 | 0.92803
63019 | 110.24 | 0.9 | 365 | 112.9872 | 0.26524 | 113 | 0.25242
69550 | 6.3 | 1 | 365 | 7.1744 | 0.6061 | 7 | 0.78054
68849 | 5.12 | 0.8 | 365 | 4.6645 | 0.047396 | 4 | 0.71192
68965 | 7.95 | 0.8 | 365 | 7.2428 | 0.81187 | 8 | 0.054642
68645 | 6.16 | 0.8 | 365 | 5.612 | 0.90077 | 6 | 0.51278
69551 | 4.8 | 1 | 365 | 5.4662 | 0.46179 | 5 | 0.92803
69552 | 22.68 | 0.8 | 365 | 20.6624 | 0.22557 | 20 | 0.88796
69553 | 5.61 | 0.8 | 365 | 5.1109 | 0.39178 | 5 | 0.50271
69554 | 4.5 | 0.8 | 365 | 4.0997 | 0.34634 | 4 | 0.44602
69351 | 3.12 | 0.8 | 365 | 2.8424 | 0.56013 | 3 | 0.40258
69547 | 3.92 | 0.8 | 365 | 3.5713 | 0.75504 | 4 | 0.32631
69558 | 6.615 | 0.8 | 365 | 6.0265 | 0.14913 | 6 | 0.17566
69559 | 8.4 | 0.8 | 365 | 7.6527 | 0.046509 | 7 | 0.69924
69451 | 4.35 | 0.8 | 365 | 3.963 | 0.9348 | 4 | 0.89782
69560 | 9.88 | 0.8 | 365 | 9.0011 | 0.10708 | 9 | 0.10816
69561 | 4.68 | 0.8 | 365 | 4.2637 | 0.8402 | 5 | 0.10386
68523 | 9.45 | 1 | 365 | 10.7617 | 0.40915 | 11 | 0.17081
69562 | 11.2 | 0.8 | 365 | 10.2036 | 0.72868 | 10 | 0.93233
69564 | 9.52 | 0.8 | 365 | 8.6731 | 0.11938 | 8 | 0.79248
69563 | 1.96 | 0.8 | 365 | 1.7856 | 0.37752 | 2 | 0.16316
69565 | 8.68 | 0.8 | 365 | 7.9078 | 0.81473 | 8 | 0.72255
69566 | 6.72 | 0.8 | 365 | 6.1222 | 0.43721 | 6 | 0.5594
69567 | 3.445 | 0.8 | 365 | 3.1385 | 0.45181 | 3 | 0.59035
69570 | 3.92 | 0.8 | 365 | 3.5713 | 0.75504 | 4 | 0.32631
69569 | 1.89 | 0.8 | 365 | 1.7219 | 0.18546 | 1 | 0.90733
69571 | 8.68 | 0.8 | 365 | 7.9078 | 0.81473 | 8 | 0.72255
69572 | 12.04 | 0.8 | 365 | 10.9689 | 0.033329 | 11 | 0.0022509
69573 | 4.275 | 0.8 | 365 | 3.8947 | 0.72903 | 4 | 0.62372
69574 | 3.64 | 0.8 | 365 | 3.3162 | 0.98682 | 4 | 0.30301
69576 | 7.56 | 0.8 | 365 | 6.8875 | 0.74186 | 7 | 0.62932
69577 | 3.36 | 0.8 | 365 | 3.0611 | 0.2186 | 3 | 0.2797
69579 | 7.84 | 0.8 | 365 | 7.1426 | 0.51007 | 7 | 0.65263
69575 | 2.6 | 0.8 | 365 | 2.3687 | 0.13344 | 2 | 0.50215
69580 | 6.555 | 0.8 | 365 | 5.9719 | 0.98451 | 6 | 0.95637
69530 | 9.69 | 0.8 | 365 | 8.828 | 0.58579 | 9 | 0.41377
69582 | 8.68 | 0.8 | 365 | 7.9078 | 0.81473 | 8 | 0.72255
69194 | 4.94 | 0.8 | 365 | 4.5005 | 0.55354 | 5 | 0.05408
69583 | 7.84 | 0.8 | 365 | 7.1426 | 0.51007 | 7 | 0.65263
69581 | 20.54 | 0.8 | 365 | 18.7128 | 0.3542 | 19 | 0.066963
69584 | 7.84 | 0.8 | 365 | 7.1426 | 0.51007 | 7 | 0.65263
69190 | 5.67 | 0.8 | 365 | 5.1656 | 0.55639 | 5 | 0.72199
69193 | 12.285 | 0.8 | 365 | 11.1921 | 0.70552 | 11 | 0.89765
69585 | 9.275 | 0.8 | 365 | 8.4499 | 0.44719 | 8 | 0.89708
67768 | 12.8 | 0.8 | 365 | 11.6613 | 0.11849 | 11 | 0.7798
69589 | 9.6 | 0.8 | 365 | 8.746 | 0.33887 | 9 | 0.084851
69587 | 3.9 | 1 | 365 | 4.4413 | 0.37521 | 4 | 0.81653
69590 | 5.8 | 0.8 | 365 | 5.284 | 0.91307 | 6 | 0.1971
69592 | 6.9 | 0.8 | 365 | 6.2862 | 0.93106 | 7 | 0.21724
69593 | 8.32 | 0.8 | 365 | 7.5799 | 0.82702 | 8 | 0.40687
69594 | 8.67 | 0.8 | 365 | 7.8987 | 0.78729 | 8 | 0.68601
69595 | 4.845 | 0.8 | 365 | 4.414 | 0.2929 | 4 | 0.70689
69596 | 6.6 | 0.8 | 365 | 6.0129 | 0.10797 | 6 | 0.12084
69358 | 7.42 | 0.8 | 365 | 6.7599 | 0.35775 | 7 | 0.11767
69597 | 2.6 | 0.8 | 365 | 2.3687 | 0.13344 | 2 | 0.50215
65075 | 30.015 | 0.7 | 365 | 23.9268 | 0.05635 | 23 | 0.98311
69598 | 2.52 | 0.8 | 365 | 2.2958 | 0.91395 | 3 | 0.20977
69601 | 6.16 | 0.8 | 365 | 5.612 | 0.90077 | 6 | 0.51278
69602 | 14 | 0.8 | 365 | 12.7546 | 0.41085 | 13 | 0.16541
69603 | 2.4 | 0.8 | 365 | 2.1865 | 0.58472 | 2 | 0.77121
68113 | 3.77 | 0.8 | 365 | 3.4346 | 0.34349 | 3 | 0.77811
68142 | 5.67 | 0.8 | 365 | 5.1656 | 0.55639 | 5 | 0.72199
69605 | 13.52 | 0.8 | 365 | 12.3173 | 0.093905 | 12 | 0.41117
68155 | 3.24 | 0.8 | 365 | 2.9518 | 0.88937 | 3 | 0.84114
68353 | 4.35 | 0.8 | 365 | 3.963 | 0.9348 | 4 | 0.89782
69606 | 9.24 | 0.8 | 365 | 8.418 | 0.35116 | 8 | 0.76917
69608 | 8.16 | 0.8 | 365 | 7.4341 | 0.38804 | 7 | 0.82212
68355 | 5.94 | 0.8 | 365 | 5.4116 | 0.29717 | 5 | 0.70875
68357 | 4.06 | 0.8 | 365 | 3.6988 | 0.13915 | 3 | 0.83797
68421 | 4.35 | 0.8 | 365 | 3.963 | 0.9348 | 4 | 0.89782
68562 | 7.56 | 0.8 | 365 | 6.8875 | 0.74186 | 7 | 0.62932
69610 | 3.92 | 0.8 | 365 | 3.5713 | 0.75504 | 4 | 0.32631
69611 | 11.025 | 0.8 | 365 | 10.0442 | 0.24854 | 10 | 0.29276
68564 | 4.06 | 0.8 | 365 | 3.6988 | 0.13915 | 3 | 0.83797
69612 | 8.58 | 0.8 | 365 | 7.8167 | 0.54036 | 8 | 0.35709
69613 | 14 | 0.8 | 365 | 12.7546 | 0.41085 | 13 | 0.16541
69604 | 6.9 | 0.8 | 365 | 6.2862 | 0.93106 | 7 | 0.21724
34047 | 112 | 0.9 | 365 | 114.791 | 0.69763 | 115 | 0.48867
35098 | 201.6 | 0.9 | 365 | 206.6239 | 0.25574 | 206 | 0.87961
36939 | 628.5 | 0.8 | 365 | 572.5886 | 0.37271 | 572 | 0.96135
48851 | 9.805 | 1 | 365 | 11.1659 | 0.62664 | 11 | 0.79257
49700 | 6 | 1 | 365 | 6.8328 | 0.57724 | 7 | 0.41004
56762 | 653.49 | 0.9 | 365 | 669.775 | 0.053085 | 669 | 0.82806
60180 | 11.44 | 1 | 365 | 13.0279 | 0.23394 | 13 | 0.26181
61015 | 2064.48 | 0.9 | 365 | 2115.9268 | 0.19507 | 2116 | 0.12191
65006 | 77.72 | 0.9 | 365 | 79.6568 | 0.88946 | 80 | 0.54625
66674 | 507 | 0.9 | 365 | 519.6344 | 0.8991 | 520 | 0.53354
67247 | 5.12 | 1 | 365 | 5.8307 | 0.55924 | 6 | 0.3899
67290 | 5.83 | 0.8 | 365 | 5.3114 | 0.99537 | 6 | 0.30674
67326 | 14.82 | 1 | 365 | 16.877 | 0.82578 | 17 | 0.7028
68063 | 9.92 | 1 | 365 | 11.2969 | 0.021037 | 11 | 0.31793
68065 | 4.05 | 0.8 | 365 | 3.6897 | 0.11171 | 3 | 0.80142
68067 | 7.92 | 0.8 | 365 | 7.2154 | 0.72957 | 7 | 0.945
68168 | 15.36 | 0.8 | 365 | 13.9936 | 0.14219 | 14 | 0.13576
68219 | 10.8 | 1 | 365 | 12.299 | 0.039032 | 12 | 0.33807
68346 | 10.71 | 0.8 | 365 | 9.7572 | 0.3843 | 10 | 0.14154
68348 | 6.84 | 1 | 365 | 7.7894 | 0.45805 | 8 | 0.24745
68409 | 16.9 | 0.8 | 365 | 15.3966 | 0.36738 | 15 | 0.76396
68440 | 7.77 | 0.8 | 365 | 7.0788 | 0.31802 | 7 | 0.3968
68618 | 2.61 | 0.8 | 365 | 2.3778 | 0.16088 | 2 | 0.53869
68656 | 5.035 | 0.8 | 365 | 4.5871 | 0.81419 | 5 | 0.40127
68668 | 7.29 | 0.8 | 365 | 6.6415 | 0.0010773 | 6 | 0.64256
68727 | 2.61 | 0.8 | 365 | 2.3778 | 0.16088 | 2 | 0.53869
68766 | 11.6 | 1 | 365 | 13.2101 | 0.78266 | 13 | 0.99274
68786 | 4.93 | 0.8 | 365 | 4.4914 | 0.52611 | 5 | 0.017533
68791 | 4.35 | 0.8 | 365 | 3.963 | 0.9348 | 4 | 0.89782
68840 | 7.25 | 0.8 | 365 | 6.605 | 0.89133 | 7 | 0.49637
68847 | 25.65 | 0.6 | 365 | 17.5261 | 0.78062 | 18 | 0.30675
68917 | 8.1 | 0.8 | 365 | 7.3794 | 0.22342 | 7 | 0.60284
68918 | 10.15 | 0.8 | 365 | 9.2471 | 0.84786 | 10 | 0.094921
68921 | 6.38 | 0.8 | 365 | 5.8124 | 0.50437 | 6 | 0.31681
68922 | 4.86 | 0.8 | 365 | 4.4277 | 0.33405 | 4 | 0.76171
68925 | 3.48 | 0.8 | 365 | 3.1704 | 0.54784 | 3 | 0.71826
68926 | 4.77 | 0.8 | 365 | 4.3457 | 0.087125 | 4 | 0.43279
69003 | 25.2 | 0.6 | 365 | 17.2187 | 0.85464 | 18 | 0.073301
69035 | 11.97 | 0.8 | 365 | 10.9051 | 0.84128 | 11 | 0.74642
69068 | 6 | 0.8 | 365 | 5.4662 | 0.46179 | 5 | 0.92803
69097 | 6.6 | 1 | 365 | 7.5161 | 0.63496 | 8 | 0.15104
69108 | 4.86 | 0.8 | 365 | 4.4277 | 0.33405 | 4 | 0.76171
69163 | 24.885 | 0.8 | 365 | 22.6712 | 0.27528 | 22 | 0.94651
69213 | 3.77 | 0.8 | 365 | 3.4346 | 0.34349 | 3 | 0.77811
69365 | 5.8 | 0.8 | 365 | 5.284 | 0.91307 | 6 | 0.1971
69417 | 40.28 | 0.6 | 365 | 27.5225 | 0.88512 | 28 | 0.40764
69517 | 3.24 | 0.8 | 365 | 2.9518 | 0.88937 | 3 | 0.84114
69557 | 4.59 | 0.8 | 365 | 4.1817 | 0.59327 | 4 | 0.77494
69578 | 7.02 | 0.8 | 365 | 6.3955 | 0.2603 | 6 | 0.6558
69591 | 9.72 | 0.8 | 365 | 8.8553 | 0.6681 | 9 | 0.52341
69614 | 5.7 | 0.8 | 365 | 5.1929 | 0.6387 | 5 | 0.83163
69615 | 2.835 | 0.8 | 365 | 2.5828 | 0.7782 | 3 | 0.361
69616 | 11.7 | 0.8 | 365 | 10.6592 | 0.10049 | 10 | 0.75966
69617 | 3.64 | 0.8 | 365 | 3.3162 | 0.98682 | 4 | 0.30301
69618 | 9.735 | 0.8 | 365 | 8.869 | 0.70926 | 9 | 0.57823
69619 | 6.72 | 0.8 | 365 | 6.1222 | 0.43721 | 6 | 0.5594
69620 | 5.67 | 0.8 | 365 | 5.1656 | 0.55639 | 5 | 0.72199
69622 | 4.76 | 0.8 | 365 | 4.3366 | 0.059688 | 4 | 0.39624
69623 | 4.56 | 0.8 | 365 | 4.1543 | 0.51096 | 4 | 0.6653
69625 | 5.985 | 0.8 | 365 | 5.4526 | 0.42064 | 5 | 0.87321
69626 | 6.44 | 0.8 | 365 | 5.8671 | 0.66899 | 6 | 0.53609
69627 | 5.7 | 0.8 | 365 | 5.1929 | 0.6387 | 5 | 0.83163
69628 | 10.8 | 0.8 | 365 | 9.8392 | 0.63123 | 10 | 0.47046
69629 | 8.82 | 0.8 | 365 | 8.0354 | 0.19883 | 8 | 0.23421
69631 | 7.8 | 0.8 | 365 | 7.1061 | 0.40033 | 7 | 0.50644
69632 | 14.04 | 0.8 | 365 | 12.791 | 0.52059 | 13 | 0.31159
69633 | 5.6 | 0.8 | 365 | 5.1018 | 0.36434 | 5 | 0.46616
69634 | 8.68 | 0.8 | 365 | 7.9078 | 0.81473 | 8 | 0.72255
69635 | 2.4 | 0.8 | 365 | 2.1865 | 0.58472 | 2 | 0.77121
69636 | 6.72 | 0.8 | 365 | 6.1222 | 0.43721 | 6 | 0.5594
69637 | 8.12 | 0.8 | 365 | 7.3976 | 0.27829 | 7 | 0.67594
69638 | 9.62 | 0.8 | 365 | 8.7642 | 0.39374 | 9 | 0.15794
69639 | 8.82 | 0.8 | 365 | 8.0354 | 0.19883 | 8 | 0.23421
69640 | 6.3 | 0.8 | 365 | 5.7396 | 0.28488 | 6 | 0.024434
69641 | 6.615 | 0.8 | 365 | 6.0265 | 0.14913 | 6 | 0.17566
69642 | 4.5 | 0.8 | 365 | 4.0997 | 0.34634 | 4 | 0.44602
69643 | 4.94 | 0.8 | 365 | 4.5005 | 0.55354 | 5 | 0.05408
69644 | 7.02 | 0.8 | 365 | 6.3955 | 0.2603 | 6 | 0.6558
69645 | 12.04 | 0.8 | 365 | 10.9689 | 0.033329 | 11 | 0.0022509
69646 | 7.08 | 0.8 | 365 | 6.4502 | 0.42491 | 6 | 0.87508
69647 | 9.15 | 0.8 | 365 | 8.336 | 0.10423 | 8 | 0.44025
69648 | 5.7 | 0.8 | 365 | 5.1929 | 0.6387 | 5 | 0.83163
69649 | 8.82 | 0.8 | 365 | 8.0354 | 0.19883 | 8 | 0.23421
69650 | 9.18 | 0.8 | 365 | 8.3633 | 0.18654 | 8 | 0.54989
69651 | 10.53 | 0.8 | 365 | 9.5933 | 0.89044 | 10 | 0.4837
69653 | 6.21 | 0.8 | 365 | 5.6576 | 0.037955 | 5 | 0.69551
69655 | 8.64 | 0.8 | 365 | 7.8714 | 0.70498 | 8 | 0.57637
69656 | 9.92 | 1 | 365 | 11.2969 | 0.021037 | 11 | 0.31793
69657 | 7.56 | 0.8 | 365 | 6.8875 | 0.74186 | 7 | 0.62932
69659 | 11.02 | 0.8 | 365 | 10.0397 | 0.23482 | 10 | 0.27449
69660 | 5.559 | 1 | 365 | 6.3306 | 0.064813 | 6 | 0.3954
69661 | 6.16 | 0.8 | 365 | 5.612 | 0.90077 | 6 | 0.51278
69663 | 13.16 | 0.8 | 365 | 11.9893 | 0.1062 | 12 | 0.095484
69665 | 17.28 | 1 | 365 | 19.6785 | 0.26245 | 19 | 0.94092
69666 | 7.8 | 0.8 | 365 | 7.1061 | 0.40033 | 7 | 0.50644
69667 | 2.4 | 0.8 | 365 | 2.1865 | 0.58472 | 2 | 0.77121
69668 | 4.06 | 0.8 | 365 | 3.6988 | 0.13915 | 3 | 0.83797
69669 | 4.59 | 0.8 | 365 | 4.1817 | 0.59327 | 4 | 0.77494
69671 | 7.56 | 0.8 | 365 | 6.8875 | 0.74186 | 7 | 0.62932
69672 | 6.67 | 0.8 | 365 | 6.0766 | 0.30003 | 6 | 0.37666
69673 | 2.97 | 0.8 | 365 | 2.7058 | 0.14859 | 2 | 0.85438
69674 | 13.2 | 0.8 | 365 | 12.0257 | 0.21594 | 12 | 0.24167
69676 | 6.6 | 0.8 | 365 | 6.0129 | 0.10797 | 6 | 0.12084
69677 | 8.37 | 0.8 | 365 | 7.6254 | 0.9642 | 8 | 0.5896
66002 | 2.12 | 1 | 365 | 2.4143 | 0.27062 | 2 | 0.68488
69678 | 3.18 | 0.8 | 365 | 2.8971 | 0.72475 | 3 | 0.62186
69679 | 3.36 | 0.8 | 365 | 3.0611 | 0.2186 | 3 | 0.2797
69680 | 2.12 | 0.8 | 365 | 1.9314 | 0.8165 | 2 | 0.7479
69681 | 4.59 | 0.8 | 365 | 4.1817 | 0.59327 | 4 | 0.77494
69682 | 4.06 | 0.8 | 365 | 3.6988 | 0.13915 | 3 | 0.83797
69683 | 5.51 | 0.8 | 365 | 5.0198 | 0.11741 | 5 | 0.13724
69684 | 5.8 | 0.8 | 365 | 5.284 | 0.91307 | 6 | 0.1971
69686 | 7.37 | 0.8 | 365 | 6.7144 | 0.22057 | 6 | 0.93493
69687 | 7.29 | 0.8 | 365 | 6.6415 | 0.0010773 | 6 | 0.64256
69688 | 7.83 | 0.8 | 365 | 7.1334 | 0.48264 | 7 | 0.61608
69689 | 6.67 | 0.8 | 365 | 6.0766 | 0.30003 | 6 | 0.37666
69690 | 2.24 | 0.8 | 365 | 2.0407 | 0.14574 | 2 | 0.18647
69691 | 10.24 | 0.8 | 365 | 9.329 | 0.094792 | 9 | 0.42384
69692 | 8.505 | 0.8 | 365 | 7.7484 | 0.33459 | 8 | 0.082985
69693 | 3.36 | 0.8 | 365 | 3.0611 | 0.2186 | 3 | 0.2797
69694 | 5.12 | 0.8 | 365 | 4.6645 | 0.047396 | 4 | 0.71192
69695 | 3.51 | 0.8 | 365 | 3.1978 | 0.63015 | 3 | 0.8279
69696 | 5.88 | 0.8 | 365 | 5.3569 | 0.13256 | 5 | 0.48947
69697 | 8.625 | 0.8 | 365 | 7.8577 | 0.66383 | 8 | 0.52155
69698 | 13.5 | 0.8 | 365 | 12.299 | 0.039032 | 12 | 0.33807
69699 | 9.72 | 0.8 | 365 | 8.8553 | 0.6681 | 9 | 0.52341
69700 | 6.76 | 0.8 | 365 | 6.1586 | 0.54695 | 6 | 0.70558
69701 | 6.36 | 0.8 | 365 | 5.7942 | 0.4495 | 6 | 0.24371
69702 | 2.34 | 0.8 | 365 | 2.1318 | 0.4201 | 2 | 0.55193
69704 | 8.68 | 1 | 365 | 9.8848 | 0.76841 | 10 | 0.65319
69705 | 4.8 | 0.8 | 365 | 4.373 | 0.16943 | 4 | 0.54243
69706 | 7.848 | 0.8 | 365 | 7.1498 | 0.53202 | 7 | 0.68187
69707 | 9.54 | 1 | 365 | 10.8642 | 0.71781 | 11 | 0.58196
69708 | 9.6 | 0.8 | 365 | 8.746 | 0.33887 | 9 | 0.084851
69710 | 11.285 | 0.8 | 365 | 10.2811 | 0.96189 | 11 | 0.24297
69711 | 5.4 | 0.8 | 365 | 4.9196 | 0.81561 | 5 | 0.73523
65171 | 8.215 | 1 | 365 | 9.3552 | 0.17367 | 9 | 0.52891
69712 | 4.8 | 0.8 | 365 | 4.373 | 0.16943 | 4 | 0.54243
69713 | 10.56 | 0.8 | 365 | 9.6206 | 0.97275 | 10 | 0.59334
69714 | 6.4 | 0.8 | 365 | 5.8307 | 0.55924 | 6 | 0.3899
69715 | 16.08 | 1 | 365 | 18.3119 | 0.147 | 18 | 0.45891
69716 | 6.3 | 0.8 | 365 | 5.7396 | 0.28488 | 6 | 0.024434
69717 | 6.4 | 0.8 | 365 | 5.8307 | 0.55924 | 6 | 0.3899
69719 | 6.03 | 0.8 | 365 | 5.4936 | 0.5441 | 6 | 0.037672
69720 | 4.8 | 0.8 | 365 | 4.373 | 0.16943 | 4 | 0.54243
69721 | 8.4 | 0.8 | 365 | 7.6527 | 0.046509 | 7 | 0.69924
69722 | 6.21 | 0.8 | 365 | 5.6576 | 0.037955 | 5 | 0.69551
69724 | 4.86 | 0.8 | 365 | 4.4277 | 0.33405 | 4 | 0.76171
69725 | 4.06 | 0.8 | 365 | 3.6988 | 0.13915 | 3 | 0.83797
69727 | 3 | 0.8 | 365 | 2.7331 | 0.2309 | 2 | 0.96402
69729 | 10.005 | 0.8 | 365 | 9.115 | 0.45004 | 9 | 0.56499
69730 | 5.8 | 1 | 365 | 6.605 | 0.89133 | 7 | 0.49637
69732 | 11.96 | 0.8 | 365 | 10.896 | 0.81384 | 11 | 0.70988
69733 | 4.725 | 0.8 | 365 | 4.3047 | 0.96366 | 5 | 0.26833
69734 | 14.535 | 0.8 | 365 | 13.242 | 0.87869 | 14 | 0.12066
69735 | 5.04 | 0.8 | 365 | 4.5916 | 0.82791 | 5 | 0.41955
69736 | 36.6 | 0.9 | 365 | 37.5121 | 0.96905 | 38 | 0.48112
69737 | 7.28 | 0.8 | 365 | 6.6324 | 0.97364 | 7 | 0.60601
69738 | 8.265 | 0.8 | 365 | 7.5297 | 0.67612 | 8 | 0.20586
69739 | 4.42 | 0.8 | 365 | 4.0268 | 0.12685 | 4 | 0.15365
69740 | 3.6 | 0.8 | 365 | 3.2797 | 0.87708 | 4 | 0.15682
69741 | 12.16 | 0.8 | 365 | 11.0782 | 0.36257 | 11 | 0.44081
69742 | 7.02 | 0.8 | 365 | 6.3955 | 0.2603 | 6 | 0.6558
69743 | 7.83 | 0.8 | 365 | 7.1334 | 0.48264 | 7 | 0.61608
69745 | 6.67 | 0.8 | 365 | 6.0766 | 0.30003 | 6 | 0.37666
69746 | 8.32 | 0.8 | 365 | 7.5799 | 0.82702 | 8 | 0.40687
69747 | 2.8 | 0.8 | 365 | 2.5509 | 0.68217 | 3 | 0.23308
69748 | 3.77 | 0.8 | 365 | 3.4346 | 0.34349 | 3 | 0.77811
69749 | 2.16 | 0.8 | 365 | 1.9678 | 0.92625 | 2 | 0.89409
69750 | 3.77 | 0.8 | 365 | 3.4346 | 0.34349 | 3 | 0.77811
69751 | 5.13 | 0.8 | 365 | 4.6736 | 0.074832 | 4 | 0.74847
69752 | 3.77 | 0.8 | 365 | 3.4346 | 0.34349 | 3 | 0.77811
69754 | 5.51 | 0.8 | 365 | 5.0198 | 0.11741 | 5 | 0.13724
69755 | 5.88 | 0.8 | 365 | 5.3569 | 0.13256 | 5 | 0.48947
69756 | 7.685 | 0.8 | 365 | 7.0013 | 0.084812 | 7 | 0.086154
69757 | 5.4 | 0.8 | 365 | 4.9196 | 0.81561 | 5 | 0.73523
69758 | 4.32 | 0.8 | 365 | 3.9357 | 0.85249 | 4 | 0.78818
69759 | 5.13 | 0.8 | 365 | 4.6736 | 0.074832 | 4 | 0.74847
69760 | 3.24 | 0.8 | 365 | 2.9518 | 0.88937 | 3 | 0.84114
69762 | 7.29 | 0.8 | 365 | 6.6415 | 0.0010773 | 6 | 0.64256
69763 | 2.16 | 0.8 | 365 | 1.9678 | 0.92625 | 2 | 0.89409
69766 | 3.78 | 0.8 | 365 | 3.4437 | 0.37093 | 3 | 0.81466
69767 | 1.96 | 0.8 | 365 | 1.7856 | 0.37752 | 2 | 0.16316
69770 | 14.04 | 0.8 | 365 | 12.791 | 0.52059 | 13 | 0.31159
69771 | 10.53 | 0.8 | 365 | 9.5933 | 0.89044 | 10 | 0.4837
69772 | 6.615 | 0.8 | 365 | 6.0265 | 0.14913 | 6 | 0.17566
69774 | 4.32 | 0.8 | 365 | 3.9357 | 0.85249 | 4 | 0.78818
69775 | 5.8 | 0.8 | 365 | 5.284 | 0.91307 | 6 | 0.1971
69776 | 6.76 | 0.8 | 365 | 6.1586 | 0.54695 | 6 | 0.70558
69778 | 7.28 | 0.8 | 365 | 6.6324 | 0.97364 | 7 | 0.60601
69779 | 5.72 | 0.8 | 365 | 5.2111 | 0.69358 | 5 | 0.90472
69780 | 3.6 | 0.8 | 365 | 3.2797 | 0.87708 | 4 | 0.15682
69781 | 7.8 | 0.8 | 365 | 7.1061 | 0.40033 | 7 | 0.50644
69782 | 6.3 | 0.8 | 365 | 5.7396 | 0.28488 | 6 | 0.024434
69784 | 7.02 | 0.8 | 365 | 6.3955 | 0.2603 | 6 | 0.6558
69785 | 9.28 | 0.8 | 365 | 8.4545 | 0.4609 | 8 | 0.91536
69786 | 8.1 | 0.8 | 365 | 7.3794 | 0.22342 | 7 | 0.60284
69787 | 6.213 | 0.8 | 365 | 5.6603 | 0.046186 | 5 | 0.70648
69788 | 16.96 | 0.8 | 365 | 15.4512 | 0.532 | 15 | 0.98324
69790 | 5.67 | 1 | 365 | 6.457 | 0.44549 | 6 | 0.90249
69792 | 8.28 | 0.8 | 365 | 7.5434 | 0.71727 | 8 | 0.26068
69794 | 6.09 | 0.8 | 365 | 5.5482 | 0.70872 | 6 | 0.25695
69795 | 7.25 | 0.8 | 365 | 6.605 | 0.89133 | 7 | 0.49637
69796 | 7.25 | 0.8 | 365 | 6.605 | 0.89133 | 7 | 0.49637
69798 | 8.4 | 1 | 365 | 9.5659 | 0.80814 | 10 | 0.37406
69799 | 5.4 | 1 | 365 | 6.1495 | 0.51952 | 6 | 0.66904
69801 | 12.76 | 0.8 | 365 | 11.6249 | 0.0087443 | 11 | 0.63361
69802 | 5.886 | 0.8 | 365 | 5.3624 | 0.14902 | 5 | 0.5114
69803 | 12.15 | 0.8 | 365 | 11.0691 | 0.33513 | 11 | 0.40426
69804 | 6.21 | 0.8 | 365 | 5.6576 | 0.037955 | 5 | 0.69551
69805 | 9.45 | 0.8 | 365 | 8.6093 | 0.92732 | 9 | 0.53665
69807 | 8.04 | 0.8 | 365 | 7.3248 | 0.058801 | 7 | 0.38356
69810 | 6.27 | 0.8 | 365 | 5.7122 | 0.20257 | 5 | 0.91479
69811 | 12.96 | 0.8 | 365 | 11.8071 | 0.55747 | 12 | 0.36455
69813 | 11.02 | 0.8 | 365 | 10.0397 | 0.23482 | 10 | 0.27449
69814 | 4.59 | 0.8 | 365 | 4.1817 | 0.59327 | 4 | 0.77494
69815 | 11.2 | 0.8 | 365 | 10.2036 | 0.72868 | 10 | 0.93233
69816 | 6.08 | 0.8 | 365 | 5.5391 | 0.68128 | 6 | 0.22041
69817 | 9.3 | 0.8 | 365 | 8.4727 | 0.51578 | 8 | 0.98845
69818 | 3.18 | 0.8 | 365 | 2.8971 | 0.72475 | 3 | 0.62186
69820 | 9.135 | 0.8 | 365 | 8.3224 | 0.063078 | 8 | 0.38543
69821 | 6.36 | 0.8 | 365 | 5.7942 | 0.4495 | 6 | 0.24371
69823 | 12 | 0.8 | 365 | 10.9325 | 0.92358 | 11 | 0.85606
69825 | 11.4 | 0.8 | 365 | 10.3859 | 0.2774 | 10 | 0.66326
69826 | 9.975 | 0.8 | 365 | 9.0876 | 0.36773 | 9 | 0.45535
69828 | 4.06 | 0.8 | 365 | 3.6988 | 0.13915 | 3 | 0.83797
69829 | 5.886 | 0.8 | 365 | 5.3624 | 0.14902 | 5 | 0.5114
69831 | 3.84 | 0.8 | 365 | 3.4984 | 0.53555 | 4 | 0.03394
69832 | 4.27 | 0.8 | 365 | 3.8901 | 0.71531 | 4 | 0.60545
69833 | 5.44 | 0.8 | 365 | 4.9561 | 0.92536 | 5 | 0.88142
69835 | 3.12 | 0.8 | 365 | 2.8424 | 0.56013 | 3 | 0.40258
65861 | 6.84 | 1 | 365 | 7.7894 | 0.45805 | 8 | 0.24745
50556 | 7.8 | 1 | 365 | 8.8826 | 0.75041 | 9 | 0.63305
65407 | 10.15 | 1 | 365 | 11.5588 | 0.80983 | 12 | 0.36865
68717 | 9.045 | 0.8 | 365 | 8.2404 | 0.81615 | 9 | 0.056508
69114 | 6.48 | 0.8 | 365 | 5.9035 | 0.77874 | 6 | 0.68227
34321 | 657 | 1 | 365 | 748.1916 | 0.20778 | 748 | 0.39938
67244 | 7.8 | 1 | 365 | 8.8826 | 0.75041 | 9 | 0.63305
64867 | 28.81 | 0.9 | 365 | 29.5279 | 0.92454 | 30 | 0.45249
69837 | 6.72 | 0.8 | 365 | 6.1222 | 0.43721 | 6 | 0.5594
69839 | 2.72 | 0.8 | 365 | 2.478 | 0.46268 | 2 | 0.94071
69840 | 7.015 | 0.8 | 365 | 6.3909 | 0.24658 | 6 | 0.63752
69841 | 3.92 | 0.8 | 365 | 3.5713 | 0.75504 | 4 | 0.32631
69843 | 8.32 | 0.8 | 365 | 7.5799 | 0.82702 | 8 | 0.40687
69845 | 24.96 | 1 | 365 | 28.4244 | 0.60132 | 29 | 0.025766
69359 | 5.36 | 0.8 | 365 | 4.8832 | 0.70587 | 5 | 0.58904
69090 | 6.21 | 0.8 | 365 | 5.6576 | 0.037955 | 5 | 0.69551
69847 | 2.97 | 0.8 | 365 | 2.7058 | 0.14859 | 2 | 0.85438
69846 | 11.2 | 0.8 | 365 | 10.2036 | 0.72868 | 10 | 0.93233
69848 | 3.92 | 0.8 | 365 | 3.5713 | 0.75504 | 4 | 0.32631
69850 | 9.01 | 0.8 | 365 | 8.2085 | 0.72012 | 8 | 0.92859
69851 | 10.92 | 0.8 | 365 | 9.9486 | 0.96046 | 10 | 0.90902
69100 | 9.45 | 0.8 | 365 | 8.6093 | 0.92732 | 9 | 0.53665
69529 | 10.137 | 1 | 365 | 11.544 | 0.76525 | 12 | 0.30926
31461 | 2794.995 | 1 | 365 | 3182.9403 | 0.54715 | 3183 | 0.48746
69852 | 9.28 | 0.8 | 365 | 8.4545 | 0.4609 | 8 | 0.91536
69853 | 10.8 | 0.8 | 365 | 9.8392 | 0.63123 | 10 | 0.47046
69854 | 7.8 | 0.8 | 365 | 7.1061 | 0.40033 | 7 | 0.50644
64889 | 56 | 0.9 | 365 | 57.3955 | 0.84882 | 58 | 0.24434
68178 | 2.97 | 0.8 | 365 | 2.7058 | 0.14859 | 2 | 0.85438
69858 | 5.3 | 0.8 | 365 | 4.8285 | 0.54125 | 5 | 0.36976
69859 | 6.27 | 0.8 | 365 | 5.7122 | 0.20257 | 5 | 0.91479
35961 | 61.11 | 0.9 | 365 | 62.6329 | 0.62127 | 63 | 0.25413
69256 | 11.02 | 0.8 | 365 | 10.0397 | 0.23482 | 10 | 0.27449
68298 | 4.05 | 0.8 | 365 | 3.6897 | 0.11171 | 3 | 0.80142
69309 | 8.7 | 0.8 | 365 | 7.926 | 0.8696 | 8 | 0.79565
33973 | 649.35 | 0.8 | 365 | 591.5838 | 0.57744 | 592 | 0.16126
65258 | 31.28 | 0.7 | 365 | 24.9352 | 0.093208 | 25 | 0.028373
64767 | 122.76 | 1 | 365 | 139.7991 | 0.01033 | 139 | 0.80942
68304 | 2.7 | 0.8 | 365 | 2.4598 | 0.40781 | 2 | 0.86761
68785 | 2.97 | 0.8 | 365 | 2.7058 | 0.14859 | 2 | 0.85438
65791 | 371.32 | 1 | 365 | 422.8592 | 0.45679 | 423 | 0.31601
26541 | 1856.6 | 1 | 365 | 2114.2961 | 0.28396 | 2114 | 0.58004
68730 | 3.24 | 0.8 | 365 | 2.9518 | 0.88937 | 3 | 0.84114
69861 | 5.98 | 0.8 | 365 | 5.448 | 0.40692 | 5 | 0.85494
69139 | 8.12 | 0.8 | 365 | 7.3976 | 0.27829 | 7 | 0.67594
69142 | 6.75 | 0.8 | 365 | 6.1495 | 0.51952 | 6 | 0.66904
69198 | 6.09 | 0.8 | 365 | 5.5482 | 0.70872 | 6 | 0.25695
35151 | 78.12 | 0.9 | 365 | 80.0668 | 0.1241 | 80 | 0.19085
69245 | 8.91 | 0.8 | 365 | 8.1174 | 0.44576 | 8 | 0.56313
69863 | 11.2 | 0.8 | 365 | 10.2036 | 0.72868 | 10 | 0.93233
69265 | 2.9 | 0.8 | 365 | 2.642 | 0.95653 | 3 | 0.59855
69874 | 8.48 | 0.8 | 365 | 7.7256 | 0.266 | 7 | 0.99162
69294 | 4.32 | 0.8 | 365 | 3.9357 | 0.85249 | 4 | 0.78818
69849 | 2.56 | 0.8 | 365 | 2.3323 | 0.023698 | 2 | 0.35596
65305 | 31.392 | 0.7 | 365 | 25.0244 | 0.36208 | 25 | 0.38653
69864 | 8.835 | 0.8 | 365 | 8.049 | 0.23999 | 8 | 0.28903
69865 | 10.15 | 0.8 | 365 | 9.2471 | 0.84786 | 10 | 0.094921
69866 | 8.28 | 0.8 | 365 | 7.5434 | 0.71727 | 8 | 0.26068
69867 | 11.055 | 0.8 | 365 | 10.0715 | 0.33085 | 10 | 0.4024
69869 | 4.64 | 0.8 | 365 | 4.2272 | 0.73045 | 4 | 0.95768
69868 | 596.31 | 0.9 | 365 | 611.17 | 0.5621 | 611 | 0.73214
69870 | 34.125 | 0.9 | 365 | 34.9754 | 0.32975 | 35 | 0.30514
69872 | 6.71 | 0.8 | 365 | 6.1131 | 0.40977 | 6 | 0.52285
69873 | 9.45 | 0.8 | 365 | 8.6093 | 0.92732 | 9 | 0.53665
69875 | 6.44 | 0.8 | 365 | 5.8671 | 0.66899 | 6 | 0.53609
69876 | 11.34 | 0.8 | 365 | 10.3312 | 0.11279 | 10 | 0.44398
69878 | 7.42 | 0.8 | 365 | 6.7599 | 0.35775 | 7 | 0.11767
69879 | 3.135 | 0.8 | 365 | 2.8561 | 0.60129 | 3 | 0.4574
69881 | 6.89 | 1 | 365 | 7.8463 | 0.62953 | 8 | 0.47586
69299 | 4.48 | 0.8 | 365 | 4.0815 | 0.29147 | 4 | 0.37293
69883 | 6.09 | 0.8 | 365 | 5.5482 | 0.70872 | 6 | 0.25695
69301 | 4.35 | 0.8 | 365 | 3.963 | 0.9348 | 4 | 0.89782
69321 | 4.35 | 0.8 | 365 | 3.963 | 0.9348 | 4 | 0.89782
69884 | 7.245 | 0.8 | 365 | 6.6005 | 0.87761 | 7 | 0.4781
69117 | 8.91 | 0.8 | 365 | 8.1174 | 0.44576 | 8 | 0.56313
69885 | 3.38 | 1 | 365 | 3.8491 | 0.59185 | 4 | 0.44099
69322 | 8.7 | 0.8 | 365 | 7.926 | 0.8696 | 8 | 0.79565
69330 | 13.34 | 0.8 | 365 | 12.1533 | 0.60005 | 12 | 0.75332
69886 | 11.655 | 0.8 | 365 | 10.6182 | 0.97703 | 11 | 0.5952
69341 | 4.32 | 0.8 | 365 | 3.9357 | 0.85249 | 4 | 0.78818
69887 | 12.6 | 0.8 | 365 | 11.4791 | 0.56976 | 12 | 0.048867
69415 | 10.14 | 0.8 | 365 | 9.2379 | 0.82043 | 10 | 0.058374
69447 | 4.76 | 0.8 | 365 | 4.3366 | 0.059688 | 4 | 0.39624
69513 | 8.99 | 0.8 | 365 | 8.1902 | 0.66525 | 8 | 0.8555
68459 | 4.59 | 0.8 | 365 | 4.1817 | 0.59327 | 4 | 0.77494
69889 | 4.68 | 0.8 | 365 | 4.2637 | 0.8402 | 5 | 0.10386
69890 | 4.8 | 0.8 | 365 | 4.373 | 0.16943 | 4 | 0.54243
63346 | 138.6 | 0.9 | 365 | 142.0539 | 0.80082 | 142 | 0.85473
69891 | 9.9 | 0.8 | 365 | 9.0193 | 0.16196 | 9 | 0.18125
69871 | 9.315 | 0.8 | 365 | 8.4863 | 0.55693 | 9 | 0.04327
69894 | 7.98 | 0.8 | 365 | 7.2701 | 0.89418 | 8 | 0.16428
69896 | 3.42 | 0.8 | 365 | 3.1158 | 0.38322 | 3 | 0.49898
69899 | 4.48 | 0.8 | 365 | 4.0815 | 0.29147 | 4 | 0.37293
63515 | 234.5 | 0.7 | 365 | 186.934 | 0.95899 | 187 | 0.89301
43620 | 18.425 | 0.8 | 365 | 16.7859 | 0.55142 | 17 | 0.33733
69902 | 10.24 | 0.8 | 365 | 9.329 | 0.094792 | 9 | 0.42384
69905 | 5.6 | 0.8 | 365 | 5.1018 | 0.36434 | 5 | 0.46616
65250 | 26.4 | 0.9 | 365 | 27.0579 | 0.48587 | 27 | 0.54376
69908 | 9.6 | 0.8 | 365 | 8.746 | 0.33887 | 9 | 0.084851
69909 | 8.8 | 0.8 | 365 | 8.0172 | 0.14396 | 8 | 0.16111
69910 | 6.96 | 0.8 | 365 | 6.3408 | 0.095679 | 6 | 0.43652
66377 | 9.92 | 0.8 | 365 | 9.0375 | 0.21683 | 9 | 0.25435
66283 | 4.485 | 1 | 365 | 5.1075 | 0.38149 | 5 | 0.489
64197 | 13.11 | 1 | 365 | 14.9297 | 0.96127 | 15 | 0.89094
69914 | 9.6 | 0.8 | 365 | 8.746 | 0.33887 | 9 | 0.084851
69916 | 6.875 | 1 | 365 | 7.8293 | 0.57809 | 8 | 0.40734
69917 | 4.2 | 0.8 | 365 | 3.8264 | 0.52325 | 4 | 0.34962
69918 | 24.795 | 1 | 365 | 28.2365 | 0.035444 | 28 | 0.27199
69919 | 3.92 | 0.8 | 365 | 3.5713 | 0.75504 | 4 | 0.32631
69920 | 7.035 | 0.8 | 365 | 6.4092 | 0.30145 | 6 | 0.71062
69915 | 7.84 | 0.8 | 365 | 7.1426 | 0.51007 | 7 | 0.65263
69921 | 10.791 | 0.8 | 365 | 9.831 | 0.60653 | 10 | 0.43757
69923 | 9.405 | 1 | 365 | 10.7104 | 0.25482 | 10 | 0.96524
69924 | 9.92 | 0.8 | 365 | 9.0375 | 0.21683 | 9 | 0.25435
69927 | 5.94 | 0.8 | 365 | 5.4116 | 0.29717 | 5 | 0.70875
35287 | 1059.27 | 0.9 | 365 | 1085.667 | 0.52795 | 1086 | 0.19496
69929 | 4.83 | 0.8 | 365 | 4.4003 | 0.25174 | 4 | 0.65207
69930 | 7.2 | 0.8 | 365 | 6.5595 | 0.75415 | 7 | 0.31364
69926 | 4.5 | 0.8 | 365 | 4.0997 | 0.34634 | 4 | 0.44602
69931 | 14.835 | 0.8 | 365 | 13.5153 | 0.70178 | 14 | 0.21706
63952 | 326.4 | 0.9 | 365 | 334.5339 | 0.46167 | 334 | 0.99556
68417 | 52.49 | 0.9 | 365 | 53.7981 | 0.014899 | 53 | 0.81295
69934 | 4.41 | 0.8 | 365 | 4.0177 | 0.099417 | 4 | 0.1171
69791 | 11.725 | 1 | 365 | 13.3524 | 0.21136 | 13 | 0.56379
69800 | 14.74 | 0.8 | 365 | 13.4287 | 0.44114 | 13 | 0.86987
69812 | 8.829 | 0.8 | 365 | 8.0436 | 0.22353 | 8 | 0.2671
69935 | 8.64 | 0.8 | 365 | 7.8714 | 0.70498 | 8 | 0.57637
69588 | 14.5 | 0.8 | 365 | 13.2101 | 0.78266 | 13 | 0.99274
69936 | 8.12 | 0.8 | 365 | 7.3976 | 0.27829 | 7 | 0.67594
69939 | 8.55 | 0.8 | 365 | 7.7894 | 0.45805 | 8 | 0.24745
69942 | 5.7 | 0.8 | 365 | 5.1929 | 0.6387 | 5 | 0.83163
69941 | 5.76 | 0.8 | 365 | 5.2476 | 0.80332 | 6 | 0.050911
69944 | 11.4 | 0.8 | 365 | 10.3859 | 0.2774 | 10 | 0.66326
69938 | 9.88 | 1 | 365 | 11.2513 | 0.88386 | 12 | 0.1352
69946 | 8.375 | 0.8 | 365 | 7.63 | 0.97792 | 8 | 0.60788
34875 | 47.85 | 0.9 | 365 | 49.0424 | 0.69314 | 49 | 0.73556
69948 | 11.73 | 0.8 | 365 | 10.6865 | 0.1828 | 10 | 0.8693
69950 | 8.54 | 0.8 | 365 | 7.7803 | 0.43062 | 8 | 0.2109
69951 | 7.935 | 0.8 | 365 | 7.2291 | 0.77072 | 7 | 0.99982
69952 | 11.73 | 0.8 | 365 | 10.6865 | 0.1828 | 10 | 0.8693
69953 | 8.04 | 0.8 | 365 | 7.3248 | 0.058801 | 7 | 0.38356
69954 | 14.145 | 0.8 | 365 | 12.8867 | 0.80867 | 13 | 0.69534
69956 | 9.156 | 0.8 | 365 | 8.3415 | 0.12069 | 8 | 0.46218
69957 | 8.375 | 0.8 | 365 | 7.63 | 0.97792 | 8 | 0.60788
69958 | 13.08 | 0.8 | 365 | 11.9164 | 0.88671 | 12 | 0.80311
69959 | 8.375 | 0.8 | 365 | 7.63 | 0.97792 | 8 | 0.60788
69960 | 10.695 | 0.8 | 365 | 9.7436 | 0.34314 | 10 | 0.086717
69961 | 6.82 | 0.8 | 365 | 6.2133 | 0.71157 | 6 | 0.92486
64037 | 104.94 | 0.9 | 365 | 107.5551 | 0.90633 | 108 | 0.46144
69964 | 7.848 | 0.8 | 365 | 7.1498 | 0.53202 | 7 | 0.68187
69965 | 13.407 | 0.8 | 365 | 12.2143 | 0.78387 | 12 | 0.99819
64030 | 663.3 | 1 | 365 | 755.366 | 0.81388 | 756 | 0.17992
69966 | 5.49 | 0.8 | 365 | 5.0016 | 0.06254 | 5 | 0.064149
4916 | 4135.86 | 0.7 | 365 | 3296.9422 | 0.86811 | 3297 | 0.81027
32651 | 596.7 | 0.9 | 365 | 611.5698 | 0.76587 | 612 | 0.33563
66332 | 4.24 | 0.8 | 365 | 3.8628 | 0.633 | 4 | 0.49581
66415 | 8.4 | 0.8 | 365 | 7.6527 | 0.046509 | 7 | 0.69924
66423 | 6.84 | 0.8 | 365 | 6.2315 | 0.76644 | 6 | 0.99796
66462 | 6.89 | 0.8 | 365 | 6.2771 | 0.90362 | 7 | 0.18069
66468 | 7.695 | 0.8 | 365 | 7.0105 | 0.11225 | 7 | 0.1227
66474 | 3.64 | 0.8 | 365 | 3.3162 | 0.98682 | 4 | 0.30301
66476 | 6.44 | 0.8 | 365 | 5.8671 | 0.66899 | 6 | 0.53609
66483 | 4.505 | 0.8 | 365 | 4.1042 | 0.36006 | 4 | 0.4643
66484 | 10.335 | 0.8 | 365 | 9.4156 | 0.35544 | 9 | 0.77104
66490 | 5.83 | 0.8 | 365 | 5.3114 | 0.99537 | 6 | 0.30674
66494 | 2.8 | 0.8 | 365 | 2.5509 | 0.68217 | 3 | 0.23308
66498 | 4.48 | 0.8 | 365 | 4.0815 | 0.29147 | 4 | 0.37293
66499 | 10.08 | 0.8 | 365 | 9.1833 | 0.65581 | 9 | 0.83909
42679 | 6.6 | 0.8 | 365 | 6.0129 | 0.10797 | 6 | 0.12084
66644 | 4.505 | 0.8 | 365 | 4.1042 | 0.36006 | 4 | 0.4643
66654 | 8.4 | 0.8 | 365 | 7.6527 | 0.046509 | 7 | 0.69924
66657 | 7 | 0.8 | 365 | 6.3773 | 0.20542 | 6 | 0.5827
66659 | 6.72 | 0.8 | 365 | 6.1222 | 0.43721 | 6 | 0.5594
66710 | 7.54 | 0.8 | 365 | 6.8692 | 0.68699 | 7 | 0.55623
66744 | 11.2 | 0.8 | 365 | 10.2036 | 0.72868 | 10 | 0.93233
66801 | 2.65 | 0.8 | 365 | 2.4143 | 0.27062 | 2 | 0.68488
66803 | 10.08 | 0.8 | 365 | 9.1833 | 0.65581 | 9 | 0.83909
66826 | 4.76 | 0.8 | 365 | 4.3366 | 0.059688 | 4 | 0.39624
66345 | 5.3 | 1 | 365 | 6.0356 | 0.17656 | 6 | 0.2122
66348 | 3.12 | 1 | 365 | 3.5531 | 0.70016 | 4 | 0.25322
66356 | 3.64 | 1 | 365 | 4.1452 | 0.48353 | 4 | 0.62876
66365 | 2.34 | 1 | 365 | 2.6648 | 0.025124 | 2 | 0.68992
66373 | 2.295 | 1 | 365 | 2.6135 | 0.87079 | 3 | 0.48434
66481 | 6.76 | 0.8 | 365 | 6.1586 | 0.54695 | 6 | 0.70558
69021 | 7.194 | 0.8 | 365 | 6.554 | 0.73769 | 7 | 0.29171
68292 | 14.3 | 0.8 | 365 | 13.0279 | 0.23394 | 13 | 0.26181
69830 | 2.86 | 0.8 | 365 | 2.6056 | 0.84679 | 3 | 0.45236
69797 | 6.93 | 1 | 365 | 7.8919 | 0.76671 | 8 | 0.6586
69670 | 12.455 | 0.8 | 365 | 11.347 | 0.17194 | 11 | 0.51894
64095 | 211.68 | 0.9 | 365 | 216.9551 | 0.36852 | 217 | 0.32359
69947 | 2.943 | 0.8 | 365 | 2.6812 | 0.074509 | 2 | 0.7557
69962 | 9.92 | 0.8 | 365 | 9.0375 | 0.21683 | 9 | 0.25435
69932 | 11.4 | 0.8 | 365 | 10.3859 | 0.2774 | 10 | 0.66326
69967 | 5.04 | 0.8 | 365 | 4.5916 | 0.82791 | 5 | 0.41955
69968 | 11.2 | 0.8 | 365 | 10.2036 | 0.72868 | 10 | 0.93233
69969 | 5 | 0.8 | 365 | 4.5552 | 0.71816 | 5 | 0.27336
69970 | 4.2 | 0.8 | 365 | 3.8264 | 0.52325 | 4 | 0.34962
70046 | 7.5 | 0.8 | 365 | 6.8328 | 0.57724 | 7 | 0.41004
70052 | 3.64 | 0.8 | 365 | 3.3162 | 0.98682 | 4 | 0.30301
69972 | 18 | 0.8 | 365 | 16.3987 | 0.38538 | 16 | 0.7841
69975 | 9.92 | 0.8 | 365 | 9.0375 | 0.21683 | 9 | 0.25435
70057 | 5.7 | 0.8 | 365 | 5.1929 | 0.6387 | 5 | 0.83163
69976 | 5.44 | 1 | 365 | 6.1951 | 0.6567 | 6 | 0.85177
70058 | 6.21 | 0.8 | 365 | 5.6576 | 0.037955 | 5 | 0.69551
69977 | 6 | 0.8 | 365 | 5.4662 | 0.46179 | 5 | 0.92803
63955 | 40.25 | 0.7 | 365 | 32.0857 | 0.62729 | 32 | 0.71298
69978 | 8.4 | 0.8 | 365 | 7.6527 | 0.046509 | 7 | 0.69924
70063 | 8.7 | 0.8 | 365 | 7.926 | 0.8696 | 8 | 0.79565
69979 | 11.2 | 0.8 | 365 | 10.2036 | 0.72868 | 10 | 0.93233
69980 | 11.52 | 0.8 | 365 | 10.4952 | 0.60664 | 11 | 0.10182
70064 | 10.83 | 0.8 | 365 | 9.8666 | 0.71353 | 10 | 0.5801
69981 | 3.3 | 0.8 | 365 | 3.0064 | 0.053986 | 3 | 0.060418
69982 | 11.118 | 1 | 365 | 12.6612 | 0.12963 | 12 | 0.7908
70066 | 10.545 | 0.8 | 365 | 9.6069 | 0.9316 | 10 | 0.53852
69983 | 17.28 | 1 | 365 | 19.6785 | 0.26245 | 19 | 0.94092
69984 | 12.8 | 0.8 | 365 | 11.6613 | 0.11849 | 11 | 0.7798
69986 | 4.96 | 0.8 | 365 | 4.5188 | 0.60841 | 5 | 0.12717
69987 | 9.405 | 0.8 | 365 | 8.5683 | 0.80386 | 9 | 0.37219
69988 | 8.41 | 0.8 | 365 | 7.6618 | 0.073945 | 7 | 0.73579
70056 | 3.975 | 0.8 | 365 | 3.6214 | 0.90594 | 4 | 0.52732
69989 | 10.725 | 0.8 | 365 | 9.7709 | 0.42545 | 10 | 0.19636
70067 | 24.82 | 0.8 | 365 | 22.612 | 0.096946 | 22 | 0.70896
69990 | 5.22 | 0.8 | 365 | 4.7556 | 0.32176 | 5 | 0.077388
70062 | 8.4 | 0.8 | 365 | 7.6527 | 0.046509 | 7 | 0.69924
70072 | 8.265 | 0.8 | 365 | 7.5297 | 0.67612 | 8 | 0.20586
69992 | 8.82 | 0.8 | 365 | 8.0354 | 0.19883 | 8 | 0.23421
70074 | 4.42 | 0.8 | 365 | 4.0268 | 0.12685 | 4 | 0.15365
69993 | 16.2 | 0.8 | 365 | 14.7588 | 0.44684 | 15 | 0.20569
69994 | 10.08 | 0.8 | 365 | 9.1833 | 0.65581 | 9 | 0.83909
69995 | 4.76 | 0.8 | 365 | 4.3366 | 0.059688 | 4 | 0.39624
70075 | 9.405 | 0.8 | 365 | 8.5683 | 0.80386 | 9 | 0.37219
69996 | 4.48 | 0.8 | 365 | 4.0815 | 0.29147 | 4 | 0.37293
69997 | 12.96 | 0.8 | 365 | 11.8071 | 0.55747 | 12 | 0.36455
70079 | 4.56 | 0.8 | 365 | 4.1543 | 0.51096 | 4 | 0.6653
69998 | 20.79 | 0.8 | 365 | 18.9405 | 0.040109 | 18 | 0.98063
70076 | 5.6 | 0.8 | 365 | 5.1018 | 0.36434 | 5 | 0.46616
70000 | 5.76 | 0.8 | 365 | 5.2476 | 0.80332 | 6 | 0.050911
70080 | 3.42 | 0.8 | 365 | 3.1158 | 0.38322 | 3 | 0.49898
70001 | 7.92 | 0.8 | 365 | 7.2154 | 0.72957 | 7 | 0.945
70002 | 10.08 | 0.8 | 365 | 9.1833 | 0.65581 | 9 | 0.83909
70003 | 4.56 | 0.8 | 365 | 4.1543 | 0.51096 | 4 | 0.6653
70069 | 7.2 | 0.8 | 365 | 6.5595 | 0.75415 | 7 | 0.31364
70004 | 5.175 | 0.8 | 365 | 4.7146 | 0.1983 | 4 | 0.91293
70005 | 14.4 | 0.8 | 365 | 13.119 | 0.5083 | 13 | 0.62728
70008 | 5.12 | 0.8 | 365 | 4.6645 | 0.047396 | 4 | 0.71192
70009 | 5.46 | 0.8 | 365 | 4.9743 | 0.98023 | 5 | 0.95451
70010 | 8.502 | 0.8 | 365 | 7.7457 | 0.32636 | 8 | 0.072021
70013 | 4.905 | 0.8 | 365 | 4.4687 | 0.45751 | 4 | 0.92617
70014 | 10.464 | 0.8 | 365 | 9.5331 | 0.70937 | 10 | 0.24249
70016 | 5.98 | 1 | 365 | 6.81 | 0.50865 | 7 | 0.31867
69943 | 13.395 | 0.8 | 365 | 12.2034 | 0.75095 | 12 | 0.95433
70017 | 11.4 | 1 | 365 | 12.9823 | 0.096756 | 13 | 0.079076
70018 | 10.395 | 1 | 365 | 11.8378 | 0.65007 | 12 | 0.48789
70019 | 7.2 | 0.8 | 365 | 6.5595 | 0.75415 | 7 | 0.31364
70020 | 6.9 | 0.8 | 365 | 6.2862 | 0.93106 | 7 | 0.21724
70059 | 9.45 | 0.8 | 365 | 8.6093 | 0.92732 | 9 | 0.53665
70060 | 3.38 | 0.8 | 365 | 3.0793 | 0.27348 | 3 | 0.35279
70021 | 7.2 | 0.8 | 365 | 6.5595 | 0.75415 | 7 | 0.31364
70084 | 11.96 | 0.8 | 365 | 10.896 | 0.81384 | 11 | 0.70988
69379 | 3.08 | 0.8 | 365 | 2.806 | 0.45039 | 3 | 0.25639
69375 | 2.32 | 0.8 | 365 | 2.1136 | 0.36523 | 2 | 0.47884
69429 | 3.19 | 0.8 | 365 | 2.9062 | 0.75219 | 3 | 0.6584
69446 | 3.24 | 0.8 | 365 | 2.9518 | 0.88937 | 3 | 0.84114
69478 | 4.06 | 0.8 | 365 | 3.6988 | 0.13915 | 3 | 0.83797
69519 | 3.24 | 0.8 | 365 | 2.9518 | 0.88937 | 3 | 0.84114
70006 | 9.57 | 0.8 | 365 | 8.7187 | 0.25656 | 8 | 0.97521
65251 | 100.64 | 0.7 | 365 | 80.2262 | 0.60423 | 80 | 0.83042
70024 | 8 | 0.8 | 365 | 7.2883 | 0.94906 | 8 | 0.23738
70025 | 6.82 | 0.8 | 365 | 6.2133 | 0.71157 | 6 | 0.92486
70027 | 14.57 | 0.8 | 365 | 13.2739 | 0.97472 | 14 | 0.24857
70029 | 13.23 | 0.8 | 365 | 12.0531 | 0.29825 | 12 | 0.35131
70007 | 10.24 | 0.8 | 365 | 9.329 | 0.094792 | 9 | 0.42384
70030 | 4.16 | 0.8 | 365 | 3.7899 | 0.41351 | 4 | 0.20344
70031 | 8.175 | 0.8 | 365 | 7.4478 | 0.42919 | 7 | 0.87694
70032 | 8.28 | 0.8 | 365 | 7.5434 | 0.71727 | 8 | 0.26068
70033 | 6.48 | 0.8 | 365 | 5.9035 | 0.77874 | 6 | 0.68227
70034 | 11.52 | 0.8 | 365 | 10.4952 | 0.60664 | 11 | 0.10182
70035 | 8 | 0.8 | 365 | 7.2883 | 0.94906 | 8 | 0.23738
70036 | 8.25 | 0.8 | 365 | 7.5161 | 0.63496 | 8 | 0.15104
70037 | 12.285 | 0.8 | 365 | 11.1921 | 0.70552 | 11 | 0.89765
70038 | 4.14 | 0.8 | 365 | 3.7717 | 0.35864 | 4 | 0.13034
70040 | 8.68 | 0.8 | 365 | 7.9078 | 0.81473 | 8 | 0.72255
69675 | 2.24 | 0.8 | 365 | 2.0407 | 0.14574 | 2 | 0.18647
69827 | 4.93 | 0.8 | 365 | 4.4914 | 0.52611 | 5 | 0.017533
69685 | 8.37 | 0.8 | 365 | 7.6254 | 0.9642 | 8 | 0.5896
69744 | 5.04 | 0.8 | 365 | 4.5916 | 0.82791 | 5 | 0.41955
69753 | 2.61 | 0.8 | 365 | 2.3778 | 0.16088 | 2 | 0.53869
69773 | 2.7 | 0.8 | 365 | 2.4598 | 0.40781 | 2 | 0.86761
70042 | 4.27 | 0.8 | 365 | 3.8901 | 0.71531 | 4 | 0.60545
70044 | 3.135 | 0.8 | 365 | 2.8561 | 0.60129 | 3 | 0.4574
70045 | 8.96 | 0.8 | 365 | 8.1629 | 0.58294 | 8 | 0.74586
32924 | 646.38 | 1 | 365 | 736.0975 | 0.78607 | 736 | 0.88361
32926 | 649.085 | 1 | 365 | 739.178 | 0.062971 | 739 | 0.24097
51466 | 1082.88 | 1 | 365 | 1233.1837 | 0.78028 | 1233 | 0.96402
70049 | 6.76 | 0.8 | 365 | 6.1586 | 0.54695 | 6 | 0.70558
70077 | 6.9 | 0.8 | 365 | 6.2862 | 0.93106 | 7 | 0.21724
70085 | 7.56 | 0.8 | 365 | 6.8875 | 0.74186 | 7 | 0.62932
70083 | 5.225 | 0.8 | 365 | 4.7602 | 0.33548 | 5 | 0.095661
70090 | 11.655 | 0.8 | 365 | 10.6182 | 0.97703 | 11 | 0.5952
70086 | 9.6 | 0.8 | 365 | 8.746 | 0.33887 | 9 | 0.084851
70061 | 4.48 | 0.8 | 365 | 4.0815 | 0.29147 | 4 | 0.37293
70048 | 10.2 | 0.8 | 365 | 9.2926 | 0.98505 | 10 | 0.27765
34541 | 382.8 | 0.8 | 365 | 348.7461 | 0.26233 | 349 | 0.0084416
70094 | 3.465 | 0.8 | 365 | 3.1568 | 0.50668 | 3 | 0.66344
70091 | 4.2 | 0.8 | 365 | 3.8264 | 0.52325 | 4 | 0.34962
70101 | 3.36 | 0.8 | 365 | 3.0611 | 0.2186 | 3 | 0.2797
70099 | 9.1 | 1 | 365 | 10.3631 | 0.20881 | 10 | 0.57189
70103 | 3.12 | 0.8 | 365 | 2.8424 | 0.56013 | 3 | 0.40258
70098 | 5.7 | 0.8 | 365 | 5.1929 | 0.6387 | 5 | 0.83163
70065 | 9.1 | 0.8 | 365 | 8.2905 | 0.96705 | 9 | 0.25752
70106 | 4.56 | 0.8 | 365 | 4.1543 | 0.51096 | 4 | 0.6653
70108 | 5.7 | 0.8 | 365 | 5.1929 | 0.6387 | 5 | 0.83163
70110 | 10.83 | 0.8 | 365 | 9.8666 | 0.71353 | 10 | 0.5801
70112 | 7.695 | 0.8 | 365 | 7.0105 | 0.11225 | 7 | 0.1227
70104 | 7.14 | 0.8 | 365 | 6.5048 | 0.58953 | 7 | 0.094358
70126 | 10.53 | 0.8 | 365 | 9.5933 | 0.89044 | 10 | 0.4837
70124 | 9 | 0.8 | 365 | 8.1994 | 0.69269 | 8 | 0.89205
70127 | 2.65 | 0.8 | 365 | 2.4143 | 0.27062 | 2 | 0.68488
70125 | 7.02 | 0.8 | 365 | 6.3955 | 0.2603 | 6 | 0.6558
70100 | 13.72 | 0.8 | 365 | 12.4995 | 0.64263 | 13 | 0.1421
70111 | 8.12 | 0.8 | 365 | 7.3976 | 0.27829 | 7 | 0.67594
70121 | 3.38 | 0.8 | 365 | 3.0793 | 0.27348 | 3 | 0.35279
70128 | 6.625 | 0.8 | 365 | 6.0356 | 0.17656 | 6 | 0.2122
70117 | 10.8 | 0.8 | 365 | 9.8392 | 0.63123 | 10 | 0.47046
70129 | 3.36 | 0.8 | 365 | 3.0611 | 0.2186 | 3 | 0.2797
70133 | 5.2 | 0.8 | 365 | 4.7374 | 0.26689 | 5 | 0.0042944
70132 | 12.22 | 0.8 | 365 | 11.1329 | 0.52718 | 11 | 0.66009
70071 | 10.83 | 0.8 | 365 | 9.8666 | 0.71353 | 10 | 0.5801
70138 | 7.28 | 0.8 | 365 | 6.6324 | 0.97364 | 7 | 0.60601
70139 | 4.275 | 0.8 | 365 | 3.8947 | 0.72903 | 4 | 0.62372
70140 | 2.85 | 0.8 | 365 | 2.5965 | 0.81935 | 3 | 0.41582
70141 | 5.13 | 0.8 | 365 | 4.6736 | 0.074832 | 4 | 0.74847
70142 | 8.12 | 0.8 | 365 | 7.3976 | 0.27829 | 7 | 0.67594
70147 | 10.8 | 0.8 | 365 | 9.8392 | 0.63123 | 10 | 0.47046
70149 | 4.16 | 0.8 | 365 | 3.7899 | 0.41351 | 4 | 0.20344
70150 | 9.69 | 0.8 | 365 | 8.828 | 0.58579 | 9 | 0.41377
70151 | 3.975 | 0.8 | 365 | 3.6214 | 0.90594 | 4 | 0.52732
70152 | 9.45 | 0.8 | 365 | 8.6093 | 0.92732 | 9 | 0.53665
70153 | 10.8 | 0.8 | 365 | 9.8392 | 0.63123 | 10 | 0.47046
70155 | 9.35 | 1 | 365 | 10.6478 | 0.066199 | 10 | 0.71398
70157 | 7.2 | 0.8 | 365 | 6.5595 | 0.75415 | 7 | 0.31364
70156 | 11.025 | 0.8 | 365 | 10.0442 | 0.24854 | 10 | 0.29276
70158 | 5.559 | 0.8 | 365 | 5.0645 | 0.25185 | 5 | 0.31632
70159 | 5.8 | 0.8 | 365 | 5.284 | 0.91307 | 6 | 0.1971
70161 | 4.48 | 0.8 | 365 | 4.0815 | 0.29147 | 4 | 0.37293
69279 | 7.155 | 1 | 365 | 8.1481 | 0.53836 | 8 | 0.68647
70162 | 4.355 | 0.8 | 365 | 3.9676 | 0.94852 | 4 | 0.9161
70163 | 9.38 | 0.8 | 365 | 8.5456 | 0.73527 | 9 | 0.28082
70165 | 9.483 | 0.8 | 365 | 8.6394 | 0.017862 | 8 | 0.65725
70167 | 10.98 | 0.8 | 365 | 10.0032 | 0.12508 | 10 | 0.1283
70166 | 5.7 | 0.8 | 365 | 5.1929 | 0.6387 | 5 | 0.83163
70168 | 12.81 | 0.8 | 365 | 11.6704 | 0.14593 | 11 | 0.81635
70169 | 7.98 | 0.8 | 365 | 7.2701 | 0.89418 | 8 | 0.16428
70170 | 11.88 | 0.8 | 365 | 10.8232 | 0.59435 | 11 | 0.4175
70171 | 5.36 | 0.8 | 365 | 4.8832 | 0.70587 | 5 | 0.58904
70172 | 5.232 | 0.8 | 365 | 4.7666 | 0.35468 | 5 | 0.12124
70173 | 10.23 | 0.8 | 365 | 9.3199 | 0.067355 | 9 | 0.38729
70174 | 7.245 | 0.8 | 365 | 6.6005 | 0.87761 | 7 | 0.4781
70175 | 4.62 | 0.8 | 365 | 4.209 | 0.67558 | 4 | 0.88458
70177 | 8.25 | 0.8 | 365 | 7.5161 | 0.63496 | 8 | 0.15104
70183 | 8.4 | 0.8 | 365 | 7.6527 | 0.046509 | 7 | 0.69924
70184 | 3.48 | 0.8 | 365 | 3.1704 | 0.54784 | 3 | 0.71826
70186 | 8 | 0.8 | 365 | 7.2883 | 0.94906 | 8 | 0.23738
70185 | 5.1 | 0.8 | 365 | 4.6463 | 0.99252 | 5 | 0.63883
70190 | 8.7 | 0.8 | 365 | 7.926 | 0.8696 | 8 | 0.79565
70191 | 7.15 | 0.8 | 365 | 6.5139 | 0.61697 | 7 | 0.1309
70192 | 5.04 | 0.8 | 365 | 4.5916 | 0.82791 | 5 | 0.41955
70194 | 10.35 | 0.8 | 365 | 9.4293 | 0.39659 | 9 | 0.82586
59845 | 298.224 | 0.9 | 365 | 305.6557 | 0.49402 | 306 | 0.14977
59848 | 439.488 | 0.9 | 365 | 450.44 | 0.51751 | 450 | 0.95755
70196 | 9.52 | 0.8 | 365 | 8.6731 | 0.11938 | 8 | 0.79248
70198 | 4.5 | 0.8 | 365 | 4.0997 | 0.34634 | 4 | 0.44602
70199 | 13.78 | 0.8 | 365 | 12.5541 | 0.80725 | 13 | 0.36138
70202 | 10.08 | 0.8 | 365 | 9.1833 | 0.65581 | 9 | 0.83909
70203 | 7.56 | 0.8 | 365 | 6.8875 | 0.74186 | 7 | 0.62932
70204 | 8.7 | 0.8 | 365 | 7.926 | 0.8696 | 8 | 0.79565
70205 | 4.725 | 0.8 | 365 | 4.3047 | 0.96366 | 5 | 0.26833
70206 | 9.135 | 0.8 | 365 | 8.3224 | 0.063078 | 8 | 0.38543
70211 | 6.93 | 0.8 | 365 | 6.3135 | 0.01337 | 6 | 0.32688
70213 | 6.16 | 0.8 | 365 | 5.612 | 0.90077 | 6 | 0.51278
70217 | 6.24 | 0.8 | 365 | 5.6849 | 0.12026 | 5 | 0.80515
70214 | 5.46 | 0.8 | 365 | 4.9743 | 0.98023 | 5 | 0.95451
70218 | 3.6 | 0.8 | 365 | 3.2797 | 0.87708 | 4 | 0.15682
70220 | 14.04 | 0.8 | 365 | 12.791 | 0.52059 | 13 | 0.31159
70201 | 11.772 | 0.8 | 365 | 10.7248 | 0.29804 | 11 | 0.022799
70207 | 10.5 | 0.8 | 365 | 9.5659 | 0.80814 | 10 | 0.37406
70221 | 10.005 | 0.8 | 365 | 9.115 | 0.45004 | 9 | 0.56499
69933 | 25.65 | 0.6 | 365 | 17.5261 | 0.78062 | 18 | 0.30675
70224 | 11.655 | 0.8 | 365 | 10.6182 | 0.97703 | 11 | 0.5952
70225 | 6.867 | 0.8 | 365 | 6.2561 | 0.84052 | 7 | 0.096633
70228 | 8.4 | 0.8 | 365 | 7.6527 | 0.046509 | 7 | 0.69924
70208 | 5.72 | 0.8 | 365 | 5.2111 | 0.69358 | 5 | 0.90472
70222 | 5.32 | 0.8 | 365 | 4.8467 | 0.59612 | 5 | 0.44286
70109 | 7.8 | 0.8 | 365 | 7.1061 | 0.40033 | 7 | 0.50644
70092 | 13.5 | 0.8 | 365 | 12.299 | 0.039032 | 12 | 0.33807
70233 | 4.94 | 0.8 | 365 | 4.5005 | 0.55354 | 5 | 0.05408
70234 | 3.9 | 0.8 | 365 | 3.5531 | 0.70016 | 4 | 0.25322
70236 | 4.76 | 0.8 | 365 | 4.3366 | 0.059688 | 4 | 0.39624
70239 | 14.04 | 0.8 | 365 | 12.791 | 0.52059 | 13 | 0.31159
70240 | 7.5 | 0.8 | 365 | 6.8328 | 0.57724 | 7 | 0.41004
70226 | 5.4 | 0.8 | 365 | 4.9196 | 0.81561 | 5 | 0.73523
70244 | 3.64 | 0.8 | 365 | 3.3162 | 0.98682 | 4 | 0.30301
70235 | 5.72 | 0.8 | 365 | 5.2111 | 0.69358 | 5 | 0.90472
70230 | 9.54 | 0.8 | 365 | 8.6913 | 0.17425 | 8 | 0.86557
70245 | 3.9 | 0.8 | 365 | 3.5531 | 0.70016 | 4 | 0.25322
70247 | 9 | 0.8 | 365 | 8.1994 | 0.69269 | 8 | 0.89205
70248 | 3.6 | 0.8 | 365 | 3.2797 | 0.87708 | 4 | 0.15682
70249 | 5.46 | 0.8 | 365 | 4.9743 | 0.98023 | 5 | 0.95451
70200 | 3.78 | 0.8 | 365 | 3.4437 | 0.37093 | 3 | 0.81466
70252 | 11.44 | 0.8 | 365 | 10.4223 | 0.38715 | 10 | 0.80945
70251 | 7.56 | 0.8 | 365 | 6.8875 | 0.74186 | 7 | 0.62932
70253 | 12.96 | 0.8 | 365 | 11.8071 | 0.55747 | 12 | 0.36455
70254 | 9.8 | 0.8 | 365 | 8.9282 | 0.88759 | 9 | 0.81579
70255 | 6.3 | 0.8 | 365 | 5.7396 | 0.28488 | 6 | 0.024434
70257 | 11.73 | 0.8 | 365 | 10.6865 | 0.1828 | 10 | 0.8693
70258 | 11.04 | 0.8 | 365 | 10.0579 | 0.2897 | 10 | 0.34758
70259 | 5.72 | 0.8 | 365 | 5.2111 | 0.69358 | 5 | 0.90472
70260 | 12.54 | 0.8 | 365 | 11.4244 | 0.40515 | 11 | 0.82959
70261 | 6.48 | 0.8 | 365 | 5.9035 | 0.77874 | 6 | 0.68227
70262 | 8.8 | 0.8 | 365 | 8.0172 | 0.14396 | 8 | 0.16111
70263 | 7.848 | 0.8 | 365 | 7.1498 | 0.53202 | 7 | 0.68187
70264 | 12.15 | 0.8 | 365 | 11.0691 | 0.33513 | 11 | 0.40426
70266 | 5.2 | 0.8 | 365 | 4.7374 | 0.26689 | 5 | 0.0042944
70267 | 9.72 | 0.8 | 365 | 8.8553 | 0.6681 | 9 | 0.52341
70268 | 10.335 | 0.8 | 365 | 9.4156 | 0.35544 | 9 | 0.77104
70269 | 6.05 | 0.8 | 365 | 5.5118 | 0.59897 | 6 | 0.11077
70270 | 7.54 | 0.8 | 365 | 6.8692 | 0.68699 | 7 | 0.55623
64985 | 120.75 | 0.9 | 365 | 123.7591 | 0.70526 | 124 | 0.46435
70275 | 3.77 | 0.8 | 365 | 3.4346 | 0.34349 | 3 | 0.77811
70277 | 2.85 | 0.8 | 365 | 2.5965 | 0.81935 | 3 | 0.41582
70276 | 2.16 | 0.8 | 365 | 1.9678 | 0.92625 | 2 | 0.89409
70279 | 5.7 | 0.8 | 365 | 5.1929 | 0.6387 | 5 | 0.83163
70135 | 3.92 | 0.8 | 365 | 3.5713 | 0.75504 | 4 | 0.32631
67009 | 8.835 | 0.8 | 365 | 8.049 | 0.23999 | 8 | 0.28903
67010 | 4.845 | 0.8 | 365 | 4.414 | 0.2929 | 4 | 0.70689
67015 | 3.12 | 0.8 | 365 | 2.8424 | 0.56013 | 3 | 0.40258
67849 | 7.8 | 0.8 | 365 | 7.1061 | 0.40033 | 7 | 0.50644
67855 | 10.4 | 0.8 | 365 | 9.4748 | 0.53377 | 10 | 0.0085888
70555 | 10.08 | 0.8 | 365 | 9.1833 | 0.65581 | 9 | 0.83909
66359 | 6.375 | 1 | 365 | 7.2599 | 0.86332 | 8 | 0.12317
66381 | 5.98 | 1 | 365 | 6.81 | 0.50865 | 7 | 0.31867
66478 | 6.24 | 0.8 | 365 | 5.6849 | 0.12026 | 5 | 0.80515
12491 | 348.92 | 0.9 | 365 | 357.6151 | 0.97159 | 358 | 0.58667
67661 | 1.59 | 0.8 | 365 | 1.4486 | 0.36237 | 1 | 0.81093
67668 | 14.04 | 0.8 | 365 | 12.791 | 0.52059 | 13 | 0.31159
67670 | 5.2 | 0.8 | 365 | 4.7374 | 0.26689 | 5 | 0.0042944
67774 | 12.74 | 0.8 | 365 | 11.6066 | 0.95387 | 12 | 0.56052
67996 | 7.155 | 0.8 | 365 | 6.5185 | 0.63069 | 7 | 0.14918
68003 | 2.6 | 0.8 | 365 | 2.3687 | 0.13344 | 2 | 0.50215
66590 | 3.3 | 1 | 365 | 3.758 | 0.31748 | 4 | 0.075522
67374 | 6.24 | 1 | 365 | 7.1061 | 0.40033 | 7 | 0.50644
66398 | 7.8 | 0.8 | 365 | 7.1061 | 0.40033 | 7 | 0.50644
50060 | 5.232 | 0.8 | 365 | 4.7666 | 0.35468 | 5 | 0.12124
69838 | 4.64 | 0.8 | 365 | 4.2272 | 0.73045 | 4 | 0.95768
70209 | 7.125 | 0.8 | 365 | 6.4912 | 0.54838 | 7 | 0.039538
70280 | 12.825 | 0.8 | 365 | 11.6841 | 0.18708 | 11 | 0.87117
70281 | 6.84 | 0.8 | 365 | 6.2315 | 0.76644 | 6 | 0.99796
70274 | 9.8 | 0.8 | 365 | 8.9282 | 0.88759 | 9 | 0.81579
70284 | 6.84 | 0.8 | 365 | 6.2315 | 0.76644 | 6 | 0.99796
70285 | 4.56 | 0.8 | 365 | 4.1543 | 0.51096 | 4 | 0.6653
70286 | 8.55 | 0.8 | 365 | 7.7894 | 0.45805 | 8 | 0.24745
70287 | 5.13 | 0.8 | 365 | 4.6736 | 0.074832 | 4 | 0.74847
70288 | 9.975 | 0.8 | 365 | 9.0876 | 0.36773 | 9 | 0.45535
70290 | 3.99 | 0.8 | 365 | 3.635 | 0.94709 | 4 | 0.58214
70292 | 9.45 | 0.8 | 365 | 8.6093 | 0.92732 | 9 | 0.53665
70293 | 7.695 | 0.8 | 365 | 7.0105 | 0.11225 | 7 | 0.1227
70296 | 6.16 | 0.8 | 365 | 5.612 | 0.90077 | 6 | 0.51278
70278 | 9.975 | 0.8 | 365 | 9.0876 | 0.36773 | 9 | 0.45535
70297 | 4.59 | 0.8 | 365 | 4.1817 | 0.59327 | 4 | 0.77494
70298 | 5.2 | 1 | 365 | 5.9218 | 0.83361 | 6 | 0.75537
70299 | 5.4 | 0.8 | 365 | 4.9196 | 0.81561 | 5 | 0.73523
70300 | 4.86 | 0.8 | 365 | 4.4277 | 0.33405 | 4 | 0.76171
70301 | 7.685 | 0.8 | 365 | 7.0013 | 0.084812 | 7 | 0.086154
70302 | 2.16 | 0.8 | 365 | 1.9678 | 0.92625 | 2 | 0.89409
70303 | 4.35 | 0.8 | 365 | 3.963 | 0.9348 | 4 | 0.89782
70304 | 8.68 | 0.8 | 365 | 7.9078 | 0.81473 | 8 | 0.72255
70305 | 11.07 | 0.8 | 365 | 10.0852 | 0.37201 | 10 | 0.45722
70306 | 9.805 | 0.8 | 365 | 8.9327 | 0.90131 | 9 | 0.83406
70309 | 7.56 | 0.8 | 365 | 6.8875 | 0.74186 | 7 | 0.62932
70310 | 6.44 | 0.8 | 365 | 5.8671 | 0.66899 | 6 | 0.53609
70313 | 11.2 | 0.8 | 365 | 10.2036 | 0.72868 | 10 | 0.93233
70317 | 3.92 | 0.8 | 365 | 3.5713 | 0.75504 | 4 | 0.32631
70324 | 9.8 | 0.8 | 365 | 8.9282 | 0.88759 | 9 | 0.81579
64267 | 180.831 | 0.8 | 365 | 164.7443 | 0.13372 | 164 | 0.87799
68955 | 6.5 | 1 | 365 | 7.4022 | 0.29201 | 7 | 0.69421
44315 | 11.055 | 0.8 | 365 | 10.0715 | 0.33085 | 10 | 0.4024
70271 | 7.84 | 0.8 | 365 | 7.1426 | 0.51007 | 7 | 0.65263
70325 | 9.9 | 0.8 | 365 | 9.0193 | 0.16196 | 9 | 0.18125
70326 | 5.985 | 0.8 | 365 | 5.4526 | 0.42064 | 5 | 0.87321
70327 | 9.045 | 0.8 | 365 | 8.2404 | 0.81615 | 9 | 0.056508
69006 | 3.597 | 0.8 | 365 | 3.277 | 0.86884 | 4 | 0.14586
69007 | 7.035 | 0.8 | 365 | 6.4092 | 0.30145 | 6 | 0.71062
68584 | 3.924 | 0.8 | 365 | 3.5749 | 0.76601 | 4 | 0.34093
70328 | 5.232 | 0.8 | 365 | 4.7666 | 0.35468 | 5 | 0.12124
68588 | 5.232 | 0.8 | 365 | 4.7666 | 0.35468 | 5 | 0.12124
70331 | 7.84 | 0.8 | 365 | 7.1426 | 0.51007 | 7 | 0.65263
70332 | 8.28 | 0.8 | 365 | 7.5434 | 0.71727 | 8 | 0.26068
70219 | 4.59 | 0.8 | 365 | 4.1817 | 0.59327 | 4 | 0.77494
70334 | 2.4 | 0.8 | 365 | 2.1865 | 0.58472 | 2 | 0.77121
70339 | 8.4 | 0.8 | 365 | 7.6527 | 0.046509 | 7 | 0.69924
70337 | 6.16 | 0.8 | 365 | 5.612 | 0.90077 | 6 | 0.51278
70341 | 8.64 | 0.8 | 365 | 7.8714 | 0.70498 | 8 | 0.57637
70342 | 13.8 | 0.8 | 365 | 12.5724 | 0.86212 | 13 | 0.43447
66103 | 175.43 | 0.7 | 365 | 139.8458 | 0.15094 | 139 | 0.99672
70315 | 4.2 | 0.8 | 365 | 3.8264 | 0.52325 | 4 | 0.34962
70039 | 5.13 | 0.8 | 365 | 4.6736 | 0.074832 | 4 | 0.74847
70229 | 8.16 | 0.8 | 365 | 7.4341 | 0.38804 | 7 | 0.82212
70344 | 11.4 | 0.8 | 365 | 10.3859 | 0.2774 | 10 | 0.66326
70346 | 10.08 | 0.8 | 365 | 9.1833 | 0.65581 | 9 | 0.83909
70311 | 10.64 | 0.8 | 365 | 9.6935 | 0.19224 | 9 | 0.88571
70314 | 5.88 | 0.8 | 365 | 5.3569 | 0.13256 | 5 | 0.48947
70345 | 10.8 | 0.8 | 365 | 9.8392 | 0.63123 | 10 | 0.47046
68621 | 6.84 | 0.8 | 365 | 6.2315 | 0.76644 | 6 | 0.99796
69877 | 5.4 | 0.8 | 365 | 4.9196 | 0.81561 | 5 | 0.73523
69880 | 7 | 0.8 | 365 | 6.3773 | 0.20542 | 6 | 0.5827
70347 | 8.96 | 0.8 | 365 | 8.1629 | 0.58294 | 8 | 0.74586
70348 | 7.56 | 0.8 | 365 | 6.8875 | 0.74186 | 7 | 0.62932
69913 | 7.95 | 0.8 | 365 | 7.2428 | 0.81187 | 8 | 0.054642
68177 | 4.42 | 0.8 | 365 | 4.0268 | 0.12685 | 4 | 0.15365
70351 | 13.34 | 1 | 365 | 15.1916 | 0.75006 | 15 | 0.94166
70353 | 6.9 | 0.8 | 365 | 6.2862 | 0.93106 | 7 | 0.21724
70354 | 3.99 | 0.8 | 365 | 3.635 | 0.94709 | 4 | 0.58214
70355 | 3.15 | 0.8 | 365 | 2.8698 | 0.64244 | 3 | 0.51222
70356 | 6.38 | 0.8 | 365 | 5.8124 | 0.50437 | 6 | 0.31681
70358 | 3.92 | 0.8 | 365 | 3.5713 | 0.75504 | 4 | 0.32631
69337 | 7 | 0.8 | 365 | 6.3773 | 0.20542 | 6 | 0.5827
35085 | 5764.68 | 1 | 365 | 6564.8176 | 0.20065 | 6565 | 0.018231
70043 | 8.7 | 1 | 365 | 9.9076 | 0.837 | 10 | 0.74456
70366 | 7.41 | 0.8 | 365 | 6.7508 | 0.33031 | 7 | 0.08112
47892 | 2702.385 | 0.9 | 365 | 2769.7284 | 0.14371 | 2769 | 0.87214
70107 | 9.69 | 0.8 | 365 | 8.828 | 0.58579 | 9 | 0.41377
70372 | 6.555 | 0.8 | 365 | 5.9719 | 0.98451 | 6 | 0.95637
70375 | 11.115 | 0.8 | 365 | 10.1262 | 0.49547 | 10 | 0.62168
70376 | 2.28 | 0.8 | 365 | 2.0772 | 0.25548 | 2 | 0.33265
70373 | 7.695 | 0.8 | 365 | 7.0105 | 0.11225 | 7 | 0.1227
70378 | 6.84 | 0.8 | 365 | 6.2315 | 0.76644 | 6 | 0.99796
70379 | 4.845 | 0.8 | 365 | 4.414 | 0.2929 | 4 | 0.70689
70380 | 9.975 | 0.8 | 365 | 9.0876 | 0.36773 | 9 | 0.45535
70368 | 2.4 | 0.8 | 365 | 2.1865 | 0.58472 | 2 | 0.77121
70382 | 9.405 | 0.8 | 365 | 8.5683 | 0.80386 | 9 | 0.37219
70383 | 2.565 | 0.8 | 365 | 2.3368 | 0.037416 | 2 | 0.37423
70381 | 5.13 | 0.8 | 365 | 4.6736 | 0.074832 | 4 | 0.74847
70384 | 13.395 | 0.8 | 365 | 12.2034 | 0.75095 | 12 | 0.95433
70385 | 5.7 | 0.8 | 365 | 5.1929 | 0.6387 | 5 | 0.83163
70386 | 12.255 | 0.8 | 365 | 11.1648 | 0.62321 | 11 | 0.78801
70388 | 7.56 | 0.8 | 365 | 6.8875 | 0.74186 | 7 | 0.62932
70387 | 5.8 | 0.8 | 365 | 5.284 | 0.91307 | 6 | 0.1971
70391 | 7.125 | 0.8 | 365 | 6.4912 | 0.54838 | 7 | 0.039538
70392 | 7.98 | 0.8 | 365 | 7.2701 | 0.89418 | 8 | 0.16428
70394 | 8.265 | 0.8 | 365 | 7.5297 | 0.67612 | 8 | 0.20586
70389 | 5.13 | 0.8 | 365 | 4.6736 | 0.074832 | 4 | 0.74847
70395 | 3.135 | 0.8 | 365 | 2.8561 | 0.60129 | 3 | 0.4574
70390 | 9.275 | 0.8 | 365 | 8.4499 | 0.44719 | 8 | 0.89708
70393 | 10.08 | 0.8 | 365 | 9.1833 | 0.65581 | 9 | 0.83909
70398 | 5.13 | 0.8 | 365 | 4.6736 | 0.074832 | 4 | 0.74847
70399 | 3.08 | 0.8 | 365 | 2.806 | 0.45039 | 3 | 0.25639
70401 | 5.565 | 0.8 | 365 | 5.0699 | 0.26831 | 5 | 0.33825
70250 | 7.28 | 0.8 | 365 | 6.6324 | 0.97364 | 7 | 0.60601
70405 | 11.1 | 0.8 | 365 | 10.1125 | 0.45432 | 10 | 0.56686
70409 | 5.72 | 0.8 | 365 | 5.2111 | 0.69358 | 5 | 0.90472
70412 | 9.275 | 0.8 | 365 | 8.4499 | 0.44719 | 8 | 0.89708
70413 | 7.8 | 0.8 | 365 | 7.1061 | 0.40033 | 7 | 0.50644
70414 | 6 | 0.8 | 365 | 5.4662 | 0.46179 | 5 | 0.92803
70415 | 11.7 | 0.8 | 365 | 10.6592 | 0.10049 | 10 | 0.75966
70416 | 8.4 | 0.8 | 365 | 7.6527 | 0.046509 | 7 | 0.69924
70418 | 4.5 | 0.8 | 365 | 4.0997 | 0.34634 | 4 | 0.44602
70419 | 9.01 | 0.8 | 365 | 8.2085 | 0.72012 | 8 | 0.92859
70246 | 4.8 | 0.8 | 365 | 4.373 | 0.16943 | 4 | 0.54243
70421 | 10.5 | 0.8 | 365 | 9.5659 | 0.80814 | 10 | 0.37406
70420 | 12.6 | 0.8 | 365 | 11.4791 | 0.56976 | 12 | 0.048867
70422 | 6.16 | 0.8 | 365 | 5.612 | 0.90077 | 6 | 0.51278
70428 | 23.32 | 1 | 365 | 26.5568 | 0.97687 | 27 | 0.53369
70429 | 9.6 | 0.8 | 365 | 8.746 | 0.33887 | 9 | 0.084851
70417 | 13.8 | 0.8 | 365 | 12.5724 | 0.86212 | 13 | 0.43447
70371 | 5.46 | 0.8 | 365 | 4.9743 | 0.98023 | 5 | 0.95451
70273 | 8.82 | 0.8 | 365 | 8.0354 | 0.19883 | 8 | 0.23421
64777 | 4.77 | 1 | 365 | 5.4321 | 0.35891 | 5 | 0.79098
70438 | 8.4 | 0.8 | 365 | 7.6527 | 0.046509 | 7 | 0.69924
66443 | 5.2 | 1 | 365 | 5.9218 | 0.83361 | 6 | 0.75537
70439 | 7.2 | 0.8 | 365 | 6.5595 | 0.75415 | 7 | 0.31364
66388 | 4.94 | 1 | 365 | 5.6257 | 0.94193 | 6 | 0.5676
50936 | 24.48 | 1 | 365 | 27.8778 | 0.95514 | 28 | 0.83296
70441 | 10.15 | 1 | 365 | 11.5588 | 0.80983 | 12 | 0.36865
70442 | 9.81 | 1 | 365 | 11.1716 | 0.64379 | 11 | 0.81542
70443 | 10.4 | 1 | 365 | 11.8435 | 0.66722 | 12 | 0.51074
70446 | 8.502 | 0.8 | 365 | 7.7457 | 0.32636 | 8 | 0.072021
70445 | 7.68 | 0.8 | 365 | 6.9968 | 0.071094 | 7 | 0.067881
67881 | 3.9 | 0.8 | 365 | 3.5531 | 0.70016 | 4 | 0.25322
70450 | 12.825 | 0.8 | 365 | 11.6841 | 0.18708 | 11 | 0.87117
13236 | 2788.8 | 1 | 365 | 3175.8854 | 0.30115 | 3176 | 0.18659
13232 | 2668 | 1 | 365 | 3038.3184 | 0.01272 | 3038 | 0.33112
13234 | 2665.495 | 1 | 365 | 3035.4657 | 0.42172 | 3035 | 0.88743
70451 | 11.52 | 0.8 | 365 | 10.4952 | 0.60664 | 11 | 0.10182
68376 | 2.52 | 0.8 | 365 | 2.2958 | 0.91395 | 3 | 0.20977
68600 | 7 | 0.8 | 365 | 6.3773 | 0.20542 | 6 | 0.5827
68692 | 5.04 | 0.8 | 365 | 4.5916 | 0.82791 | 5 | 0.41955
68695 | 11.76 | 0.8 | 365 | 10.7138 | 0.26511 | 10 | 0.97894
68821 | 5.88 | 0.8 | 365 | 5.3569 | 0.13256 | 5 | 0.48947
68873 | 9.01 | 0.8 | 365 | 8.2085 | 0.72012 | 8 | 0.92859
68909 | 5.6 | 0.8 | 365 | 5.1018 | 0.36434 | 5 | 0.46616
68987 | 6.72 | 0.8 | 365 | 6.1222 | 0.43721 | 6 | 0.5594
69125 | 7.02 | 0.8 | 365 | 6.3955 | 0.2603 | 6 | 0.6558
69192 | 4.94 | 0.8 | 365 | 4.5005 | 0.55354 | 5 | 0.05408
69888 | 7.2 | 0.8 | 365 | 6.5595 | 0.75415 | 7 | 0.31364
70455 | 7.36 | 0.8 | 365 | 6.7053 | 0.19313 | 6 | 0.89839
70458 | 3 | 0.8 | 365 | 2.7331 | 0.2309 | 2 | 0.96402
70459 | 9.81 | 1 | 365 | 11.1716 | 0.64379 | 11 | 0.81542
70461 | 4.68 | 0.8 | 365 | 4.2637 | 0.8402 | 5 | 0.10386
70460 | 4.32 | 0.8 | 365 | 3.9357 | 0.85249 | 4 | 0.78818
70462 | 9.156 | 0.8 | 365 | 8.3415 | 0.12069 | 8 | 0.46218
70464 | 11.16 | 0.8 | 365 | 10.1672 | 0.61893 | 10 | 0.78614
70467 | 5.46 | 0.8 | 365 | 4.9743 | 0.98023 | 5 | 0.95451
70466 | 10.695 | 0.8 | 365 | 9.7436 | 0.34314 | 10 | 0.086717
70468 | 11.16 | 0.8 | 365 | 10.1672 | 0.61893 | 10 | 0.78614
70465 | 5.4 | 0.8 | 365 | 4.9196 | 0.81561 | 5 | 0.73523
70470 | 11.16 | 0.8 | 365 | 10.1672 | 0.61893 | 10 | 0.78614
70473 | 10.464 | 0.8 | 365 | 9.5331 | 0.70937 | 10 | 0.24249
70471 | 6.89 | 1 | 365 | 7.8463 | 0.62953 | 8 | 0.47586
70474 | 6.93 | 0.8 | 365 | 6.3135 | 0.01337 | 6 | 0.32688
70475 | 7.42 | 1 | 365 | 8.4499 | 0.44719 | 8 | 0.89708
70476 | 4.68 | 0.8 | 365 | 4.2637 | 0.8402 | 5 | 0.10386
70477 | 6.3 | 0.8 | 365 | 5.7396 | 0.28488 | 6 | 0.024434
70478 | 11.16 | 0.8 | 365 | 10.1672 | 0.61893 | 10 | 0.78614
70479 | 7.848 | 0.8 | 365 | 7.1498 | 0.53202 | 7 | 0.68187
70480 | 16.75 | 0.8 | 365 | 15.2599 | 0.95584 | 16 | 0.21576
70482 | 11.16 | 0.8 | 365 | 10.1672 | 0.61893 | 10 | 0.78614
70485 | 5.6 | 0.8 | 365 | 5.1018 | 0.36434 | 5 | 0.46616
70486 | 4.77 | 0.8 | 365 | 4.3457 | 0.087125 | 4 | 0.43279
70488 | 7.2 | 0.8 | 365 | 6.5595 | 0.75415 | 7 | 0.31364
70491 | 5.46 | 0.8 | 365 | 4.9743 | 0.98023 | 5 | 0.95451
70492 | 2.34 | 0.8 | 365 | 2.1318 | 0.4201 | 2 | 0.55193
70493 | 10.545 | 0.8 | 365 | 9.6069 | 0.9316 | 10 | 0.53852
69173 | 5.355 | 0.8 | 365 | 4.8786 | 0.69215 | 5 | 0.57077
70496 | 11.4 | 0.8 | 365 | 10.3859 | 0.2774 | 10 | 0.66326
69664 | 3 | 0.8 | 365 | 2.7331 | 0.2309 | 2 | 0.96402
70498 | 6.44 | 0.8 | 365 | 5.8671 | 0.66899 | 6 | 0.53609
70499 | 9.483 | 0.8 | 365 | 8.6394 | 0.017862 | 8 | 0.65725
70503 | 9.8 | 0.8 | 365 | 8.9282 | 0.88759 | 9 | 0.81579
70504 | 6.96 | 0.8 | 365 | 6.3408 | 0.095679 | 6 | 0.43652
70507 | 10.8 | 0.8 | 365 | 9.8392 | 0.63123 | 10 | 0.47046
70508 | 5.4 | 0.8 | 365 | 4.9196 | 0.81561 | 5 | 0.73523
70509 | 5.04 | 0.8 | 365 | 4.5916 | 0.82791 | 5 | 0.41955
70511 | 8.1 | 0.8 | 365 | 7.3794 | 0.22342 | 7 | 0.60284
70510 | 9.975 | 1 | 365 | 11.3595 | 0.20966 | 11 | 0.56919
70512 | 4.86 | 0.8 | 365 | 4.4277 | 0.33405 | 4 | 0.76171
70515 | 4.64 | 0.8 | 365 | 4.2272 | 0.73045 | 4 | 0.95768
70514 | 2.9 | 0.8 | 365 | 2.642 | 0.95653 | 3 | 0.59855
70516 | 2.61 | 0.8 | 365 | 2.3778 | 0.16088 | 2 | 0.53869
70518 | 3.19 | 0.8 | 365 | 2.9062 | 0.75219 | 3 | 0.6584
70519 | 4.48 | 0.8 | 365 | 4.0815 | 0.29147 | 4 | 0.37293
70520 | 5.8 | 0.8 | 365 | 5.284 | 0.91307 | 6 | 0.1971
70521 | 7 | 0.8 | 365 | 6.3773 | 0.20542 | 6 | 0.5827
70522 | 6.38 | 0.8 | 365 | 5.8124 | 0.50437 | 6 | 0.31681
70523 | 3.77 | 0.8 | 365 | 3.4346 | 0.34349 | 3 | 0.77811
70524 | 4.32 | 0.8 | 365 | 3.9357 | 0.85249 | 4 | 0.78818
70525 | 10.92 | 0.8 | 365 | 9.9486 | 0.96046 | 10 | 0.90902
69103 | 11.39 | 0.8 | 365 | 10.3767 | 0.24997 | 10 | 0.62671
70527 | 7.5 | 0.8 | 365 | 6.8328 | 0.57724 | 7 | 0.41004
70528 | 23.625 | 0.8 | 365 | 21.5233 | 0.81831 | 22 | 0.34163
70529 | 4.56 | 0.8 | 365 | 4.1543 | 0.51096 | 4 | 0.6653
70530 | 11.04 | 0.8 | 365 | 10.0579 | 0.2897 | 10 | 0.34758
70531 | 18.72 | 0.8 | 365 | 17.0547 | 0.36079 | 17 | 0.41546
70533 | 3.135 | 0.8 | 365 | 2.8561 | 0.60129 | 3 | 0.4574
70536 | 4.86 | 0.8 | 365 | 4.4277 | 0.33405 | 4 | 0.76171
70537 | 7.28 | 0.8 | 365 | 6.6324 | 0.97364 | 7 | 0.60601
70538 | 3.78 | 0.8 | 365 | 3.4437 | 0.37093 | 3 | 0.81466
70540 | 5.8 | 0.8 | 365 | 5.284 | 0.91307 | 6 | 0.1971
70543 | 8.1 | 0.8 | 365 | 7.3794 | 0.22342 | 7 | 0.60284
70548 | 7 | 0.8 | 365 | 6.3773 | 0.20542 | 6 | 0.5827
70546 | 10.36 | 0.8 | 365 | 9.4384 | 0.42403 | 9 | 0.8624
70547 | 7.35 | 1 | 365 | 8.3702 | 0.20712 | 8 | 0.5773
70549 | 6.09 | 0.8 | 365 | 5.5482 | 0.70872 | 6 | 0.25695
70551 | 2.24 | 0.8 | 365 | 2.0407 | 0.14574 | 2 | 0.18647
70552 | 4.76 | 0.8 | 365 | 4.3366 | 0.059688 | 4 | 0.39624
70554 | 3.64 | 0.8 | 365 | 3.3162 | 0.98682 | 4 | 0.30301
70557 | 8.68 | 0.8 | 365 | 7.9078 | 0.81473 | 8 | 0.72255
70560 | 10.08 | 0.8 | 365 | 9.1833 | 0.65581 | 9 | 0.83909
70558 | 19.76 | 0.8 | 365 | 18.0022 | 0.21417 | 18 | 0.21632
70561 | 8.68 | 0.8 | 365 | 7.9078 | 0.81473 | 8 | 0.72255
70562 | 7.56 | 0.8 | 365 | 6.8875 | 0.74186 | 7 | 0.62932
70563 | 6.38 | 0.8 | 365 | 5.8124 | 0.50437 | 6 | 0.31681
70565 | 4.76 | 0.8 | 365 | 4.3366 | 0.059688 | 4 | 0.39624
70564 | 13.02 | 0.8 | 365 | 11.8617 | 0.72209 | 12 | 0.58383
70567 | 8.7 | 0.8 | 365 | 7.926 | 0.8696 | 8 | 0.79565
70568 | 13.34 | 0.8 | 365 | 12.1533 | 0.60005 | 12 | 0.75332
70569 | 9.24 | 0.8 | 365 | 8.418 | 0.35116 | 8 | 0.76917
69844 | 11.7 | 1 | 365 | 13.324 | 0.12562 | 13 | 0.44958
13227 | 622.275 | 1 | 365 | 708.6468 | 0.117 | 708 | 0.76377
13238 | 1414.32 | 1 | 365 | 1610.6276 | 0.46701 | 1611 | 0.094629
13224 | 698.64 | 1 | 365 | 795.6112 | 0.013826 | 795 | 0.62506
13237 | 2762.4 | 1 | 365 | 3145.8211 | 0.7613 | 3146 | 0.58242
64201 | 102.06 | 0.9 | 365 | 104.6033 | 0.016967 | 104 | 0.6203
70424 | 13.545 | 0.8 | 365 | 12.34 | 0.1625 | 12 | 0.50253
70436 | 6.3 | 0.8 | 365 | 5.7396 | 0.28488 | 6 | 0.024434
70430 | 12 | 0.8 | 365 | 10.9325 | 0.92358 | 11 | 0.85606
68444 | 5.67 | 0.8 | 365 | 5.1656 | 0.55639 | 5 | 0.72199
68903 | 8.32 | 0.8 | 365 | 7.5799 | 0.82702 | 8 | 0.40687
70506 | 6.16 | 0.8 | 365 | 5.612 | 0.90077 | 6 | 0.51278
70448 | 5.85 | 0.8 | 365 | 5.3296 | 0.050247 | 5 | 0.37983
70572 | 9.165 | 1 | 365 | 10.4371 | 0.43173 | 10 | 0.86884
70580 | 5.035 | 0.8 | 365 | 4.5871 | 0.81419 | 5 | 0.40127
70585 | 3.6 | 0.8 | 365 | 3.2797 | 0.87708 | 4 | 0.15682
70593 | 7.28 | 0.8 | 365 | 6.6324 | 0.97364 | 7 | 0.60601
70599 | 5.04 | 0.8 | 365 | 4.5916 | 0.82791 | 5 | 0.41955
70495 | 12.6 | 1 | 365 | 14.3489 | 0.2122 | 14 | 0.56108
70505 | 9.38 | 0.8 | 365 | 8.5456 | 0.73527 | 9 | 0.28082
70632 | 9.72 | 0.8 | 365 | 8.8553 | 0.6681 | 9 | 0.52341
70634 | 7.8 | 1 | 365 | 8.8826 | 0.75041 | 9 | 0.63305
68582 | 10.545 | 1 | 365 | 12.0086 | 0.1645 | 12 | 0.17315
70636 | 4.48 | 1 | 365 | 5.1018 | 0.36434 | 5 | 0.46616
70532 | 12 | 0.8 | 365 | 10.9325 | 0.92358 | 11 | 0.85606
70637 | 9.156 | 0.8 | 365 | 8.3415 | 0.12069 | 8 | 0.46218
69621 | 7.68 | 0.8 | 365 | 6.9968 | 0.071094 | 7 | 0.067881
70653 | 6.44 | 1 | 365 | 7.3339 | 0.086238 | 7 | 0.42011
70661 | 14 | 0.8 | 365 | 12.7546 | 0.41085 | 13 | 0.16541
70662 | 10.24 | 1 | 365 | 11.6613 | 0.11849 | 11 | 0.7798
70663 | 10.92 | 0.8 | 365 | 9.9486 | 0.96046 | 10 | 0.90902
70665 | 11.97 | 0.8 | 365 | 10.9051 | 0.84128 | 11 | 0.74642
70666 | 4.505 | 0.8 | 365 | 4.1042 | 0.36006 | 4 | 0.4643
70667 | 10.2 | 0.8 | 365 | 9.2926 | 0.98505 | 10 | 0.27765
70668 | 11.825 | 0.8 | 365 | 10.773 | 0.44345 | 11 | 0.2165
70669 | 7.155 | 0.8 | 365 | 6.5185 | 0.63069 | 7 | 0.14918
70670 | 11.4 | 1 | 365 | 12.9823 | 0.096756 | 13 | 0.079076
70671 | 5.5 | 0.8 | 365 | 5.0107 | 0.089976 | 5 | 0.1007
70672 | 10.6 | 0.8 | 365 | 9.657 | 0.082499 | 9 | 0.73952
70673 | 9.805 | 1 | 365 | 11.1659 | 0.62664 | 11 | 0.79257
70674 | 5.3 | 0.8 | 365 | 4.8285 | 0.54125 | 5 | 0.36976
70675 | 5.85 | 0.8 | 365 | 5.3296 | 0.050247 | 5 | 0.37983
70676 | 4.8 | 0.8 | 365 | 4.373 | 0.16943 | 4 | 0.54243
70677 | 6.6 | 0.8 | 365 | 6.0129 | 0.10797 | 6 | 0.12084
70678 | 12 | 0.8 | 365 | 10.9325 | 0.92358 | 11 | 0.85606
70679 | 8.4 | 0.8 | 365 | 7.6527 | 0.046509 | 7 | 0.69924
70680 | 14.575 | 0.8 | 365 | 13.2784 | 0.98844 | 14 | 0.26684
68907 | 13.08 | 0.8 | 365 | 11.9164 | 0.88671 | 12 | 0.80311
69040 | 9.81 | 0.8 | 365 | 8.9373 | 0.91503 | 9 | 0.85233
70047 | 4.2 | 0.8 | 365 | 3.8264 | 0.52325 | 4 | 0.34962
69963 | 8.64 | 0.8 | 365 | 7.8714 | 0.70498 | 8 | 0.57637
69955 | 8.64 | 0.8 | 365 | 7.8714 | 0.70498 | 8 | 0.57637
69945 | 5.232 | 0.8 | 365 | 4.7666 | 0.35468 | 5 | 0.12124
70628 | 9.86 | 0.8 | 365 | 8.9829 | 0.052212 | 9 | 0.035066
70687 | 13.34 | 1 | 365 | 15.1916 | 0.75006 | 15 | 0.94166
70012 | 10.965 | 1 | 365 | 12.4869 | 0.60491 | 13 | 0.091848
70692 | 8.48 | 0.8 | 365 | 7.7256 | 0.266 | 7 | 0.99162
70566 | 6.72 | 0.8 | 365 | 6.1222 | 0.43721 | 6 | 0.5594
70694 | 12 | 0.8 | 365 | 10.9325 | 0.92358 | 11 | 0.85606
70696 | 9.6 | 0.8 | 365 | 8.746 | 0.33887 | 9 | 0.084851
70698 | 10.725 | 1 | 365 | 12.2136 | 0.78182 | 12 | 0.99545
70699 | 10.075 | 1 | 365 | 11.4734 | 0.55262 | 12 | 0.026025
35280 | 40.96 | 0.9 | 365 | 41.9807 | 0.42656 | 42 | 0.40729
70705 | 8.99 | 0.8 | 365 | 8.1902 | 0.66525 | 8 | 0.8555
70711 | 10.2 | 0.8 | 365 | 9.2926 | 0.98505 | 10 | 0.27765
70713 | 3.64 | 0.8 | 365 | 3.3162 | 0.98682 | 4 | 0.30301
67689 | 3.38 | 0.8 | 365 | 3.0793 | 0.27348 | 3 | 0.35279
67665 | 2.34 | 0.8 | 365 | 2.1318 | 0.4201 | 2 | 0.55193
67715 | 4.94 | 0.8 | 365 | 4.5005 | 0.55354 | 5 | 0.05408
67725 | 6.615 | 0.8 | 365 | 6.0265 | 0.14913 | 6 | 0.17566
68500 | 5.565 | 0.8 | 365 | 5.0699 | 0.26831 | 5 | 0.33825
68508 | 6.5 | 0.8 | 365 | 5.9218 | 0.83361 | 6 | 0.75537
70659 | 5.83 | 1 | 365 | 6.6392 | 0.99422 | 7 | 0.63342
70714 | 21.045 | 1 | 365 | 23.966 | 0.17467 | 24 | 0.14072
70715 | 5.72 | 0.8 | 365 | 5.2111 | 0.69358 | 5 | 0.90472
68005 | 7.155 | 0.8 | 365 | 6.5185 | 0.63069 | 7 | 0.14918
70513 | 4.575 | 1 | 365 | 5.21 | 0.69015 | 5 | 0.90016
68543 | 11.76 | 0.8 | 365 | 10.7138 | 0.26511 | 10 | 0.97894
68017 | 11.655 | 0.8 | 365 | 10.6182 | 0.97703 | 11 | 0.5952
70716 | 4.8 | 0.8 | 365 | 4.373 | 0.16943 | 4 | 0.54243
70440 | 5.3 | 0.8 | 365 | 4.8285 | 0.54125 | 5 | 0.36976
70710 | 7.28 | 0.8 | 365 | 6.6324 | 0.97364 | 7 | 0.60601
70681 | 9.69 | 1 | 365 | 11.035 | 0.23224 | 11 | 0.26721
70722 | 8.04 | 0.8 | 365 | 7.3248 | 0.058801 | 7 | 0.38356
70723 | 7.521 | 0.8 | 365 | 6.8519 | 0.63486 | 7 | 0.48679
70724 | 12.765 | 0.8 | 365 | 11.6294 | 0.022462 | 11 | 0.65189
63344 | 32.4 | 0.9 | 365 | 33.2074 | 0.0053864 | 33 | 0.21279
70706 | 207.9 | 0.9 | 365 | 213.0809 | 0.70123 | 213 | 0.7821
53766 | 135.68 | 0.9 | 365 | 139.0611 | 0.78799 | 139 | 0.84913
53760 | 46.08 | 0.9 | 365 | 47.2283 | 0.22988 | 47 | 0.4582
64417 | 22 | 0.8 | 365 | 20.0429 | 0.3599 | 20 | 0.40278
63243 | 3.42 | 1 | 365 | 3.8947 | 0.72903 | 4 | 0.62372
63512 | 7.56 | 1 | 365 | 8.6093 | 0.92732 | 9 | 0.53665
63914 | 2.4 | 1 | 365 | 2.7331 | 0.2309 | 2 | 0.96402
49159 | 7.8 | 1 | 365 | 8.8826 | 0.75041 | 9 | 0.63305
64509 | 2.4 | 1 | 365 | 2.7331 | 0.2309 | 2 | 0.96402
64536 | 2.7 | 1 | 365 | 3.0748 | 0.25976 | 3 | 0.33452
53762 | 79.04 | 0.9 | 365 | 81.0097 | 0.96376 | 81 | 0.97343
69991 | 8.64 | 0.8 | 365 | 7.8714 | 0.70498 | 8 | 0.57637
70457 | 9.9 | 1 | 365 | 11.2741 | 0.95245 | 12 | 0.22657
34545 | 448.175 | 0.9 | 365 | 459.3435 | 0.33068 | 459 | 0.6742
70023 | 7.02 | 0.8 | 365 | 6.3955 | 0.2603 | 6 | 0.6558
70011 | 15.68 | 1 | 365 | 17.8564 | 0.77519 | 18 | 0.63157
70502 | 4.2 | 0.8 | 365 | 3.8264 | 0.52325 | 4 | 0.34962
70570 | 11.48 | 0.8 | 365 | 10.4587 | 0.4969 | 10 | 0.95563
70573 | 8.4 | 0.8 | 365 | 7.6527 | 0.046509 | 7 | 0.69924
70576 | 9.12 | 0.8 | 365 | 8.3087 | 0.021924 | 8 | 0.33061
70578 | 5.88 | 0.8 | 365 | 5.3569 | 0.13256 | 5 | 0.48947
70577 | 4.48 | 0.8 | 365 | 4.0815 | 0.29147 | 4 | 0.37293
70582 | 10.26 | 0.8 | 365 | 9.3473 | 0.14966 | 9 | 0.49693
70583 | 9.52 | 0.8 | 365 | 8.6731 | 0.11938 | 8 | 0.79248
70586 | 6.38 | 0.8 | 365 | 5.8124 | 0.50437 | 6 | 0.31681
70589 | 8.4 | 0.8 | 365 | 7.6527 | 0.046509 | 7 | 0.69924
70579 | 12.06 | 0.8 | 365 | 10.9871 | 0.088202 | 11 | 0.075344
70591 | 8.96 | 0.8 | 365 | 8.1629 | 0.58294 | 8 | 0.74586
70598 | 4.64 | 0.8 | 365 | 4.2272 | 0.73045 | 4 | 0.95768
70596 | 3.99 | 0.8 | 365 | 3.635 | 0.94709 | 4 | 0.58214
70597 | 6.16 | 0.8 | 365 | 5.612 | 0.90077 | 6 | 0.51278
70600 | 4.2 | 0.8 | 365 | 3.8264 | 0.52325 | 4 | 0.34962
70601 | 16.695 | 0.8 | 365 | 15.2098 | 0.80494 | 16 | 0.014749
70603 | 8.96 | 0.8 | 365 | 8.1629 | 0.58294 | 8 | 0.74586
70604 | 7.56 | 0.8 | 365 | 6.8875 | 0.74186 | 7 | 0.62932
70605 | 7.84 | 0.8 | 365 | 7.1426 | 0.51007 | 7 | 0.65263
70606 | 9.86 | 0.8 | 365 | 8.9829 | 0.052212 | 9 | 0.035066
70602 | 5.4 | 0.8 | 365 | 4.9196 | 0.81561 | 5 | 0.73523
70608 | 6.67 | 0.8 | 365 | 6.0766 | 0.30003 | 6 | 0.37666
70607 | 10.08 | 0.8 | 365 | 9.1833 | 0.65581 | 9 | 0.83909
70609 | 13.44 | 0.8 | 365 | 12.2444 | 0.87441 | 13 | 0.11879
70612 | 7.8 | 0.8 | 365 | 7.1061 | 0.40033 | 7 | 0.50644
70613 | 3.48 | 0.8 | 365 | 3.1704 | 0.54784 | 3 | 0.71826
70614 | 4.64 | 0.8 | 365 | 4.2272 | 0.73045 | 4 | 0.95768
70611 | 12.18 | 0.8 | 365 | 11.0965 | 0.41744 | 11 | 0.5139
70616 | 3.92 | 0.8 | 365 | 3.5713 | 0.75504 | 4 | 0.32631
70617 | 5.88 | 0.8 | 365 | 5.3569 | 0.13256 | 5 | 0.48947
70615 | 5.51 | 0.8 | 365 | 5.0198 | 0.11741 | 5 | 0.13724
70618 | 4.64 | 0.8 | 365 | 4.2272 | 0.73045 | 4 | 0.95768
70610 | 9.135 | 1 | 365 | 10.4029 | 0.32885 | 10 | 0.73179
70619 | 14 | 0.8 | 365 | 12.7546 | 0.41085 | 13 | 0.16541
70621 | 11.61 | 0.8 | 365 | 10.5772 | 0.85357 | 11 | 0.43074
70622 | 9.24 | 0.8 | 365 | 8.418 | 0.35116 | 8 | 0.76917
70624 | 10.73 | 0.8 | 365 | 9.7755 | 0.43917 | 10 | 0.21463
70626 | 9.57 | 0.8 | 365 | 8.7187 | 0.25656 | 8 | 0.97521
70481 | 6.867 | 0.8 | 365 | 6.2561 | 0.84052 | 7 | 0.096633
70148 | 4.56 | 0.8 | 365 | 4.1543 | 0.51096 | 4 | 0.6653
70630 | 6.095 | 0.8 | 365 | 5.5528 | 0.72244 | 6 | 0.27523
70483 | 7.035 | 0.8 | 365 | 6.4092 | 0.30145 | 6 | 0.71062
70629 | 4.725 | 0.8 | 365 | 4.3047 | 0.96366 | 5 | 0.26833
70631 | 2.32 | 0.8 | 365 | 2.1136 | 0.36523 | 2 | 0.47884
42993 | 16.9 | 1 | 365 | 19.2457 | 0.95923 | 20 | 0.20495
68528 | 10.395 | 0.8 | 365 | 9.4703 | 0.52005 | 9 | 0.99032
70633 | 2.61 | 0.8 | 365 | 2.3778 | 0.16088 | 2 | 0.53869
70635 | 2.16 | 0.8 | 365 | 1.9678 | 0.92625 | 2 | 0.89409
70638 | 3.51 | 0.8 | 365 | 3.1978 | 0.63015 | 3 | 0.8279
70639 | 3.24 | 0.8 | 365 | 2.9518 | 0.88937 | 3 | 0.84114
70640 | 9.24 | 0.8 | 365 | 8.418 | 0.35116 | 8 | 0.76917
70641 | 4.06 | 0.8 | 365 | 3.6988 | 0.13915 | 3 | 0.83797
70642 | 2.61 | 0.8 | 365 | 2.3778 | 0.16088 | 2 | 0.53869
70644 | 11.76 | 0.8 | 365 | 10.7138 | 0.26511 | 10 | 0.97894
70645 | 6.44 | 0.8 | 365 | 5.8671 | 0.66899 | 6 | 0.53609
70646 | 2.24 | 0.8 | 365 | 2.0407 | 0.14574 | 2 | 0.18647
70647 | 4.06 | 0.8 | 365 | 3.6988 | 0.13915 | 3 | 0.83797
70648 | 5.6 | 0.8 | 365 | 5.1018 | 0.36434 | 5 | 0.46616
70649 | 8.91 | 0.8 | 365 | 8.1174 | 0.44576 | 8 | 0.56313
70650 | 3.92 | 0.8 | 365 | 3.5713 | 0.75504 | 4 | 0.32631
70651 | 4.48 | 0.8 | 365 | 4.0815 | 0.29147 | 4 | 0.37293
70652 | 7.848 | 0.8 | 365 | 7.1498 | 0.53202 | 7 | 0.68187
70654 | 8.84 | 0.8 | 365 | 8.0536 | 0.25371 | 8 | 0.3073
70655 | 13.395 | 0.8 | 365 | 12.2034 | 0.75095 | 12 | 0.95433
70682 | 7.245 | 0.8 | 365 | 6.6005 | 0.87761 | 7 | 0.4781
70683 | 9.12 | 0.8 | 365 | 8.3087 | 0.021924 | 8 | 0.33061
70130 | 11.395 | 0.8 | 365 | 10.3813 | 0.26369 | 10 | 0.64499
70685 | 5.44 | 0.8 | 365 | 4.9561 | 0.92536 | 5 | 0.88142
70686 | 7.2 | 0.8 | 365 | 6.5595 | 0.75415 | 7 | 0.31364
69769 | 9.54 | 0.8 | 365 | 8.6913 | 0.17425 | 8 | 0.86557
69386 | 3.24 | 0.8 | 365 | 2.9518 | 0.88937 | 3 | 0.84114
70497 | 8.64 | 0.8 | 365 | 7.8714 | 0.70498 | 8 | 0.57637
70571 | 6.44 | 0.8 | 365 | 5.8671 | 0.66899 | 6 | 0.53609
70688 | 7.935 | 0.8 | 365 | 7.2291 | 0.77072 | 7 | 0.99982
70689 | 12.285 | 0.8 | 365 | 11.1921 | 0.70552 | 11 | 0.89765
70500 | 7.84 | 0.8 | 365 | 7.1426 | 0.51007 | 7 | 0.65263
70581 | 5.6 | 0.8 | 365 | 5.1018 | 0.36434 | 5 | 0.46616
70691 | 16.9 | 0.8 | 365 | 15.3966 | 0.36738 | 15 | 0.76396
70693 | 9.1 | 0.8 | 365 | 8.2905 | 0.96705 | 9 | 0.25752
70702 | 2.56 | 0.8 | 365 | 2.3323 | 0.023698 | 2 | 0.35596
70704 | 9.92 | 0.8 | 365 | 9.0375 | 0.21683 | 9 | 0.25435
70707 | 6.625 | 0.8 | 365 | 6.0356 | 0.17656 | 6 | 0.2122
70708 | 2.745 | 0.8 | 365 | 2.5008 | 0.53127 | 3 | 0.032075
70160 | 8.41 | 0.8 | 365 | 7.6618 | 0.073945 | 7 | 0.73579
70164 | 4.8 | 0.8 | 365 | 4.373 | 0.16943 | 4 | 0.54243
70717 | 6.3 | 0.8 | 365 | 5.7396 | 0.28488 | 6 | 0.024434
70720 | 4.94 | 0.8 | 365 | 4.5005 | 0.55354 | 5 | 0.05408
70725 | 6.48 | 0.8 | 365 | 5.9035 | 0.77874 | 6 | 0.68227
70726 | 3.924 | 0.8 | 365 | 3.5749 | 0.76601 | 4 | 0.34093
70727 | 7.2 | 0.8 | 365 | 6.5595 | 0.75415 | 7 | 0.31364
70733 | 9.36 | 0.8 | 365 | 8.5273 | 0.6804 | 9 | 0.20773
70734 | 7.56 | 0.8 | 365 | 6.8875 | 0.74186 | 7 | 0.62932
70735 | 2.385 | 0.8 | 365 | 2.1728 | 0.54356 | 2 | 0.71639
70738 | 11.89 | 0.8 | 365 | 10.8323 | 0.62178 | 11 | 0.45405
70739 | 9 | 0.8 | 365 | 8.1994 | 0.69269 | 8 | 0.89205
63832 | 181.125 | 0.9 | 365 | 185.6386 | 0.057889 | 185 | 0.69652
63367 | 99.36 | 0.9 | 365 | 101.8361 | 0.68318 | 102 | 0.51924
63738 | 150.765 | 0.9 | 365 | 154.5221 | 0.34914 | 154 | 0.8712
34901 | 1249.92 | 1 | 365 | 1423.4089 | 0.65064 | 1424 | 0.059533
70740 | 6.1 | 0.8 | 365 | 5.5573 | 0.73616 | 6 | 0.2935
70737 | 5.7 | 0.8 | 365 | 5.1929 | 0.6387 | 5 | 0.83163
54640 | 193.05 | 1 | 365 | 219.8453 | 0.072697 | 219 | 0.91804
62258 | 187.2 | 1 | 365 | 213.1834 | 0.009888 | 213 | 0.19325
70590 | 9.62 | 0.8 | 365 | 8.7642 | 0.39374 | 9 | 0.15794
70741 | 4.2 | 0.8 | 365 | 3.8264 | 0.52325 | 4 | 0.34962
70742 | 7.56 | 0.8 | 365 | 6.8875 | 0.74186 | 7 | 0.62932
70743 | 5.6 | 0.8 | 365 | 5.1018 | 0.36434 | 5 | 0.46616
70744 | 3.71 | 0.8 | 365 | 3.38 | 0.17887 | 3 | 0.55883
70745 | 5.6 | 0.8 | 365 | 5.1018 | 0.36434 | 5 | 0.46616
70747 | 7.125 | 0.8 | 365 | 6.4912 | 0.54838 | 7 | 0.039538
70748 | 10.64 | 0.8 | 365 | 9.6935 | 0.19224 | 9 | 0.88571
70749 | 5.22 | 0.8 | 365 | 4.7556 | 0.32176 | 5 | 0.077388
63046 | 186.3 | 0.9 | 365 | 190.9426 | 0.030972 | 190 | 0.97357
70753 | 10.5 | 0.8 | 365 | 9.5659 | 0.80814 | 10 | 0.37406
70755 | 10.5 | 0.8 | 365 | 9.5659 | 0.80814 | 10 | 0.37406
70746 | 7.695 | 0.8 | 365 | 7.0105 | 0.11225 | 7 | 0.1227
70754 | 8.525 | 0.8 | 365 | 7.7666 | 0.38946 | 8 | 0.15608
70757 | 4.8 | 0.8 | 365 | 4.373 | 0.16943 | 4 | 0.54243
70758 | 9.57 | 0.8 | 365 | 8.7187 | 0.25656 | 8 | 0.97521
70759 | 9.72 | 0.8 | 365 | 8.8553 | 0.6681 | 9 | 0.52341
70762 | 3.9 | 0.8 | 365 | 3.5531 | 0.70016 | 4 | 0.25322
70761 | 11.52 | 0.8 | 365 | 10.4952 | 0.60664 | 11 | 0.10182
70763 | 6.93 | 0.8 | 365 | 6.3135 | 0.01337 | 6 | 0.32688
70764 | 4.48 | 0.8 | 365 | 4.0815 | 0.29147 | 4 | 0.37293
70765 | 12.42 | 0.8 | 365 | 11.3151 | 0.075909 | 11 | 0.39103
70767 | 5.12 | 0.8 | 365 | 4.6645 | 0.047396 | 4 | 0.71192
70773 | 9.24 | 0.8 | 365 | 8.418 | 0.35116 | 8 | 0.76917
70776 | 8.58 | 0.8 | 365 | 7.8167 | 0.54036 | 8 | 0.35709
70777 | 4.41 | 0.8 | 365 | 4.0177 | 0.099417 | 4 | 0.1171
70778 | 7.25 | 0.8 | 365 | 6.605 | 0.89133 | 7 | 0.49637
70779 | 6.38 | 0.8 | 365 | 5.8124 | 0.50437 | 6 | 0.31681
70768 | 7.68 | 0.8 | 365 | 6.9968 | 0.071094 | 7 | 0.067881
70775 | 8.505 | 0.8 | 365 | 7.7484 | 0.33459 | 8 | 0.082985
70780 | 8.99 | 0.8 | 365 | 8.1902 | 0.66525 | 8 | 0.8555
70781 | 3.19 | 0.8 | 365 | 2.9062 | 0.75219 | 3 | 0.6584
70782 | 6 | 0.8 | 365 | 5.4662 | 0.46179 | 5 | 0.92803
70785 | 3.64 | 0.8 | 365 | 3.3162 | 0.98682 | 4 | 0.30301
70787 | 2.7 | 0.8 | 365 | 2.4598 | 0.40781 | 2 | 0.86761
70786 | 3.445 | 1 | 365 | 3.9232 | 0.81477 | 4 | 0.73793
70783 | 9.9 | 0.8 | 365 | 9.0193 | 0.16196 | 9 | 0.18125
70788 | 6.48 | 0.8 | 365 | 5.9035 | 0.77874 | 6 | 0.68227
70789 | 6.44 | 0.8 | 365 | 5.8671 | 0.66899 | 6 | 0.53609
70790 | 4.48 | 0.8 | 365 | 4.0815 | 0.29147 | 4 | 0.37293
70791 | 2.52 | 0.8 | 365 | 2.2958 | 0.91395 | 3 | 0.20977
70792 | 2.52 | 0.8 | 365 | 2.2958 | 0.91395 | 3 | 0.20977
48810 | 3.12 | 1 | 365 | 3.5531 | 0.70016 | 4 | 0.25322
70793 | 3.36 | 0.8 | 365 | 3.0611 | 0.2186 | 3 | 0.2797
70794 | 6.4 | 0.8 | 365 | 5.8307 | 0.55924 | 6 | 0.3899
70795 | 5.6 | 0.8 | 365 | 5.1018 | 0.36434 | 5 | 0.46616
70797 | 6.09 | 0.8 | 365 | 5.5482 | 0.70872 | 6 | 0.25695
70798 | 12.47 | 0.8 | 365 | 11.3607 | 0.21309 | 11 | 0.57376
70799 | 8.1 | 0.8 | 365 | 7.3794 | 0.22342 | 7 | 0.60284
70796 | 8.7 | 0.8 | 365 | 7.926 | 0.8696 | 8 | 0.79565
70800 | 3.92 | 0.8 | 365 | 3.5713 | 0.75504 | 4 | 0.32631
70801 | 3.64 | 0.8 | 365 | 3.3162 | 0.98682 | 4 | 0.30301
68541 | 13.545 | 0.8 | 365 | 12.34 | 0.1625 | 12 | 0.50253
70575 | 11.2 | 0.8 | 365 | 10.2036 | 0.72868 | 10 | 0.93233
70771 | 9.24 | 0.8 | 365 | 8.418 | 0.35116 | 8 | 0.76917
70803 | 8.48 | 0.8 | 365 | 7.7256 | 0.266 | 7 | 0.99162
70804 | 8.68 | 0.8 | 365 | 7.9078 | 0.81473 | 8 | 0.72255
70805 | 5.04 | 0.8 | 365 | 4.5916 | 0.82791 | 5 | 0.41955
70811 | 5.13 | 0.8 | 365 | 4.6736 | 0.074832 | 4 | 0.74847
70809 | 10.5 | 0.8 | 365 | 9.5659 | 0.80814 | 10 | 0.37406
70810 | 11.16 | 0.8 | 365 | 10.1672 | 0.61893 | 10 | 0.78614
70814 | 7.194 | 0.8 | 365 | 6.554 | 0.73769 | 7 | 0.29171
70815 | 14.49 | 0.8 | 365 | 13.201 | 0.75523 | 13 | 0.9562
70818 | 5.76 | 0.8 | 365 | 5.2476 | 0.80332 | 6 | 0.050911
70820 | 9.81 | 0.8 | 365 | 8.9373 | 0.91503 | 9 | 0.85233
70821 | 8.97 | 0.8 | 365 | 8.172 | 0.61038 | 8 | 0.78241
70330 | 8.12 | 0.8 | 365 | 7.3976 | 0.27829 | 7 | 0.67594
70822 | 5.8 | 0.8 | 365 | 5.284 | 0.91307 | 6 | 0.1971
70823 | 12.915 | 0.8 | 365 | 11.7661 | 0.43401 | 12 | 0.20009
70824 | 16.47 | 0.8 | 365 | 15.0048 | 0.18762 | 15 | 0.19245
70826 | 11.76 | 0.8 | 365 | 10.7138 | 0.26511 | 10 | 0.97894
70827 | 4.32 | 0.8 | 365 | 3.9357 | 0.85249 | 4 | 0.78818
70828 | 3.92 | 0.8 | 365 | 3.5713 | 0.75504 | 4 | 0.32631
70825 | 6.405 | 0.8 | 365 | 5.8352 | 0.57296 | 6 | 0.40817
70830 | 8.68 | 0.8 | 365 | 7.9078 | 0.81473 | 8 | 0.72255
70831 | 13.42 | 0.8 | 365 | 12.2262 | 0.81954 | 13 | 0.045698
70489 | 6.7 | 0.8 | 365 | 6.104 | 0.38233 | 6 | 0.4863
70494 | 8.505 | 0.8 | 365 | 7.7484 | 0.33459 | 8 | 0.082985
70283 | 9.36 | 0.8 | 365 | 8.5273 | 0.6804 | 9 | 0.20773
70832 | 2.52 | 0.8 | 365 | 2.2958 | 0.91395 | 3 | 0.20977
70834 | 5.04 | 0.8 | 365 | 4.5916 | 0.82791 | 5 | 0.41955
70835 | 8.41 | 0.8 | 365 | 7.6618 | 0.073945 | 7 | 0.73579
70836 | 5.88 | 0.8 | 365 | 5.3569 | 0.13256 | 5 | 0.48947
70837 | 4.76 | 0.8 | 365 | 4.3366 | 0.059688 | 4 | 0.39624
70838 | 4.68 | 0.8 | 365 | 4.2637 | 0.8402 | 5 | 0.10386
70842 | 3 | 0.8 | 365 | 2.7331 | 0.2309 | 2 | 0.96402
34252 | 805.14 | 0.8 | 365 | 733.5147 | 0.0078685 | 733 | 0.52261
70844 | 4.24 | 0.8 | 365 | 3.8628 | 0.633 | 4 | 0.49581
70684 | 9.765 | 1 | 365 | 11.1204 | 0.48946 | 11 | 0.60984
51713 | 652.05 | 0.9 | 365 | 668.2991 | 0.6084 | 668 | 0.90749
3816 | 1265.22 | 0.7 | 365 | 1008.5828 | 0.38582 | 1008 | 0.96859
70431 | 7.425 | 0.8 | 365 | 6.7645 | 0.37147 | 7 | 0.13594
70472 | 9.01 | 0.8 | 365 | 8.2085 | 0.72012 | 8 | 0.92859
67640 | 8.175 | 0.8 | 365 | 7.4478 | 0.42919 | 7 | 0.87694
13225 | 1414.32 | 1 | 365 | 1610.6276 | 0.46701 | 1611 | 0.094629
69115 | 8.19 | 1 | 365 | 9.3268 | 0.087933 | 9 | 0.4147
35305 | 35.64 | 0.9 | 365 | 36.5281 | 0.005925 | 36 | 0.53407
53584 | 599.04 | 1 | 365 | 682.1868 | 0.43164 | 682 | 0.61839
70712 | 7.83 | 1 | 365 | 8.9168 | 0.8533 | 9 | 0.7701
70690 | 8.64 | 1 | 365 | 9.8392 | 0.63123 | 10 | 0.47046
68856 | 9.81 | 0.8 | 365 | 8.9373 | 0.91503 | 9 | 0.85233
70701 | 7.41 | 0.8 | 365 | 6.7508 | 0.33031 | 7 | 0.08112
13226 | 1413.965 | 1 | 365 | 1610.2233 | 0.24953 | 1610 | 0.47287
70843 | 3.92 | 0.8 | 365 | 3.5713 | 0.75504 | 4 | 0.32631
70845 | 6.44 | 0.8 | 365 | 5.8671 | 0.66899 | 6 | 0.53609
70846 | 5.6 | 0.8 | 365 | 5.1018 | 0.36434 | 5 | 0.46616
70847 | 12.47 | 0.8 | 365 | 11.3607 | 0.21309 | 11 | 0.57376
70849 | 5.88 | 0.8 | 365 | 5.3569 | 0.13256 | 5 | 0.48947
70852 | 2.52 | 0.8 | 365 | 2.2958 | 0.91395 | 3 | 0.20977
70857 | 6.09 | 0.8 | 365 | 5.5482 | 0.70872 | 6 | 0.25695
70858 | 5.4 | 0.8 | 365 | 4.9196 | 0.81561 | 5 | 0.73523
70861 | 5.4 | 0.8 | 365 | 4.9196 | 0.81561 | 5 | 0.73523
70860 | 10.08 | 0.8 | 365 | 9.1833 | 0.65581 | 9 | 0.83909
70862 | 5.6 | 0.8 | 365 | 5.1018 | 0.36434 | 5 | 0.46616
34626 | 61.6 | 0.8 | 365 | 56.1201 | 0.0077312 | 56 | 0.1278
42561 | 13 | 0.8 | 365 | 11.8435 | 0.66722 | 12 | 0.51074
70863 | 11.89 | 0.8 | 365 | 10.8323 | 0.62178 | 11 | 0.45405
70865 | 3.78 | 0.8 | 365 | 3.4437 | 0.37093 | 3 | 0.81466
70866 | 2.52 | 0.8 | 365 | 2.2958 | 0.91395 | 3 | 0.20977
70868 | 6.72 | 0.8 | 365 | 6.1222 | 0.43721 | 6 | 0.5594
70869 | 2.52 | 0.8 | 365 | 2.2958 | 0.91395 | 3 | 0.20977
70870 | 6.16 | 0.8 | 365 | 5.612 | 0.90077 | 6 | 0.51278
70876 | 7.28 | 0.8 | 365 | 6.6324 | 0.97364 | 7 | 0.60601
70882 | 3.64 | 0.8 | 365 | 3.3162 | 0.98682 | 4 | 0.30301
51714 | 256.26 | 0.9 | 365 | 262.646 | 0.96853 | 263 | 0.61453
55288 | 15.6 | 1 | 365 | 17.7653 | 0.50082 | 18 | 0.2661
70881 | 6.615 | 0.8 | 365 | 6.0265 | 0.14913 | 6 | 0.17566
68009 | 6.93 | 0.8 | 365 | 6.3135 | 0.01337 | 6 | 0.32688
70885 | 3.92 | 0.8 | 365 | 3.5713 | 0.75504 | 4 | 0.32631
70289 | 4.275 | 0.8 | 365 | 3.8947 | 0.72903 | 4 | 0.62372
70888 | 7.28 | 0.8 | 365 | 6.6324 | 0.97364 | 7 | 0.60601
70889 | 6.44 | 0.8 | 365 | 5.8671 | 0.66899 | 6 | 0.53609
70891 | 4.2 | 0.8 | 365 | 3.8264 | 0.52325 | 4 | 0.34962
70892 | 3.92 | 0.8 | 365 | 3.5713 | 0.75504 | 4 | 0.32631
70893 | 7.28 | 0.8 | 365 | 6.6324 | 0.97364 | 7 | 0.60601
70926 | 11.66 | 0.8 | 365 | 10.6227 | 0.99075 | 11 | 0.61348
70898 | 4.06 | 0.8 | 365 | 3.6988 | 0.13915 | 3 | 0.83797
70897 | 9.24 | 0.8 | 365 | 8.418 | 0.35116 | 8 | 0.76917
70899 | 4.35 | 0.8 | 365 | 3.963 | 0.9348 | 4 | 0.89782
70901 | 4.05 | 0.8 | 365 | 3.6897 | 0.11171 | 3 | 0.80142
70902 | 13.8 | 0.8 | 365 | 12.5724 | 0.86212 | 13 | 0.43447
70895 | 5.88 | 0.8 | 365 | 5.3569 | 0.13256 | 5 | 0.48947
70906 | 11.02 | 0.8 | 365 | 10.0397 | 0.23482 | 10 | 0.27449
70907 | 4.35 | 0.8 | 365 | 3.963 | 0.9348 | 4 | 0.89782
70908 | 9.8 | 0.8 | 365 | 8.9282 | 0.88759 | 9 | 0.81579
70910 | 5.32 | 0.8 | 365 | 4.8467 | 0.59612 | 5 | 0.44286
70912 | 6.16 | 0.8 | 365 | 5.612 | 0.90077 | 6 | 0.51278
70913 | 9.99 | 0.8 | 365 | 9.1013 | 0.40888 | 9 | 0.51017
70917 | 10.15 | 0.8 | 365 | 9.2471 | 0.84786 | 10 | 0.094921
70854 | 2.32 | 0.8 | 365 | 2.1136 | 0.36523 | 2 | 0.47884
70918 | 10.98 | 0.8 | 365 | 10.0032 | 0.12508 | 10 | 0.1283
70919 | 6.3 | 0.8 | 365 | 5.7396 | 0.28488 | 6 | 0.024434
70920 | 17.658 | 0.8 | 365 | 16.0871 | 0.44705 | 16 | 0.5342
70922 | 3.77 | 0.8 | 365 | 3.4346 | 0.34349 | 3 | 0.77811
70921 | 5.865 | 0.8 | 365 | 5.3432 | 0.091402 | 5 | 0.43465
70923 | 3.64 | 0.8 | 365 | 3.3162 | 0.98682 | 4 | 0.30301
61069 | 1423.17 | 0.8 | 365 | 1296.5648 | 0.65475 | 1297 | 0.21955
70924 | 12.255 | 0.8 | 365 | 11.1648 | 0.62321 | 11 | 0.78801
70927 | 4.8 | 0.8 | 365 | 4.373 | 0.16943 | 4 | 0.54243
70928 | 4.48 | 0.8 | 365 | 4.0815 | 0.29147 | 4 | 0.37293
70931 | 4.32 | 0.8 | 365 | 3.9357 | 0.85249 | 4 | 0.78818
70932 | 8.8 | 0.8 | 365 | 8.0172 | 0.14396 | 8 | 0.16111
70925 | 6.4 | 0.8 | 365 | 5.8307 | 0.55924 | 6 | 0.3899
70933 | 4.4 | 0.8 | 365 | 4.0086 | 0.071981 | 4 | 0.080557
70934 | 7.04 | 0.8 | 365 | 6.4137 | 0.31517 | 6 | 0.72889
70935 | 7.36 | 0.8 | 365 | 6.7053 | 0.19313 | 6 | 0.89839
70937 | 7.56 | 0.8 | 365 | 6.8875 | 0.74186 | 7 | 0.62932
70939 | 4.2 | 0.8 | 365 | 3.8264 | 0.52325 | 4 | 0.34962
70941 | 3.64 | 0.8 | 365 | 3.3162 | 0.98682 | 4 | 0.30301
70942 | 12.2 | 0.8 | 365 | 11.1147 | 0.47231 | 11 | 0.587
70943 | 8.96 | 0.8 | 365 | 8.1629 | 0.58294 | 8 | 0.74586
70944 | 5.04 | 0.8 | 365 | 4.5916 | 0.82791 | 5 | 0.41955
70945 | 7.2 | 0.8 | 365 | 6.5595 | 0.75415 | 7 | 0.31364
70946 | 7.2 | 1 | 365 | 8.1994 | 0.69269 | 8 | 0.89205
70947 | 11.655 | 0.8 | 365 | 10.6182 | 0.97703 | 11 | 0.5952
70948 | 7.56 | 0.8 | 365 | 6.8875 | 0.74186 | 7 | 0.62932
70949 | 10.395 | 0.8 | 365 | 9.4703 | 0.52005 | 9 | 0.99032
70950 | 6.4 | 0.8 | 365 | 5.8307 | 0.55924 | 6 | 0.3899
70952 | 6.4 | 0.8 | 365 | 5.8307 | 0.55924 | 6 | 0.3899
70953 | 6.6 | 0.8 | 365 | 6.0129 | 0.10797 | 6 | 0.12084
70954 | 5.355 | 0.8 | 365 | 4.8786 | 0.69215 | 5 | 0.57077
59048 | 574.86 | 1 | 365 | 654.6506 | 0.50536 | 655 | 0.15593
70955 | 20.25 | 0.8 | 365 | 18.4486 | 0.55855 | 19 | 0.007108
70951 | 9.92 | 0.8 | 365 | 9.0375 | 0.21683 | 9 | 0.25435
70956 | 12.753 | 0.8 | 365 | 11.6185 | 0.98954 | 12 | 0.60803
70957 | 12.32 | 0.8 | 365 | 11.224 | 0.80155 | 12 | 0.025559
70959 | 7.28 | 0.8 | 365 | 6.6324 | 0.97364 | 7 | 0.60601
70960 | 6.72 | 0.8 | 365 | 6.1222 | 0.43721 | 6 | 0.5594
70961 | 11.76 | 0.8 | 365 | 10.7138 | 0.26511 | 10 | 0.97894
70962 | 13.2 | 0.8 | 365 | 12.0257 | 0.21594 | 12 | 0.24167
70963 | 5.51 | 0.8 | 365 | 5.0198 | 0.11741 | 5 | 0.13724
70964 | 4.76 | 0.8 | 365 | 4.3366 | 0.059688 | 4 | 0.39624
70965 | 7.84 | 0.8 | 365 | 7.1426 | 0.51007 | 7 | 0.65263
70966 | 3.92 | 0.8 | 365 | 3.5713 | 0.75504 | 4 | 0.32631
70967 | 7.245 | 0.8 | 365 | 6.6005 | 0.87761 | 7 | 0.4781
70968 | 5.4 | 0.8 | 365 | 4.9196 | 0.81561 | 5 | 0.73523
70969 | 3.27 | 0.8 | 365 | 2.9791 | 0.97168 | 3 | 0.95078
70971 | 2.32 | 0.8 | 365 | 2.1136 | 0.36523 | 2 | 0.47884
70970 | 8.925 | 1 | 365 | 10.1638 | 0.60864 | 10 | 0.77243
70973 | 8.96 | 0.8 | 365 | 8.1629 | 0.58294 | 8 | 0.74586
70974 | 5.88 | 0.8 | 365 | 5.3569 | 0.13256 | 5 | 0.48947
70871 | 705.6 | 0.9 | 365 | 723.1836 | 0.89508 | 724 | 0.078634
70872 | 705.6 | 0.9 | 365 | 723.1836 | 0.89508 | 724 | 0.078634
70873 | 604.8 | 0.9 | 365 | 619.8716 | 0.76721 | 620 | 0.63883
70877 | 655.2 | 0.8 | 365 | 596.9134 | 0.62769 | 597 | 0.54109
70975 | 8.04 | 0.8 | 365 | 7.3248 | 0.058801 | 7 | 0.38356
70977 | 7.59 | 0.8 | 365 | 6.9148 | 0.82417 | 7 | 0.73896
70978 | 4.48 | 0.8 | 365 | 4.0815 | 0.29147 | 4 | 0.37293
70982 | 4.2 | 0.8 | 365 | 3.8264 | 0.52325 | 4 | 0.34962
70985 | 8.96 | 0.8 | 365 | 8.1629 | 0.58294 | 8 | 0.74586
70988 | 9.8 | 0.8 | 365 | 8.9282 | 0.88759 | 9 | 0.81579
70984 | 4.41 | 0.8 | 365 | 4.0177 | 0.099417 | 4 | 0.1171
70986 | 20.88 | 0.8 | 365 | 19.0225 | 0.28704 | 19 | 0.30955
70990 | 4.48 | 0.8 | 365 | 4.0815 | 0.29147 | 4 | 0.37293
70896 | 655.2 | 0.8 | 365 | 596.9134 | 0.62769 | 597 | 0.54109
70880 | 604.8 | 0.8 | 365 | 550.997 | 0.34863 | 551 | 0.34563
70992 | 13.72 | 0.8 | 365 | 12.4995 | 0.64263 | 13 | 0.1421
70976 | 5.4 | 0.8 | 365 | 4.9196 | 0.81561 | 5 | 0.73523
70993 | 15.696 | 0.8 | 365 | 14.2997 | 0.064048 | 14 | 0.36373
70997 | 10.5 | 0.8 | 365 | 9.5659 | 0.80814 | 10 | 0.37406
70998 | 8.4 | 0.8 | 365 | 7.6527 | 0.046509 | 7 | 0.69924
43633 | 12.4 | 0.8 | 365 | 11.2969 | 0.021037 | 11 | 0.31793
70999 | 4.55 | 0.8 | 365 | 4.1452 | 0.48353 | 4 | 0.62876
71000 | 8.04 | 0.8 | 365 | 7.3248 | 0.058801 | 7 | 0.38356
71001 | 11.2 | 0.8 | 365 | 10.2036 | 0.72868 | 10 | 0.93233
71003 | 5.4 | 0.8 | 365 | 4.9196 | 0.81561 | 5 | 0.73523
49758 | 12 | 0.8 | 365 | 10.9325 | 0.92358 | 11 | 0.85606
63137 | 800.73 | 0.9 | 365 | 820.6842 | 0.52201 | 821 | 0.2062
71007 | 8.32 | 0.8 | 365 | 7.5799 | 0.82702 | 8 | 0.40687
71008 | 2.52 | 0.8 | 365 | 2.2958 | 0.91395 | 3 | 0.20977
60848 | 663.3 | 0.7 | 365 | 528.7562 | 0.36972 | 529 | 0.12595
71009 | 6.16 | 0.8 | 365 | 5.612 | 0.90077 | 6 | 0.51278
71010 | 4.35 | 0.8 | 365 | 3.963 | 0.9348 | 4 | 0.89782
70539 | 9.52 | 0.8 | 365 | 8.6731 | 0.11938 | 8 | 0.79248
70550 | 4.48 | 0.8 | 365 | 4.0815 | 0.29147 | 4 | 0.37293
70878 | 705.6 | 0.8 | 365 | 642.8298 | 0.90674 | 643 | 0.73656
71013 | 11.2 | 0.8 | 365 | 10.2036 | 0.72868 | 10 | 0.93233
70553 | 4.93 | 0.8 | 365 | 4.4914 | 0.52611 | 5 | 0.017533
71015 | 9.52 | 0.8 | 365 | 8.6731 | 0.11938 | 8 | 0.79248
70620 | 2.7 | 0.8 | 365 | 2.4598 | 0.40781 | 2 | 0.86761
65346 | 90.75 | 1 | 365 | 103.3461 | 0.23075 | 103 | 0.57685
71016 | 7.56 | 0.8 | 365 | 6.8875 | 0.74186 | 7 | 0.62932
71019 | 5.04 | 0.8 | 365 | 4.5916 | 0.82791 | 5 | 0.41955
70829 | 4.93 | 0.8 | 365 | 4.4914 | 0.52611 | 5 | 0.017533
63339 | 94.52 | 0.9 | 365 | 96.8754 | 0.74411 | 97 | 0.61955
34817 | 479.96 | 0.9 | 365 | 491.9206 | 0.43782 | 492 | 0.35842
71020 | 3 | 0.8 | 365 | 2.7331 | 0.2309 | 2 | 0.96402
48891 | 51.1 | 0.7 | 365 | 40.7349 | 0.67465 | 41 | 0.40952
71022 | 12.81 | 0.8 | 365 | 11.6704 | 0.14593 | 11 | 0.81635
71017 | 4.24 | 0.8 | 365 | 3.8628 | 0.633 | 4 | 0.49581
70994 | 2.88 | 0.8 | 365 | 2.6238 | 0.90166 | 3 | 0.52546
71002 | 9.315 | 0.8 | 365 | 8.4863 | 0.55693 | 9 | 0.04327
63347 | 300.22 | 0.7 | 365 | 239.3234 | 0.73155 | 240 | 0.054924
71026 | 7.2 | 0.8 | 365 | 6.5595 | 0.75415 | 7 | 0.31364
71027 | 8.4 | 0.8 | 365 | 7.6527 | 0.046509 | 7 | 0.69924
71028 | 5.4 | 0.8 | 365 | 4.9196 | 0.81561 | 5 | 0.73523
71029 | 5.4 | 0.8 | 365 | 4.9196 | 0.81561 | 5 | 0.73523
71030 | 5.83 | 0.8 | 365 | 5.3114 | 0.99537 | 6 | 0.30674
71031 | 7.2 | 0.8 | 365 | 6.5595 | 0.75415 | 7 | 0.31364
71032 | 5.4 | 0.8 | 365 | 4.9196 | 0.81561 | 5 | 0.73523
71033 | 7.84 | 0.8 | 365 | 7.1426 | 0.51007 | 7 | 0.65263
71035 | 3.64 | 0.8 | 365 | 3.3162 | 0.98682 | 4 | 0.30301
71036 | 5.4 | 0.8 | 365 | 4.9196 | 0.81561 | 5 | 0.73523
71037 | 7.84 | 0.8 | 365 | 7.1426 | 0.51007 | 7 | 0.65263
71038 | 6.21 | 0.8 | 365 | 5.6576 | 0.037955 | 5 | 0.69551
71039 | 12.42 | 0.8 | 365 | 11.3151 | 0.075909 | 11 | 0.39103
71040 | 12.76 | 0.8 | 365 | 11.6249 | 0.0087443 | 11 | 0.63361
30569 | 1118.72 | 1 | 365 | 1273.9983 | 0.69499 | 1274 | 0.69332
20174 | 1385.7 | 1 | 365 | 1578.0352 | 0.31358 | 1578 | 0.34874
30580 | 899.84 | 1 | 365 | 1024.7378 | 0.037274 | 1024 | 0.77507
30594 | 1382.4 | 1 | 365 | 1574.2771 | 0.9961 | 1575 | 0.27322
33996 | 1335.15 | 1 | 365 | 1520.4688 | 0.95033 | 1521 | 0.41915
70874 | 655.2 | 0.9 | 365 | 671.5276 | 0.33115 | 671 | 0.85873
70890 | 10.5 | 0.8 | 365 | 9.5659 | 0.80814 | 10 | 0.37406
70911 | 3.36 | 0.8 | 365 | 3.0611 | 0.2186 | 3 | 0.2797
50182 | 12.72 | 0.8 | 365 | 11.5884 | 0.899 | 12 | 0.48743
70979 | 9.6 | 0.8 | 365 | 8.746 | 0.33887 | 9 | 0.084851
70989 | 6.6 | 0.8 | 365 | 6.0129 | 0.10797 | 6 | 0.12084
70991 | 8.502 | 0.8 | 365 | 7.7457 | 0.32636 | 8 | 0.072021
70995 | 9 | 0.8 | 365 | 8.1994 | 0.69269 | 8 | 0.89205
70996 | 8.4 | 0.8 | 365 | 7.6527 | 0.046509 | 7 | 0.69924
51582 | 166.4 | 0.9 | 365 | 170.5467 | 0.60791 | 171 | 0.1546
59640 | 5.3 | 1 | 365 | 6.0356 | 0.17656 | 6 | 0.2122
32923 | 2530.8 | 1 | 365 | 2882.075 | 0.47983 | 2882 | 0.55487
70658 | 9.6 | 1 | 365 | 10.9325 | 0.92358 | 11 | 0.85606
49504 | 12.19 | 1 | 365 | 13.882 | 0.80609 | 14 | 0.68806
71041 | 12 | 0.8 | 365 | 10.9325 | 0.92358 | 11 | 0.85606
71043 | 11.52 | 0.8 | 365 | 10.4952 | 0.60664 | 11 | 0.10182
71044 | 8.1 | 0.8 | 365 | 7.3794 | 0.22342 | 7 | 0.60284
71045 | 12.32 | 0.8 | 365 | 11.224 | 0.80155 | 12 | 0.025559
71046 | 10.2 | 0.8 | 365 | 9.2926 | 0.98505 | 10 | 0.27765
36214 | 39.894 | 0.9 | 365 | 40.8882 | 0.13626 | 41 | 0.02442
71048 | 5.1 | 0.8 | 365 | 4.6463 | 0.99252 | 5 | 0.63883
71051 | 5.46 | 0.8 | 365 | 4.9743 | 0.98023 | 5 | 0.95451
71054 | 5.1 | 0.8 | 365 | 4.6463 | 0.99252 | 5 | 0.63883
71055 | 3 | 0.8 | 365 | 2.7331 | 0.2309 | 2 | 0.96402
71056 | 4.68 | 0.8 | 365 | 4.2637 | 0.8402 | 5 | 0.10386
71057 | 6.3 | 0.8 | 365 | 5.7396 | 0.28488 | 6 | 0.024434
71059 | 7.5 | 0.8 | 365 | 6.8328 | 0.57724 | 7 | 0.41004
71061 | 9.86 | 0.8 | 365 | 8.9829 | 0.052212 | 9 | 0.035066
71014 | 31.5 | 0.9 | 365 | 32.285 | 0.22746 | 32 | 0.51244
71062 | 6.16 | 0.8 | 365 | 5.612 | 0.90077 | 6 | 0.51278
71064 | 7 | 0.8 | 365 | 6.3773 | 0.20542 | 6 | 0.5827
71066 | 8.68 | 0.8 | 365 | 7.9078 | 0.81473 | 8 | 0.72255
71065 | 12.32 | 0.8 | 365 | 11.224 | 0.80155 | 12 | 0.025559
71067 | 6.72 | 0.8 | 365 | 6.1222 | 0.43721 | 6 | 0.5594
71069 | 7.84 | 0.8 | 365 | 7.1426 | 0.51007 | 7 | 0.65263
71070 | 10.8 | 0.8 | 365 | 9.8392 | 0.63123 | 10 | 0.47046
71071 | 3.36 | 0.8 | 365 | 3.0611 | 0.2186 | 3 | 0.2797
71072 | 2.24 | 0.8 | 365 | 2.0407 | 0.14574 | 2 | 0.18647
71073 | 9.45 | 0.8 | 365 | 8.6093 | 0.92732 | 9 | 0.53665
71074 | 6.3 | 0.8 | 365 | 5.7396 | 0.28488 | 6 | 0.024434
71053 | 7.41 | 0.8 | 365 | 6.7508 | 0.33031 | 7 | 0.08112
71075 | 7.125 | 0.8 | 365 | 6.4912 | 0.54838 | 7 | 0.039538
70625 | 8.4 | 0.8 | 365 | 7.6527 | 0.046509 | 7 | 0.69924
70770 | 9.52 | 0.8 | 365 | 8.6731 | 0.11938 | 8 | 0.79248
71076 | 7 | 0.8 | 365 | 6.3773 | 0.20542 | 6 | 0.5827
70400 | 3.36 | 0.8 | 365 | 3.0611 | 0.2186 | 3 | 0.2797
70323 | 11.2 | 0.8 | 365 | 10.2036 | 0.72868 | 10 | 0.93233
71079 | 9.8 | 0.8 | 365 | 8.9282 | 0.88759 | 9 | 0.81579
71077 | 8.505 | 0.8 | 365 | 7.7484 | 0.33459 | 8 | 0.082985
71080 | 10.8 | 0.8 | 365 | 9.8392 | 0.63123 | 10 | 0.47046
71081 | 7.2 | 0.8 | 365 | 6.5595 | 0.75415 | 7 | 0.31364
71063 | 11.48 | 0.8 | 365 | 10.4587 | 0.4969 | 10 | 0.95563
71082 | 5.415 | 0.8 | 365 | 4.9333 | 0.85677 | 5 | 0.79005
71083 | 4.8 | 0.8 | 365 | 4.373 | 0.16943 | 4 | 0.54243
71085 | 5.22 | 0.8 | 365 | 4.7556 | 0.32176 | 5 | 0.077388
71086 | 7.5 | 0.8 | 365 | 6.8328 | 0.57724 | 7 | 0.41004
71088 | 4.95 | 0.8 | 365 | 4.5096 | 0.58098 | 5 | 0.090626
71089 | 6.6 | 0.8 | 365 | 6.0129 | 0.10797 | 6 | 0.12084
71090 | 5.51 | 0.8 | 365 | 5.0198 | 0.11741 | 5 | 0.13724
71091 | 2.6 | 0.8 | 365 | 2.3687 | 0.13344 | 2 | 0.50215
40688 | 5.2 | 0.8 | 365 | 4.7374 | 0.26689 | 5 | 0.0042944
71094 | 7.8 | 0.8 | 365 | 7.1061 | 0.40033 | 7 | 0.50644
71095 | 3.6 | 0.8 | 365 | 3.2797 | 0.87708 | 4 | 0.15682
64702 | 229.554 | 0.9 | 365 | 235.2745 | 0.53816 | 235 | 0.81265
71098 | 10.08 | 0.8 | 365 | 9.1833 | 0.65581 | 9 | 0.83909
64703 | 130.56 | 0.9 | 365 | 133.8136 | 0.98467 | 134 | 0.79822
71099 | 4.5 | 0.8 | 365 | 4.0997 | 0.34634 | 4 | 0.44602
71100 | 4.68 | 0.8 | 365 | 4.2637 | 0.8402 | 5 | 0.10386
34659 | 125.28 | 1 | 365 | 142.6689 | 0.65277 | 143 | 0.32164
70760 | 4.48 | 0.8 | 365 | 4.0815 | 0.29147 | 4 | 0.37293
71103 | 11.025 | 0.8 | 365 | 10.0442 | 0.24854 | 10 | 0.29276
64904 | 41.44 | 0.7 | 365 | 33.0343 | 0.4841 | 33 | 0.51841
71104 | 10.2 | 0.8 | 365 | 9.2926 | 0.98505 | 10 | 0.27765
71105 | 5.025 | 0.8 | 365 | 4.578 | 0.78675 | 5 | 0.36473
71102 | 24.795 | 0.8 | 365 | 22.5892 | 0.028355 | 22 | 0.61759
71107 | 4.2 | 0.8 | 365 | 3.8264 | 0.52325 | 4 | 0.34962
71108 | 9.9 | 0.8 | 365 | 9.0193 | 0.16196 | 9 | 0.18125
71106 | 4.68 | 0.8 | 365 | 4.2637 | 0.8402 | 5 | 0.10386
70806 | 11.2 | 0.8 | 365 | 10.2036 | 0.72868 | 10 | 0.93233
70930 | 7.02 | 1 | 365 | 7.9944 | 0.075371 | 8 | 0.069747
71109 | 5.32 | 0.8 | 365 | 4.8467 | 0.59612 | 5 | 0.44286
71110 | 8.96 | 0.8 | 365 | 8.1629 | 0.58294 | 8 | 0.74586
71111 | 8.845 | 0.8 | 365 | 8.0581 | 0.26743 | 8 | 0.32557
71052 | 5.1 | 0.8 | 365 | 4.6463 | 0.99252 | 5 | 0.63883
71113 | 4.845 | 0.8 | 365 | 4.414 | 0.2929 | 4 | 0.70689
71114 | 13.08 | 0.8 | 365 | 11.9164 | 0.88671 | 12 | 0.80311
71116 | 8.32 | 0.8 | 365 | 7.5799 | 0.82702 | 8 | 0.40687
71117 | 12.255 | 0.8 | 365 | 11.1648 | 0.62321 | 11 | 0.78801
71118 | 2.52 | 0.8 | 365 | 2.2958 | 0.91395 | 3 | 0.20977
71120 | 6.72 | 0.8 | 365 | 6.1222 | 0.43721 | 6 | 0.5594
71121 | 6.09 | 0.8 | 365 | 5.5482 | 0.70872 | 6 | 0.25695
71124 | 6.44 | 0.8 | 365 | 5.8671 | 0.66899 | 6 | 0.53609
71126 | 5.88 | 0.8 | 365 | 5.3569 | 0.13256 | 5 | 0.48947
71125 | 4.76 | 0.8 | 365 | 4.3366 | 0.059688 | 4 | 0.39624
71128 | 7.8 | 0.8 | 365 | 7.1061 | 0.40033 | 7 | 0.50644
71129 | 6.05 | 0.8 | 365 | 5.5118 | 0.59897 | 6 | 0.11077
71130 | 5.32 | 0.8 | 365 | 4.8467 | 0.59612 | 5 | 0.44286
71131 | 3.77 | 0.8 | 365 | 3.4346 | 0.34349 | 3 | 0.77811
71132 | 6.96 | 0.8 | 365 | 6.3408 | 0.095679 | 6 | 0.43652
71133 | 7.425 | 0.8 | 365 | 6.7645 | 0.37147 | 7 | 0.13594
71137 | 8.4 | 0.8 | 365 | 7.6527 | 0.046509 | 7 | 0.69924
71136 | 5.886 | 0.8 | 365 | 5.3624 | 0.14902 | 5 | 0.5114
71140 | 9.6 | 0.8 | 365 | 8.746 | 0.33887 | 9 | 0.084851
32137 | 1298.08 | 1 | 365 | 1478.2535 | 0.81728 | 1479 | 0.070787
71142 | 10.24 | 0.8 | 365 | 9.329 | 0.094792 | 9 | 0.42384
71143 | 13.5 | 0.8 | 365 | 12.299 | 0.039032 | 12 | 0.33807
71144 | 3.9 | 0.8 | 365 | 3.5531 | 0.70016 | 4 | 0.25322
71146 | 9.6 | 0.8 | 365 | 8.746 | 0.33887 | 9 | 0.084851
71151 | 5.7 | 0.8 | 365 | 5.1929 | 0.6387 | 5 | 0.83163
71152 | 3.05 | 0.8 | 365 | 2.7787 | 0.36808 | 3 | 0.14675
71153 | 7.425 | 0.8 | 365 | 6.7645 | 0.37147 | 7 | 0.13594
71155 | 5.035 | 0.8 | 365 | 4.5871 | 0.81419 | 5 | 0.40127
71156 | 3.36 | 0.8 | 365 | 3.0611 | 0.2186 | 3 | 0.2797
71157 | 7.25 | 0.8 | 365 | 6.605 | 0.89133 | 7 | 0.49637
65096 | 49.8 | 0.7 | 365 | 39.6986 | 0.55376 | 40 | 0.25233
70864 | 8.12 | 0.8 | 365 | 7.3976 | 0.27829 | 7 | 0.67594
70905 | 5.22 | 0.8 | 365 | 4.7556 | 0.32176 | 5 | 0.077388
70909 | 9.86 | 0.8 | 365 | 8.9829 | 0.052212 | 9 | 0.035066
32929 | 1341.9 | 1 | 365 | 1528.1557 | 0.099726 | 1528 | 0.25545
32930 | 2409.75 | 1 | 365 | 2744.2233 | 0.33401 | 2744 | 0.55731
71158 | 12.285 | 0.8 | 365 | 11.1921 | 0.70552 | 11 | 0.89765
71160 | 5.49 | 0.8 | 365 | 5.0016 | 0.06254 | 5 | 0.064149
70131 | 35.7 | 0.6 | 365 | 24.3931 | 0.46075 | 24 | 0.85384
71161 | 5.4 | 0.8 | 365 | 4.9196 | 0.81561 | 5 | 0.73523
71162 | 6.555 | 0.8 | 365 | 5.9719 | 0.98451 | 6 | 0.95637
71163 | 10.24 | 1 | 365 | 11.6613 | 0.11849 | 11 | 0.7798
71164 | 3.2 | 0.8 | 365 | 2.9153 | 0.77962 | 3 | 0.69495
71165 | 4.5 | 0.8 | 365 | 4.0997 | 0.34634 | 4 | 0.44602
71166 | 6.93 | 0.8 | 365 | 6.3135 | 0.01337 | 6 | 0.32688
71169 | 3.9 | 1 | 365 | 4.4413 | 0.37521 | 4 | 0.81653
71170 | 11.84 | 0.8 | 365 | 10.7867 | 0.4846 | 11 | 0.27132
31109 | 999.305 | 1 | 365 | 1138.0085 | 0.15647 | 1138 | 0.165
70879 | 705.6 | 0.8 | 365 | 642.8298 | 0.90674 | 643 | 0.73656
64620 | 40.2 | 0.9 | 365 | 41.2018 | 0.080757 | 41 | 0.28254
71171 | 4.48 | 0.8 | 365 | 4.0815 | 0.29147 | 4 | 0.37293
71172 | 10.08 | 0.8 | 365 | 9.1833 | 0.65581 | 9 | 0.83909
71174 | 8.68 | 0.8 | 365 | 7.9078 | 0.81473 | 8 | 0.72255
71175 | 6.9 | 0.8 | 365 | 6.2862 | 0.93106 | 7 | 0.21724
71176 | 6.6 | 0.8 | 365 | 6.0129 | 0.10797 | 6 | 0.12084
70936 | 7.56 | 0.8 | 365 | 6.8875 | 0.74186 | 7 | 0.62932
68662 | 5.035 | 0.8 | 365 | 4.5871 | 0.81419 | 5 | 0.40127
71191 | 10.385 | 0.8 | 365 | 9.4612 | 0.49262 | 9 | 0.95377
71194 | 13.16 | 0.8 | 365 | 11.9893 | 0.1062 | 12 | 0.095484
71197 | 5.04 | 0.8 | 365 | 4.5916 | 0.82791 | 5 | 0.41955
71199 | 5.6 | 0.8 | 365 | 5.1018 | 0.36434 | 5 | 0.46616
71200 | 5.88 | 0.8 | 365 | 5.3569 | 0.13256 | 5 | 0.48947
71203 | 4.48 | 0.8 | 365 | 4.0815 | 0.29147 | 4 | 0.37293
71205 | 11.385 | 0.8 | 365 | 10.3722 | 0.23625 | 10 | 0.60844
70848 | 16.8 | 0.8 | 365 | 15.3055 | 0.093018 | 15 | 0.39849
71177 | 11.2 | 0.8 | 365 | 10.2036 | 0.72868 | 10 | 0.93233
71181 | 9.28 | 0.8 | 365 | 8.4545 | 0.4609 | 8 | 0.91536
71183 | 8.96 | 0.8 | 365 | 8.1629 | 0.58294 | 8 | 0.74586
71184 | 4.48 | 0.8 | 365 | 4.0815 | 0.29147 | 4 | 0.37293
71185 | 5.6 | 0.8 | 365 | 5.1018 | 0.36434 | 5 | 0.46616
54494 | 673.28 | 1 | 365 | 766.7313 | 0.040691 | 766 | 0.77196
71198 | 7 | 0.8 | 365 | 6.3773 | 0.20542 | 6 | 0.5827
71186 | 6.72 | 0.8 | 365 | 6.1222 | 0.43721 | 6 | 0.5594
71204 | 8.4 | 0.8 | 365 | 7.6527 | 0.046509 | 7 | 0.69924
71211 | 7.905 | 0.8 | 365 | 7.2018 | 0.68841 | 7 | 0.89018
63753 | 64.26 | 0.9 | 365 | 65.8614 | 0.34402 | 66 | 0.20538
31559 | 5928.16 | 1 | 365 | 6750.9886 | 0.86185 | 6751 | 0.85045
71042 | 18.9 | 0.8 | 365 | 17.2187 | 0.85464 | 18 | 0.073301
64469 | 68 | 0.7 | 365 | 54.2069 | 0.2461 | 54 | 0.45298
71215 | 7.84 | 0.8 | 365 | 7.1426 | 0.51007 | 7 | 0.65263
71214 | 10.4 | 0.8 | 365 | 9.4748 | 0.53377 | 10 | 0.0085888
71216 | 8.96 | 0.8 | 365 | 8.1629 | 0.58294 | 8 | 0.74586
71217 | 7.5 | 0.8 | 365 | 6.8328 | 0.57724 | 7 | 0.41004
71218 | 5.88 | 0.8 | 365 | 5.3569 | 0.13256 | 5 | 0.48947
71219 | 8.64 | 0.8 | 365 | 7.8714 | 0.70498 | 8 | 0.57637
71220 | 12.76 | 1 | 365 | 14.5311 | 0.76093 | 15 | 0.29202
71221 | 1.83 | 0.8 | 365 | 1.6672 | 0.020847 | 1 | 0.68805
71222 | 8 | 0.8 | 365 | 7.2883 | 0.94906 | 8 | 0.23738
71223 | 7.92 | 0.8 | 365 | 7.2154 | 0.72957 | 7 | 0.945
71224 | 11.97 | 0.8 | 365 | 10.9051 | 0.84128 | 11 | 0.74642
71226 | 6.54 | 0.8 | 365 | 5.9582 | 0.94335 | 6 | 0.90155
71228 | 5.67 | 0.8 | 365 | 5.1656 | 0.55639 | 5 | 0.72199
71229 | 14.175 | 0.8 | 365 | 12.914 | 0.89098 | 13 | 0.80498
71231 | 7.84 | 0.8 | 365 | 7.1426 | 0.51007 | 7 | 0.65263
71233 | 7.36 | 0.8 | 365 | 6.7053 | 0.19313 | 6 | 0.89839
71234 | 9.92 | 0.8 | 365 | 9.0375 | 0.21683 | 9 | 0.25435
71235 | 6.48 | 0.8 | 365 | 5.9035 | 0.77874 | 6 | 0.68227
71237 | 10.98 | 0.8 | 365 | 10.0032 | 0.12508 | 10 | 0.1283
71242 | 7.848 | 0.8 | 365 | 7.1498 | 0.53202 | 7 | 0.68187
71243 | 9.6 | 0.8 | 365 | 8.746 | 0.33887 | 9 | 0.084851
71247 | 8.54 | 0.8 | 365 | 7.7803 | 0.43062 | 8 | 0.2109
71248 | 7 | 0.8 | 365 | 6.3773 | 0.20542 | 6 | 0.5827
71250 | 3.19 | 0.8 | 365 | 2.9062 | 0.75219 | 3 | 0.6584
71251 | 7.28 | 0.8 | 365 | 6.6324 | 0.97364 | 7 | 0.60601
71252 | 3.36 | 0.8 | 365 | 3.0611 | 0.2186 | 3 | 0.2797
71255 | 4.24 | 0.8 | 365 | 3.8628 | 0.633 | 4 | 0.49581
71257 | 2.16 | 0.8 | 365 | 1.9678 | 0.92625 | 2 | 0.89409
71258 | 6.5 | 0.8 | 365 | 5.9218 | 0.83361 | 6 | 0.75537
71259 | 2.16 | 0.8 | 365 | 1.9678 | 0.92625 | 2 | 0.89409
71260 | 6.375 | 0.8 | 365 | 5.8079 | 0.49065 | 6 | 0.29853
71261 | 5.865 | 0.8 | 365 | 5.3432 | 0.091402 | 5 | 0.43465
71263 | 4.845 | 0.8 | 365 | 4.414 | 0.2929 | 4 | 0.70689
71264 | 2.9 | 0.8 | 365 | 2.642 | 0.95653 | 3 | 0.59855
71265 | 12.18 | 0.8 | 365 | 11.0965 | 0.41744 | 11 | 0.5139
71266 | 3.19 | 0.8 | 365 | 2.9062 | 0.75219 | 3 | 0.6584
71267 | 12.75 | 0.8 | 365 | 11.6158 | 0.98131 | 12 | 0.59707
71268 | 8.175 | 0.8 | 365 | 7.4478 | 0.42919 | 7 | 0.87694
71269 | 5.22 | 0.8 | 365 | 4.7556 | 0.32176 | 5 | 0.077388
71270 | 3.92 | 0.8 | 365 | 3.5713 | 0.75504 | 4 | 0.32631
71271 | 6.6 | 0.8 | 365 | 6.0129 | 0.10797 | 6 | 0.12084
71272 | 10.15 | 0.8 | 365 | 9.2471 | 0.84786 | 10 | 0.094921
71273 | 7.905 | 0.8 | 365 | 7.2018 | 0.68841 | 7 | 0.89018
71274 | 10.98 | 0.8 | 365 | 10.0032 | 0.12508 | 10 | 0.1283
71275 | 10.725 | 0.8 | 365 | 9.7709 | 0.42545 | 10 | 0.19636
71276 | 12.81 | 0.8 | 365 | 11.6704 | 0.14593 | 11 | 0.81635
71277 | 10.44 | 0.8 | 365 | 9.5113 | 0.64352 | 10 | 0.15478
71278 | 12.18 | 0.8 | 365 | 11.0965 | 0.41744 | 11 | 0.5139
71279 | 6.96 | 0.8 | 365 | 6.3408 | 0.095679 | 6 | 0.43652
71280 | 3.9 | 0.8 | 365 | 3.5531 | 0.70016 | 4 | 0.25322
71282 | 6.72 | 0.8 | 365 | 6.1222 | 0.43721 | 6 | 0.5594
71283 | 5.565 | 0.8 | 365 | 5.0699 | 0.26831 | 5 | 0.33825
71281 | 9.66 | 0.8 | 365 | 8.8006 | 0.50349 | 9 | 0.30413
71284 | 9.28 | 0.8 | 365 | 8.4545 | 0.4609 | 8 | 0.91536
71286 | 8.4 | 0.8 | 365 | 7.6527 | 0.046509 | 7 | 0.69924
71287 | 2.9 | 0.8 | 365 | 2.642 | 0.95653 | 3 | 0.59855
71288 | 4.2 | 0.8 | 365 | 3.8264 | 0.52325 | 4 | 0.34962
71289 | 2.9 | 0.8 | 365 | 2.642 | 0.95653 | 3 | 0.59855
71290 | 3.48 | 0.8 | 365 | 3.1704 | 0.54784 | 3 | 0.71826
71292 | 2.32 | 0.8 | 365 | 2.1136 | 0.36523 | 2 | 0.47884
71293 | 11.925 | 0.8 | 365 | 10.8642 | 0.71781 | 11 | 0.58196
71294 | 2.32 | 0.8 | 365 | 2.1136 | 0.36523 | 2 | 0.47884
71296 | 3.51 | 0.8 | 365 | 3.1978 | 0.63015 | 3 | 0.8279
71297 | 2.43 | 0.8 | 365 | 2.2138 | 0.66703 | 2 | 0.88085
67104 | 7.28 | 0.8 | 365 | 6.6324 | 0.97364 | 7 | 0.60601
67090 | 5.04 | 0.8 | 365 | 4.5916 | 0.82791 | 5 | 0.41955
67013 | 11.2 | 0.8 | 365 | 10.2036 | 0.72868 | 10 | 0.93233
67014 | 7.56 | 0.8 | 365 | 6.8875 | 0.74186 | 7 | 0.62932
67011 | 3.92 | 0.8 | 365 | 3.5713 | 0.75504 | 4 | 0.32631
71298 | 2.24 | 0.8 | 365 | 2.0407 | 0.14574 | 2 | 0.18647
67012 | 7.28 | 0.8 | 365 | 6.6324 | 0.97364 | 7 | 0.60601
71299 | 3.77 | 0.8 | 365 | 3.4346 | 0.34349 | 3 | 0.77811
71300 | 2.16 | 0.8 | 365 | 1.9678 | 0.92625 | 2 | 0.89409
71301 | 2.97 | 0.8 | 365 | 2.7058 | 0.14859 | 2 | 0.85438
71302 | 2.7 | 0.8 | 365 | 2.4598 | 0.40781 | 2 | 0.86761
71253 | 9.72 | 0.8 | 365 | 8.8553 | 0.6681 | 9 | 0.52341
71306 | 9.28 | 0.8 | 365 | 8.4545 | 0.4609 | 8 | 0.91536
71307 | 5.8 | 0.8 | 365 | 5.284 | 0.91307 | 6 | 0.1971
71308 | 9.28 | 0.8 | 365 | 8.4545 | 0.4609 | 8 | 0.91536
71249 | 3.51 | 0.8 | 365 | 3.1978 | 0.63015 | 3 | 0.8279
71309 | 3.08 | 0.8 | 365 | 2.806 | 0.45039 | 3 | 0.25639
71310 | 3.08 | 0.8 | 365 | 2.806 | 0.45039 | 3 | 0.25639
71311 | 3.975 | 0.8 | 365 | 3.6214 | 0.90594 | 4 | 0.52732
71312 | 4.48 | 0.8 | 365 | 4.0815 | 0.29147 | 4 | 0.37293
71314 | 2.24 | 0.8 | 365 | 2.0407 | 0.14574 | 2 | 0.18647
71313 | 4.86 | 0.8 | 365 | 4.4277 | 0.33405 | 4 | 0.76171
71315 | 3.2 | 0.8 | 365 | 2.9153 | 0.77962 | 3 | 0.69495
71316 | 8.64 | 0.8 | 365 | 7.8714 | 0.70498 | 8 | 0.57637
71213 | 10.2 | 0.8 | 365 | 9.2926 | 0.98505 | 10 | 0.27765
71318 | 7.5 | 0.8 | 365 | 6.8328 | 0.57724 | 7 | 0.41004
71320 | 2.24 | 0.8 | 365 | 2.0407 | 0.14574 | 2 | 0.18647
49720 | 7.65 | 1 | 365 | 8.7118 | 0.23598 | 8 | 0.9478
71324 | 8.96 | 0.8 | 365 | 8.1629 | 0.58294 | 8 | 0.74586
71325 | 21.96 | 0.8 | 365 | 20.0064 | 0.25016 | 20 | 0.2566
71326 | 4.32 | 0.8 | 365 | 3.9357 | 0.85249 | 4 | 0.78818
71327 | 10.8 | 0.8 | 365 | 9.8392 | 0.63123 | 10 | 0.47046
71330 | 6.27 | 0.8 | 365 | 5.7122 | 0.20257 | 5 | 0.91479
71331 | 3.52 | 0.8 | 365 | 3.2069 | 0.65758 | 3 | 0.86445
68823 | 5.355 | 0.8 | 365 | 4.8786 | 0.69215 | 5 | 0.57077
71329 | 7.65 | 0.8 | 365 | 6.9695 | 0.98878 | 7 | 0.95824
71332 | 13.44 | 0.8 | 365 | 12.2444 | 0.87441 | 13 | 0.11879
43110 | 6.72 | 0.8 | 365 | 6.1222 | 0.43721 | 6 | 0.5594
71334 | 13.2 | 0.8 | 365 | 12.0257 | 0.21594 | 12 | 0.24167
71335 | 9.15 | 0.8 | 365 | 8.336 | 0.10423 | 8 | 0.44025
71341 | 10.8 | 0.8 | 365 | 9.8392 | 0.63123 | 10 | 0.47046
71342 | 3.38 | 0.8 | 365 | 3.0793 | 0.27348 | 3 | 0.35279
71344 | 7.5 | 0.8 | 365 | 6.8328 | 0.57724 | 7 | 0.41004
71345 | 4.8 | 0.8 | 365 | 4.373 | 0.16943 | 4 | 0.54243
71348 | 8.16 | 0.8 | 365 | 7.4341 | 0.38804 | 7 | 0.82212
71349 | 8.4 | 0.8 | 365 | 7.6527 | 0.046509 | 7 | 0.69924
71352 | 8.58 | 0.8 | 365 | 7.8167 | 0.54036 | 8 | 0.35709
71356 | 7.5 | 0.8 | 365 | 6.8328 | 0.57724 | 7 | 0.41004
71357 | 5.72 | 0.8 | 365 | 5.2111 | 0.69358 | 5 | 0.90472
71360 | 3 | 0.8 | 365 | 2.7331 | 0.2309 | 2 | 0.96402
71362 | 13.8 | 0.8 | 365 | 12.5724 | 0.86212 | 13 | 0.43447
71364 | 6.9 | 0.8 | 365 | 6.2862 | 0.93106 | 7 | 0.21724
71365 | 9.3 | 1 | 365 | 10.5908 | 0.89472 | 11 | 0.48556
71366 | 3.64 | 0.8 | 365 | 3.3162 | 0.98682 | 4 | 0.30301
71367 | 11.7 | 0.8 | 365 | 10.6592 | 0.10049 | 10 | 0.75966
71368 | 8.48 | 0.8 | 365 | 7.7256 | 0.266 | 7 | 0.99162
71369 | 3.315 | 0.8 | 365 | 3.0201 | 0.09514 | 3 | 0.11524
71370 | 5.355 | 0.8 | 365 | 4.8786 | 0.69215 | 5 | 0.57077
71371 | 4.5 | 0.8 | 365 | 4.0997 | 0.34634 | 4 | 0.44602
71372 | 3.6 | 0.8 | 365 | 3.2797 | 0.87708 | 4 | 0.15682
71373 | 13.63 | 0.8 | 365 | 12.4175 | 0.3957 | 12 | 0.81318
71374 | 6.16 | 0.8 | 365 | 5.612 | 0.90077 | 6 | 0.51278
71375 | 13.515 | 0.8 | 365 | 12.3127 | 0.080186 | 12 | 0.39289
71376 | 8.99 | 0.8 | 365 | 8.1902 | 0.66525 | 8 | 0.8555
71377 | 6.67 | 0.8 | 365 | 6.0766 | 0.30003 | 6 | 0.37666
71379 | 8.41 | 0.8 | 365 | 7.6618 | 0.073945 | 7 | 0.73579
71378 | 10.73 | 0.8 | 365 | 9.7755 | 0.43917 | 10 | 0.21463
71380 | 4.35 | 0.8 | 365 | 3.963 | 0.9348 | 4 | 0.89782
71381 | 5.22 | 0.8 | 365 | 4.7556 | 0.32176 | 5 | 0.077388
71383 | 3.48 | 0.8 | 365 | 3.1704 | 0.54784 | 3 | 0.71826
71385 | 2.7 | 0.8 | 365 | 2.4598 | 0.40781 | 2 | 0.86761
71336 | 5.76 | 0.8 | 365 | 5.2476 | 0.80332 | 6 | 0.050911
71384 | 8.96 | 0.8 | 365 | 8.1629 | 0.58294 | 8 | 0.74586
71386 | 8.06 | 0.8 | 365 | 7.343 | 0.11367 | 7 | 0.45666
71389 | 5.04 | 0.8 | 365 | 4.5916 | 0.82791 | 5 | 0.41955
71390 | 5.13 | 0.8 | 365 | 4.6736 | 0.074832 | 4 | 0.74847
71393 | 24.852 | 0.8 | 365 | 22.6412 | 0.18474 | 22 | 0.82591
71394 | 11.76 | 0.8 | 365 | 10.7138 | 0.26511 | 10 | 0.97894
71395 | 3.92 | 0.8 | 365 | 3.5713 | 0.75504 | 4 | 0.32631
71396 | 4.905 | 1 | 365 | 5.5858 | 0.82189 | 6 | 0.40771
71397 | 8.04 | 0.8 | 365 | 7.3248 | 0.058801 | 7 | 0.38356
71392 | 12.2 | 0.8 | 365 | 11.1147 | 0.47231 | 11 | 0.587
67008 | 3.705 | 0.8 | 365 | 3.3754 | 0.16516 | 3 | 0.54056
71115 | 3.315 | 0.8 | 365 | 3.0201 | 0.09514 | 3 | 0.11524
71196 | 8.68 | 0.8 | 365 | 7.9078 | 0.81473 | 8 | 0.72255
71068 | 5.32 | 0.8 | 365 | 4.8467 | 0.59612 | 5 | 0.44286
71154 | 3.77 | 0.8 | 365 | 3.4346 | 0.34349 | 3 | 0.77811
34442 | 1060.2 | 1 | 365 | 1207.3558 | 0.99831 | 1208 | 0.35407
71208 | 2.6 | 0.8 | 365 | 2.3687 | 0.13344 | 2 | 0.50215
63383 | 40.81 | 0.9 | 365 | 41.827 | 0.96357 | 42 | 0.79056
71245 | 7.98 | 0.8 | 365 | 7.2701 | 0.89418 | 8 | 0.16428
71262 | 8.32 | 0.8 | 365 | 7.5799 | 0.82702 | 8 | 0.40687
71285 | 3.08 | 0.8 | 365 | 2.806 | 0.45039 | 3 | 0.25639
71337 | 7.705 | 0.8 | 365 | 7.0196 | 0.13968 | 7 | 0.15925
32934 | 5994.12 | 0.8 | 365 | 5460.8831 | 0.65944 | 5461 | 0.54253
32152 | 1359.36 | 1 | 365 | 1548.0392 | 0.97949 | 1549 | 0.018662
71398 | 5.72 | 0.8 | 365 | 5.2111 | 0.69358 | 5 | 0.90472
71400 | 11.96 | 0.8 | 365 | 10.896 | 0.81384 | 11 | 0.70988
71401 | 5.985 | 0.8 | 365 | 5.4526 | 0.42064 | 5 | 0.87321
71403 | 8.835 | 0.8 | 365 | 8.049 | 0.23999 | 8 | 0.28903
71405 | 5.46 | 0.8 | 365 | 4.9743 | 0.98023 | 5 | 0.95451
71406 | 5.415 | 0.8 | 365 | 4.9333 | 0.85677 | 5 | 0.79005
71407 | 6.27 | 0.8 | 365 | 5.7122 | 0.20257 | 5 | 0.91479
71410 | 5.22 | 0.8 | 365 | 4.7556 | 0.32176 | 5 | 0.077388
71412 | 9.9 | 0.8 | 365 | 9.0193 | 0.16196 | 9 | 0.18125
71413 | 5.4 | 0.8 | 365 | 4.9196 | 0.81561 | 5 | 0.73523
71414 | 6.6 | 0.8 | 365 | 6.0129 | 0.10797 | 6 | 0.12084
71416 | 12.88 | 0.8 | 365 | 11.7342 | 0.33798 | 12 | 0.072175
71418 | 7.54 | 0.8 | 365 | 6.8692 | 0.68699 | 7 | 0.55623
71419 | 5.7 | 0.8 | 365 | 5.1929 | 0.6387 | 5 | 0.83163
71420 | 4.845 | 0.8 | 365 | 4.414 | 0.2929 | 4 | 0.70689
71417 | 4.16 | 0.8 | 365 | 3.7899 | 0.41351 | 4 | 0.20344
71421 | 8.835 | 0.8 | 365 | 8.049 | 0.23999 | 8 | 0.28903
71422 | 5.8 | 0.8 | 365 | 5.284 | 0.91307 | 6 | 0.1971
71423 | 2.32 | 0.8 | 365 | 2.1136 | 0.36523 | 2 | 0.47884
71424 | 3.3 | 0.8 | 365 | 3.0064 | 0.053986 | 3 | 0.060418
71426 | 8.625 | 0.8 | 365 | 7.8577 | 0.66383 | 8 | 0.52155
71427 | 4.76 | 0.8 | 365 | 4.3366 | 0.059688 | 4 | 0.39624
71428 | 4.32 | 0.8 | 365 | 3.9357 | 0.85249 | 4 | 0.78818
71429 | 2.24 | 0.8 | 365 | 2.0407 | 0.14574 | 2 | 0.18647
71430 | 3.36 | 0.8 | 365 | 3.0611 | 0.2186 | 3 | 0.2797
64808 | 37.8 | 0.7 | 365 | 30.1326 | 0.74563 | 30 | 0.87828
71432 | 16.43 | 0.8 | 365 | 14.9684 | 0.077874 | 15 | 0.046261
71433 | 3.64 | 0.8 | 365 | 3.3162 | 0.98682 | 4 | 0.30301
71434 | 6.96 | 0.8 | 365 | 6.3408 | 0.095679 | 6 | 0.43652
71435 | 7.84 | 0.8 | 365 | 7.1426 | 0.51007 | 7 | 0.65263
71436 | 3.77 | 0.8 | 365 | 3.4346 | 0.34349 | 3 | 0.77811
71437 | 6.16 | 0.8 | 365 | 5.612 | 0.90077 | 6 | 0.51278
71440 | 9.28 | 0.8 | 365 | 8.4545 | 0.4609 | 8 | 0.91536
71441 | 2.28 | 0.8 | 365 | 2.0772 | 0.25548 | 2 | 0.33265
71442 | 3.19 | 0.8 | 365 | 2.9062 | 0.75219 | 3 | 0.6584
71443 | 5.04 | 0.8 | 365 | 4.5916 | 0.82791 | 5 | 0.41955
71444 | 8.55 | 0.8 | 365 | 7.7894 | 0.45805 | 8 | 0.24745
71445 | 2.9 | 0.8 | 365 | 2.642 | 0.95653 | 3 | 0.59855
71446 | 2.9 | 0.8 | 365 | 2.642 | 0.95653 | 3 | 0.59855
71447 | 5.51 | 0.8 | 365 | 5.0198 | 0.11741 | 5 | 0.13724
71448 | 4.56 | 0.8 | 365 | 4.1543 | 0.51096 | 4 | 0.6653
71449 | 13.395 | 0.8 | 365 | 12.2034 | 0.75095 | 12 | 0.95433
71450 | 5.51 | 0.8 | 365 | 5.0198 | 0.11741 | 5 | 0.13724
71451 | 5.7 | 0.8 | 365 | 5.1929 | 0.6387 | 5 | 0.83163
71452 | 7.83 | 0.8 | 365 | 7.1334 | 0.48264 | 7 | 0.61608
71453 | 3.19 | 0.8 | 365 | 2.9062 | 0.75219 | 3 | 0.6584
71454 | 5.7 | 0.8 | 365 | 5.1929 | 0.6387 | 5 | 0.83163
71455 | 4.35 | 0.8 | 365 | 3.963 | 0.9348 | 4 | 0.89782
71457 | 8.835 | 0.8 | 365 | 8.049 | 0.23999 | 8 | 0.28903
71458 | 4.06 | 0.8 | 365 | 3.6988 | 0.13915 | 3 | 0.83797
71459 | 5.8 | 0.8 | 365 | 5.284 | 0.91307 | 6 | 0.1971
71460 | 3.48 | 0.8 | 365 | 3.1704 | 0.54784 | 3 | 0.71826
71463 | 6.09 | 0.8 | 365 | 5.5482 | 0.70872 | 6 | 0.25695
71464 | 12.88 | 0.8 | 365 | 11.7342 | 0.33798 | 12 | 0.072175
71468 | 5.04 | 0.8 | 365 | 4.5916 | 0.82791 | 5 | 0.41955
71469 | 5.51 | 0.8 | 365 | 5.0198 | 0.11741 | 5 | 0.13724
71470 | 5.7 | 0.8 | 365 | 5.1929 | 0.6387 | 5 | 0.83163
71471 | 5.88 | 0.8 | 365 | 5.3569 | 0.13256 | 5 | 0.48947
71472 | 9 | 0.8 | 365 | 8.1994 | 0.69269 | 8 | 0.89205
71190 | 7 | 0.8 | 365 | 6.3773 | 0.20542 | 6 | 0.5827
71473 | 10.07 | 0.8 | 365 | 9.1742 | 0.62837 | 9 | 0.80255
71474 | 4.505 | 0.8 | 365 | 4.1042 | 0.36006 | 4 | 0.4643
71475 | 13.395 | 0.8 | 365 | 12.2034 | 0.75095 | 12 | 0.95433
71477 | 3.08 | 0.8 | 365 | 2.806 | 0.45039 | 3 | 0.25639
71478 | 5.32 | 0.8 | 365 | 4.8467 | 0.59612 | 5 | 0.44286
71480 | 6.16 | 0.8 | 365 | 5.612 | 0.90077 | 6 | 0.51278
71481 | 8.68 | 0.8 | 365 | 7.9078 | 0.81473 | 8 | 0.72255
66553 | 13.545 | 1 | 365 | 15.425 | 0.45312 | 15 | 0.87817
63326 | 649.77 | 0.9 | 365 | 665.9623 | 0.57099 | 666 | 0.53325
71486 | 5.04 | 0.8 | 365 | 4.5916 | 0.82791 | 5 | 0.41955
71488 | 8.68 | 0.8 | 365 | 7.9078 | 0.81473 | 8 | 0.72255
71490 | 4.64 | 0.8 | 365 | 4.2272 | 0.73045 | 4 | 0.95768
71491 | 3.99 | 0.8 | 365 | 3.635 | 0.94709 | 4 | 0.58214
71492 | 12.76 | 0.8 | 365 | 11.6249 | 0.0087443 | 11 | 0.63361
71494 | 7.41 | 0.8 | 365 | 6.7508 | 0.33031 | 7 | 0.08112
71495 | 6.27 | 0.8 | 365 | 5.7122 | 0.20257 | 5 | 0.91479
71496 | 6.555 | 0.8 | 365 | 5.9719 | 0.98451 | 6 | 0.95637
71497 | 9.405 | 0.8 | 365 | 8.5683 | 0.80386 | 9 | 0.37219
69095 | 4.335 | 1 | 365 | 4.9367 | 0.86706 | 5 | 0.80375
71500 | 14.7 | 0.8 | 365 | 13.3923 | 0.33139 | 13 | 0.72368
71501 | 9 | 0.8 | 365 | 8.1994 | 0.69269 | 8 | 0.89205
71503 | 13.4 | 0.8 | 365 | 12.2079 | 0.76467 | 12 | 0.9726
71504 | 10.05 | 0.8 | 365 | 9.156 | 0.5735 | 9 | 0.72945
69397 | 3.815 | 1 | 365 | 4.3445 | 0.083695 | 4 | 0.42822
71505 | 4.14 | 0.8 | 365 | 3.7717 | 0.35864 | 4 | 0.13034
71506 | 3.92 | 0.8 | 365 | 3.5713 | 0.75504 | 4 | 0.32631
71404 | 27.54 | 0.6 | 365 | 18.8175 | 0.66972 | 19 | 0.48725
71507 | 4.76 | 0.8 | 365 | 4.3366 | 0.059688 | 4 | 0.39624
71508 | 2.24 | 0.8 | 365 | 2.0407 | 0.14574 | 2 | 0.18647
71509 | 4.48 | 0.8 | 365 | 4.0815 | 0.29147 | 4 | 0.37293
71510 | 7.905 | 0.8 | 365 | 7.2018 | 0.68841 | 7 | 0.89018
71511 | 4.93 | 0.8 | 365 | 4.4914 | 0.52611 | 5 | 0.017533
71512 | 5.035 | 0.8 | 365 | 4.5871 | 0.81419 | 5 | 0.40127
71195 | 5.32 | 0.8 | 365 | 4.8467 | 0.59612 | 5 | 0.44286
71408 | 2.565 | 0.8 | 365 | 2.3368 | 0.037416 | 2 | 0.37423
71409 | 3.135 | 0.8 | 365 | 2.8561 | 0.60129 | 3 | 0.4574
71514 | 5.32 | 0.8 | 365 | 4.8467 | 0.59612 | 5 | 0.44286
71168 | 9.8 | 0.8 | 365 | 8.9282 | 0.88759 | 9 | 0.81579
71517 | 11.2 | 0.8 | 365 | 10.2036 | 0.72868 | 10 | 0.93233
71518 | 8.68 | 0.8 | 365 | 7.9078 | 0.81473 | 8 | 0.72255
71520 | 8.96 | 0.8 | 365 | 8.1629 | 0.58294 | 8 | 0.74586
71521 | 4.48 | 0.8 | 365 | 4.0815 | 0.29147 | 4 | 0.37293
71522 | 4.2 | 0.8 | 365 | 3.8264 | 0.52325 | 4 | 0.34962
71524 | 7.36 | 0.8 | 365 | 6.7053 | 0.19313 | 6 | 0.89839
71526 | 5.76 | 1 | 365 | 6.5595 | 0.75415 | 7 | 0.31364
71527 | 7.7 | 0.8 | 365 | 7.015 | 0.12597 | 7 | 0.14097
71530 | 6.84 | 0.8 | 365 | 6.2315 | 0.76644 | 6 | 0.99796
71531 | 7.59 | 0.8 | 365 | 6.9148 | 0.82417 | 7 | 0.73896
71425 | 10.05 | 1 | 365 | 11.4449 | 0.46688 | 11 | 0.91182
71532 | 9.88 | 0.8 | 365 | 9.0011 | 0.10708 | 9 | 0.10816
71534 | 6.84 | 0.8 | 365 | 6.2315 | 0.76644 | 6 | 0.99796
71533 | 3.99 | 1 | 365 | 4.5438 | 0.68386 | 5 | 0.22768
71535 | 11.925 | 0.8 | 365 | 10.8642 | 0.71781 | 11 | 0.58196
71536 | 11.48 | 0.8 | 365 | 10.4587 | 0.4969 | 10 | 0.95563
71539 | 6.3 | 0.8 | 365 | 5.7396 | 0.28488 | 6 | 0.024434
71541 | 8.505 | 0.8 | 365 | 7.7484 | 0.33459 | 8 | 0.082985
71542 | 11.16 | 0.8 | 365 | 10.1672 | 0.61893 | 10 | 0.78614
71543 | 12.6 | 0.8 | 365 | 11.4791 | 0.56976 | 12 | 0.048867
71545 | 7.56 | 1 | 365 | 8.6093 | 0.92732 | 9 | 0.53665
71544 | 2.4 | 0.8 | 365 | 2.1865 | 0.58472 | 2 | 0.77121
71546 | 5.355 | 0.8 | 365 | 4.8786 | 0.69215 | 5 | 0.57077
71547 | 2.385 | 0.8 | 365 | 2.1728 | 0.54356 | 2 | 0.71639
71549 | 6 | 0.8 | 365 | 5.4662 | 0.46179 | 5 | 0.92803
71550 | 11.48 | 0.8 | 365 | 10.4587 | 0.4969 | 10 | 0.95563
71552 | 3.3 | 0.8 | 365 | 3.0064 | 0.053986 | 3 | 0.060418
71554 | 3 | 0.8 | 365 | 2.7331 | 0.2309 | 2 | 0.96402
71555 | 5.98 | 0.8 | 365 | 5.448 | 0.40692 | 5 | 0.85494
71553 | 10.2 | 0.8 | 365 | 9.2926 | 0.98505 | 10 | 0.27765
71562 | 4.2 | 0.8 | 365 | 3.8264 | 0.52325 | 4 | 0.34962
71566 | 9.72 | 0.8 | 365 | 8.8553 | 0.6681 | 9 | 0.52341
71568 | 12.099 | 0.8 | 365 | 11.0227 | 0.1952 | 11 | 0.21788
71567 | 8.68 | 0.8 | 365 | 7.9078 | 0.81473 | 8 | 0.72255
71569 | 9.6 | 0.8 | 365 | 8.746 | 0.33887 | 9 | 0.084851
71570 | 12.099 | 0.8 | 365 | 11.0227 | 0.1952 | 11 | 0.21788
71571 | 7.56 | 0.8 | 365 | 6.8875 | 0.74186 | 7 | 0.62932
71572 | 10.83 | 0.8 | 365 | 9.8666 | 0.71353 | 10 | 0.5801
71574 | 5.04 | 0.8 | 365 | 4.5916 | 0.82791 | 5 | 0.41955
71575 | 3.48 | 0.8 | 365 | 3.1704 | 0.54784 | 3 | 0.71826
71576 | 5.6 | 0.8 | 365 | 5.1018 | 0.36434 | 5 | 0.46616
71577 | 6.09 | 0.8 | 365 | 5.5482 | 0.70872 | 6 | 0.25695
71578 | 10.36 | 0.8 | 365 | 9.4384 | 0.42403 | 9 | 0.8624
71579 | 11.2 | 0.8 | 365 | 10.2036 | 0.72868 | 10 | 0.93233
62971 | 4.64 | 1 | 365 | 5.284 | 0.91307 | 6 | 0.1971
71580 | 5.88 | 0.8 | 365 | 5.3569 | 0.13256 | 5 | 0.48947
71582 | 4.48 | 0.8 | 365 | 4.0815 | 0.29147 | 4 | 0.37293
71583 | 7 | 0.8 | 365 | 6.3773 | 0.20542 | 6 | 0.5827
23114 | 1064.7 | 1 | 365 | 1212.4804 | 0.43124 | 1212 | 0.9116
71584 | 10.08 | 0.8 | 365 | 9.1833 | 0.65581 | 9 | 0.83909
71585 | 4.2 | 0.8 | 365 | 3.8264 | 0.52325 | 4 | 0.34962
71587 | 10.8 | 0.8 | 365 | 9.8392 | 0.63123 | 10 | 0.47046
71588 | 3.08 | 0.8 | 365 | 2.806 | 0.45039 | 3 | 0.25639
71589 | 9.8 | 0.8 | 365 | 8.9282 | 0.88759 | 9 | 0.81579
71592 | 2.52 | 0.8 | 365 | 2.2958 | 0.91395 | 3 | 0.20977
71591 | 5.6 | 0.8 | 365 | 5.1018 | 0.36434 | 5 | 0.46616
71590 | 10.5 | 0.8 | 365 | 9.5659 | 0.80814 | 10 | 0.37406
71594 | 5.13 | 0.8 | 365 | 4.6736 | 0.074832 | 4 | 0.74847
71597 | 3.36 | 0.8 | 365 | 3.0611 | 0.2186 | 3 | 0.2797
46764 | 14.82 | 0.8 | 365 | 13.5016 | 0.66063 | 14 | 0.16224
71596 | 3.64 | 0.8 | 365 | 3.3162 | 0.98682 | 4 | 0.30301
71598 | 6.72 | 0.8 | 365 | 6.1222 | 0.43721 | 6 | 0.5594
71557 | 4.59 | 0.8 | 365 | 4.1817 | 0.59327 | 4 | 0.77494
68890 | 11.34 | 0.8 | 365 | 10.3312 | 0.11279 | 10 | 0.44398
71600 | 10.065 | 0.8 | 365 | 9.1696 | 0.61466 | 9 | 0.78427
71602 | 3.08 | 0.8 | 365 | 2.806 | 0.45039 | 3 | 0.25639
71605 | 5.7 | 0.8 | 365 | 5.1929 | 0.6387 | 5 | 0.83163
71606 | 5.4 | 0.8 | 365 | 4.9196 | 0.81561 | 5 | 0.73523
71608 | 8.7 | 0.8 | 365 | 7.926 | 0.8696 | 8 | 0.79565
71613 | 7.54 | 0.8 | 365 | 6.8692 | 0.68699 | 7 | 0.55623
71614 | 8.12 | 0.8 | 365 | 7.3976 | 0.27829 | 7 | 0.67594
71615 | 10.64 | 0.8 | 365 | 9.6935 | 0.19224 | 9 | 0.88571
71616 | 9.57 | 0.8 | 365 | 8.7187 | 0.25656 | 8 | 0.97521
71617 | 6.38 | 0.8 | 365 | 5.8124 | 0.50437 | 6 | 0.31681
71619 | 10.64 | 0.8 | 365 | 9.6935 | 0.19224 | 9 | 0.88571
71621 | 5.6 | 0.8 | 365 | 5.1018 | 0.36434 | 5 | 0.46616
71620 | 3.3 | 0.8 | 365 | 3.0064 | 0.053986 | 3 | 0.060418
71623 | 6.72 | 0.8 | 365 | 6.1222 | 0.43721 | 6 | 0.5594
71624 | 3.315 | 0.8 | 365 | 3.0201 | 0.09514 | 3 | 0.11524
71626 | 7.84 | 0.8 | 365 | 7.1426 | 0.51007 | 7 | 0.65263
71627 | 7.41 | 0.8 | 365 | 6.7508 | 0.33031 | 7 | 0.08112
71630 | 4.2 | 0.8 | 365 | 3.8264 | 0.52325 | 4 | 0.34962
71629 | 12.255 | 0.8 | 365 | 11.1648 | 0.62321 | 11 | 0.78801
71631 | 11.685 | 0.8 | 365 | 10.6455 | 0.05934 | 10 | 0.70484
71632 | 10.26 | 0.8 | 365 | 9.3473 | 0.14966 | 9 | 0.49693
71628 | 3.64 | 0.8 | 365 | 3.3162 | 0.98682 | 4 | 0.30301
71634 | 5.7 | 0.8 | 365 | 5.1929 | 0.6387 | 5 | 0.83163
71636 | 13.5 | 1 | 365 | 15.3738 | 0.29879 | 15 | 0.67259
71635 | 9 | 0.8 | 365 | 8.1994 | 0.69269 | 8 | 0.89205
71638 | 9 | 1 | 365 | 10.2492 | 0.86586 | 11 | 0.11506
71639 | 10.64 | 0.8 | 365 | 9.6935 | 0.19224 | 9 | 0.88571
71641 | 6.72 | 0.8 | 365 | 6.1222 | 0.43721 | 6 | 0.5594
71643 | 13.8 | 0.8 | 365 | 12.5724 | 0.86212 | 13 | 0.43447
71645 | 11.48 | 0.8 | 365 | 10.4587 | 0.4969 | 10 | 0.95563
71653 | 11.02 | 0.8 | 365 | 10.0397 | 0.23482 | 10 | 0.27449
71654 | 5.88 | 0.8 | 365 | 5.3569 | 0.13256 | 5 | 0.48947
71656 | 7.84 | 0.8 | 365 | 7.1426 | 0.51007 | 7 | 0.65263
65087 | 89.76 | 0.7 | 365 | 71.5531 | 0.48486 | 72 | 0.037939
64272 | 345.12 | 0.9 | 365 | 353.7204 | 0.24256 | 353 | 0.96295
68504 | 213.84 | 0.9 | 365 | 219.1689 | 0.03555 | 219 | 0.20444
68507 | 760.32 | 1 | 365 | 865.8524 | 0.54785 | 866 | 0.40027
71658 | 11.2 | 0.8 | 365 | 10.2036 | 0.72868 | 10 | 0.93233
71657 | 7.8 | 0.8 | 365 | 7.1061 | 0.40033 | 7 | 0.50644
71659 | 6.72 | 0.8 | 365 | 6.1222 | 0.43721 | 6 | 0.5594
71660 | 6 | 0.8 | 365 | 5.4662 | 0.46179 | 5 | 0.92803
71652 | 10.2 | 0.8 | 365 | 9.2926 | 0.98505 | 10 | 0.27765
71662 | 17.28 | 0.8 | 365 | 15.7428 | 0.40996 | 16 | 0.15273
71663 | 10.92 | 0.8 | 365 | 9.9486 | 0.96046 | 10 | 0.90902
71666 | 6.6 | 0.8 | 365 | 6.0129 | 0.10797 | 6 | 0.12084
64890 | 711.04 | 0.7 | 365 | 566.8126 | 0.97809 | 567 | 0.79073
71667 | 9.9 | 0.8 | 365 | 9.0193 | 0.16196 | 9 | 0.18125
71668 | 13.11 | 0.8 | 365 | 11.9437 | 0.96902 | 12 | 0.91275
71669 | 13.4 | 0.8 | 365 | 12.2079 | 0.76467 | 12 | 0.9726
71612 | 4.2 | 0.8 | 365 | 3.8264 | 0.52325 | 4 | 0.34962
71673 | 10.88 | 0.8 | 365 | 9.9121 | 0.85072 | 10 | 0.76283
71674 | 5.8 | 0.8 | 365 | 5.284 | 0.91307 | 6 | 0.1971
65017 | 52.25 | 0.7 | 365 | 41.6516 | 0.43543 | 42 | 0.087035
71675 | 12.8 | 0.8 | 365 | 11.6613 | 0.11849 | 11 | 0.7798
64957 | 97.24 | 0.7 | 365 | 77.5158 | 0.44193 | 77 | 0.95777
71676 | 4.76 | 0.8 | 365 | 4.3366 | 0.059688 | 4 | 0.39624
71677 | 10.385 | 0.8 | 365 | 9.4612 | 0.49262 | 9 | 0.95377
71678 | 6.16 | 0.8 | 365 | 5.612 | 0.90077 | 6 | 0.51278
71679 | 5.88 | 0.8 | 365 | 5.3569 | 0.13256 | 5 | 0.48947
71680 | 4.06 | 0.8 | 365 | 3.6988 | 0.13915 | 3 | 0.83797
71681 | 10.8 | 0.8 | 365 | 9.8392 | 0.63123 | 10 | 0.47046
71682 | 10.98 | 0.8 | 365 | 10.0032 | 0.12508 | 10 | 0.1283
71683 | 2.8 | 0.8 | 365 | 2.5509 | 0.68217 | 3 | 0.23308
71684 | 9.6 | 0.8 | 365 | 8.746 | 0.33887 | 9 | 0.084851
71685 | 6.16 | 0.8 | 365 | 5.612 | 0.90077 | 6 | 0.51278
71686 | 4.62 | 0.8 | 365 | 4.209 | 0.67558 | 4 | 0.88458
71688 | 5.51 | 0.8 | 365 | 5.0198 | 0.11741 | 5 | 0.13724
71689 | 11.76 | 0.8 | 365 | 10.7138 | 0.26511 | 10 | 0.97894
71690 | 3.71 | 0.8 | 365 | 3.38 | 0.17887 | 3 | 0.55883
71642 | 7.2 | 0.8 | 365 | 6.5595 | 0.75415 | 7 | 0.31364
71691 | 9.86 | 0.8 | 365 | 8.9829 | 0.052212 | 9 | 0.035066
71692 | 3.36 | 0.8 | 365 | 3.0611 | 0.2186 | 3 | 0.2797
71693 | 4.48 | 0.8 | 365 | 4.0815 | 0.29147 | 4 | 0.37293
71694 | 4.2 | 0.8 | 365 | 3.8264 | 0.52325 | 4 | 0.34962
71696 | 5.67 | 0.8 | 365 | 5.1656 | 0.55639 | 5 | 0.72199
71695 | 12.24 | 0.8 | 365 | 11.1511 | 0.58206 | 11 | 0.73319
71699 | 4.48 | 0.8 | 365 | 4.0815 | 0.29147 | 4 | 0.37293
71698 | 8.64 | 0.8 | 365 | 7.8714 | 0.70498 | 8 | 0.57637
69039 | 9.45 | 0.8 | 365 | 8.6093 | 0.92732 | 9 | 0.53665
71703 | 6.16 | 0.8 | 365 | 5.612 | 0.90077 | 6 | 0.51278
71706 | 5.04 | 0.8 | 365 | 4.5916 | 0.82791 | 5 | 0.41955
71050 | 4.75 | 0.8 | 365 | 4.3274 | 0.032252 | 4 | 0.35969
71710 | 10.37 | 0.8 | 365 | 9.4475 | 0.45146 | 9 | 0.89895
71711 | 5.6 | 0.8 | 365 | 5.1018 | 0.36434 | 5 | 0.46616
71709 | 12.6 | 0.8 | 365 | 11.4791 | 0.56976 | 12 | 0.048867
71712 | 5.72 | 0.8 | 365 | 5.2111 | 0.69358 | 5 | 0.90472
71715 | 9.3 | 0.8 | 365 | 8.4727 | 0.51578 | 8 | 0.98845
71714 | 5.3 | 0.8 | 365 | 4.8285 | 0.54125 | 5 | 0.36976
71717 | 4.8 | 0.8 | 365 | 4.373 | 0.16943 | 4 | 0.54243
71670 | 7.8 | 0.8 | 365 | 7.1061 | 0.40033 | 7 | 0.50644
71718 | 4.59 | 0.8 | 365 | 4.1817 | 0.59327 | 4 | 0.77494
71720 | 4.88 | 0.8 | 365 | 4.4459 | 0.38892 | 4 | 0.8348
71700 | 169.2 | 0.6 | 365 | 115.611 | 0.1669 | 115 | 0.77788
71719 | 10.36 | 0.8 | 365 | 9.4384 | 0.42403 | 9 | 0.8624
71722 | 5.8 | 0.8 | 365 | 5.284 | 0.91307 | 6 | 0.1971
71723 | 7.8 | 0.8 | 365 | 7.1061 | 0.40033 | 7 | 0.50644
71724 | 10.175 | 0.8 | 365 | 9.2698 | 0.91646 | 10 | 0.18629
71726 | 6.4 | 0.8 | 365 | 5.8307 | 0.55924 | 6 | 0.3899
71725 | 4.88 | 0.8 | 365 | 4.4459 | 0.38892 | 4 | 0.8348
71727 | 11.4 | 0.8 | 365 | 10.3859 | 0.2774 | 10 | 0.66326
71729 | 6.09 | 0.8 | 365 | 5.5482 | 0.70872 | 6 | 0.25695
71732 | 9.945 | 0.8 | 365 | 9.0603 | 0.28542 | 9 | 0.34571
71734 | 9.45 | 0.8 | 365 | 8.6093 | 0.92732 | 9 | 0.53665
71735 | 3.05 | 0.8 | 365 | 2.7787 | 0.36808 | 3 | 0.14675
11791 | 3682.8 | 0.8 | 365 | 3355.1781 | 0.24793 | 3355 | 0.42604
71737 | 10.98 | 0.8 | 365 | 10.0032 | 0.12508 | 10 | 0.1283
71740 | 11.88 | 0.8 | 365 | 10.8232 | 0.59435 | 11 | 0.4175
71741 | 4.62 | 0.8 | 365 | 4.209 | 0.67558 | 4 | 0.88458
71743 | 12.1 | 0.8 | 365 | 11.0236 | 0.19795 | 11 | 0.22153
71744 | 12 | 0.8 | 365 | 10.9325 | 0.92358 | 11 | 0.85606
71745 | 7.7 | 0.8 | 365 | 7.015 | 0.12597 | 7 | 0.14097
71746 | 6.615 | 0.8 | 365 | 6.0265 | 0.14913 | 6 | 0.17566
71742 | 6.84 | 0.8 | 365 | 6.2315 | 0.76644 | 6 | 0.99796
71749 | 8.68 | 0.8 | 365 | 7.9078 | 0.81473 | 8 | 0.72255
71750 | 7.41 | 0.8 | 365 | 6.7508 | 0.33031 | 7 | 0.08112
71751 | 4.335 | 0.8 | 365 | 3.9494 | 0.89364 | 4 | 0.843
71752 | 5.985 | 0.8 | 365 | 5.4526 | 0.42064 | 5 | 0.87321
67693 | 2.08 | 0.8 | 365 | 1.895 | 0.70675 | 2 | 0.60172
71753 | 6.63 | 0.8 | 365 | 6.0402 | 0.19028 | 6 | 0.23048
67711 | 7.685 | 0.8 | 365 | 7.0013 | 0.084812 | 7 | 0.086154
71754 | 5.355 | 0.8 | 365 | 4.8786 | 0.69215 | 5 | 0.57077
71755 | 6.12 | 0.8 | 365 | 5.5756 | 0.79103 | 6 | 0.36659
71756 | 5.61 | 0.8 | 365 | 5.1109 | 0.39178 | 5 | 0.50271
71757 | 8.925 | 0.8 | 365 | 8.131 | 0.48692 | 8 | 0.61795
71647 | 12.06 | 0.8 | 365 | 10.9871 | 0.088202 | 11 | 0.075344
67735 | 5.46 | 0.8 | 365 | 4.9743 | 0.98023 | 5 | 0.95451
68822 | 9.8 | 0.8 | 365 | 8.9282 | 0.88759 | 9 | 0.81579
68898 | 8.7 | 0.8 | 365 | 7.926 | 0.8696 | 8 | 0.79565
69474 | 3 | 0.8 | 365 | 2.7331 | 0.2309 | 2 | 0.96402
69630 | 5.4 | 0.8 | 365 | 4.9196 | 0.81561 | 5 | 0.73523
54559 | 73.45 | 0.7 | 365 | 58.5514 | 0.3298 | 58 | 0.8812
70237 | 13.25 | 0.8 | 365 | 12.0713 | 0.35312 | 12 | 0.4244
70242 | 7 | 0.8 | 365 | 6.3773 | 0.20542 | 6 | 0.5827
70256 | 2.4 | 0.8 | 365 | 2.1865 | 0.58472 | 2 | 0.77121
70189 | 8.67 | 0.8 | 365 | 7.8987 | 0.78729 | 8 | 0.68601
70181 | 7.875 | 0.8 | 365 | 7.1744 | 0.6061 | 7 | 0.78054
70197 | 10.08 | 0.8 | 365 | 9.1833 | 0.65581 | 9 | 0.83909
70216 | 4.2 | 0.8 | 365 | 3.8264 | 0.52325 | 4 | 0.34962
70176 | 9.3 | 0.8 | 365 | 8.4727 | 0.51578 | 8 | 0.98845
70193 | 7.54 | 0.8 | 365 | 6.8692 | 0.68699 | 7 | 0.55623
71661 | 9.483 | 0.8 | 365 | 8.6394 | 0.017862 | 8 | 0.65725
71759 | 7.56 | 1 | 365 | 8.6093 | 0.92732 | 9 | 0.53665
34628 | 649.955 | 0.8 | 365 | 592.135 | 0.23734 | 592 | 0.37234
60933 | 737.92 | 0.8 | 365 | 672.2746 | 0.58093 | 672 | 0.85556
71291 | 6.38 | 0.8 | 365 | 5.8124 | 0.50437 | 6 | 0.31681
71760 | 9.45 | 0.8 | 365 | 8.6093 | 0.92732 | 9 | 0.53665
71761 | 3.24 | 0.8 | 365 | 2.9518 | 0.88937 | 3 | 0.84114
71762 | 8.32 | 0.8 | 365 | 7.5799 | 0.82702 | 8 | 0.40687
70188 | 3.9 | 0.8 | 365 | 3.5531 | 0.70016 | 4 | 0.25322
71763 | 6.555 | 0.8 | 365 | 5.9719 | 0.98451 | 6 | 0.95637
70187 | 6.3 | 0.8 | 365 | 5.7396 | 0.28488 | 6 | 0.024434
71764 | 10.71 | 0.8 | 365 | 9.7572 | 0.3843 | 10 | 0.14154
71765 | 6.27 | 0.8 | 365 | 5.7122 | 0.20257 | 5 | 0.91479
71766 | 8.68 | 0.8 | 365 | 7.9078 | 0.81473 | 8 | 0.72255
71305 | 4.32 | 0.8 | 365 | 3.9357 | 0.85249 | 4 | 0.78818
71767 | 8.4 | 0.8 | 365 | 7.6527 | 0.046509 | 7 | 0.69924
71768 | 9.9 | 0.8 | 365 | 9.0193 | 0.16196 | 9 | 0.18125
71769 | 5.98 | 0.8 | 365 | 5.448 | 0.40692 | 5 | 0.85494
54556 | 80.6 | 0.7 | 365 | 64.2511 | 0.49465 | 64 | 0.74574
71771 | 8.175 | 0.8 | 365 | 7.4478 | 0.42919 | 7 | 0.87694
64961 | 13.34 | 0.8 | 365 | 12.1533 | 0.60005 | 12 | 0.75332
61296 | 4050.99 | 0.9 | 365 | 4151.9407 | 0.72902 | 4152 | 0.66969
6418 | 974.4 | 0.9 | 365 | 998.682 | 0.5694 | 999 | 0.25145
30710 | 972.06 | 0.8 | 365 | 885.5855 | 0.97492 | 886 | 0.56046
30713 | 648.04 | 0.8 | 365 | 590.3904 | 0.98328 | 591 | 0.37364
30714 | 965.94 | 0.8 | 365 | 880.01 | 0.18389 | 880 | 0.19387
30716 | 648.04 | 0.8 | 365 | 590.3904 | 0.98328 | 591 | 0.37364
30717 | 176.8 | 0.8 | 365 | 161.0719 | 0.074138 | 161 | 0.14601
30722 | 271.32 | 0.9 | 365 | 278.0813 | 0.45251 | 278 | 0.53381
32951 | 1326.78 | 0.8 | 365 | 1208.7497 | 0.19606 | 1208 | 0.94572
34216 | 1333.76 | 1 | 365 | 1518.8859 | 0.18327 | 1519 | 0.069158
35114 | 4229.1 | 1 | 365 | 4816.0991 | 0.86761 | 4816 | 0.96669
39541 | 3.9 | 0.8 | 365 | 3.5531 | 0.70016 | 4 | 0.25322
50533 | 6.3 | 1 | 365 | 7.1744 | 0.6061 | 7 | 0.78054
52528 | 552.96 | 0.9 | 365 | 566.7398 | 0.75859 | 567 | 0.49836
62252 | 67.925 | 0.9 | 365 | 69.6177 | 0.65635 | 70 | 0.27405
64558 | 189 | 0.7 | 365 | 150.6632 | 0.72814 | 151 | 0.39138
69624 | 4.2 | 0.8 | 365 | 3.8264 | 0.52325 | 4 | 0.34962
70102 | 13.8 | 0.8 | 365 | 12.5724 | 0.86212 | 13 | 0.43447
70308 | 6.72 | 0.8 | 365 | 6.1222 | 0.43721 | 6 | 0.5594
70423 | 8.7 | 0.8 | 365 | 7.926 | 0.8696 | 8 | 0.79565
70427 | 6.6 | 0.8 | 365 | 6.0129 | 0.10797 | 6 | 0.12084
70718 | 5.035 | 1 | 365 | 5.7339 | 0.26773 | 6 | 0.0015919
70719 | 12.285 | 0.8 | 365 | 11.1921 | 0.70552 | 11 | 0.89765
70750 | 5.1 | 0.8 | 365 | 4.6463 | 0.99252 | 5 | 0.63883
70751 | 5.7 | 0.8 | 365 | 5.1929 | 0.6387 | 5 | 0.83163
70752 | 9 | 0.8 | 365 | 8.1994 | 0.69269 | 8 | 0.89205
70887 | 14.04 | 0.8 | 365 | 12.791 | 0.52059 | 13 | 0.31159
71049 | 3.3 | 0.8 | 365 | 3.0064 | 0.053986 | 3 | 0.060418
71135 | 7.695 | 1 | 365 | 8.7631 | 0.39031 | 9 | 0.15338
71182 | 5.04 | 0.8 | 365 | 4.5916 | 0.82791 | 5 | 0.41955
71227 | 9.63 | 0.8 | 365 | 8.7733 | 0.42118 | 9 | 0.19449
71240 | 6.89 | 0.8 | 365 | 6.2771 | 0.90362 | 7 | 0.18069
71246 | 3.3 | 0.8 | 365 | 3.0064 | 0.053986 | 3 | 0.060418
71354 | 3.6 | 0.8 | 365 | 3.2797 | 0.87708 | 4 | 0.15682
71358 | 6.6 | 0.8 | 365 | 6.0129 | 0.10797 | 6 | 0.12084
71359 | 11.96 | 0.8 | 365 | 10.896 | 0.81384 | 11 | 0.70988
71361 | 1.89 | 0.8 | 365 | 1.7219 | 0.18546 | 1 | 0.90733
71462 | 11.685 | 0.8 | 365 | 10.6455 | 0.05934 | 10 | 0.70484
71465 | 6.67 | 0.8 | 365 | 6.0766 | 0.30003 | 6 | 0.37666
71483 | 6.72 | 0.8 | 365 | 6.1222 | 0.43721 | 6 | 0.5594
71487 | 3.36 | 0.8 | 365 | 3.0611 | 0.2186 | 3 | 0.2797
71523 | 6.21 | 0.8 | 365 | 5.6576 | 0.037955 | 5 | 0.69551
71529 | 9.81 | 0.8 | 365 | 8.9373 | 0.91503 | 9 | 0.85233
71556 | 7.56 | 1 | 365 | 8.6093 | 0.92732 | 9 | 0.53665
71573 | 6.3 | 0.8 | 365 | 5.7396 | 0.28488 | 6 | 0.024434
71637 | 6.095 | 1 | 365 | 6.941 | 0.90305 | 7 | 0.84403
71640 | 9.6 | 0.8 | 365 | 8.746 | 0.33887 | 9 | 0.084851
71646 | 5.67 | 0.8 | 365 | 5.1656 | 0.55639 | 5 | 0.72199
71650 | 6 | 0.8 | 365 | 5.4662 | 0.46179 | 5 | 0.92803
71665 | 7.875 | 0.8 | 365 | 7.1744 | 0.6061 | 7 | 0.78054
71687 | 7 | 0.8 | 365 | 6.3773 | 0.20542 | 6 | 0.5827
71708 | 7.905 | 1 | 365 | 9.0022 | 0.11051 | 9 | 0.11273
71770 | 4.48 | 0.8 | 365 | 4.0815 | 0.29147 | 4 | 0.37293
71772 | 13.455 | 0.8 | 365 | 12.258 | 0.91557 | 13 | 0.17361
71773 | 8.04 | 0.8 | 365 | 7.3248 | 0.058801 | 7 | 0.38356
71774 | 2.88 | 0.8 | 365 | 2.6238 | 0.90166 | 3 | 0.52546
71778 | 5.98 | 0.8 | 365 | 5.448 | 0.40692 | 5 | 0.85494
71779 | 2.34 | 0.8 | 365 | 2.1318 | 0.4201 | 2 | 0.55193
71784 | 5.51 | 0.8 | 365 | 5.0198 | 0.11741 | 5 | 0.13724
71785 | 5 | 0.8 | 365 | 4.5552 | 0.71816 | 5 | 0.27336
71786 | 12.48 | 1 | 365 | 14.2122 | 0.80066 | 15 | 0.012883
71787 | 5.04 | 0.8 | 365 | 4.5916 | 0.82791 | 5 | 0.41955
71788 | 7.92 | 0.8 | 365 | 7.2154 | 0.72957 | 7 | 0.945
71789 | 6.7 | 0.8 | 365 | 6.104 | 0.38233 | 6 | 0.4863
71790 | 6.6 | 0.8 | 365 | 6.0129 | 0.10797 | 6 | 0.12084
71791 | 6.05 | 0.8 | 365 | 5.5118 | 0.59897 | 6 | 0.11077
71792 | 6.1 | 0.8 | 365 | 5.5573 | 0.73616 | 6 | 0.2935
71793 | 6.08 | 0.8 | 365 | 5.5391 | 0.68128 | 6 | 0.22041
71794 | 12 | 0.8 | 365 | 10.9325 | 0.92358 | 11 | 0.85606
71796 | 8.64 | 0.8 | 365 | 7.8714 | 0.70498 | 8 | 0.57637
71799 | 5.7 | 0.8 | 365 | 5.1929 | 0.6387 | 5 | 0.83163
71800 | 7.685 | 0.8 | 365 | 7.0013 | 0.084812 | 7 | 0.086154
71801 | 3.6 | 0.8 | 365 | 3.2797 | 0.87708 | 4 | 0.15682
71802 | 10.24 | 0.8 | 365 | 9.329 | 0.094792 | 9 | 0.42384
71803 | 4.29 | 0.8 | 365 | 3.9084 | 0.77018 | 4 | 0.67854
71804 | 8.1 | 0.8 | 365 | 7.3794 | 0.22342 | 7 | 0.60284
71805 | 7.521 | 0.8 | 365 | 6.8519 | 0.63486 | 7 | 0.48679
71807 | 12.075 | 0.8 | 365 | 11.0008 | 0.12936 | 11 | 0.13016
71808 | 6.48 | 0.8 | 365 | 5.9035 | 0.77874 | 6 | 0.68227
71809 | 11.04 | 0.8 | 365 | 10.0579 | 0.2897 | 10 | 0.34758
71810 | 9 | 0.8 | 365 | 8.1994 | 0.69269 | 8 | 0.89205
71811 | 10.24 | 0.8 | 365 | 9.329 | 0.094792 | 9 | 0.42384
71812 | 4.485 | 0.8 | 365 | 4.086 | 0.30519 | 4 | 0.3912
71814 | 9.24 | 0.8 | 365 | 8.418 | 0.35116 | 8 | 0.76917
71815 | 6.44 | 0.8 | 365 | 5.8671 | 0.66899 | 6 | 0.53609
71816 | 4.06 | 0.8 | 365 | 3.6988 | 0.13915 | 3 | 0.83797
71818 | 10.08 | 0.8 | 365 | 9.1833 | 0.65581 | 9 | 0.83909
71819 | 7.84 | 0.8 | 365 | 7.1426 | 0.51007 | 7 | 0.65263
71820 | 5.04 | 0.8 | 365 | 4.5916 | 0.82791 | 5 | 0.41955
71821 | 3.15 | 0.8 | 365 | 2.8698 | 0.64244 | 3 | 0.51222
71822 | 7.194 | 0.8 | 365 | 6.554 | 0.73769 | 7 | 0.29171
71823 | 9.28 | 0.8 | 365 | 8.4545 | 0.4609 | 8 | 0.91536
71824 | 6.405 | 0.8 | 365 | 5.8352 | 0.57296 | 6 | 0.40817
71826 | 7.56 | 0.8 | 365 | 6.8875 | 0.74186 | 7 | 0.62932
71828 | 6.1 | 0.8 | 365 | 5.5573 | 0.73616 | 6 | 0.2935
71831 | 9.45 | 0.8 | 365 | 8.6093 | 0.92732 | 9 | 0.53665
71833 | 6.4 | 0.8 | 365 | 5.8307 | 0.55924 | 6 | 0.3899
71834 | 2.12 | 0.8 | 365 | 1.9314 | 0.8165 | 2 | 0.7479
71835 | 7.56 | 0.8 | 365 | 6.8875 | 0.74186 | 7 | 0.62932
71836 | 6.44 | 0.8 | 365 | 5.8671 | 0.66899 | 6 | 0.53609
71837 | 3.9 | 0.8 | 365 | 3.5531 | 0.70016 | 4 | 0.25322
71839 | 13.515 | 0.8 | 365 | 12.3127 | 0.080186 | 12 | 0.39289
71840 | 12.24 | 0.8 | 365 | 11.1511 | 0.58206 | 11 | 0.73319
71843 | 5.04 | 0.8 | 365 | 4.5916 | 0.82791 | 5 | 0.41955
71844 | 6.615 | 0.8 | 365 | 6.0265 | 0.14913 | 6 | 0.17566
71845 | 8 | 0.8 | 365 | 7.2883 | 0.94906 | 8 | 0.23738
71846 | 8.99 | 0.8 | 365 | 8.1902 | 0.66525 | 8 | 0.8555
71847 | 5.52 | 0.8 | 365 | 5.0289 | 0.14485 | 5 | 0.17379
71848 | 8.25 | 0.8 | 365 | 7.5161 | 0.63496 | 8 | 0.15104
71849 | 6.48 | 0.8 | 365 | 5.9035 | 0.77874 | 6 | 0.68227
71851 | 11.16 | 0.8 | 365 | 10.1672 | 0.61893 | 10 | 0.78614
71852 | 1.16 | 0.8 | 365 | 1.0568 | 0.18261 | 1 | 0.23942
71853 | 6.875 | 0.8 | 365 | 6.2634 | 0.86247 | 7 | 0.12587
71855 | 8.06 | 0.8 | 365 | 7.343 | 0.11367 | 7 | 0.45666
71856 | 9.35 | 0.8 | 365 | 8.5182 | 0.65296 | 9 | 0.17118
71858 | 6.09 | 0.8 | 365 | 5.5482 | 0.70872 | 6 | 0.25695
71860 | 6.9 | 0.8 | 365 | 6.2862 | 0.93106 | 7 | 0.21724
71862 | 10.08 | 0.8 | 365 | 9.1833 | 0.65581 | 9 | 0.83909
71863 | 10.44 | 0.8 | 365 | 9.5113 | 0.64352 | 10 | 0.15478
71864 | 6.93 | 0.8 | 365 | 6.3135 | 0.01337 | 6 | 0.32688
71865 | 7.5 | 0.8 | 365 | 6.8328 | 0.57724 | 7 | 0.41004
71867 | 4.48 | 0.8 | 365 | 4.0815 | 0.29147 | 4 | 0.37293
71874 | 8.28 | 0.8 | 365 | 7.5434 | 0.71727 | 8 | 0.26068
71876 | 4.845 | 1 | 365 | 5.5175 | 0.61612 | 6 | 0.13361
71877 | 5.32 | 0.8 | 365 | 4.8467 | 0.59612 | 5 | 0.44286
71878 | 3.64 | 0.8 | 365 | 3.3162 | 0.98682 | 4 | 0.30301
71879 | 6.89 | 0.8 | 365 | 6.2771 | 0.90362 | 7 | 0.18069
71882 | 10.92 | 0.8 | 365 | 9.9486 | 0.96046 | 10 | 0.90902
71884 | 4.48 | 0.8 | 365 | 4.0815 | 0.29147 | 4 | 0.37293
71885 | 3.64 | 0.8 | 365 | 3.3162 | 0.98682 | 4 | 0.30301
71886 | 4.64 | 0.8 | 365 | 4.2272 | 0.73045 | 4 | 0.95768
71890 | 5.98 | 0.8 | 365 | 5.448 | 0.40692 | 5 | 0.85494
71891 | 2.61 | 0.8 | 365 | 2.3778 | 0.16088 | 2 | 0.53869
71892 | 11.61 | 0.8 | 365 | 10.5772 | 0.85357 | 11 | 0.43074
71894 | 9.9 | 0.8 | 365 | 9.0193 | 0.16196 | 9 | 0.18125
71898 | 7.56 | 0.8 | 365 | 6.8875 | 0.74186 | 7 | 0.62932
71900 | 6.16 | 0.8 | 365 | 5.612 | 0.90077 | 6 | 0.51278
71901 | 13.23 | 0.8 | 365 | 12.0531 | 0.29825 | 12 | 0.35131
71904 | 3.92 | 0.8 | 365 | 3.5713 | 0.75504 | 4 | 0.32631
71905 | 3.6 | 0.8 | 365 | 3.2797 | 0.87708 | 4 | 0.15682
71906 | 10.92 | 0.8 | 365 | 9.9486 | 0.96046 | 10 | 0.90902
71908 | 8.7 | 0.8 | 365 | 7.926 | 0.8696 | 8 | 0.79565
71910 | 9.01 | 0.8 | 365 | 8.2085 | 0.72012 | 8 | 0.92859
71911 | 5.6 | 0.8 | 365 | 5.1018 | 0.36434 | 5 | 0.46616
71913 | 12.15 | 0.8 | 365 | 11.0691 | 0.33513 | 11 | 0.40426
71915 | 2.52 | 0.8 | 365 | 2.2958 | 0.91395 | 3 | 0.20977
71927 | 6.44 | 0.8 | 365 | 5.8671 | 0.66899 | 6 | 0.53609
71928 | 5.04 | 0.8 | 365 | 4.5916 | 0.82791 | 5 | 0.41955
71929 | 4.27 | 0.8 | 365 | 3.8901 | 0.71531 | 4 | 0.60545
71931 | 4.88 | 0.8 | 365 | 4.4459 | 0.38892 | 4 | 0.8348
71932 | 14.84 | 0.8 | 365 | 13.5198 | 0.7155 | 14 | 0.23533
71934 | 7.93 | 0.8 | 365 | 7.2245 | 0.757 | 7 | 0.98155
71935 | 10.15 | 0.8 | 365 | 9.2471 | 0.84786 | 10 | 0.094921
71936 | 6.44 | 0.8 | 365 | 5.8671 | 0.66899 | 6 | 0.53609
71937 | 7.26 | 0.8 | 365 | 6.6142 | 0.91877 | 7 | 0.53292
71938 | 4.575 | 0.8 | 365 | 4.168 | 0.55212 | 4 | 0.72012
71940 | 24.79 | 0.8 | 365 | 22.5847 | 0.014637 | 22 | 0.59932
71942 | 6.72 | 0.8 | 365 | 6.1222 | 0.43721 | 6 | 0.5594
71943 | 9.15 | 0.8 | 365 | 8.336 | 0.10423 | 8 | 0.44025
71945 | 9.8 | 0.8 | 365 | 8.9282 | 0.88759 | 9 | 0.81579
71949 | 6.44 | 0.8 | 365 | 5.8671 | 0.66899 | 6 | 0.53609
71951 | 2.8 | 0.8 | 365 | 2.5509 | 0.68217 | 3 | 0.23308
71952 | 9.145 | 0.8 | 365 | 8.3315 | 0.090515 | 8 | 0.42198
71953 | 7.28 | 0.8 | 365 | 6.6324 | 0.97364 | 7 | 0.60601
71955 | 9.12 | 0.8 | 365 | 8.3087 | 0.021924 | 8 | 0.33061
71956 | 3.77 | 0.8 | 365 | 3.4346 | 0.34349 | 3 | 0.77811
71958 | 3.6 | 0.8 | 365 | 3.2797 | 0.87708 | 4 | 0.15682
71960 | 9.15 | 0.8 | 365 | 8.336 | 0.10423 | 8 | 0.44025
71961 | 6.405 | 0.8 | 365 | 5.8352 | 0.57296 | 6 | 0.40817
71966 | 19.32 | 0.8 | 365 | 17.6013 | 0.0069702 | 17 | 0.60826
71973 | 6 | 0.8 | 365 | 5.4662 | 0.46179 | 5 | 0.92803
71974 | 5.4 | 0.8 | 365 | 4.9196 | 0.81561 | 5 | 0.73523
71977 | 6.96 | 0.8 | 365 | 6.3408 | 0.095679 | 6 | 0.43652
71978 | 4.05 | 0.8 | 365 | 3.6897 | 0.11171 | 3 | 0.80142
71980 | 5.94 | 0.8 | 365 | 5.4116 | 0.29717 | 5 | 0.70875
71981 | 7.5 | 0.8 | 365 | 6.8328 | 0.57724 | 7 | 0.41004
71982 | 3.92 | 0.8 | 365 | 3.5713 | 0.75504 | 4 | 0.32631
71983 | 4.2 | 0.8 | 365 | 3.8264 | 0.52325 | 4 | 0.34962
71984 | 5.4 | 0.8 | 365 | 4.9196 | 0.81561 | 5 | 0.73523
71986 | 6 | 0.8 | 365 | 5.4662 | 0.46179 | 5 | 0.92803
71987 | 2.4 | 0.8 | 365 | 2.1865 | 0.58472 | 2 | 0.77121
71989 | 12.9 | 0.8 | 365 | 11.7524 | 0.39285 | 12 | 0.14527
71992 | 13.8 | 0.8 | 365 | 12.5724 | 0.86212 | 13 | 0.43447
71994 | 13.2 | 0.8 | 365 | 12.0257 | 0.21594 | 12 | 0.24167
71995 | 3.24 | 0.8 | 365 | 2.9518 | 0.88937 | 3 | 0.84114
71997 | 7.84 | 0.8 | 365 | 7.1426 | 0.51007 | 7 | 0.65263
71998 | 4.32 | 0.8 | 365 | 3.9357 | 0.85249 | 4 | 0.78818
71999 | 4.06 | 0.8 | 365 | 3.6988 | 0.13915 | 3 | 0.83797
72000 | 5.6 | 0.8 | 365 | 5.1018 | 0.36434 | 5 | 0.46616
72001 | 8.71 | 0.8 | 365 | 7.9352 | 0.89703 | 8 | 0.83219
72003 | 9.1 | 0.8 | 365 | 8.2905 | 0.96705 | 9 | 0.25752
72004 | 5.04 | 0.8 | 365 | 4.5916 | 0.82791 | 5 | 0.41955
72005 | 8.12 | 0.8 | 365 | 7.3976 | 0.27829 | 7 | 0.67594
71738 | 8.68 | 0.8 | 365 | 7.9078 | 0.81473 | 8 | 0.72255
71797 | 10.05 | 0.8 | 365 | 9.156 | 0.5735 | 9 | 0.72945
71996 | 8.68 | 0.8 | 365 | 7.9078 | 0.81473 | 8 | 0.72255
63130 | 581.4 | 0.7 | 365 | 463.4688 | 0.75419 | 464 | 0.22301
71795 | 9.9 | 0.8 | 365 | 9.0193 | 0.16196 | 9 | 0.18125
71798 | 8.625 | 0.8 | 365 | 7.8577 | 0.66383 | 8 | 0.52155
71857 | 8.99 | 0.8 | 365 | 8.1902 | 0.66525 | 8 | 0.8555
71889 | 4.2 | 0.8 | 365 | 3.8264 | 0.52325 | 4 | 0.34962
71959 | 8.4 | 0.8 | 365 | 7.6527 | 0.046509 | 7 | 0.69924
71664 | 5.886 | 0.8 | 365 | 5.3624 | 0.14902 | 5 | 0.5114
70113 | 2.925 | 0.8 | 365 | 2.6648 | 0.025124 | 2 | 0.68992
70404 | 4.55 | 0.8 | 365 | 4.1452 | 0.48353 | 4 | 0.62876
70721 | 11.7 | 0.8 | 365 | 10.6592 | 0.10049 | 10 | 0.75966
70903 | 8.45 | 0.8 | 365 | 7.6983 | 0.18369 | 7 | 0.88198
70980 | 7.475 | 0.8 | 365 | 6.81 | 0.50865 | 7 | 0.31867
71023 | 6.5 | 0.8 | 365 | 5.9218 | 0.83361 | 6 | 0.75537
71705 | 11.05 | 0.8 | 365 | 10.067 | 0.31713 | 10 | 0.38413
71747 | 9.1 | 0.8 | 365 | 8.2905 | 0.96705 | 9 | 0.25752
71988 | 11.05 | 0.8 | 365 | 10.067 | 0.31713 | 10 | 0.38413
64562 | 126 | 0.7 | 365 | 100.4422 | 0.48543 | 100 | 0.92759
72008 | 10.56 | 0.8 | 365 | 9.6206 | 0.97275 | 10 | 0.59334
72006 | 11.4 | 0.8 | 365 | 10.3859 | 0.2774 | 10 | 0.66326
72010 | 7 | 0.8 | 365 | 6.3773 | 0.20542 | 6 | 0.5827
72009 | 7.125 | 0.8 | 365 | 6.4912 | 0.54838 | 7 | 0.039538
72011 | 6.96 | 0.8 | 365 | 6.3408 | 0.095679 | 6 | 0.43652
72012 | 8.265 | 0.8 | 365 | 7.5297 | 0.67612 | 8 | 0.20586
72013 | 9.625 | 0.8 | 365 | 8.7688 | 0.40746 | 9 | 0.17622
72014 | 6.27 | 0.8 | 365 | 5.7122 | 0.20257 | 5 | 0.91479
72015 | 20.7 | 0.8 | 365 | 18.8585 | 0.79318 | 19 | 0.65171
34775 | 47 | 0.7 | 365 | 37.4665 | 0.83187 | 38 | 0.29839
71832 | 2.943 | 0.8 | 365 | 2.6812 | 0.074509 | 2 | 0.7557
72016 | 2.24 | 0.8 | 365 | 2.0407 | 0.14574 | 2 | 0.18647
71339 | 2.925 | 0.8 | 365 | 2.6648 | 0.025124 | 2 | 0.68992
72017 | 5.32 | 0.8 | 365 | 4.8467 | 0.59612 | 5 | 0.44286
71343 | 7.8 | 0.8 | 365 | 7.1061 | 0.40033 | 7 | 0.50644
72018 | 6.44 | 0.8 | 365 | 5.8671 | 0.66899 | 6 | 0.53609
71351 | 13.16 | 0.8 | 365 | 11.9893 | 0.1062 | 12 | 0.095484
71461 | 14 | 0.8 | 365 | 12.7546 | 0.41085 | 13 | 0.16541
71467 | 3.12 | 0.8 | 365 | 2.8424 | 0.56013 | 3 | 0.40258
71479 | 4.5 | 0.8 | 365 | 4.0997 | 0.34634 | 4 | 0.44602
71482 | 8.4 | 0.8 | 365 | 7.6527 | 0.046509 | 7 | 0.69924
71484 | 9.75 | 0.8 | 365 | 8.8826 | 0.75041 | 9 | 0.63305
72019 | 6.67 | 0.8 | 365 | 6.0766 | 0.30003 | 6 | 0.37666
71701 | 12.1 | 0.8 | 365 | 11.0236 | 0.19795 | 11 | 0.22153
72021 | 6.325 | 0.8 | 365 | 5.7623 | 0.35347 | 6 | 0.1158
72022 | 9 | 0.8 | 365 | 8.1994 | 0.69269 | 8 | 0.89205
72025 | 13.5 | 1 | 365 | 15.3738 | 0.29879 | 15 | 0.67259
70374 | 10.56 | 0.8 | 365 | 9.6206 | 0.97275 | 10 | 0.59334
71830 | 8.4 | 0.8 | 365 | 7.6527 | 0.046509 | 7 | 0.69924
71781 | 9.3 | 0.8 | 365 | 8.4727 | 0.51578 | 8 | 0.98845
71739 | 6.5 | 0.8 | 365 | 5.9218 | 0.83361 | 6 | 0.75537
71733 | 5.46 | 0.8 | 365 | 4.9743 | 0.98023 | 5 | 0.95451
71721 | 6.5 | 0.8 | 365 | 5.9218 | 0.83361 | 6 | 0.75537
71363 | 4.2 | 0.8 | 365 | 3.8264 | 0.52325 | 4 | 0.34962
71355 | 13.5 | 0.8 | 365 | 12.299 | 0.039032 | 12 | 0.33807
71333 | 3.92 | 0.8 | 365 | 3.5713 | 0.75504 | 4 | 0.32631
71210 | 5.85 | 0.8 | 365 | 5.3296 | 0.050247 | 5 | 0.37983
47649 | 24.84 | 0.8 | 365 | 22.6302 | 0.15182 | 22 | 0.78205
71350 | 4.5 | 0.8 | 365 | 4.0997 | 0.34634 | 4 | 0.44602
71167 | 11.772 | 0.8 | 365 | 10.7248 | 0.29804 | 11 | 0.022799
72026 | 5.12 | 0.8 | 365 | 4.6645 | 0.047396 | 4 | 0.71192
72027 | 11.34 | 0.8 | 365 | 10.3312 | 0.11279 | 10 | 0.44398
72029 | 3.96 | 0.8 | 365 | 3.6077 | 0.86478 | 4 | 0.4725
72032 | 5.85 | 0.8 | 365 | 5.3296 | 0.050247 | 5 | 0.37983
72033 | 4.2 | 0.8 | 365 | 3.8264 | 0.52325 | 4 | 0.34962
34320 | 2378.88 | 1 | 365 | 2709.0685 | 0.46412 | 2709 | 0.53266
67286 | 9.275 | 1 | 365 | 10.5624 | 0.80898 | 11 | 0.37135
72034 | 3.64 | 0.8 | 365 | 3.3162 | 0.98682 | 4 | 0.30301
72035 | 8.12 | 0.8 | 365 | 7.3976 | 0.27829 | 7 | 0.67594
72036 | 5.6 | 0.8 | 365 | 5.1018 | 0.36434 | 5 | 0.46616
72037 | 7.54 | 0.8 | 365 | 6.8692 | 0.68699 | 7 | 0.55623
72038 | 6.095 | 0.8 | 365 | 5.5528 | 0.72244 | 6 | 0.27523
72039 | 4.2 | 0.8 | 365 | 3.8264 | 0.52325 | 4 | 0.34962
71564 | 6.5 | 0.8 | 365 | 5.9218 | 0.83361 | 6 | 0.75537
71970 | 5.04 | 0.8 | 365 | 4.5916 | 0.82791 | 5 | 0.41955
72040 | 4.8 | 0.8 | 365 | 4.373 | 0.16943 | 4 | 0.54243
72041 | 8.32 | 0.8 | 365 | 7.5799 | 0.82702 | 8 | 0.40687
72042 | 11.7 | 0.8 | 365 | 10.6592 | 0.10049 | 10 | 0.75966
72043 | 10.8 | 0.8 | 365 | 9.8392 | 0.63123 | 10 | 0.47046
72370 | 6 | 0.8 | 365 | 5.4662 | 0.46179 | 5 | 0.92803
71941 | 6.67 | 0.8 | 365 | 6.0766 | 0.30003 | 6 | 0.37666
71948 | 10.675 | 0.8 | 365 | 9.7254 | 0.28827 | 10 | 0.013624
71964 | 6.1 | 0.8 | 365 | 5.5573 | 0.73616 | 6 | 0.2935
71967 | 9.735 | 0.8 | 365 | 8.869 | 0.70926 | 9 | 0.57823
71969 | 4.575 | 0.8 | 365 | 4.168 | 0.55212 | 4 | 0.72012
72045 | 5.04 | 0.8 | 365 | 4.5916 | 0.82791 | 5 | 0.41955
72371 | 7.95 | 1 | 365 | 9.0535 | 0.26484 | 9 | 0.3183
72372 | 3.18 | 1 | 365 | 3.6214 | 0.90594 | 4 | 0.52732
72374 | 6.36 | 1 | 365 | 7.2428 | 0.81187 | 8 | 0.054642
72053 | 7.695 | 0.8 | 365 | 7.0105 | 0.11225 | 7 | 0.1227
72375 | 8.48 | 1 | 365 | 9.657 | 0.082499 | 9 | 0.73952
72054 | 5.76 | 0.8 | 365 | 5.2476 | 0.80332 | 6 | 0.050911
72055 | 13.2 | 0.8 | 365 | 12.0257 | 0.21594 | 12 | 0.24167
72190 | 11.055 | 0.8 | 365 | 10.0715 | 0.33085 | 10 | 0.4024
72186 | 7.2 | 0.8 | 365 | 6.5595 | 0.75415 | 7 | 0.31364
72220 | 10.05 | 0.8 | 365 | 9.156 | 0.5735 | 9 | 0.72945
72250 | 4.48 | 0.8 | 365 | 4.0815 | 0.29147 | 4 | 0.37293
72242 | 7.37 | 0.8 | 365 | 6.7144 | 0.22057 | 6 | 0.93493
72056 | 6.93 | 0.8 | 365 | 6.3135 | 0.01337 | 6 | 0.32688
72058 | 8.71 | 0.8 | 365 | 7.9352 | 0.89703 | 8 | 0.83219
72378 | 6.72 | 0.8 | 365 | 6.1222 | 0.43721 | 6 | 0.5594
72377 | 5.355 | 0.8 | 365 | 4.8786 | 0.69215 | 5 | 0.57077
72379 | 3.36 | 0.8 | 365 | 3.0611 | 0.2186 | 3 | 0.2797
72381 | 7.54 | 1 | 365 | 8.5866 | 0.85873 | 9 | 0.44528
72252 | 11.07 | 0.8 | 365 | 10.0852 | 0.37201 | 10 | 0.45722
72382 | 7.56 | 0.8 | 365 | 6.8875 | 0.74186 | 7 | 0.62932
70490 | 5.52 | 0.8 | 365 | 5.0289 | 0.14485 | 5 | 0.17379
72383 | 5.225 | 0.8 | 365 | 4.7602 | 0.33548 | 5 | 0.095661
72384 | 8.75 | 0.8 | 365 | 7.9716 | 0.00678 | 7 | 0.97838
72385 | 7.36 | 0.8 | 365 | 6.7053 | 0.19313 | 6 | 0.89839
72061 | 3.135 | 0.8 | 365 | 2.8561 | 0.60129 | 3 | 0.4574
72386 | 6.08 | 0.8 | 365 | 5.5391 | 0.68128 | 6 | 0.22041
72063 | 10.36 | 0.8 | 365 | 9.4384 | 0.42403 | 9 | 0.8624
72387 | 8.12 | 0.8 | 365 | 7.3976 | 0.27829 | 7 | 0.67594
72388 | 5.04 | 0.8 | 365 | 4.5916 | 0.82791 | 5 | 0.41955
72044 | 8.375 | 0.8 | 365 | 7.63 | 0.97792 | 8 | 0.60788
72389 | 6.625 | 1 | 365 | 7.5446 | 0.7207 | 8 | 0.26525
72062 | 16.2 | 0.8 | 365 | 14.7588 | 0.44684 | 15 | 0.20569
72369 | 6.095 | 1 | 365 | 6.941 | 0.90305 | 7 | 0.84403
72368 | 4.68 | 1 | 365 | 5.3296 | 0.050247 | 5 | 0.37983
72366 | 7.8 | 0.8 | 365 | 7.1061 | 0.40033 | 7 | 0.50644
72064 | 8.68 | 0.8 | 365 | 7.9078 | 0.81473 | 8 | 0.72255
72367 | 12.19 | 1 | 365 | 13.882 | 0.80609 | 14 | 0.68806
72365 | 3.71 | 1 | 365 | 4.2249 | 0.72359 | 4 | 0.94854
72065 | 11.73 | 0.8 | 365 | 10.6865 | 0.1828 | 10 | 0.8693
72363 | 8.48 | 1 | 365 | 9.657 | 0.082499 | 9 | 0.73952
72361 | 11.13 | 1 | 365 | 12.6748 | 0.17078 | 12 | 0.84562
72360 | 6.3 | 0.8 | 365 | 5.7396 | 0.28488 | 6 | 0.024434
72359 | 9.01 | 1 | 365 | 10.2606 | 0.90016 | 11 | 0.16074
72357 | 5.3 | 1 | 365 | 6.0356 | 0.17656 | 6 | 0.2122
72356 | 3.71 | 1 | 365 | 4.2249 | 0.72359 | 4 | 0.94854
72355 | 9.6 | 0.8 | 365 | 8.746 | 0.33887 | 9 | 0.084851
72354 | 5.67 | 0.8 | 365 | 5.1656 | 0.55639 | 5 | 0.72199
72353 | 7.42 | 1 | 365 | 8.4499 | 0.44719 | 8 | 0.89708
72352 | 8.745 | 1 | 365 | 9.9588 | 0.99133 | 10 | 0.95013
72351 | 4.505 | 1 | 365 | 5.1303 | 0.45008 | 5 | 0.58037
72350 | 4.77 | 1 | 365 | 5.4321 | 0.35891 | 5 | 0.79098
72068 | 8.64 | 0.8 | 365 | 7.8714 | 0.70498 | 8 | 0.57637
72347 | 7.28 | 0.8 | 365 | 6.6324 | 0.97364 | 7 | 0.60601
72346 | 6.16 | 0.8 | 365 | 5.612 | 0.90077 | 6 | 0.51278
72345 | 3.71 | 1 | 365 | 4.2249 | 0.72359 | 4 | 0.94854
71230 | 9.76 | 0.8 | 365 | 8.8918 | 0.77785 | 9 | 0.6696
72344 | 6.16 | 0.8 | 365 | 5.612 | 0.90077 | 6 | 0.51278
72070 | 9.8 | 0.8 | 365 | 8.9282 | 0.88759 | 9 | 0.81579
72343 | 5.695 | 0.8 | 365 | 5.1884 | 0.62498 | 5 | 0.81336
54591 | 65.975 | 0.7 | 365 | 52.5926 | 0.38473 | 52 | 0.97736
72071 | 12.04 | 0.8 | 365 | 10.9689 | 0.033329 | 11 | 0.0022509
72342 | 5.025 | 0.8 | 365 | 4.578 | 0.78675 | 5 | 0.36473
72341 | 10.72 | 0.8 | 365 | 9.7663 | 0.41174 | 10 | 0.17808
72072 | 3.12 | 0.8 | 365 | 2.8424 | 0.56013 | 3 | 0.40258
72340 | 11.34 | 0.8 | 365 | 10.3312 | 0.11279 | 10 | 0.44398
72339 | 8.54 | 0.8 | 365 | 7.7803 | 0.43062 | 8 | 0.2109
72073 | 10.64 | 0.8 | 365 | 9.6935 | 0.19224 | 9 | 0.88571
72338 | 11.88 | 0.8 | 365 | 10.8232 | 0.59435 | 11 | 0.4175
72337 | 23.18 | 0.8 | 365 | 21.1179 | 0.59739 | 21 | 0.7153
72075 | 4.5 | 0.8 | 365 | 4.0997 | 0.34634 | 4 | 0.44602
72336 | 8.48 | 0.8 | 365 | 7.7256 | 0.266 | 7 | 0.99162
71780 | 10.2 | 0.8 | 365 | 9.2926 | 0.98505 | 10 | 0.27765
71415 | 6.6 | 0.8 | 365 | 6.0129 | 0.10797 | 6 | 0.12084
72078 | 3.9 | 0.8 | 365 | 3.5531 | 0.70016 | 4 | 0.25322
72079 | 6.825 | 0.8 | 365 | 6.2178 | 0.72529 | 6 | 0.94314
72080 | 3.18 | 0.8 | 365 | 2.8971 | 0.72475 | 3 | 0.62186
72082 | 9.6 | 0.8 | 365 | 8.746 | 0.33887 | 9 | 0.084851
72086 | 4.86 | 0.8 | 365 | 4.4277 | 0.33405 | 4 | 0.76171
72085 | 4.59 | 0.8 | 365 | 4.1817 | 0.59327 | 4 | 0.77494
72087 | 5.04 | 0.8 | 365 | 4.5916 | 0.82791 | 5 | 0.41955
72088 | 4.77 | 0.8 | 365 | 4.3457 | 0.087125 | 4 | 0.43279
72090 | 5.7 | 0.8 | 365 | 5.1929 | 0.6387 | 5 | 0.83163
72093 | 10.92 | 0.8 | 365 | 9.9486 | 0.96046 | 10 | 0.90902
72094 | 5.88 | 0.8 | 365 | 5.3569 | 0.13256 | 5 | 0.48947
72096 | 2.24 | 0.8 | 365 | 2.0407 | 0.14574 | 2 | 0.18647
72097 | 9.6 | 0.8 | 365 | 8.746 | 0.33887 | 9 | 0.084851
72069 | 10.54 | 0.8 | 365 | 9.6024 | 0.91788 | 10 | 0.52024
72099 | 3.36 | 0.8 | 365 | 3.0611 | 0.2186 | 3 | 0.2797
72101 | 8.12 | 0.8 | 365 | 7.3976 | 0.27829 | 7 | 0.67594
72103 | 8.4 | 0.8 | 365 | 7.6527 | 0.046509 | 7 | 0.69924
72105 | 7.56 | 0.8 | 365 | 6.8875 | 0.74186 | 7 | 0.62932
72106 | 4.2 | 0.8 | 365 | 3.8264 | 0.52325 | 4 | 0.34962
72107 | 4.2 | 0.8 | 365 | 3.8264 | 0.52325 | 4 | 0.34962
72110 | 6.875 | 0.8 | 365 | 6.2634 | 0.86247 | 7 | 0.12587
72108 | 9.045 | 0.8 | 365 | 8.2404 | 0.81615 | 9 | 0.056508
72112 | 7.32 | 0.8 | 365 | 6.6688 | 0.083386 | 6 | 0.7522
35463 | 2257.2 | 0.9 | 365 | 2313.4494 | 0.041919 | 2313 | 0.49134
72109 | 2.17 | 0.8 | 365 | 1.977 | 0.95368 | 2 | 0.93064
72113 | 6.72 | 0.8 | 365 | 6.1222 | 0.43721 | 6 | 0.5594
72119 | 4.55 | 0.8 | 365 | 4.1452 | 0.48353 | 4 | 0.62876
72116 | 6.44 | 0.8 | 365 | 5.8671 | 0.66899 | 6 | 0.53609
72120 | 12 | 0.8 | 365 | 10.9325 | 0.92358 | 11 | 0.85606
72122 | 11.44 | 0.8 | 365 | 10.4223 | 0.38715 | 10 | 0.80945
72125 | 11 | 0.8 | 365 | 10.0214 | 0.17995 | 10 | 0.20139
72132 | 4.8 | 0.8 | 365 | 4.373 | 0.16943 | 4 | 0.54243
72126 | 11.1 | 0.8 | 365 | 10.1125 | 0.45432 | 10 | 0.56686
72127 | 9.35 | 0.8 | 365 | 8.5182 | 0.65296 | 9 | 0.17118
72128 | 8.32 | 0.8 | 365 | 7.5799 | 0.82702 | 8 | 0.40687
72129 | 3.18 | 0.8 | 365 | 2.8971 | 0.72475 | 3 | 0.62186
72130 | 9.36 | 0.8 | 365 | 8.5273 | 0.6804 | 9 | 0.20773
72134 | 9.6 | 0.8 | 365 | 8.746 | 0.33887 | 9 | 0.084851
72136 | 11.97 | 0.8 | 365 | 10.9051 | 0.84128 | 11 | 0.74642
72137 | 6.9 | 0.8 | 365 | 6.2862 | 0.93106 | 7 | 0.21724
72140 | 6.12 | 0.8 | 365 | 5.5756 | 0.79103 | 6 | 0.36659
72146 | 3.6 | 0.8 | 365 | 3.2797 | 0.87708 | 4 | 0.15682
72145 | 12.16 | 1 | 365 | 13.8478 | 0.70321 | 14 | 0.55101
72147 | 12.16 | 1 | 365 | 13.8478 | 0.70321 | 14 | 0.55101
72148 | 6.75 | 0.8 | 365 | 6.1495 | 0.51952 | 6 | 0.66904
72150 | 10.24 | 0.8 | 365 | 9.329 | 0.094792 | 9 | 0.42384
72152 | 10.175 | 0.8 | 365 | 9.2698 | 0.91646 | 10 | 0.18629
72153 | 5.2 | 0.8 | 365 | 4.7374 | 0.26689 | 5 | 0.0042944
72156 | 8.4 | 0.8 | 365 | 7.6527 | 0.046509 | 7 | 0.69924
72157 | 7.56 | 0.8 | 365 | 6.8875 | 0.74186 | 7 | 0.62932
72158 | 7.8 | 0.8 | 365 | 7.1061 | 0.40033 | 7 | 0.50644
72160 | 8.4 | 0.8 | 365 | 7.6527 | 0.046509 | 7 | 0.69924
72269 | 11.97 | 0.8 | 365 | 10.9051 | 0.84128 | 11 | 0.74642
72335 | 6.6 | 0.8 | 365 | 6.0129 | 0.10797 | 6 | 0.12084
71916 | 4.5 | 0.8 | 365 | 4.0997 | 0.34634 | 4 | 0.44602
71859 | 5.88 | 0.8 | 365 | 5.3569 | 0.13256 | 5 | 0.48947
72333 | 6.72 | 0.8 | 365 | 6.1222 | 0.43721 | 6 | 0.5594
71871 | 4.76 | 0.8 | 365 | 4.3366 | 0.059688 | 4 | 0.39624
72331 | 3 | 0.8 | 365 | 2.7331 | 0.2309 | 2 | 0.96402
72330 | 9.62 | 0.8 | 365 | 8.7642 | 0.39374 | 9 | 0.15794
72328 | 12.6 | 0.8 | 365 | 11.4791 | 0.56976 | 12 | 0.048867
72327 | 3 | 0.8 | 365 | 2.7331 | 0.2309 | 2 | 0.96402
72326 | 4.5 | 0.8 | 365 | 4.0997 | 0.34634 | 4 | 0.44602
72291 | 3.445 | 1 | 365 | 3.9232 | 0.81477 | 4 | 0.73793
72290 | 9.01 | 1 | 365 | 10.2606 | 0.90016 | 11 | 0.16074
72289 | 4.505 | 1 | 365 | 5.1303 | 0.45008 | 5 | 0.58037
72288 | 4.24 | 1 | 365 | 4.8285 | 0.54125 | 5 | 0.36976
72287 | 10.865 | 1 | 365 | 12.3731 | 0.26195 | 12 | 0.63501
72286 | 9.805 | 1 | 365 | 11.1659 | 0.62664 | 11 | 0.79257
72285 | 8.745 | 1 | 365 | 9.9588 | 0.99133 | 10 | 0.95013
72282 | 5.6 | 0.8 | 365 | 5.1018 | 0.36434 | 5 | 0.46616
72281 | 8.4 | 0.8 | 365 | 7.6527 | 0.046509 | 7 | 0.69924
72280 | 4.8 | 0.8 | 365 | 4.373 | 0.16943 | 4 | 0.54243
72278 | 10.2 | 0.8 | 365 | 9.2926 | 0.98505 | 10 | 0.27765
72279 | 8.64 | 0.8 | 365 | 7.8714 | 0.70498 | 8 | 0.57637
72277 | 8.28 | 0.8 | 365 | 7.5434 | 0.71727 | 8 | 0.26068
72276 | 11.76 | 0.8 | 365 | 10.7138 | 0.26511 | 10 | 0.97894
72275 | 9.625 | 0.8 | 365 | 8.7688 | 0.40746 | 9 | 0.17622
72274 | 2.85 | 0.8 | 365 | 2.5965 | 0.81935 | 3 | 0.41582
72273 | 12.255 | 0.8 | 365 | 11.1648 | 0.62321 | 11 | 0.78801
72272 | 10.45 | 0.8 | 365 | 9.5204 | 0.67095 | 10 | 0.19132
72270 | 5.7 | 0.8 | 365 | 5.1929 | 0.6387 | 5 | 0.83163
72271 | 5.8 | 0.8 | 365 | 5.284 | 0.91307 | 6 | 0.1971
72268 | 7.56 | 0.8 | 365 | 6.8875 | 0.74186 | 7 | 0.62932
72267 | 5.775 | 0.8 | 365 | 5.2613 | 0.84447 | 6 | 0.10573
72265 | 3.3 | 0.8 | 365 | 3.0064 | 0.053986 | 3 | 0.060418
72266 | 2.85 | 0.8 | 365 | 2.5965 | 0.81935 | 3 | 0.41582
72264 | 7.28 | 0.8 | 365 | 6.6324 | 0.97364 | 7 | 0.60601
72263 | 3.64 | 0.8 | 365 | 3.3162 | 0.98682 | 4 | 0.30301
72262 | 5.83 | 1 | 365 | 6.6392 | 0.99422 | 7 | 0.63342
72261 | 5.3 | 1 | 365 | 6.0356 | 0.17656 | 6 | 0.2122
72259 | 5.3 | 1 | 365 | 6.0356 | 0.17656 | 6 | 0.2122
72258 | 3.445 | 1 | 365 | 3.9232 | 0.81477 | 4 | 0.73793
72257 | 6.24 | 0.8 | 365 | 5.6849 | 0.12026 | 5 | 0.80515
72256 | 3.975 | 1 | 365 | 4.5267 | 0.63242 | 5 | 0.15915
72255 | 8.215 | 1 | 365 | 9.3552 | 0.17367 | 9 | 0.52891
72254 | 6.36 | 1 | 365 | 7.2428 | 0.81187 | 8 | 0.054642
72249 | 8.97 | 0.8 | 365 | 8.172 | 0.61038 | 8 | 0.78241
72248 | 10.45 | 0.8 | 365 | 9.5204 | 0.67095 | 10 | 0.19132
72247 | 9.66 | 0.8 | 365 | 8.8006 | 0.50349 | 9 | 0.30413
72245 | 7.37 | 0.8 | 365 | 6.7144 | 0.22057 | 6 | 0.93493
72243 | 9.66 | 0.8 | 365 | 8.8006 | 0.50349 | 9 | 0.30413
72161 | 5.04 | 0.8 | 365 | 4.5916 | 0.82791 | 5 | 0.41955
72163 | 5.04 | 0.8 | 365 | 4.5916 | 0.82791 | 5 | 0.41955
72162 | 4.95 | 0.8 | 365 | 4.5096 | 0.58098 | 5 | 0.090626
72164 | 13.44 | 1 | 365 | 15.3055 | 0.093018 | 15 | 0.39849
50667 | 4 | 1 | 365 | 4.5552 | 0.71816 | 5 | 0.27336
72165 | 8.68 | 0.8 | 365 | 7.9078 | 0.81473 | 8 | 0.72255
72167 | 2.61 | 0.8 | 365 | 2.3778 | 0.16088 | 2 | 0.53869
72166 | 8.32 | 1 | 365 | 9.4748 | 0.53377 | 10 | 0.0085888
72168 | 9.24 | 0.8 | 365 | 8.418 | 0.35116 | 8 | 0.76917
72169 | 4.48 | 0.8 | 365 | 4.0815 | 0.29147 | 4 | 0.37293
72171 | 4.16 | 0.8 | 365 | 3.7899 | 0.41351 | 4 | 0.20344
72076 | 6.9 | 0.8 | 365 | 6.2862 | 0.93106 | 7 | 0.21724
72084 | 4.76 | 0.8 | 365 | 4.3366 | 0.059688 | 4 | 0.39624
72154 | 1.2 | 0.8 | 365 | 1.0932 | 0.29236 | 1 | 0.38561
72177 | 10.24 | 1 | 365 | 11.6613 | 0.11849 | 11 | 0.7798
72175 | 8.1 | 0.8 | 365 | 7.3794 | 0.22342 | 7 | 0.60284
72178 | 8.7 | 0.8 | 365 | 7.926 | 0.8696 | 8 | 0.79565
64871 | 403.005 | 0.7 | 365 | 321.2595 | 0.48524 | 321 | 0.7447
72181 | 9.76 | 0.8 | 365 | 8.8918 | 0.77785 | 9 | 0.6696
72182 | 3.36 | 0.8 | 365 | 3.0611 | 0.2186 | 3 | 0.2797
72183 | 7.59 | 0.8 | 365 | 6.9148 | 0.82417 | 7 | 0.73896
64107 | 5.7 | 0.8 | 365 | 5.1929 | 0.6387 | 5 | 0.83163
72184 | 4.251 | 0.8 | 365 | 3.8728 | 0.66318 | 4 | 0.53601
72189 | 7.848 | 0.8 | 365 | 7.1498 | 0.53202 | 7 | 0.68187
72031 | 14.74 | 0.8 | 365 | 13.4287 | 0.44114 | 13 | 0.86987
72192 | 11.4 | 0.8 | 365 | 10.3859 | 0.2774 | 10 | 0.66326
72193 | 6.05 | 0.8 | 365 | 5.5118 | 0.59897 | 6 | 0.11077
72180 | 6.625 | 1 | 365 | 7.5446 | 0.7207 | 8 | 0.26525
72195 | 13.2 | 0.8 | 365 | 12.0257 | 0.21594 | 12 | 0.24167
69819 | 2.4 | 0.8 | 365 | 2.1865 | 0.58472 | 2 | 0.77121
72199 | 11.76 | 0.8 | 365 | 10.7138 | 0.26511 | 10 | 0.97894
72197 | 3.36 | 0.8 | 365 | 3.0611 | 0.2186 | 3 | 0.2797
72200 | 12.06 | 0.8 | 365 | 10.9871 | 0.088202 | 11 | 0.075344
72201 | 2.44 | 0.8 | 365 | 2.2229 | 0.69446 | 2 | 0.9174
72202 | 2.8 | 0.8 | 365 | 2.5509 | 0.68217 | 3 | 0.23308
72203 | 11.895 | 0.8 | 365 | 10.8368 | 0.6355 | 11 | 0.47232
72204 | 7.28 | 0.8 | 365 | 6.6324 | 0.97364 | 7 | 0.60601
71872 | 10.26 | 0.8 | 365 | 9.3473 | 0.14966 | 9 | 0.49693
72205 | 8.32 | 0.8 | 365 | 7.5799 | 0.82702 | 8 | 0.40687
72066 | 3.64 | 0.8 | 365 | 3.3162 | 0.98682 | 4 | 0.30301
71990 | 6.16 | 0.8 | 365 | 5.612 | 0.90077 | 6 | 0.51278
72206 | 2.745 | 0.8 | 365 | 2.5008 | 0.53127 | 3 | 0.032075
71431 | 3.77 | 0.8 | 365 | 3.4346 | 0.34349 | 3 | 0.77811
70904 | 2.7 | 0.8 | 365 | 2.4598 | 0.40781 | 2 | 0.86761
72208 | 3.52 | 0.8 | 365 | 3.2069 | 0.65758 | 3 | 0.86445
71611 | 9.24 | 0.8 | 365 | 8.418 | 0.35116 | 8 | 0.76917
70884 | 2.8 | 0.8 | 365 | 2.5509 | 0.68217 | 3 | 0.23308
71731 | 12.2 | 0.8 | 365 | 11.1147 | 0.47231 | 11 | 0.587
72209 | 8.32 | 0.8 | 365 | 7.5799 | 0.82702 | 8 | 0.40687
71672 | 6.72 | 0.8 | 365 | 6.1222 | 0.43721 | 6 | 0.5594
72210 | 6.72 | 0.8 | 365 | 6.1222 | 0.43721 | 6 | 0.5594
71697 | 2.52 | 0.8 | 365 | 2.2958 | 0.91395 | 3 | 0.20977
71702 | 5.04 | 0.8 | 365 | 4.5916 | 0.82791 | 5 | 0.41955
71707 | 2.8 | 0.8 | 365 | 2.5509 | 0.68217 | 3 | 0.23308
71954 | 2.9 | 0.8 | 365 | 2.642 | 0.95653 | 3 | 0.59855
71972 | 7.29 | 0.8 | 365 | 6.6415 | 0.0010773 | 6 | 0.64256
72002 | 3.48 | 0.8 | 365 | 3.1704 | 0.54784 | 3 | 0.71826
72211 | 9.36 | 0.8 | 365 | 8.5273 | 0.6804 | 9 | 0.20773
72212 | 10.44 | 0.8 | 365 | 9.5113 | 0.64352 | 10 | 0.15478
72213 | 8.58 | 0.8 | 365 | 7.8167 | 0.54036 | 8 | 0.35709
72214 | 8.775 | 1 | 365 | 9.993 | 0.094214 | 10 | 0.087184
72215 | 4.77 | 1 | 365 | 5.4321 | 0.35891 | 5 | 0.79098
72050 | 12.6 | 0.8 | 365 | 11.4791 | 0.56976 | 12 | 0.048867
72216 | 10.4 | 1 | 365 | 11.8435 | 0.66722 | 12 | 0.51074
72218 | 10.385 | 0.8 | 365 | 9.4612 | 0.49262 | 9 | 0.95377
72219 | 6.27 | 0.8 | 365 | 5.7122 | 0.20257 | 5 | 0.91479
72173 | 4.8 | 0.8 | 365 | 4.373 | 0.16943 | 4 | 0.54243
72222 | 15.435 | 0.8 | 365 | 14.0619 | 0.34796 | 14 | 0.40986
72223 | 12.505 | 0.8 | 365 | 11.3926 | 0.30912 | 11 | 0.70167
72225 | 4.905 | 0.8 | 365 | 4.4687 | 0.45751 | 4 | 0.92617
72226 | 5.52 | 0.8 | 365 | 5.0289 | 0.14485 | 5 | 0.17379
72227 | 10.385 | 0.8 | 365 | 9.4612 | 0.49262 | 9 | 0.95377
72230 | 6.3 | 0.8 | 365 | 5.7396 | 0.28488 | 6 | 0.024434
72228 | 24.852 | 0.8 | 365 | 22.6412 | 0.18474 | 22 | 0.82591
67392 | 7.521 | 0.8 | 365 | 6.8519 | 0.63486 | 7 | 0.48679
68931 | 7.155 | 0.8 | 365 | 6.5185 | 0.63069 | 7 | 0.14918
72231 | 7.875 | 0.8 | 365 | 7.1744 | 0.6061 | 7 | 0.78054
72233 | 5.7 | 0.8 | 365 | 5.1929 | 0.6387 | 5 | 0.83163
72234 | 6.72 | 0.8 | 365 | 6.1222 | 0.43721 | 6 | 0.5594
72235 | 8.4 | 0.8 | 365 | 7.6527 | 0.046509 | 7 | 0.69924
72236 | 4.905 | 0.8 | 365 | 4.4687 | 0.45751 | 4 | 0.92617
72237 | 5.2 | 0.8 | 365 | 4.7374 | 0.26689 | 5 | 0.0042944
72238 | 8.68 | 0.8 | 365 | 7.9078 | 0.81473 | 8 | 0.72255
72239 | 7.194 | 0.8 | 365 | 6.554 | 0.73769 | 7 | 0.29171
72241 | 10.175 | 0.8 | 365 | 9.2698 | 0.91646 | 10 | 0.18629
72240 | 5.4 | 0.8 | 365 | 4.9196 | 0.81561 | 5 | 0.73523
72049 | 10.05 | 0.8 | 365 | 9.156 | 0.5735 | 9 | 0.72945
72194 | 8.91 | 0.8 | 365 | 8.1174 | 0.44576 | 8 | 0.56313
71924 | 22.8 | 0.8 | 365 | 20.7717 | 0.55481 | 21 | 0.32652
71548 | 10.395 | 0.8 | 365 | 9.4703 | 0.52005 | 9 | 0.99032
72380 | 13.5 | 0.8 | 365 | 12.299 | 0.039032 | 12 | 0.33807
71303 | 2.61 | 0.8 | 365 | 2.3778 | 0.16088 | 2 | 0.53869
72067 | 9.18 | 0.8 | 365 | 8.3633 | 0.18654 | 8 | 0.54989
72092 | 7.875 | 0.8 | 365 | 7.1744 | 0.6061 | 7 | 0.78054
72221 | 9.156 | 0.8 | 365 | 8.3415 | 0.12069 | 8 | 0.46218
71971 | 9.765 | 0.8 | 365 | 8.8963 | 0.79157 | 9 | 0.68787
72133 | 6.4 | 0.8 | 365 | 5.8307 | 0.55924 | 6 | 0.3899
33969 | 3611.52 | 0.8 | 365 | 3290.2392 | 0.68184 | 3290 | 0.92102
34030 | 2540.16 | 0.8 | 365 | 2314.1874 | 0.26426 | 2314 | 0.45163
29611 | 2197.08 | 0.8 | 365 | 2001.6278 | 0.97899 | 2002 | 0.60676
33871 | 1768.32 | 0.8 | 365 | 1611.0103 | 0.61934 | 1611 | 0.62959
35058 | 476.28 | 0.9 | 365 | 488.1489 | 0.07918 | 488 | 0.22808
65085 | 42.64 | 0.9 | 365 | 43.7026 | 0.61203 | 44 | 0.31462
65264 | 37.12 | 0.7 | 365 | 29.5906 | 0.11317 | 29 | 0.70375
30548 | 1316.7 | 1 | 365 | 1499.458 | 0.67532 | 1500 | 0.13328
30592 | 2208.46 | 1 | 365 | 2514.9942 | 0.0019084 | 2514 | 0.99616
64967 | 386.59 | 0.7 | 365 | 308.1741 | 0.078108 | 308 | 0.25219
72390 | 5.565 | 1 | 365 | 6.3374 | 0.08539 | 6 | 0.42281
72392 | 9.805 | 1 | 365 | 11.1659 | 0.62664 | 11 | 0.79257
72391 | 6.72 | 0.8 | 365 | 6.1222 | 0.43721 | 6 | 0.5594
72393 | 7.685 | 1 | 365 | 8.7517 | 0.35601 | 9 | 0.10769
72394 | 3.92 | 0.8 | 365 | 3.5713 | 0.75504 | 4 | 0.32631
72395 | 10.335 | 1 | 365 | 11.7695 | 0.4443 | 12 | 0.21379
72396 | 4.2 | 0.8 | 365 | 3.8264 | 0.52325 | 4 | 0.34962
72397 | 3.18 | 1 | 365 | 3.6214 | 0.90594 | 4 | 0.52732
72398 | 5.035 | 1 | 365 | 5.7339 | 0.26773 | 6 | 0.0015919
72400 | 5.3 | 1 | 365 | 6.0356 | 0.17656 | 6 | 0.2122
72402 | 5.83 | 1 | 365 | 6.6392 | 0.99422 | 7 | 0.63342
72401 | 7.28 | 0.8 | 365 | 6.6324 | 0.97364 | 7 | 0.60601
72399 | 6.16 | 0.8 | 365 | 5.612 | 0.90077 | 6 | 0.51278
72405 | 5.035 | 1 | 365 | 5.7339 | 0.26773 | 6 | 0.0015919
72404 | 4.06 | 0.8 | 365 | 3.6988 | 0.13915 | 3 | 0.83797
72406 | 4.77 | 1 | 365 | 5.4321 | 0.35891 | 5 | 0.79098
72407 | 3.71 | 1 | 365 | 4.2249 | 0.72359 | 4 | 0.94854
72408 | 3.08 | 0.8 | 365 | 2.806 | 0.45039 | 3 | 0.25639
72409 | 6.095 | 1 | 365 | 6.941 | 0.90305 | 7 | 0.84403
72410 | 5.035 | 1 | 365 | 5.7339 | 0.26773 | 6 | 0.0015919
72411 | 8.7 | 0.8 | 365 | 7.926 | 0.8696 | 8 | 0.79565
72412 | 3.24 | 0.8 | 365 | 2.9518 | 0.88937 | 3 | 0.84114
72413 | 9.275 | 1 | 365 | 10.5624 | 0.80898 | 11 | 0.37135
72414 | 7.95 | 1 | 365 | 9.0535 | 0.26484 | 9 | 0.3183
72416 | 3.9 | 0.8 | 365 | 3.5531 | 0.70016 | 4 | 0.25322
72417 | 6.6 | 0.8 | 365 | 6.0129 | 0.10797 | 6 | 0.12084
72419 | 4.675 | 0.8 | 365 | 4.2591 | 0.82648 | 5 | 0.085592
72421 | 14 | 0.8 | 365 | 12.7546 | 0.41085 | 13 | 0.16541
72420 | 4.76 | 0.8 | 365 | 4.3366 | 0.059688 | 4 | 0.39624
72423 | 3.78 | 0.8 | 365 | 3.4437 | 0.37093 | 3 | 0.81466
72422 | 6.5 | 0.8 | 365 | 5.9218 | 0.83361 | 6 | 0.75537
72425 | 10.965 | 0.8 | 365 | 9.9896 | 0.083925 | 10 | 0.073478
72427 | 4.5 | 0.8 | 365 | 4.0997 | 0.34634 | 4 | 0.44602
72428 | 5.13 | 0.8 | 365 | 4.6736 | 0.074832 | 4 | 0.74847
72430 | 6.09 | 0.8 | 365 | 5.5482 | 0.70872 | 6 | 0.25695
72429 | 13.8 | 0.8 | 365 | 12.5724 | 0.86212 | 13 | 0.43447
72424 | 3.92 | 0.8 | 365 | 3.5713 | 0.75504 | 4 | 0.32631
71730 | 4.88 | 0.8 | 365 | 4.4459 | 0.38892 | 4 | 0.8348
72426 | 7.98 | 0.8 | 365 | 7.2701 | 0.89418 | 8 | 0.16428
72715 | 23.925 | 0.8 | 365 | 21.7966 | 0.6414 | 22 | 0.43803
72549 | 17.49 | 1 | 365 | 19.9176 | 0.98265 | 20 | 0.90027
72329 | 13.495 | 0.8 | 365 | 12.2945 | 0.025314 | 12 | 0.3198
72714 | 13.435 | 0.8 | 365 | 12.2398 | 0.8607 | 13 | 0.10052
72731 | 12.8 | 0.8 | 365 | 11.6613 | 0.11849 | 11 | 0.7798
72564 | 13.8 | 0.8 | 365 | 12.5724 | 0.86212 | 13 | 0.43447
72575 | 12.259 | 0.8 | 365 | 11.1684 | 0.63418 | 11 | 0.80262
72667 | 12.16 | 0.8 | 365 | 11.0782 | 0.36257 | 11 | 0.44081
72558 | 12 | 0.8 | 365 | 10.9325 | 0.92358 | 11 | 0.85606
72676 | 11.88 | 0.8 | 365 | 10.8232 | 0.59435 | 11 | 0.4175
71939 | 11.7 | 0.8 | 365 | 10.6592 | 0.10049 | 10 | 0.75966
72723 | 11.445 | 0.8 | 365 | 10.4269 | 0.40087 | 10 | 0.82772
72668 | 11.285 | 0.8 | 365 | 10.2811 | 0.96189 | 11 | 0.24297
72742 | 11.34 | 0.8 | 365 | 10.3312 | 0.11279 | 10 | 0.44398
72601 | 12.76 | 0.8 | 365 | 11.6249 | 0.0087443 | 11 | 0.63361
72613 | 11.2 | 0.8 | 365 | 10.2036 | 0.72868 | 10 | 0.93233
72433 | 12 | 0.8 | 365 | 10.9325 | 0.92358 | 11 | 0.85606
37102 | 132.3 | 0.9 | 365 | 135.5969 | 0.35533 | 135 | 0.95224
72480 | 44.37 | 0.6 | 365 | 30.3171 | 0.30121 | 30 | 0.61835
72459 | 27.54 | 0.6 | 365 | 18.8175 | 0.66972 | 19 | 0.48725
72432 | 4.06 | 0.8 | 365 | 3.6988 | 0.13915 | 3 | 0.83797
71485 | 8.415 | 0.8 | 365 | 7.6664 | 0.087663 | 7 | 0.75406
71499 | 5.4 | 0.8 | 365 | 4.9196 | 0.81561 | 5 | 0.73523
71565 | 7.8 | 0.8 | 365 | 7.1061 | 0.40033 | 7 | 0.50644
72435 | 7.28 | 0.8 | 365 | 6.6324 | 0.97364 | 7 | 0.60601
71551 | 6.3 | 0.8 | 365 | 5.7396 | 0.28488 | 6 | 0.024434
36248 | 649.9 | 0.7 | 365 | 518.0743 | 0.20063 | 518 | 0.27492
37113 | 585.9 | 0.9 | 365 | 600.5006 | 0.43074 | 600 | 0.93137
72436 | 3.48 | 0.8 | 365 | 3.1704 | 0.54784 | 3 | 0.71826
71912 | 10.08 | 0.8 | 365 | 9.1833 | 0.65581 | 9 | 0.83909
72244 | 7.56 | 0.8 | 365 | 6.8875 | 0.74186 | 7 | 0.62932
72437 | 4.93 | 0.8 | 365 | 4.4914 | 0.52611 | 5 | 0.017533
71609 | 7.93 | 0.8 | 365 | 7.2245 | 0.757 | 7 | 0.98155
71604 | 5.7 | 0.8 | 365 | 5.1929 | 0.6387 | 5 | 0.83163
72438 | 6.16 | 0.8 | 365 | 5.612 | 0.90077 | 6 | 0.51278
72439 | 5.04 | 0.8 | 365 | 4.5916 | 0.82791 | 5 | 0.41955
72441 | 4.32 | 0.8 | 365 | 3.9357 | 0.85249 | 4 | 0.78818
72443 | 8.68 | 0.8 | 365 | 7.9078 | 0.81473 | 8 | 0.72255
72445 | 11.2 | 0.8 | 365 | 10.2036 | 0.72868 | 10 | 0.93233
70403 | 6.76 | 1 | 365 | 7.6983 | 0.18369 | 7 | 0.88198
72198 | 4.86 | 1 | 365 | 5.5346 | 0.66756 | 6 | 0.20213
72207 | 10.98 | 0.8 | 365 | 10.0032 | 0.12508 | 10 | 0.1283
72253 | 5.83 | 1 | 365 | 6.6392 | 0.99422 | 7 | 0.63342
72260 | 3.445 | 1 | 365 | 3.9232 | 0.81477 | 4 | 0.73793
72349 | 9.805 | 1 | 365 | 11.1659 | 0.62664 | 11 | 0.79257
72446 | 4.2 | 0.8 | 365 | 3.8264 | 0.52325 | 4 | 0.34962
72447 | 11.2 | 0.8 | 365 | 10.2036 | 0.72868 | 10 | 0.93233
72449 | 10.44 | 0.8 | 365 | 9.5113 | 0.64352 | 10 | 0.15478
72450 | 10.08 | 0.8 | 365 | 9.1833 | 0.65581 | 9 | 0.83909
72451 | 3.92 | 0.8 | 365 | 3.5713 | 0.75504 | 4 | 0.32631
72457 | 9 | 0.8 | 365 | 8.1994 | 0.69269 | 8 | 0.89205
54025 | 3.64 | 1 | 365 | 4.1452 | 0.48353 | 4 | 0.62876
72452 | 7.2 | 0.8 | 365 | 6.5595 | 0.75415 | 7 | 0.31364
65043 | 6.67 | 1 | 365 | 7.5958 | 0.87503 | 8 | 0.47083
72461 | 6.625 | 1 | 365 | 7.5446 | 0.7207 | 8 | 0.26525
72462 | 6.96 | 0.8 | 365 | 6.3408 | 0.095679 | 6 | 0.43652
61108 | 4.42 | 1 | 365 | 5.0335 | 0.15857 | 5 | 0.19206
72465 | 7.02 | 1 | 365 | 7.9944 | 0.075371 | 8 | 0.069747
72467 | 8.12 | 0.8 | 365 | 7.3976 | 0.27829 | 7 | 0.67594
72468 | 5.46 | 1 | 365 | 6.2178 | 0.72529 | 6 | 0.94314
72469 | 10.14 | 1 | 365 | 11.5474 | 0.77554 | 12 | 0.32297
62553 | 3.38 | 1 | 365 | 3.8491 | 0.59185 | 4 | 0.44099
72472 | 6.44 | 0.8 | 365 | 5.8671 | 0.66899 | 6 | 0.53609
72476 | 7.125 | 0.8 | 365 | 6.4912 | 0.54838 | 7 | 0.039538
72477 | 3.705 | 0.8 | 365 | 3.3754 | 0.16516 | 3 | 0.54056
72478 | 6.5 | 0.8 | 365 | 5.9218 | 0.83361 | 6 | 0.75537
72481 | 24.48 | 0.8 | 365 | 22.3023 | 0.16411 | 22 | 0.46637
72485 | 7.41 | 0.8 | 365 | 6.7508 | 0.33031 | 7 | 0.08112
72486 | 8.99 | 0.8 | 365 | 8.1902 | 0.66525 | 8 | 0.8555
72487 | 7 | 0.8 | 365 | 6.3773 | 0.20542 | 6 | 0.5827
72488 | 6.09 | 0.8 | 365 | 5.5482 | 0.70872 | 6 | 0.25695
72489 | 2.85 | 0.8 | 365 | 2.5965 | 0.81935 | 3 | 0.41582
72490 | 4.56 | 0.8 | 365 | 4.1543 | 0.51096 | 4 | 0.6653
72491 | 6.36 | 1 | 365 | 7.2428 | 0.81187 | 8 | 0.054642
72494 | 5.83 | 1 | 365 | 6.6392 | 0.99422 | 7 | 0.63342
72495 | 8.745 | 1 | 365 | 9.9588 | 0.99133 | 10 | 0.95013
72496 | 5.565 | 1 | 365 | 6.3374 | 0.08539 | 6 | 0.42281
72497 | 8.745 | 1 | 365 | 9.9588 | 0.99133 | 10 | 0.95013
72498 | 6.89 | 1 | 365 | 7.8463 | 0.62953 | 8 | 0.47586
72499 | 6.095 | 1 | 365 | 6.941 | 0.90305 | 7 | 0.84403
34413 | 544.68 | 1 | 365 | 620.2816 | 0.0018472 | 620 | 0.28343
72500 | 9.805 | 1 | 365 | 11.1659 | 0.62664 | 11 | 0.79257
72501 | 6.095 | 1 | 365 | 6.941 | 0.90305 | 7 | 0.84403
72502 | 6.625 | 1 | 365 | 7.5446 | 0.7207 | 8 | 0.26525
72503 | 9.54 | 0.8 | 365 | 8.6913 | 0.17425 | 8 | 0.86557
72504 | 4.77 | 0.8 | 365 | 4.3457 | 0.087125 | 4 | 0.43279
72505 | 5.13 | 0.8 | 365 | 4.6736 | 0.074832 | 4 | 0.74847
72506 | 6.67 | 0.8 | 365 | 6.0766 | 0.30003 | 6 | 0.37666
72508 | 7.685 | 0.8 | 365 | 7.0013 | 0.084812 | 7 | 0.086154
72509 | 8.41 | 0.8 | 365 | 7.6618 | 0.073945 | 7 | 0.73579
72511 | 4.93 | 0.8 | 365 | 4.4914 | 0.52611 | 5 | 0.017533
72512 | 2.52 | 0.8 | 365 | 2.2958 | 0.91395 | 3 | 0.20977
72513 | 6.96 | 0.8 | 365 | 6.3408 | 0.095679 | 6 | 0.43652
72515 | 9.405 | 0.8 | 365 | 8.5683 | 0.80386 | 9 | 0.37219
72514 | 6.89 | 1 | 365 | 7.8463 | 0.62953 | 8 | 0.47586
72516 | 9.52 | 0.8 | 365 | 8.6731 | 0.11938 | 8 | 0.79248
72518 | 9.54 | 0.8 | 365 | 8.6913 | 0.17425 | 8 | 0.86557
72520 | 6.67 | 0.8 | 365 | 6.0766 | 0.30003 | 6 | 0.37666
72521 | 6.625 | 0.8 | 365 | 6.0356 | 0.17656 | 6 | 0.2122
72522 | 4.48 | 0.8 | 365 | 4.0815 | 0.29147 | 4 | 0.37293
72519 | 8.1 | 0.8 | 365 | 7.3794 | 0.22342 | 7 | 0.60284
72525 | 3.99 | 0.8 | 365 | 3.635 | 0.94709 | 4 | 0.58214
72523 | 8.215 | 0.8 | 365 | 7.4842 | 0.53894 | 8 | 0.02313
72524 | 8.64 | 0.8 | 365 | 7.8714 | 0.70498 | 8 | 0.57637
72526 | 7.695 | 0.8 | 365 | 7.0105 | 0.11225 | 7 | 0.1227
72528 | 3.71 | 0.8 | 365 | 3.38 | 0.17887 | 3 | 0.55883
72529 | 5.985 | 0.8 | 365 | 5.4526 | 0.42064 | 5 | 0.87321
72530 | 3.92 | 0.8 | 365 | 3.5713 | 0.75504 | 4 | 0.32631
72531 | 2.7 | 0.8 | 365 | 2.4598 | 0.40781 | 2 | 0.86761
72532 | 7.28 | 0.8 | 365 | 6.6324 | 0.97364 | 7 | 0.60601
72403 | 9.01 | 1 | 365 | 10.2606 | 0.90016 | 11 | 0.16074
72507 | 7.83 | 0.8 | 365 | 7.1334 | 0.48264 | 7 | 0.61608
68105 | 5.13 | 0.8 | 365 | 4.6736 | 0.074832 | 4 | 0.74847
72534 | 9.805 | 0.8 | 365 | 8.9327 | 0.90131 | 9 | 0.83406
72536 | 3.77 | 0.8 | 365 | 3.4346 | 0.34349 | 3 | 0.77811
72537 | 10.15 | 0.8 | 365 | 9.2471 | 0.84786 | 10 | 0.094921
72538 | 4.42 | 0.8 | 365 | 4.0268 | 0.12685 | 4 | 0.15365
72539 | 7 | 0.8 | 365 | 6.3773 | 0.20542 | 6 | 0.5827
72540 | 3.99 | 0.8 | 365 | 3.635 | 0.94709 | 4 | 0.58214
72541 | 10.15 | 0.8 | 365 | 9.2471 | 0.84786 | 10 | 0.094921
72543 | 7.695 | 0.8 | 365 | 7.0105 | 0.11225 | 7 | 0.1227
72544 | 4.56 | 0.8 | 365 | 4.1543 | 0.51096 | 4 | 0.6653
72545 | 11.02 | 0.8 | 365 | 10.0397 | 0.23482 | 10 | 0.27449
72547 | 5.51 | 0.8 | 365 | 5.0198 | 0.11741 | 5 | 0.13724
72550 | 7.42 | 0.8 | 365 | 6.7599 | 0.35775 | 7 | 0.11767
72551 | 9.275 | 0.8 | 365 | 8.4499 | 0.44719 | 8 | 0.89708
72552 | 6.3 | 0.8 | 365 | 5.7396 | 0.28488 | 6 | 0.024434
72554 | 9.805 | 0.8 | 365 | 8.9327 | 0.90131 | 9 | 0.83406
72553 | 8.64 | 0.8 | 365 | 7.8714 | 0.70498 | 8 | 0.57637
72556 | 8.48 | 0.8 | 365 | 7.7256 | 0.266 | 7 | 0.99162
72557 | 7.42 | 0.8 | 365 | 6.7599 | 0.35775 | 7 | 0.11767
72559 | 5.565 | 0.8 | 365 | 5.0699 | 0.26831 | 5 | 0.33825
72560 | 7.42 | 0.8 | 365 | 6.7599 | 0.35775 | 7 | 0.11767
72562 | 7.155 | 0.8 | 365 | 6.5185 | 0.63069 | 7 | 0.14918
72563 | 8.12 | 0.8 | 365 | 7.3976 | 0.27829 | 7 | 0.67594
72565 | 8.4 | 0.8 | 365 | 7.6527 | 0.046509 | 7 | 0.69924
72566 | 6.625 | 0.8 | 365 | 6.0356 | 0.17656 | 6 | 0.2122
72567 | 6.9 | 0.8 | 365 | 6.2862 | 0.93106 | 7 | 0.21724
72569 | 1.8 | 0.8 | 365 | 1.6399 | 0.93854 | 2 | 0.57841
72570 | 6.84 | 0.8 | 365 | 6.2315 | 0.76644 | 6 | 0.99796
72572 | 6.9 | 0.8 | 365 | 6.2862 | 0.93106 | 7 | 0.21724
72568 | 9.52 | 0.8 | 365 | 8.6731 | 0.11938 | 8 | 0.79248
72578 | 8.4 | 0.8 | 365 | 7.6527 | 0.046509 | 7 | 0.69924
72580 | 8.91 | 0.8 | 365 | 8.1174 | 0.44576 | 8 | 0.56313
72576 | 9.88 | 0.8 | 365 | 9.0011 | 0.10708 | 9 | 0.10816
72581 | 6.24 | 1 | 365 | 7.1061 | 0.40033 | 7 | 0.50644
72582 | 7.59 | 0.8 | 365 | 6.9148 | 0.82417 | 7 | 0.73896
72586 | 5.22 | 0.8 | 365 | 4.7556 | 0.32176 | 5 | 0.077388
72585 | 5.1 | 0.8 | 365 | 4.6463 | 0.99252 | 5 | 0.63883
72590 | 3.6 | 0.8 | 365 | 3.2797 | 0.87708 | 4 | 0.15682
72592 | 12.095 | 0.8 | 365 | 11.019 | 0.18423 | 11 | 0.20326
72593 | 3.36 | 0.8 | 365 | 3.0611 | 0.2186 | 3 | 0.2797
72597 | 6.48 | 0.8 | 365 | 5.9035 | 0.77874 | 6 | 0.68227
72603 | 9.81 | 0.8 | 365 | 8.9373 | 0.91503 | 9 | 0.85233
72604 | 7.56 | 0.8 | 365 | 6.8875 | 0.74186 | 7 | 0.62932
72607 | 9.24 | 0.8 | 365 | 8.418 | 0.35116 | 8 | 0.76917
72608 | 7 | 0.8 | 365 | 6.3773 | 0.20542 | 6 | 0.5827
72609 | 9.28 | 0.8 | 365 | 8.4545 | 0.4609 | 8 | 0.91536
72610 | 2.6 | 0.8 | 365 | 2.3687 | 0.13344 | 2 | 0.50215
72611 | 4.32 | 0.8 | 365 | 3.9357 | 0.85249 | 4 | 0.78818
72612 | 6.4 | 0.8 | 365 | 5.8307 | 0.55924 | 6 | 0.3899
72605 | 5.5 | 0.8 | 365 | 5.0107 | 0.089976 | 5 | 0.1007
72614 | 6 | 0.8 | 365 | 5.4662 | 0.46179 | 5 | 0.92803
72615 | 6 | 0.8 | 365 | 5.4662 | 0.46179 | 5 | 0.92803
72616 | 9.69 | 0.8 | 365 | 8.828 | 0.58579 | 9 | 0.41377
72617 | 4.8 | 0.8 | 365 | 4.373 | 0.16943 | 4 | 0.54243
72618 | 9.86 | 0.8 | 365 | 8.9829 | 0.052212 | 9 | 0.035066
72619 | 8.12 | 0.8 | 365 | 7.3976 | 0.27829 | 7 | 0.67594
72623 | 4.875 | 0.8 | 365 | 4.4413 | 0.37521 | 4 | 0.81653
72624 | 9.18 | 0.8 | 365 | 8.3633 | 0.18654 | 8 | 0.54989
66282 | 10.8 | 1 | 365 | 12.299 | 0.039032 | 12 | 0.33807
72625 | 7.59 | 0.8 | 365 | 6.9148 | 0.82417 | 7 | 0.73896
72626 | 4.48 | 0.8 | 365 | 4.0815 | 0.29147 | 4 | 0.37293
72627 | 9.92 | 0.8 | 365 | 9.0375 | 0.21683 | 9 | 0.25435
72629 | 10.08 | 0.8 | 365 | 9.1833 | 0.65581 | 9 | 0.83909
72630 | 8.32 | 0.8 | 365 | 7.5799 | 0.82702 | 8 | 0.40687
72635 | 7.28 | 0.8 | 365 | 6.6324 | 0.97364 | 7 | 0.60601
72637 | 6.72 | 0.8 | 365 | 6.1222 | 0.43721 | 6 | 0.5594
72636 | 4.76 | 0.8 | 365 | 4.3366 | 0.059688 | 4 | 0.39624
72638 | 9.52 | 0.8 | 365 | 8.6731 | 0.11938 | 8 | 0.79248
72639 | 3.92 | 0.8 | 365 | 3.5713 | 0.75504 | 4 | 0.32631
72640 | 7.5 | 0.8 | 365 | 6.8328 | 0.57724 | 7 | 0.41004
72641 | 7.41 | 0.8 | 365 | 6.7508 | 0.33031 | 7 | 0.08112
72644 | 3.92 | 0.8 | 365 | 3.5713 | 0.75504 | 4 | 0.32631
72645 | 5.2 | 0.8 | 365 | 4.7374 | 0.26689 | 5 | 0.0042944
72649 | 5.72 | 0.8 | 365 | 5.2111 | 0.69358 | 5 | 0.90472
72650 | 6.6 | 0.8 | 365 | 6.0129 | 0.10797 | 6 | 0.12084
72651 | 10.89 | 0.8 | 365 | 9.9212 | 0.87815 | 10 | 0.79938
72652 | 11.16 | 0.8 | 365 | 10.1672 | 0.61893 | 10 | 0.78614
72653 | 3.24 | 0.8 | 365 | 2.9518 | 0.88937 | 3 | 0.84114
72654 | 9.1 | 0.8 | 365 | 8.2905 | 0.96705 | 9 | 0.25752
72657 | 7.8 | 0.8 | 365 | 7.1061 | 0.40033 | 7 | 0.50644
72658 | 4.64 | 0.8 | 365 | 4.2272 | 0.73045 | 4 | 0.95768
72659 | 6.72 | 0.8 | 365 | 6.1222 | 0.43721 | 6 | 0.5594
43640 | 4.2 | 0.8 | 365 | 3.8264 | 0.52325 | 4 | 0.34962
72660 | 10.08 | 0.8 | 365 | 9.1833 | 0.65581 | 9 | 0.83909
72661 | 8.82 | 1 | 365 | 10.0442 | 0.24854 | 10 | 0.29276
72662 | 10.8 | 0.8 | 365 | 9.8392 | 0.63123 | 10 | 0.47046
72663 | 8.64 | 0.8 | 365 | 7.8714 | 0.70498 | 8 | 0.57637
72664 | 4.2 | 0.8 | 365 | 3.8264 | 0.52325 | 4 | 0.34962
72665 | 7.59 | 0.8 | 365 | 6.9148 | 0.82417 | 7 | 0.73896
72666 | 7.2 | 0.8 | 365 | 6.5595 | 0.75415 | 7 | 0.31364
72672 | 6.9 | 0.8 | 365 | 6.2862 | 0.93106 | 7 | 0.21724
72673 | 3.18 | 0.8 | 365 | 2.8971 | 0.72475 | 3 | 0.62186
72675 | 4.8 | 0.8 | 365 | 4.373 | 0.16943 | 4 | 0.54243
72679 | 9.24 | 0.8 | 365 | 8.418 | 0.35116 | 8 | 0.76917
72680 | 8.28 | 0.8 | 365 | 7.5434 | 0.71727 | 8 | 0.26068
72682 | 8.28 | 0.8 | 365 | 7.5434 | 0.71727 | 8 | 0.26068
72684 | 6.6 | 0.8 | 365 | 6.0129 | 0.10797 | 6 | 0.12084
72685 | 4.76 | 0.8 | 365 | 4.3366 | 0.059688 | 4 | 0.39624
72687 | 7.2 | 0.8 | 365 | 6.5595 | 0.75415 | 7 | 0.31364
72688 | 4.48 | 0.8 | 365 | 4.0815 | 0.29147 | 4 | 0.37293
72691 | 6.095 | 0.8 | 365 | 5.5528 | 0.72244 | 6 | 0.27523
72692 | 7.245 | 0.8 | 365 | 6.6005 | 0.87761 | 7 | 0.4781
72693 | 7.8 | 0.8 | 365 | 7.1061 | 0.40033 | 7 | 0.50644
72694 | 8.04 | 0.8 | 365 | 7.3248 | 0.058801 | 7 | 0.38356
72696 | 7.2 | 0.8 | 365 | 6.5595 | 0.75415 | 7 | 0.31364
72697 | 6.16 | 0.8 | 365 | 5.612 | 0.90077 | 6 | 0.51278
72699 | 3.92 | 0.8 | 365 | 3.5713 | 0.75504 | 4 | 0.32631
72700 | 5.13 | 0.8 | 365 | 4.6736 | 0.074832 | 4 | 0.74847
72702 | 10.36 | 0.8 | 365 | 9.4384 | 0.42403 | 9 | 0.8624
72703 | 5.4 | 0.8 | 365 | 4.9196 | 0.81561 | 5 | 0.73523
72704 | 9.135 | 0.8 | 365 | 8.3224 | 0.063078 | 8 | 0.38543
72705 | 8.91 | 0.8 | 365 | 8.1174 | 0.44576 | 8 | 0.56313
72709 | 9.6 | 0.8 | 365 | 8.746 | 0.33887 | 9 | 0.084851
72708 | 3 | 0.8 | 365 | 2.7331 | 0.2309 | 2 | 0.96402
72711 | 10.725 | 0.8 | 365 | 9.7709 | 0.42545 | 10 | 0.19636
72712 | 7.8 | 0.8 | 365 | 7.1061 | 0.40033 | 7 | 0.50644
72713 | 9.135 | 0.8 | 365 | 8.3224 | 0.063078 | 8 | 0.38543
72716 | 4.095 | 0.8 | 365 | 3.7307 | 0.23517 | 3 | 0.96588
72717 | 5.44 | 0.8 | 365 | 4.9561 | 0.92536 | 5 | 0.88142
72718 | 6.76 | 0.8 | 365 | 6.1586 | 0.54695 | 6 | 0.70558
72719 | 8.7 | 0.8 | 365 | 7.926 | 0.8696 | 8 | 0.79565
72720 | 4.2 | 0.8 | 365 | 3.8264 | 0.52325 | 4 | 0.34962
72721 | 6 | 0.8 | 365 | 5.4662 | 0.46179 | 5 | 0.92803
72724 | 7.194 | 0.8 | 365 | 6.554 | 0.73769 | 7 | 0.29171
72725 | 9.6 | 0.8 | 365 | 8.746 | 0.33887 | 9 | 0.084851
72726 | 8.215 | 0.8 | 365 | 7.4842 | 0.53894 | 8 | 0.02313
72727 | 8.64 | 0.8 | 365 | 7.8714 | 0.70498 | 8 | 0.57637
72728 | 4.64 | 0.8 | 365 | 4.2272 | 0.73045 | 4 | 0.95768
72729 | 7.26 | 0.8 | 365 | 6.6142 | 0.91877 | 7 | 0.53292
72730 | 5.88 | 0.8 | 365 | 5.3569 | 0.13256 | 5 | 0.48947
71466 | 5.3 | 0.8 | 365 | 4.8285 | 0.54125 | 5 | 0.36976
72733 | 4.94 | 0.8 | 365 | 4.5005 | 0.55354 | 5 | 0.05408
72734 | 9.6 | 0.8 | 365 | 8.746 | 0.33887 | 9 | 0.084851
72737 | 8.12 | 0.8 | 365 | 7.3976 | 0.27829 | 7 | 0.67594
72738 | 7.56 | 0.8 | 365 | 6.8875 | 0.74186 | 7 | 0.62932
72739 | 8.96 | 0.8 | 365 | 8.1629 | 0.58294 | 8 | 0.74586
72740 | 3.92 | 0.8 | 365 | 3.5713 | 0.75504 | 4 | 0.32631
72741 | 9.52 | 0.8 | 365 | 8.6731 | 0.11938 | 8 | 0.79248
72743 | 3.92 | 0.8 | 365 | 3.5713 | 0.75504 | 4 | 0.32631
72744 | 9.805 | 0.8 | 365 | 8.9327 | 0.90131 | 9 | 0.83406
72745 | 10.675 | 0.8 | 365 | 9.7254 | 0.28827 | 10 | 0.013624
72746 | 6.75 | 1 | 365 | 7.6869 | 0.1494 | 7 | 0.8363
72747 | 6.885 | 1 | 365 | 7.8406 | 0.61238 | 8 | 0.45302
72748 | 6.375 | 1 | 365 | 7.2599 | 0.86332 | 8 | 0.12317
72749 | 6.44 | 0.8 | 365 | 5.8671 | 0.66899 | 6 | 0.53609
72751 | 11.18 | 0.8 | 365 | 10.1854 | 0.67381 | 10 | 0.85923
72756 | 5.46 | 0.8 | 365 | 4.9743 | 0.98023 | 5 | 0.95451
72755 | 4.575 | 0.8 | 365 | 4.168 | 0.55212 | 4 | 0.72012
72757 | 6.27 | 0.8 | 365 | 5.7122 | 0.20257 | 5 | 0.91479
72759 | 8.835 | 0.8 | 365 | 8.049 | 0.23999 | 8 | 0.28903
72758 | 8.505 | 0.8 | 365 | 7.7484 | 0.33459 | 8 | 0.082985
72761 | 4.64 | 0.8 | 365 | 4.2272 | 0.73045 | 4 | 0.95768
72760 | 6.03 | 0.8 | 365 | 5.4936 | 0.5441 | 6 | 0.037672
72762 | 4.5 | 0.8 | 365 | 4.0997 | 0.34634 | 4 | 0.44602
72764 | 2.85 | 0.8 | 365 | 2.5965 | 0.81935 | 3 | 0.41582
72765 | 11.8 | 0.8 | 365 | 10.7503 | 0.37486 | 11 | 0.12513
72766 | 5.22 | 0.8 | 365 | 4.7556 | 0.32176 | 5 | 0.077388
72482 | 46.92 | 0.6 | 365 | 32.0595 | 0.54841 | 32 | 0.60791
72767 | 10.5 | 0.8 | 365 | 9.5659 | 0.80814 | 10 | 0.37406
72768 | 9 | 0.8 | 365 | 8.1994 | 0.69269 | 8 | 0.89205
72772 | 10.8 | 0.8 | 365 | 9.8392 | 0.63123 | 10 | 0.47046
72577 | 13.8 | 0.8 | 365 | 12.5724 | 0.86212 | 13 | 0.43447
72774 | 3.08 | 0.8 | 365 | 2.806 | 0.45039 | 3 | 0.25639
72775 | 10.92 | 0.8 | 365 | 9.9486 | 0.96046 | 10 | 0.90902
30761 | 1961.82 | 0.8 | 365 | 1787.2965 | 0.51213 | 1787 | 0.80862
72776 | 8.68 | 0.8 | 365 | 7.9078 | 0.81473 | 8 | 0.72255
72779 | 8.7 | 0.8 | 365 | 7.926 | 0.8696 | 8 | 0.79565
72781 | 9.9 | 0.8 | 365 | 9.0193 | 0.16196 | 9 | 0.18125
72782 | 8.1 | 0.8 | 365 | 7.3794 | 0.22342 | 7 | 0.60284
72783 | 6.4 | 0.8 | 365 | 5.8307 | 0.55924 | 6 | 0.3899
72786 | 11.285 | 0.8 | 365 | 10.2811 | 0.96189 | 11 | 0.24297
51384 | 586.5 | 0.7 | 365 | 467.5343 | 0.99765 | 468 | 0.53199
65077 | 67.52 | 0.7 | 365 | 53.8242 | 0.093779 | 53 | 0.91802
72788 | 6.96 | 0.8 | 365 | 6.3408 | 0.095679 | 6 | 0.43652
64273 | 124.74 | 0.9 | 365 | 127.8485 | 0.020738 | 127 | 0.86926
72790 | 9.24 | 0.8 | 365 | 8.418 | 0.35116 | 8 | 0.76917
72791 | 5.94 | 0.8 | 365 | 5.4116 | 0.29717 | 5 | 0.70875
72792 | 4.59 | 0.8 | 365 | 4.1817 | 0.59327 | 4 | 0.77494
72793 | 3.08 | 0.8 | 365 | 2.806 | 0.45039 | 3 | 0.25639
72795 | 5.795 | 0.8 | 365 | 5.2795 | 0.89935 | 6 | 0.17882
72796 | 9.6 | 0.8 | 365 | 8.746 | 0.33887 | 9 | 0.084851
72797 | 10.05 | 0.8 | 365 | 9.156 | 0.5735 | 9 | 0.72945
72799 | 5.8 | 0.8 | 365 | 5.284 | 0.91307 | 6 | 0.1971
72800 | 10.08 | 0.8 | 365 | 9.1833 | 0.65581 | 9 | 0.83909
72801 | 9.945 | 0.8 | 365 | 9.0603 | 0.28542 | 9 | 0.34571
72803 | 11.2 | 0.8 | 365 | 10.2036 | 0.72868 | 10 | 0.93233
72805 | 3.92 | 0.8 | 365 | 3.5713 | 0.75504 | 4 | 0.32631
72804 | 7.8 | 0.8 | 365 | 7.1061 | 0.40033 | 7 | 0.50644
72806 | 3.3 | 0.8 | 365 | 3.0064 | 0.053986 | 3 | 0.060418
72809 | 3.42 | 0.8 | 365 | 3.1158 | 0.38322 | 3 | 0.49898
72808 | 10.71 | 0.8 | 365 | 9.7572 | 0.3843 | 10 | 0.14154
72810 | 7.14 | 0.8 | 365 | 6.5048 | 0.58953 | 7 | 0.094358
72811 | 5.04 | 0.8 | 365 | 4.5916 | 0.82791 | 5 | 0.41955
72813 | 7.848 | 0.8 | 365 | 7.1498 | 0.53202 | 7 | 0.68187
69822 | 8.745 | 0.8 | 365 | 7.967 | 0.99306 | 8 | 0.96011
70295 | 8.745 | 0.8 | 365 | 7.967 | 0.99306 | 8 | 0.96011
63323 | 2170.35 | 0.65 | 365 | 1606.5365 | 0.14639 | 1606 | 0.68287
26350 | 1185.6 | 1 | 365 | 1350.1613 | 0.062624 | 1350 | 0.2239
21585 | 1316.7 | 1 | 365 | 1499.458 | 0.67532 | 1500 | 0.13328
72492 | 4.64 | 0.8 | 365 | 4.2272 | 0.73045 | 4 | 0.95768
72484 | 5.22 | 0.8 | 365 | 4.7556 | 0.32176 | 5 | 0.077388
72431 | 4.64 | 0.8 | 365 | 4.2272 | 0.73045 | 4 | 0.95768
51515 | 338.52 | 0.9 | 365 | 346.9559 | 0.87109 | 347 | 0.82701
72493 | 3.9 | 0.8 | 365 | 3.5531 | 0.70016 | 4 | 0.25322
70784 | 9.28 | 0.8 | 365 | 8.4545 | 0.4609 | 8 | 0.91536
72821 | 8.48 | 0.8 | 365 | 7.7256 | 0.266 | 7 | 0.99162
72822 | 7.68 | 0.8 | 365 | 6.9968 | 0.071094 | 7 | 0.067881
72048 | 12.395 | 0.8 | 365 | 11.2923 | 0.0073186 | 11 | 0.29966
72823 | 5.6 | 0.8 | 365 | 5.1018 | 0.36434 | 5 | 0.46616
72824 | 10.08 | 0.8 | 365 | 9.1833 | 0.65581 | 9 | 0.83909
72826 | 4.48 | 0.8 | 365 | 4.0815 | 0.29147 | 4 | 0.37293
72828 | 6.7 | 0.8 | 365 | 6.104 | 0.38233 | 6 | 0.4863
72830 | 7.28 | 0.8 | 365 | 6.6324 | 0.97364 | 7 | 0.60601
72831 | 10.66 | 0.8 | 365 | 9.7117 | 0.24712 | 9 | 0.9588
72832 | 9.28 | 0.8 | 365 | 8.4545 | 0.4609 | 8 | 0.91536
72833 | 10.2 | 0.8 | 365 | 9.2926 | 0.98505 | 10 | 0.27765
72834 | 4.59 | 0.8 | 365 | 4.1817 | 0.59327 | 4 | 0.77494
72839 | 6.48 | 0.8 | 365 | 5.9035 | 0.77874 | 6 | 0.68227
72841 | 8.96 | 0.8 | 365 | 8.1629 | 0.58294 | 8 | 0.74586
72842 | 8.7 | 0.8 | 365 | 7.926 | 0.8696 | 8 | 0.79565
72843 | 4.845 | 0.8 | 365 | 4.414 | 0.2929 | 4 | 0.70689
72844 | 4.56 | 0.8 | 365 | 4.1543 | 0.51096 | 4 | 0.6653
72848 | 11.1 | 0.8 | 365 | 10.1125 | 0.45432 | 10 | 0.56686
72847 | 6.6 | 0.8 | 365 | 6.0129 | 0.10797 | 6 | 0.12084
72849 | 6.71 | 0.8 | 365 | 6.1131 | 0.40977 | 6 | 0.52285
72845 | 9.24 | 0.8 | 365 | 8.418 | 0.35116 | 8 | 0.76917
67722 | 9.45 | 0.8 | 365 | 8.6093 | 0.92732 | 9 | 0.53665
69768 | 5.3 | 0.8 | 365 | 4.8285 | 0.54125 | 5 | 0.36976
70265 | 9.805 | 0.8 | 365 | 8.9327 | 0.90131 | 9 | 0.83406
72851 | 3.92 | 0.8 | 365 | 3.5713 | 0.75504 | 4 | 0.32631
72052 | 9.6 | 0.8 | 365 | 8.746 | 0.33887 | 9 | 0.084851
72852 | 4.76 | 0.8 | 365 | 4.3366 | 0.059688 | 4 | 0.39624
72853 | 14.04 | 0.8 | 365 | 12.791 | 0.52059 | 13 | 0.31159
72854 | 12.76 | 0.8 | 365 | 11.6249 | 0.0087443 | 11 | 0.63361
72855 | 3.19 | 0.8 | 365 | 2.9062 | 0.75219 | 3 | 0.6584
72857 | 3.64 | 0.8 | 365 | 3.3162 | 0.98682 | 4 | 0.30301
72856 | 5.865 | 0.8 | 365 | 5.3432 | 0.091402 | 5 | 0.43465
72483 | 9 | 0.8 | 365 | 8.1994 | 0.69269 | 8 | 0.89205
72858 | 5.88 | 0.8 | 365 | 5.3569 | 0.13256 | 5 | 0.48947
72859 | 5.4 | 0.8 | 365 | 4.9196 | 0.81561 | 5 | 0.73523
72860 | 7.56 | 0.8 | 365 | 6.8875 | 0.74186 | 7 | 0.62932
72861 | 11.48 | 0.8 | 365 | 10.4587 | 0.4969 | 10 | 0.95563
68320 | 4.2 | 0.8 | 365 | 3.8264 | 0.52325 | 4 | 0.34962
72864 | 10.08 | 0.8 | 365 | 9.1833 | 0.65581 | 9 | 0.83909
72862 | 5.886 | 0.8 | 365 | 5.3624 | 0.14902 | 5 | 0.5114
72866 | 7.848 | 0.8 | 365 | 7.1498 | 0.53202 | 7 | 0.68187
72867 | 11.52 | 0.8 | 365 | 10.4952 | 0.60664 | 11 | 0.10182
72872 | 5.886 | 0.8 | 365 | 5.3624 | 0.14902 | 5 | 0.5114
72028 | 4.94 | 0.8 | 365 | 4.5005 | 0.55354 | 5 | 0.05408
72475 | 7.2 | 0.8 | 365 | 6.5595 | 0.75415 | 7 | 0.31364
72517 | 3.99 | 0.8 | 365 | 3.635 | 0.94709 | 4 | 0.58214
72880 | 8.96 | 0.8 | 365 | 8.1629 | 0.58294 | 8 | 0.74586
72881 | 8.96 | 0.8 | 365 | 8.1629 | 0.58294 | 8 | 0.74586
72283 | 6.36 | 1 | 365 | 7.2428 | 0.81187 | 8 | 0.054642
72362 | 3.3 | 0.8 | 365 | 3.0064 | 0.053986 | 3 | 0.060418
72284 | 3.18 | 1 | 365 | 3.6214 | 0.90594 | 4 | 0.52732
72510 | 4.77 | 0.8 | 365 | 4.3457 | 0.087125 | 4 | 0.43279
72874 | 9.45 | 0.8 | 365 | 8.6093 | 0.92732 | 9 | 0.53665
72882 | 5.4 | 0.8 | 365 | 4.9196 | 0.81561 | 5 | 0.73523
72883 | 3 | 0.8 | 365 | 2.7331 | 0.2309 | 2 | 0.96402
72886 | 12.395 | 0.8 | 365 | 11.2923 | 0.0073186 | 11 | 0.29966
72887 | 5.51 | 0.8 | 365 | 5.0198 | 0.11741 | 5 | 0.13724
72888 | 10.36 | 0.8 | 365 | 9.4384 | 0.42403 | 9 | 0.8624
72890 | 3.64 | 0.8 | 365 | 3.3162 | 0.98682 | 4 | 0.30301
72889 | 6.72 | 0.8 | 365 | 6.1222 | 0.43721 | 6 | 0.5594
72892 | 2.4 | 0.8 | 365 | 2.1865 | 0.58472 | 2 | 0.77121
72542 | 4.275 | 0.8 | 365 | 3.8947 | 0.72903 | 4 | 0.62372
72546 | 5.985 | 0.8 | 365 | 5.4526 | 0.42064 | 5 | 0.87321
72893 | 9.6 | 0.8 | 365 | 8.746 | 0.33887 | 9 | 0.084851
72894 | 3.6 | 0.8 | 365 | 3.2797 | 0.87708 | 4 | 0.15682
72895 | 2.34 | 0.8 | 365 | 2.1318 | 0.4201 | 2 | 0.55193
72324 | 24.57 | 0.8 | 365 | 22.3843 | 0.41104 | 22 | 0.79529
72896 | 13.545 | 0.8 | 365 | 12.34 | 0.1625 | 12 | 0.50253
72897 | 9.52 | 0.8 | 365 | 8.6731 | 0.11938 | 8 | 0.79248
72899 | 3.08 | 0.8 | 365 | 2.806 | 0.45039 | 3 | 0.25639
72901 | 12.19 | 0.8 | 365 | 11.1056 | 0.44487 | 11 | 0.55045
72902 | 6.72 | 0.8 | 365 | 6.1222 | 0.43721 | 6 | 0.5594
72903 | 8.12 | 0.8 | 365 | 7.3976 | 0.27829 | 7 | 0.67594
72904 | 9.24 | 0.8 | 365 | 8.418 | 0.35116 | 8 | 0.76917
72905 | 4.35 | 0.8 | 365 | 3.963 | 0.9348 | 4 | 0.89782
72906 | 8.12 | 0.8 | 365 | 7.3976 | 0.27829 | 7 | 0.67594
72908 | 8.265 | 0.8 | 365 | 7.5297 | 0.67612 | 8 | 0.20586
72909 | 8.8 | 0.8 | 365 | 8.0172 | 0.14396 | 8 | 0.16111
72911 | 14.04 | 0.8 | 365 | 12.791 | 0.52059 | 13 | 0.31159
72912 | 4.8 | 0.8 | 365 | 4.373 | 0.16943 | 4 | 0.54243
72913 | 6 | 0.8 | 365 | 5.4662 | 0.46179 | 5 | 0.92803
72915 | 13.77 | 0.8 | 365 | 12.545 | 0.77981 | 13 | 0.32483
72916 | 4.5 | 0.8 | 365 | 4.0997 | 0.34634 | 4 | 0.44602
72917 | 2.7 | 0.8 | 365 | 2.4598 | 0.40781 | 2 | 0.86761
72573 | 3 | 0.8 | 365 | 2.7331 | 0.2309 | 2 | 0.96402
72588 | 3.12 | 0.8 | 365 | 2.8424 | 0.56013 | 3 | 0.40258
72571 | 6.3 | 0.8 | 365 | 5.7396 | 0.28488 | 6 | 0.024434
72589 | 6.3 | 0.8 | 365 | 5.7396 | 0.28488 | 6 | 0.024434
72594 | 6 | 0.8 | 365 | 5.4662 | 0.46179 | 5 | 0.92803
72584 | 7.32 | 0.8 | 365 | 6.6688 | 0.083386 | 6 | 0.7522
72587 | 3.6 | 0.8 | 365 | 3.2797 | 0.87708 | 4 | 0.15682
72579 | 5.1 | 0.8 | 365 | 4.6463 | 0.99252 | 5 | 0.63883
72591 | 4.5 | 0.8 | 365 | 4.0997 | 0.34634 | 4 | 0.44602
72918 | 8.96 | 0.8 | 365 | 8.1629 | 0.58294 | 8 | 0.74586
72919 | 2.86 | 0.8 | 365 | 2.6056 | 0.84679 | 3 | 0.45236
72920 | 4.93 | 0.8 | 365 | 4.4914 | 0.52611 | 5 | 0.017533
72138 | 6.75 | 0.8 | 365 | 6.1495 | 0.51952 | 6 | 0.66904
72191 | 8.96 | 0.8 | 365 | 8.1629 | 0.58294 | 8 | 0.74586
72923 | 6.44 | 0.8 | 365 | 5.8671 | 0.66899 | 6 | 0.53609
72924 | 3.92 | 0.8 | 365 | 3.5713 | 0.75504 | 4 | 0.32631
72869 | 2.56 | 0.8 | 365 | 2.3323 | 0.023698 | 2 | 0.35596
72114 | 7.2 | 0.8 | 365 | 6.5595 | 0.75415 | 7 | 0.31364
51269 | 6.54 | 1 | 365 | 7.4478 | 0.42919 | 7 | 0.87694
72925 | 11.31 | 0.8 | 365 | 10.3039 | 0.030478 | 10 | 0.33434
72926 | 5.6 | 0.8 | 365 | 5.1018 | 0.36434 | 5 | 0.46616
72024 | 13.2 | 1 | 365 | 15.0322 | 0.26993 | 15 | 0.30209
72752 | 13.5 | 0.8 | 365 | 12.299 | 0.039032 | 12 | 0.33807
43804 | 4.725 | 0.8 | 365 | 4.3047 | 0.96366 | 5 | 0.26833
72927 | 12 | 0.8 | 365 | 10.9325 | 0.92358 | 11 | 0.85606
72929 | 2.24 | 0.8 | 365 | 2.0407 | 0.14574 | 2 | 0.18647
72934 | 4.8 | 0.8 | 365 | 4.373 | 0.16943 | 4 | 0.54243
72935 | 5.4 | 0.8 | 365 | 4.9196 | 0.81561 | 5 | 0.73523
72936 | 13.8 | 0.8 | 365 | 12.5724 | 0.86212 | 13 | 0.43447
72937 | 11.1 | 0.8 | 365 | 10.1125 | 0.45432 | 10 | 0.56686
72938 | 3.575 | 0.8 | 365 | 3.257 | 0.80848 | 4 | 0.065452
72939 | 7.2 | 0.8 | 365 | 6.5595 | 0.75415 | 7 | 0.31364
68069 | 4.68 | 0.8 | 365 | 4.2637 | 0.8402 | 5 | 0.10386
72466 | 11.18 | 1 | 365 | 12.7318 | 0.34226 | 13 | 0.074041
72940 | 9 | 0.8 | 365 | 8.1994 | 0.69269 | 8 | 0.89205
72941 | 12.72 | 0.8 | 365 | 11.5884 | 0.899 | 12 | 0.48743
72942 | 9.9 | 0.8 | 365 | 9.0193 | 0.16196 | 9 | 0.18125
72689 | 14.64 | 0.8 | 365 | 13.3376 | 0.16677 | 13 | 0.5044
72944 | 10.56 | 0.8 | 365 | 9.6206 | 0.97275 | 10 | 0.59334
57967 | 5829.12 | 0.8 | 365 | 5310.5615 | 0.96016 | 5311 | 0.52165
72945 | 10.56 | 0.8 | 365 | 9.6206 | 0.97275 | 10 | 0.59334
72946 | 3.92 | 0.8 | 365 | 3.5713 | 0.75504 | 4 | 0.32631
72947 | 3.64 | 0.8 | 365 | 3.3162 | 0.98682 | 4 | 0.30301
72948 | 7.28 | 0.8 | 365 | 6.6324 | 0.97364 | 7 | 0.60601
72763 | 3.38 | 0.8 | 365 | 3.0793 | 0.27348 | 3 | 0.35279
72949 | 10.385 | 0.8 | 365 | 9.4612 | 0.49262 | 9 | 0.95377
72950 | 24.75 | 0.8 | 365 | 22.5482 | 0.90489 | 23 | 0.45313
72951 | 4.2 | 0.8 | 365 | 3.8264 | 0.52325 | 4 | 0.34962
72952 | 13.44 | 0.8 | 365 | 12.2444 | 0.87441 | 13 | 0.11879
72953 | 8.54 | 0.8 | 365 | 7.7803 | 0.43062 | 8 | 0.2109
72954 | 3.24 | 0.8 | 365 | 2.9518 | 0.88937 | 3 | 0.84114
72955 | 10.8 | 0.8 | 365 | 9.8392 | 0.63123 | 10 | 0.47046
72957 | 11.88 | 0.8 | 365 | 10.8232 | 0.59435 | 11 | 0.4175
72958 | 8.96 | 0.8 | 365 | 8.1629 | 0.58294 | 8 | 0.74586
72959 | 11.055 | 0.8 | 365 | 10.0715 | 0.33085 | 10 | 0.4024
72962 | 10.395 | 0.8 | 365 | 9.4703 | 0.52005 | 9 | 0.99032
72963 | 7.4 | 0.8 | 365 | 6.7417 | 0.30288 | 7 | 0.044573
72965 | 7.26 | 0.8 | 365 | 6.6142 | 0.91877 | 7 | 0.53292
72966 | 4.32 | 0.8 | 365 | 3.9357 | 0.85249 | 4 | 0.78818
72967 | 13.2 | 0.8 | 365 | 12.0257 | 0.21594 | 12 | 0.24167
72968 | 7.68 | 0.8 | 365 | 6.9968 | 0.071094 | 7 | 0.067881
72969 | 5.12 | 0.8 | 365 | 4.6645 | 0.047396 | 4 | 0.71192
72970 | 11.4 | 0.8 | 365 | 10.3859 | 0.2774 | 10 | 0.66326
72971 | 9.6 | 0.8 | 365 | 8.746 | 0.33887 | 9 | 0.084851
72972 | 3.64 | 0.8 | 365 | 3.3162 | 0.98682 | 4 | 0.30301
72973 | 6.72 | 0.8 | 365 | 6.1222 | 0.43721 | 6 | 0.5594
72975 | 24.96 | 0.8 | 365 | 22.7396 | 0.48105 | 23 | 0.22061
72976 | 10.385 | 0.8 | 365 | 9.4612 | 0.49262 | 9 | 0.95377
72977 | 7.56 | 0.8 | 365 | 6.8875 | 0.74186 | 7 | 0.62932
30567 | 1316.7 | 1 | 365 | 1499.458 | 0.67532 | 1500 | 0.13328
72978 | 9.18 | 0.8 | 365 | 8.3633 | 0.18654 | 8 | 0.54989
72979 | 10.98 | 0.8 | 365 | 10.0032 | 0.12508 | 10 | 0.1283
72980 | 11 | 0.8 | 365 | 10.0214 | 0.17995 | 10 | 0.20139
72981 | 7.425 | 0.8 | 365 | 6.7645 | 0.37147 | 7 | 0.13594
72986 | 11 | 0.8 | 365 | 10.0214 | 0.17995 | 10 | 0.20139
72988 | 9.57 | 0.8 | 365 | 8.7187 | 0.25656 | 8 | 0.97521
72989 | 14.4 | 0.8 | 365 | 13.119 | 0.5083 | 13 | 0.62728
72990 | 17.49 | 0.8 | 365 | 15.9341 | 0.98612 | 16 | 0.92021
72991 | 11 | 0.8 | 365 | 10.0214 | 0.17995 | 10 | 0.20139
72992 | 7.93 | 0.8 | 365 | 7.2245 | 0.757 | 7 | 0.98155
72993 | 8.96 | 0.8 | 365 | 8.1629 | 0.58294 | 8 | 0.74586
72995 | 5.355 | 0.8 | 365 | 4.8786 | 0.69215 | 5 | 0.57077
72998 | 7.56 | 0.8 | 365 | 6.8875 | 0.74186 | 7 | 0.62932
72999 | 4.48 | 0.8 | 365 | 4.0815 | 0.29147 | 4 | 0.37293
73000 | 7.5 | 0.8 | 365 | 6.8328 | 0.57724 | 7 | 0.41004
73001 | 10.98 | 0.8 | 365 | 10.0032 | 0.12508 | 10 | 0.1283
73003 | 12 | 0.8 | 365 | 10.9325 | 0.92358 | 11 | 0.85606
73006 | 5.4 | 0.8 | 365 | 4.9196 | 0.81561 | 5 | 0.73523
73007 | 9.24 | 0.8 | 365 | 8.418 | 0.35116 | 8 | 0.76917
73009 | 6.96 | 0.8 | 365 | 6.3408 | 0.095679 | 6 | 0.43652
73010 | 8.12 | 0.8 | 365 | 7.3976 | 0.27829 | 7 | 0.67594
73011 | 6.72 | 0.8 | 365 | 6.1222 | 0.43721 | 6 | 0.5594
73008 | 7.848 | 0.8 | 365 | 7.1498 | 0.53202 | 7 | 0.68187
73014 | 11.88 | 0.8 | 365 | 10.8232 | 0.59435 | 11 | 0.4175
73015 | 4.48 | 0.8 | 365 | 4.0815 | 0.29147 | 4 | 0.37293
73019 | 5.32 | 0.8 | 365 | 4.8467 | 0.59612 | 5 | 0.44286
56602 | 9.88 | 1 | 365 | 11.2513 | 0.88386 | 12 | 0.1352
73021 | 5.58 | 0.8 | 365 | 5.0836 | 0.30947 | 5 | 0.39307
73022 | 4.5 | 0.8 | 365 | 4.0997 | 0.34634 | 4 | 0.44602
73024 | 3.96 | 0.8 | 365 | 3.6077 | 0.86478 | 4 | 0.4725
73028 | 13.2 | 0.8 | 365 | 12.0257 | 0.21594 | 12 | 0.24167
50875 | 8.58 | 1 | 365 | 9.7709 | 0.42545 | 10 | 0.19636
73029 | 4.76 | 0.8 | 365 | 4.3366 | 0.059688 | 4 | 0.39624
55139 | 2.34 | 1 | 365 | 2.6648 | 0.025124 | 2 | 0.68992
73030 | 5.04 | 0.8 | 365 | 4.5916 | 0.82791 | 5 | 0.41955
55649 | 3.9 | 1 | 365 | 4.4413 | 0.37521 | 4 | 0.81653
70664 | 6.3 | 1 | 365 | 7.1744 | 0.6061 | 7 | 0.78054
57319 | 8.32 | 1 | 365 | 9.4748 | 0.53377 | 10 | 0.0085888
71519 | 11.1 | 0.8 | 365 | 10.1125 | 0.45432 | 10 | 0.56686
72695 | 13.8 | 0.8 | 365 | 12.5724 | 0.86212 | 13 | 0.43447
73032 | 11.05 | 0.8 | 365 | 10.067 | 0.31713 | 10 | 0.38413
52304 | 16.9 | 1 | 365 | 19.2457 | 0.95923 | 20 | 0.20495
73033 | 13.545 | 0.8 | 365 | 12.34 | 0.1625 | 12 | 0.50253
55022 | 15.08 | 1 | 365 | 17.1731 | 0.71746 | 17 | 0.89057
54825 | 7.54 | 1 | 365 | 8.5866 | 0.85873 | 9 | 0.44528
20022 | 8.32 | 1 | 365 | 9.4748 | 0.53377 | 10 | 0.0085888
72007 | 6.44 | 0.8 | 365 | 5.8671 | 0.66899 | 6 | 0.53609
72159 | 7.25 | 0.8 | 365 | 6.605 | 0.89133 | 7 | 0.49637
72091 | 2.61 | 0.8 | 365 | 2.3778 | 0.16088 | 2 | 0.53869
72463 | 4.76 | 0.8 | 365 | 4.3366 | 0.059688 | 4 | 0.39624
73037 | 5.88 | 0.8 | 365 | 5.3569 | 0.13256 | 5 | 0.48947
73038 | 7.84 | 0.8 | 365 | 7.1426 | 0.51007 | 7 | 0.65263
73039 | 13.92 | 0.8 | 365 | 12.6817 | 0.19136 | 12 | 0.87303
73040 | 13.25 | 1 | 365 | 15.0891 | 0.4414 | 15 | 0.5305
73041 | 4.675 | 0.8 | 365 | 4.2591 | 0.82648 | 5 | 0.085592
73042 | 5.775 | 0.8 | 365 | 5.2613 | 0.84447 | 6 | 0.10573
73043 | 7.15 | 0.8 | 365 | 6.5139 | 0.61697 | 7 | 0.1309
73044 | 6.6 | 0.8 | 365 | 6.0129 | 0.10797 | 6 | 0.12084
73045 | 5.76 | 0.8 | 365 | 5.2476 | 0.80332 | 6 | 0.050911
72527 | 3.92 | 0.8 | 365 | 3.5713 | 0.75504 | 4 | 0.32631
65307 | 56.16 | 0.8 | 365 | 51.164 | 0.082373 | 51 | 0.24638
73050 | 5.76 | 0.8 | 365 | 5.2476 | 0.80332 | 6 | 0.050911
73052 | 10.37 | 0.8 | 365 | 9.4475 | 0.45146 | 9 | 0.89895
73051 | 5.225 | 0.8 | 365 | 4.7602 | 0.33548 | 5 | 0.095661
73054 | 6.54 | 0.8 | 365 | 5.9582 | 0.94335 | 6 | 0.90155
73055 | 8.8 | 0.8 | 365 | 8.0172 | 0.14396 | 8 | 0.16111
73057 | 4.5 | 0.8 | 365 | 4.0997 | 0.34634 | 4 | 0.44602
71633 | 3.72 | 0.8 | 365 | 3.3891 | 0.20631 | 3 | 0.59538
71625 | 12.07 | 0.8 | 365 | 10.9963 | 0.11564 | 11 | 0.11189
73060 | 2.52 | 0.8 | 365 | 2.2958 | 0.91395 | 3 | 0.20977
72646 | 12.96 | 0.8 | 365 | 11.8071 | 0.55747 | 12 | 0.36455
72348 | 7.95 | 1 | 365 | 9.0535 | 0.26484 | 9 | 0.3183
72415 | 4.62 | 0.8 | 365 | 4.209 | 0.67558 | 4 | 0.88458
70812 | 8.775 | 0.8 | 365 | 7.9944 | 0.075371 | 8 | 0.069747
73061 | 4.2 | 0.8 | 365 | 3.8264 | 0.52325 | 4 | 0.34962
73062 | 4.2 | 0.8 | 365 | 3.8264 | 0.52325 | 4 | 0.34962
69862 | 5.4 | 0.8 | 365 | 4.9196 | 0.81561 | 5 | 0.73523
73063 | 2.56 | 0.8 | 365 | 2.3323 | 0.023698 | 2 | 0.35596
73065 | 8.1 | 0.8 | 365 | 7.3794 | 0.22342 | 7 | 0.60284
72914 | 13.8 | 0.8 | 365 | 12.5724 | 0.86212 | 13 | 0.43447
73066 | 7.15 | 0.8 | 365 | 6.5139 | 0.61697 | 7 | 0.1309
72910 | 13.8 | 0.8 | 365 | 12.5724 | 0.86212 | 13 | 0.43447
73048 | 15.87 | 0.8 | 365 | 14.4582 | 0.54144 | 14 | 0.99964
73067 | 10.23 | 0.8 | 365 | 9.3199 | 0.067355 | 9 | 0.38729
73071 | 5.5 | 0.8 | 365 | 5.0107 | 0.089976 | 5 | 0.1007
73075 | 5.32 | 0.8 | 365 | 4.8467 | 0.59612 | 5 | 0.44286
73076 | 14.04 | 0.8 | 365 | 12.791 | 0.52059 | 13 | 0.31159
73077 | 5.4 | 0.8 | 365 | 4.9196 | 0.81561 | 5 | 0.73523
73079 | 7.2 | 0.8 | 365 | 6.5595 | 0.75415 | 7 | 0.31364
73080 | 5.4 | 0.8 | 365 | 4.9196 | 0.81561 | 5 | 0.73523
73081 | 7.695 | 0.8 | 365 | 7.0105 | 0.11225 | 7 | 0.1227
73082 | 11.96 | 0.8 | 365 | 10.896 | 0.81384 | 11 | 0.70988
73083 | 4.5 | 0.8 | 365 | 4.0997 | 0.34634 | 4 | 0.44602
73084 | 6.44 | 0.8 | 365 | 5.8671 | 0.66899 | 6 | 0.53609
73085 | 8.32 | 0.8 | 365 | 7.5799 | 0.82702 | 8 | 0.40687
73087 | 3.92 | 0.8 | 365 | 3.5713 | 0.75504 | 4 | 0.32631
73088 | 6.72 | 0.8 | 365 | 6.1222 | 0.43721 | 6 | 0.5594
73089 | 7.395 | 0.8 | 365 | 6.7371 | 0.28916 | 7 | 0.026299
73086 | 9.9 | 0.8 | 365 | 9.0193 | 0.16196 | 9 | 0.18125
73090 | 13.26 | 0.8 | 365 | 12.0804 | 0.38056 | 12 | 0.46095
73091 | 13.44 | 0.8 | 365 | 12.2444 | 0.87441 | 13 | 0.11879
73092 | 12.8 | 0.8 | 365 | 11.6613 | 0.11849 | 11 | 0.7798
73093 | 12.16 | 0.8 | 365 | 11.0782 | 0.36257 | 11 | 0.44081
73094 | 6.6 | 0.8 | 365 | 6.0129 | 0.10797 | 6 | 0.12084
73095 | 7.2 | 0.8 | 365 | 6.5595 | 0.75415 | 7 | 0.31364
73097 | 7.2 | 0.8 | 365 | 6.5595 | 0.75415 | 7 | 0.31364
73098 | 14.49 | 0.8 | 365 | 13.201 | 0.75523 | 13 | 0.9562
73099 | 5.355 | 0.8 | 365 | 4.8786 | 0.69215 | 5 | 0.57077
73101 | 7.15 | 0.8 | 365 | 6.5139 | 0.61697 | 7 | 0.1309
73102 | 4.2 | 0.8 | 365 | 3.8264 | 0.52325 | 4 | 0.34962
73103 | 4.2 | 0.8 | 365 | 3.8264 | 0.52325 | 4 | 0.34962
73108 | 7.54 | 0.8 | 365 | 6.8692 | 0.68699 | 7 | 0.55623
73109 | 11.115 | 0.8 | 365 | 10.1262 | 0.49547 | 10 | 0.62168
73110 | 5.22 | 0.8 | 365 | 4.7556 | 0.32176 | 5 | 0.077388
73111 | 12.375 | 0.8 | 365 | 11.2741 | 0.95245 | 12 | 0.22657
73112 | 4.06 | 0.8 | 365 | 3.6988 | 0.13915 | 3 | 0.83797
73113 | 3.64 | 0.8 | 365 | 3.3162 | 0.98682 | 4 | 0.30301
73115 | 6.44 | 0.8 | 365 | 5.8671 | 0.66899 | 6 | 0.53609
73118 | 8.4 | 0.8 | 365 | 7.6527 | 0.046509 | 7 | 0.69924
73119 | 7.15 | 0.8 | 365 | 6.5139 | 0.61697 | 7 | 0.1309
73120 | 4.8 | 0.8 | 365 | 4.373 | 0.16943 | 4 | 0.54243
73124 | 4.2 | 0.8 | 365 | 3.8264 | 0.52325 | 4 | 0.34962
73126 | 5.88 | 0.8 | 365 | 5.3569 | 0.13256 | 5 | 0.48947
73096 | 8.8 | 0.8 | 365 | 8.0172 | 0.14396 | 8 | 0.16111
73128 | 4.95 | 0.8 | 365 | 4.5096 | 0.58098 | 5 | 0.090626
73129 | 13.23 | 0.8 | 365 | 12.0531 | 0.29825 | 12 | 0.35131
73018 | 8.12 | 0.8 | 365 | 7.3976 | 0.27829 | 7 | 0.67594
73130 | 3.92 | 0.8 | 365 | 3.5713 | 0.75504 | 4 | 0.32631
64445 | 44.2 | 0.8 | 365 | 40.268 | 0.26853 | 40 | 0.5365
73133 | 6.9 | 0.8 | 365 | 6.2862 | 0.93106 | 7 | 0.21724
73134 | 5.7 | 0.8 | 365 | 5.1929 | 0.6387 | 5 | 0.83163
72878 | 15 | 0.8 | 365 | 13.6656 | 0.15448 | 13 | 0.82008
73135 | 11.76 | 0.8 | 365 | 10.7138 | 0.26511 | 10 | 0.97894
68871 | 8.12 | 0.8 | 365 | 7.3976 | 0.27829 | 7 | 0.67594
73136 | 6.08 | 0.8 | 365 | 5.5391 | 0.68128 | 6 | 0.22041
73137 | 11.2 | 0.8 | 365 | 10.2036 | 0.72868 | 10 | 0.93233
68862 | 10.08 | 0.8 | 365 | 9.1833 | 0.65581 | 9 | 0.83909
73138 | 12.435 | 0.8 | 365 | 11.3288 | 0.11706 | 11 | 0.44585
68869 | 9.9 | 0.8 | 365 | 9.0193 | 0.16196 | 9 | 0.18125
73139 | 24.42 | 0.8 | 365 | 22.2476 | 0.99949 | 23 | 0.24709
73141 | 3.35 | 0.8 | 365 | 3.052 | 0.19117 | 3 | 0.24315
73143 | 8.64 | 0.8 | 365 | 7.8714 | 0.70498 | 8 | 0.57637
73146 | 12.21 | 0.8 | 365 | 11.1238 | 0.49975 | 11 | 0.62355
73145 | 2.75 | 0.8 | 365 | 2.5054 | 0.54499 | 3 | 0.050348
51339 | 24.795 | 0.8 | 365 | 22.5892 | 0.028355 | 22 | 0.61759
73147 | 3.78 | 1 | 365 | 4.3047 | 0.96366 | 5 | 0.26833
73149 | 10.08 | 0.8 | 365 | 9.1833 | 0.65581 | 9 | 0.83909
73150 | 3 | 0.8 | 365 | 2.7331 | 0.2309 | 2 | 0.96402
73151 | 7.875 | 0.8 | 365 | 7.1744 | 0.6061 | 7 | 0.78054
73152 | 8.16 | 0.8 | 365 | 7.4341 | 0.38804 | 7 | 0.82212
73153 | 9.38 | 0.8 | 365 | 8.5456 | 0.73527 | 9 | 0.28082
73154 | 11.16 | 0.8 | 365 | 10.1672 | 0.61893 | 10 | 0.78614
73155 | 7 | 0.8 | 365 | 6.3773 | 0.20542 | 6 | 0.5827
64769 | 131.32 | 0.7 | 365 | 104.6831 | 0.25703 | 104 | 0.94009
73156 | 13.5 | 0.8 | 365 | 12.299 | 0.039032 | 12 | 0.33807
73157 | 6.3 | 0.8 | 365 | 5.7396 | 0.28488 | 6 | 0.024434
73159 | 10.2 | 0.8 | 365 | 9.2926 | 0.98505 | 10 | 0.27765
73161 | 8.64 | 0.8 | 365 | 7.8714 | 0.70498 | 8 | 0.57637
73164 | 7.54 | 0.8 | 365 | 6.8692 | 0.68699 | 7 | 0.55623
73162 | 5.83 | 0.8 | 365 | 5.3114 | 0.99537 | 6 | 0.30674
73163 | 6.09 | 0.8 | 365 | 5.5482 | 0.70872 | 6 | 0.25695
73165 | 3.92 | 0.8 | 365 | 3.5713 | 0.75504 | 4 | 0.32631
73167 | 10.26 | 0.8 | 365 | 9.3473 | 0.14966 | 9 | 0.49693
73166 | 8.71 | 0.8 | 365 | 7.9352 | 0.89703 | 8 | 0.83219
73168 | 7.2 | 0.8 | 365 | 6.5595 | 0.75415 | 7 | 0.31364
73169 | 12.21 | 0.8 | 365 | 11.1238 | 0.49975 | 11 | 0.62355
73170 | 7.2 | 0.8 | 365 | 6.5595 | 0.75415 | 7 | 0.31364
72829 | 12.73 | 0.8 | 365 | 11.5975 | 0.92644 | 12 | 0.52397
73172 | 3.3 | 0.8 | 365 | 3.0064 | 0.053986 | 3 | 0.060418
73171 | 7.26 | 0.8 | 365 | 6.6142 | 0.91877 | 7 | 0.53292
73174 | 7.935 | 0.8 | 365 | 7.2291 | 0.77072 | 7 | 0.99982
73176 | 5.4 | 0.8 | 365 | 4.9196 | 0.81561 | 5 | 0.73523
73177 | 8.4 | 0.8 | 365 | 7.6527 | 0.046509 | 7 | 0.69924
73178 | 6.21 | 0.8 | 365 | 5.6576 | 0.037955 | 5 | 0.69551
73070 | 10.08 | 0.8 | 365 | 9.1833 | 0.65581 | 9 | 0.83909
73180 | 6.6 | 0.8 | 365 | 6.0129 | 0.10797 | 6 | 0.12084
73127 | 10.36 | 0.8 | 365 | 9.4384 | 0.42403 | 9 | 0.8624
73181 | 6 | 0.8 | 365 | 5.4662 | 0.46179 | 5 | 0.92803
73182 | 5.13 | 0.8 | 365 | 4.6736 | 0.074832 | 4 | 0.74847
73184 | 2.32 | 0.8 | 365 | 2.1136 | 0.36523 | 2 | 0.47884
73185 | 7.83 | 0.8 | 365 | 7.1334 | 0.48264 | 7 | 0.61608
73183 | 9.28 | 0.8 | 365 | 8.4545 | 0.4609 | 8 | 0.91536
73186 | 4.2 | 0.8 | 365 | 3.8264 | 0.52325 | 4 | 0.34962
73189 | 7.98 | 0.8 | 365 | 7.2701 | 0.89418 | 8 | 0.16428
73191 | 7.25 | 0.8 | 365 | 6.605 | 0.89133 | 7 | 0.49637
73188 | 10.08 | 0.8 | 365 | 9.1833 | 0.65581 | 9 | 0.83909
72440 | 27.295 | 0.6 | 365 | 18.6501 | 0.16558 | 18 | 0.8157
73194 | 4.275 | 0.8 | 365 | 3.8947 | 0.72903 | 4 | 0.62372
73193 | 4.335 | 0.8 | 365 | 3.9494 | 0.89364 | 4 | 0.843
73195 | 4.275 | 0.8 | 365 | 3.8947 | 0.72903 | 4 | 0.62372
73196 | 9.24 | 0.8 | 365 | 8.418 | 0.35116 | 8 | 0.76917
73197 | 8.265 | 0.8 | 365 | 7.5297 | 0.67612 | 8 | 0.20586
73198 | 6.96 | 0.8 | 365 | 6.3408 | 0.095679 | 6 | 0.43652
73199 | 9.54 | 0.8 | 365 | 8.6913 | 0.17425 | 8 | 0.86557
73200 | 5.415 | 0.8 | 365 | 4.9333 | 0.85677 | 5 | 0.79005
73201 | 2 | 0.8 | 365 | 1.8221 | 0.48726 | 2 | 0.30934
73202 | 8.67 | 0.8 | 365 | 7.8987 | 0.78729 | 8 | 0.68601
73203 | 8.265 | 0.8 | 365 | 7.5297 | 0.67612 | 8 | 0.20586
73205 | 13.515 | 0.8 | 365 | 12.3127 | 0.080186 | 12 | 0.39289
73207 | 5.32 | 0.8 | 365 | 4.8467 | 0.59612 | 5 | 0.44286
73204 | 7.8 | 0.8 | 365 | 7.1061 | 0.40033 | 7 | 0.50644
73208 | 11.97 | 0.8 | 365 | 10.9051 | 0.84128 | 11 | 0.74642
73209 | 6.6 | 0.8 | 365 | 6.0129 | 0.10797 | 6 | 0.12084
73210 | 3 | 0.8 | 365 | 2.7331 | 0.2309 | 2 | 0.96402
73211 | 13.5 | 1 | 365 | 15.3738 | 0.29879 | 15 | 0.67259
73212 | 8.45 | 0.8 | 365 | 7.6983 | 0.18369 | 7 | 0.88198
73213 | 5.4 | 0.8 | 365 | 4.9196 | 0.81561 | 5 | 0.73523
73214 | 11.02 | 0.8 | 365 | 10.0397 | 0.23482 | 10 | 0.27449
73215 | 6.71 | 0.8 | 365 | 6.1131 | 0.40977 | 6 | 0.52285
73216 | 6.12 | 0.8 | 365 | 5.5756 | 0.79103 | 6 | 0.36659
73232 | 3 | 0.8 | 365 | 2.7331 | 0.2309 | 2 | 0.96402
73233 | 4.48 | 0.8 | 365 | 4.0815 | 0.29147 | 4 | 0.37293
73234 | 7 | 0.8 | 365 | 6.3773 | 0.20542 | 6 | 0.5827
73238 | 9.6 | 0.8 | 365 | 8.746 | 0.33887 | 9 | 0.084851
73237 | 4.2 | 0.8 | 365 | 3.8264 | 0.52325 | 4 | 0.34962
73240 | 7.44 | 0.8 | 365 | 6.7781 | 0.41262 | 7 | 0.19076
73241 | 6.7 | 0.8 | 365 | 6.104 | 0.38233 | 6 | 0.4863
73242 | 3.92 | 0.8 | 365 | 3.5713 | 0.75504 | 4 | 0.32631
73243 | 4.32 | 0.8 | 365 | 3.9357 | 0.85249 | 4 | 0.78818
73249 | 11.34 | 0.8 | 365 | 10.3312 | 0.11279 | 10 | 0.44398
73253 | 9.24 | 0.8 | 365 | 8.418 | 0.35116 | 8 | 0.76917
73255 | 13.2 | 0.8 | 365 | 12.0257 | 0.21594 | 12 | 0.24167
73256 | 10.24 | 0.8 | 365 | 9.329 | 0.094792 | 9 | 0.42384
73257 | 5.565 | 0.8 | 365 | 5.0699 | 0.26831 | 5 | 0.33825
73258 | 9.805 | 0.8 | 365 | 8.9327 | 0.90131 | 9 | 0.83406
73259 | 4.2 | 0.8 | 365 | 3.8264 | 0.52325 | 4 | 0.34962
73260 | 6.21 | 0.8 | 365 | 5.6576 | 0.037955 | 5 | 0.69551
73261 | 7.84 | 0.8 | 365 | 7.1426 | 0.51007 | 7 | 0.65263
73262 | 11.76 | 0.8 | 365 | 10.7138 | 0.26511 | 10 | 0.97894
73263 | 7.68 | 0.8 | 365 | 6.9968 | 0.071094 | 7 | 0.067881
73264 | 9.455 | 0.8 | 365 | 8.6139 | 0.94104 | 9 | 0.55492
73265 | 4.725 | 0.8 | 365 | 4.3047 | 0.96366 | 5 | 0.26833
73268 | 9.805 | 0.8 | 365 | 8.9327 | 0.90131 | 9 | 0.83406
73269 | 10.92 | 0.8 | 365 | 9.9486 | 0.96046 | 10 | 0.90902
73270 | 8.99 | 0.8 | 365 | 8.1902 | 0.66525 | 8 | 0.8555
73279 | 6.6 | 0.8 | 365 | 6.0129 | 0.10797 | 6 | 0.12084
73271 | 7.28 | 0.8 | 365 | 6.6324 | 0.97364 | 7 | 0.60601
73272 | 6.625 | 0.8 | 365 | 6.0356 | 0.17656 | 6 | 0.2122
73273 | 9.52 | 0.8 | 365 | 8.6731 | 0.11938 | 8 | 0.79248
73274 | 5.32 | 0.8 | 365 | 4.8467 | 0.59612 | 5 | 0.44286
73275 | 9.28 | 0.8 | 365 | 8.4545 | 0.4609 | 8 | 0.91536
73276 | 7.28 | 0.8 | 365 | 6.6324 | 0.97364 | 7 | 0.60601
73277 | 4.35 | 0.8 | 365 | 3.963 | 0.9348 | 4 | 0.89782
73278 | 11.34 | 0.8 | 365 | 10.3312 | 0.11279 | 10 | 0.44398
73280 | 9.805 | 0.8 | 365 | 8.9327 | 0.90131 | 9 | 0.83406
63498 | 47.6 | 0.65 | 365 | 35.2345 | 0.10997 | 35 | 0.34444
71101 | 2.94 | 0.8 | 365 | 2.6785 | 0.066278 | 2 | 0.74474
73281 | 5.6 | 0.8 | 365 | 5.1018 | 0.36434 | 5 | 0.46616
73283 | 8.64 | 0.8 | 365 | 7.8714 | 0.70498 | 8 | 0.57637
73284 | 12 | 0.8 | 365 | 10.9325 | 0.92358 | 11 | 0.85606
73291 | 13.44 | 0.8 | 365 | 12.2444 | 0.87441 | 13 | 0.11879
23076 | 1316.7 | 1 | 365 | 1499.458 | 0.67532 | 1500 | 0.13328
23085 | 1316.7 | 1 | 365 | 1499.458 | 0.67532 | 1500 | 0.13328
73292 | 3.08 | 0.8 | 365 | 2.806 | 0.45039 | 3 | 0.25639
73295 | 3.84 | 0.8 | 365 | 3.4984 | 0.53555 | 4 | 0.03394
73297 | 5.695 | 0.8 | 365 | 5.1884 | 0.62498 | 5 | 0.81336
73294 | 12.48 | 0.8 | 365 | 11.3698 | 0.24053 | 11 | 0.61031
73296 | 8.64 | 0.8 | 365 | 7.8714 | 0.70498 | 8 | 0.57637
73286 | 7.685 | 0.8 | 365 | 7.0013 | 0.084812 | 7 | 0.086154
73298 | 13.68 | 0.8 | 365 | 12.463 | 0.53289 | 12 | 0.99591
73299 | 7.475 | 0.8 | 365 | 6.81 | 0.50865 | 7 | 0.31867
73300 | 10.64 | 0.8 | 365 | 9.6935 | 0.19224 | 9 | 0.88571
73301 | 4.48 | 0.8 | 365 | 4.0815 | 0.29147 | 4 | 0.37293
73305 | 11.2 | 0.8 | 365 | 10.2036 | 0.72868 | 10 | 0.93233
73304 | 4.8 | 0.8 | 365 | 4.373 | 0.16943 | 4 | 0.54243
30546 | 1316.7 | 1 | 365 | 1499.458 | 0.67532 | 1500 | 0.13328
73306 | 10.8 | 0.8 | 365 | 9.8392 | 0.63123 | 10 | 0.47046
73309 | 8.235 | 0.8 | 365 | 7.5024 | 0.59381 | 8 | 0.096224
73310 | 16.2 | 0.8 | 365 | 14.7588 | 0.44684 | 15 | 0.20569
73318 | 6.67 | 0.8 | 365 | 6.0766 | 0.30003 | 6 | 0.37666
73327 | 9.3 | 0.8 | 365 | 8.4727 | 0.51578 | 8 | 0.98845
73328 | 9.15 | 0.8 | 365 | 8.336 | 0.10423 | 8 | 0.44025
73329 | 9 | 0.8 | 365 | 8.1994 | 0.69269 | 8 | 0.89205
73330 | 13.8 | 1 | 365 | 15.7154 | 0.32765 | 16 | 0.043092
20438 | 5998.59 | 0.8 | 365 | 5464.9554 | 0.92348 | 5465 | 0.87891
35874 | 6.63 | 1 | 365 | 7.5502 | 0.73785 | 8 | 0.28809
50741 | 243.1 | 0.9 | 365 | 249.1581 | 0.34906 | 249 | 0.50711
68797 | 8.84 | 0.8 | 365 | 8.0536 | 0.25371 | 8 | 0.3073
71018 | 5.2 | 0.8 | 365 | 4.7374 | 0.26689 | 5 | 0.0042944
73121 | 4.2 | 0.8 | 365 | 3.8264 | 0.52325 | 4 | 0.34962
73122 | 4.35 | 0.8 | 365 | 3.963 | 0.9348 | 4 | 0.89782
73123 | 2.8 | 0.8 | 365 | 2.5509 | 0.68217 | 3 | 0.23308
73125 | 3.36 | 0.8 | 365 | 3.0611 | 0.2186 | 3 | 0.2797
73187 | 8.7 | 0.8 | 365 | 7.926 | 0.8696 | 8 | 0.79565
73266 | 8.7 | 0.8 | 365 | 7.926 | 0.8696 | 8 | 0.79565
73334 | 6.1 | 0.8 | 365 | 5.5573 | 0.73616 | 6 | 0.2935
73335 | 24 | 0.8 | 365 | 21.865 | 0.84717 | 22 | 0.71213
73336 | 5.13 | 0.8 | 365 | 4.6736 | 0.074832 | 4 | 0.74847
73339 | 5.76 | 0.8 | 365 | 5.2476 | 0.80332 | 6 | 0.050911
73340 | 11.16 | 0.8 | 365 | 10.1672 | 0.61893 | 10 | 0.78614
73341 | 9.9 | 0.8 | 365 | 9.0193 | 0.16196 | 9 | 0.18125
73342 | 6.03 | 0.8 | 365 | 5.4936 | 0.5441 | 6 | 0.037672
73348 | 5.4 | 0.8 | 365 | 4.9196 | 0.81561 | 5 | 0.73523
73349 | 9.9 | 0.8 | 365 | 9.0193 | 0.16196 | 9 | 0.18125
73350 | 13.325 | 0.8 | 365 | 12.1396 | 0.5589 | 12 | 0.6985
73351 | 7.8 | 0.8 | 365 | 7.1061 | 0.40033 | 7 | 0.50644
73352 | 6.27 | 0.8 | 365 | 5.7122 | 0.20257 | 5 | 0.91479
73353 | 9.715 | 0.8 | 365 | 8.8508 | 0.65438 | 9 | 0.50514
73354 | 4.55 | 0.8 | 365 | 4.1452 | 0.48353 | 4 | 0.62876
73355 | 10.8 | 0.8 | 365 | 9.8392 | 0.63123 | 10 | 0.47046
73356 | 12.73 | 0.8 | 365 | 11.5975 | 0.92644 | 12 | 0.52397
73357 | 6.825 | 0.8 | 365 | 6.2178 | 0.72529 | 6 | 0.94314
73358 | 7.5 | 0.8 | 365 | 6.8328 | 0.57724 | 7 | 0.41004
73359 | 6.875 | 0.8 | 365 | 6.2634 | 0.86247 | 7 | 0.12587
73362 | 3 | 0.8 | 365 | 2.7331 | 0.2309 | 2 | 0.96402
73364 | 11.4 | 0.8 | 365 | 10.3859 | 0.2774 | 10 | 0.66326
73366 | 6.9 | 0.8 | 365 | 6.2862 | 0.93106 | 7 | 0.21724
73367 | 10.2 | 0.8 | 365 | 9.2926 | 0.98505 | 10 | 0.27765
73368 | 5.225 | 0.8 | 365 | 4.7602 | 0.33548 | 5 | 0.095661
73369 | 12 | 0.8 | 365 | 10.9325 | 0.92358 | 11 | 0.85606
73370 | 4.5 | 0.8 | 365 | 4.0997 | 0.34634 | 4 | 0.44602
73371 | 3.025 | 0.8 | 365 | 2.7559 | 0.29949 | 3 | 0.055383
73373 | 8.12 | 0.8 | 365 | 7.3976 | 0.27829 | 7 | 0.67594
73374 | 4.48 | 0.8 | 365 | 4.0815 | 0.29147 | 4 | 0.37293
73375 | 7 | 0.8 | 365 | 6.3773 | 0.20542 | 6 | 0.5827
73378 | 11.2 | 0.8 | 365 | 10.2036 | 0.72868 | 10 | 0.93233
73380 | 10.92 | 0.8 | 365 | 9.9486 | 0.96046 | 10 | 0.90902
73381 | 7.59 | 0.8 | 365 | 6.9148 | 0.82417 | 7 | 0.73896
73382 | 3.9 | 0.8 | 365 | 3.5531 | 0.70016 | 4 | 0.25322
73383 | 8.265 | 0.8 | 365 | 7.5297 | 0.67612 | 8 | 0.20586
73384 | 8.125 | 0.8 | 365 | 7.4022 | 0.29201 | 7 | 0.69421
73385 | 9.52 | 0.8 | 365 | 8.6731 | 0.11938 | 8 | 0.79248
73387 | 3.9 | 0.8 | 365 | 3.5531 | 0.70016 | 4 | 0.25322
73388 | 9.765 | 0.8 | 365 | 8.8963 | 0.79157 | 9 | 0.68787
73389 | 8.45 | 0.8 | 365 | 7.6983 | 0.18369 | 7 | 0.88198
73392 | 6.3 | 0.8 | 365 | 5.7396 | 0.28488 | 6 | 0.024434
73393 | 11.1 | 0.8 | 365 | 10.1125 | 0.45432 | 10 | 0.56686
73394 | 10.075 | 0.8 | 365 | 9.1787 | 0.64209 | 9 | 0.82082
73395 | 8.125 | 0.8 | 365 | 7.4022 | 0.29201 | 7 | 0.69421
73396 | 9.6 | 0.8 | 365 | 8.746 | 0.33887 | 9 | 0.084851
73397 | 2.7 | 0.8 | 365 | 2.4598 | 0.40781 | 2 | 0.86761
73401 | 13.325 | 0.8 | 365 | 12.1396 | 0.5589 | 12 | 0.6985
73402 | 13.325 | 0.8 | 365 | 12.1396 | 0.5589 | 12 | 0.6985
73405 | 5.525 | 0.8 | 365 | 5.0335 | 0.15857 | 5 | 0.19206
73406 | 7.2 | 0.8 | 365 | 6.5595 | 0.75415 | 7 | 0.31364
73411 | 3 | 0.8 | 365 | 2.7331 | 0.2309 | 2 | 0.96402
73414 | 3 | 0.8 | 365 | 2.7331 | 0.2309 | 2 | 0.96402
73415 | 6.5 | 0.8 | 365 | 5.9218 | 0.83361 | 6 | 0.75537
73416 | 5.85 | 0.8 | 365 | 5.3296 | 0.050247 | 5 | 0.37983
73417 | 12 | 0.8 | 365 | 10.9325 | 0.92358 | 11 | 0.85606
73418 | 6.5 | 0.8 | 365 | 5.9218 | 0.83361 | 6 | 0.75537
73419 | 11.375 | 0.8 | 365 | 10.3631 | 0.20881 | 10 | 0.57189
73420 | 9.045 | 0.8 | 365 | 8.2404 | 0.81615 | 9 | 0.056508
73421 | 4.55 | 0.8 | 365 | 4.1452 | 0.48353 | 4 | 0.62876
73422 | 6.5 | 0.8 | 365 | 5.9218 | 0.83361 | 6 | 0.75537
73424 | 10.08 | 0.8 | 365 | 9.1833 | 0.65581 | 9 | 0.83909
73426 | 8.68 | 0.8 | 365 | 7.9078 | 0.81473 | 8 | 0.72255
73427 | 4.62 | 0.8 | 365 | 4.209 | 0.67558 | 4 | 0.88458
73428 | 3.08 | 0.8 | 365 | 2.806 | 0.45039 | 3 | 0.25639
73433 | 9.52 | 0.8 | 365 | 8.6731 | 0.11938 | 8 | 0.79248
73438 | 14.84 | 0.8 | 365 | 13.5198 | 0.7155 | 14 | 0.23533
73439 | 6 | 0.8 | 365 | 5.4662 | 0.46179 | 5 | 0.92803
73440 | 8.48 | 0.8 | 365 | 7.7256 | 0.266 | 7 | 0.99162
73441 | 7.425 | 0.8 | 365 | 6.7645 | 0.37147 | 7 | 0.13594
73443 | 4.2 | 0.8 | 365 | 3.8264 | 0.52325 | 4 | 0.34962
73444 | 6.96 | 0.8 | 365 | 6.3408 | 0.095679 | 6 | 0.43652
73446 | 8.45 | 0.8 | 365 | 7.6983 | 0.18369 | 7 | 0.88198
73448 | 4.76 | 0.8 | 365 | 4.3366 | 0.059688 | 4 | 0.39624
73450 | 6.44 | 0.8 | 365 | 5.8671 | 0.66899 | 6 | 0.53609
73451 | 5.04 | 0.8 | 365 | 4.5916 | 0.82791 | 5 | 0.41955
73452 | 10.2 | 0.8 | 365 | 9.2926 | 0.98505 | 10 | 0.27765
73453 | 12.6 | 0.8 | 365 | 11.4791 | 0.56976 | 12 | 0.048867
73454 | 16.74 | 0.8 | 365 | 15.2508 | 0.9284 | 16 | 0.17921
73455 | 5.6 | 0.8 | 365 | 5.1018 | 0.36434 | 5 | 0.46616
73458 | 4.5 | 0.8 | 365 | 4.0997 | 0.34634 | 4 | 0.44602
70329 | 5.3 | 0.8 | 365 | 4.8285 | 0.54125 | 5 | 0.36976
72865 | 5.232 | 0.8 | 365 | 4.7666 | 0.35468 | 5 | 0.12124
72868 | 8.375 | 0.8 | 365 | 7.63 | 0.97792 | 8 | 0.60788
72871 | 11.16 | 0.8 | 365 | 10.1672 | 0.61893 | 10 | 0.78614
72873 | 7.44 | 0.8 | 365 | 6.7781 | 0.41262 | 7 | 0.19076
72879 | 8.96 | 0.8 | 365 | 8.1629 | 0.58294 | 8 | 0.74586
72885 | 8.12 | 0.8 | 365 | 7.3976 | 0.27829 | 7 | 0.67594
72933 | 6.6 | 0.8 | 365 | 6.0129 | 0.10797 | 6 | 0.12084
72677 | 9.9 | 0.8 | 365 | 9.0193 | 0.16196 | 9 | 0.18125
73056 | 4.14 | 0.8 | 365 | 3.7717 | 0.35864 | 4 | 0.13034
73035 | 3.85 | 0.8 | 365 | 3.5075 | 0.56298 | 4 | 0.070487
73114 | 2.8 | 0.8 | 365 | 2.5509 | 0.68217 | 3 | 0.23308
66585 | 25 | 0.8 | 365 | 22.776 | 0.5908 | 23 | 0.3668
49940 | 6.3 | 0.8 | 365 | 5.7396 | 0.28488 | 6 | 0.024434
73267 | 11.07 | 0.8 | 365 | 10.0852 | 0.37201 | 10 | 0.45722
73116 | 9.24 | 0.8 | 365 | 8.418 | 0.35116 | 8 | 0.76917
73285 | 3.315 | 0.8 | 365 | 3.0201 | 0.09514 | 3 | 0.11524
73302 | 8.54 | 0.8 | 365 | 7.7803 | 0.43062 | 8 | 0.2109
73308 | 12.47 | 0.8 | 365 | 11.3607 | 0.21309 | 11 | 0.57376
73333 | 6 | 0.8 | 365 | 5.4662 | 0.46179 | 5 | 0.92803
71947 | 3.08 | 0.8 | 365 | 2.806 | 0.45039 | 3 | 0.25639
72100 | 17.64 | 0.8 | 365 | 16.0707 | 0.39767 | 16 | 0.46841
73459 | 6.9 | 0.8 | 365 | 6.2862 | 0.93106 | 7 | 0.21724
73436 | 10.92 | 0.8 | 365 | 9.9486 | 0.96046 | 10 | 0.90902
73461 | 4.845 | 0.8 | 365 | 4.414 | 0.2929 | 4 | 0.70689
73463 | 10.065 | 0.8 | 365 | 9.1696 | 0.61466 | 9 | 0.78427
73464 | 3.92 | 0.8 | 365 | 3.5713 | 0.75504 | 4 | 0.32631
73465 | 5.6 | 0.8 | 365 | 5.1018 | 0.36434 | 5 | 0.46616
73466 | 7.28 | 0.8 | 365 | 6.6324 | 0.97364 | 7 | 0.60601
73467 | 7.84 | 0.8 | 365 | 7.1426 | 0.51007 | 7 | 0.65263
73471 | 6.095 | 0.8 | 365 | 5.5528 | 0.72244 | 6 | 0.27523
73462 | 9.805 | 0.8 | 365 | 8.9327 | 0.90131 | 9 | 0.83406
73472 | 4.2 | 0.8 | 365 | 3.8264 | 0.52325 | 4 | 0.34962
73474 | 8.4 | 0.8 | 365 | 7.6527 | 0.046509 | 7 | 0.69924
73475 | 5.04 | 0.8 | 365 | 4.5916 | 0.82791 | 5 | 0.41955
73481 | 2.56 | 0.8 | 365 | 2.3323 | 0.023698 | 2 | 0.35596
73160 | 9.6 | 0.8 | 365 | 8.746 | 0.33887 | 9 | 0.084851
73486 | 9.24 | 0.8 | 365 | 8.418 | 0.35116 | 8 | 0.76917
73487 | 8.525 | 0.8 | 365 | 7.7666 | 0.38946 | 8 | 0.15608
73488 | 11.55 | 0.8 | 365 | 10.5225 | 0.68895 | 11 | 0.21146
73489 | 6.825 | 0.8 | 365 | 6.2178 | 0.72529 | 6 | 0.94314
73492 | 3.05 | 0.8 | 365 | 2.7787 | 0.36808 | 3 | 0.14675
73494 | 4.42 | 0.8 | 365 | 4.0268 | 0.12685 | 4 | 0.15365
73495 | 6.24 | 1 | 365 | 7.1061 | 0.40033 | 7 | 0.50644
73497 | 9.45 | 1 | 365 | 10.7617 | 0.40915 | 11 | 0.17081
73496 | 2.08 | 0.8 | 365 | 1.895 | 0.70675 | 2 | 0.60172
71965 | 32.94 | 0.9 | 365 | 33.7609 | 0.67214 | 34 | 0.43301
72678 | 10.44 | 0.8 | 365 | 9.5113 | 0.64352 | 10 | 0.15478
35294 | 574.2 | 0.7 | 365 | 457.7293 | 0.46931 | 458 | 0.19858
58636 | 10.35 | 0.8 | 365 | 9.4293 | 0.39659 | 9 | 0.82586
54192 | 3.12 | 1 | 365 | 3.5531 | 0.70016 | 4 | 0.25322
55360 | 7.28 | 1 | 365 | 8.2905 | 0.96705 | 9 | 0.25752
70307 | 10.07 | 0.8 | 365 | 9.1742 | 0.62837 | 9 | 0.80255
62901 | 100.8 | 0.7 | 365 | 80.3537 | 0.98834 | 81 | 0.34207
65243 | 53.6 | 0.7 | 365 | 42.7278 | 0.67634 | 43 | 0.40412
63058 | 345.05 | 0.7 | 365 | 275.0601 | 0.35394 | 275 | 0.414
73476 | 8.55 | 0.8 | 365 | 7.7894 | 0.45805 | 8 | 0.24745
73501 | 6.825 | 0.8 | 365 | 6.2178 | 0.72529 | 6 | 0.94314
73379 | 10.4 | 0.8 | 365 | 9.4748 | 0.53377 | 10 | 0.0085888
73507 | 3.64 | 0.8 | 365 | 3.3162 | 0.98682 | 4 | 0.30301
73510 | 3.6 | 0.8 | 365 | 3.2797 | 0.87708 | 4 | 0.15682
73513 | 6.93 | 0.8 | 365 | 6.3135 | 0.01337 | 6 | 0.32688
73515 | 8.4 | 0.8 | 365 | 7.6527 | 0.046509 | 7 | 0.69924
73517 | 1.8 | 0.8 | 365 | 1.6399 | 0.93854 | 2 | 0.57841
73363 | 7.65 | 0.8 | 365 | 6.9695 | 0.98878 | 7 | 0.95824
73520 | 10.725 | 0.8 | 365 | 9.7709 | 0.42545 | 10 | 0.19636
73410 | 12 | 0.8 | 365 | 10.9325 | 0.92358 | 11 | 0.85606
73521 | 9.15 | 0.8 | 365 | 8.336 | 0.10423 | 8 | 0.44025
73522 | 13.2 | 0.8 | 365 | 12.0257 | 0.21594 | 12 | 0.24167
73524 | 5.795 | 0.8 | 365 | 5.2795 | 0.89935 | 6 | 0.17882
73525 | 6.825 | 0.8 | 365 | 6.2178 | 0.72529 | 6 | 0.94314
73526 | 9.3 | 0.8 | 365 | 8.4727 | 0.51578 | 8 | 0.98845
73528 | 3.36 | 0.8 | 365 | 3.0611 | 0.2186 | 3 | 0.2797
73529 | 4.76 | 0.8 | 365 | 4.3366 | 0.059688 | 4 | 0.39624
73533 | 12.3 | 0.8 | 365 | 11.2058 | 0.74667 | 11 | 0.95247
73531 | 12.3 | 0.8 | 365 | 11.2058 | 0.74667 | 11 | 0.95247
73534 | 5.94 | 0.8 | 365 | 5.4116 | 0.29717 | 5 | 0.70875
73535 | 6.16 | 0.8 | 365 | 5.612 | 0.90077 | 6 | 0.51278
73536 | 4.88 | 0.8 | 365 | 4.4459 | 0.38892 | 4 | 0.8348
73537 | 6.05 | 0.8 | 365 | 5.5118 | 0.59897 | 6 | 0.11077
50745 | 430.505 | 0.9 | 365 | 441.2332 | 0.79071 | 442 | 0.023891
73540 | 6.03 | 0.8 | 365 | 5.4936 | 0.5441 | 6 | 0.037672
73541 | 7.32 | 0.8 | 365 | 6.6688 | 0.083386 | 6 | 0.7522
73542 | 8.1 | 0.8 | 365 | 7.3794 | 0.22342 | 7 | 0.60284
73547 | 10.065 | 0.8 | 365 | 9.1696 | 0.61466 | 9 | 0.78427
73549 | 3.85 | 0.8 | 365 | 3.5075 | 0.56298 | 4 | 0.070487
73552 | 8.1 | 0.8 | 365 | 7.3794 | 0.22342 | 7 | 0.60284
72124 | 8.84 | 0.8 | 365 | 8.0536 | 0.25371 | 8 | 0.3073
73557 | 6.1 | 0.8 | 365 | 5.5573 | 0.73616 | 6 | 0.2935
73559 | 7.68 | 0.8 | 365 | 6.9968 | 0.071094 | 7 | 0.067881
73561 | 8.625 | 0.8 | 365 | 7.8577 | 0.66383 | 8 | 0.52155
73563 | 10.965 | 0.8 | 365 | 9.9896 | 0.083925 | 10 | 0.073478
73565 | 9.9 | 0.8 | 365 | 9.0193 | 0.16196 | 9 | 0.18125
73566 | 9.1 | 0.8 | 365 | 8.2905 | 0.96705 | 9 | 0.25752
73569 | 7.7 | 0.8 | 365 | 7.015 | 0.12597 | 7 | 0.14097
73568 | 9.9 | 0.8 | 365 | 9.0193 | 0.16196 | 9 | 0.18125
73573 | 5.5 | 0.8 | 365 | 5.0107 | 0.089976 | 5 | 0.1007
73571 | 8.235 | 0.8 | 365 | 7.5024 | 0.59381 | 8 | 0.096224
73575 | 4.05 | 0.8 | 365 | 3.6897 | 0.11171 | 3 | 0.80142
73576 | 8.7 | 0.8 | 365 | 7.926 | 0.8696 | 8 | 0.79565
73580 | 4.32 | 0.8 | 365 | 3.9357 | 0.85249 | 4 | 0.78818
73581 | 7.25 | 0.8 | 365 | 6.605 | 0.89133 | 7 | 0.49637
73586 | 3.3 | 0.8 | 365 | 3.0064 | 0.053986 | 3 | 0.060418
73587 | 12.375 | 0.8 | 365 | 11.2741 | 0.95245 | 12 | 0.22657
73588 | 7.425 | 0.8 | 365 | 6.7645 | 0.37147 | 7 | 0.13594
73590 | 5.44 | 0.8 | 365 | 4.9561 | 0.92536 | 5 | 0.88142
73593 | 8.4 | 0.8 | 365 | 7.6527 | 0.046509 | 7 | 0.69924
73572 | 4.88 | 0.8 | 365 | 4.4459 | 0.38892 | 4 | 0.8348
73603 | 7.28 | 0.8 | 365 | 6.6324 | 0.97364 | 7 | 0.60601
73606 | 2.52 | 0.8 | 365 | 2.2958 | 0.91395 | 3 | 0.20977
73607 | 8.91 | 0.8 | 365 | 8.1174 | 0.44576 | 8 | 0.56313
73605 | 10.44 | 0.8 | 365 | 9.5113 | 0.64352 | 10 | 0.15478
73613 | 5.4 | 0.8 | 365 | 4.9196 | 0.81561 | 5 | 0.73523
73617 | 3.36 | 0.8 | 365 | 3.0611 | 0.2186 | 3 | 0.2797
73619 | 5.88 | 0.8 | 365 | 5.3569 | 0.13256 | 5 | 0.48947
73618 | 5.85 | 0.8 | 365 | 5.3296 | 0.050247 | 5 | 0.37983
72802 | 3.25 | 0.8 | 365 | 2.9609 | 0.9168 | 3 | 0.87768
73404 | 6.5 | 0.8 | 365 | 5.9218 | 0.83361 | 6 | 0.75537
73620 | 9.18 | 0.8 | 365 | 8.3633 | 0.18654 | 8 | 0.54989
73621 | 3.3 | 0.8 | 365 | 3.0064 | 0.053986 | 3 | 0.060418
73623 | 11.59 | 0.8 | 365 | 10.559 | 0.79869 | 11 | 0.35765
73624 | 5.88 | 0.8 | 365 | 5.3569 | 0.13256 | 5 | 0.48947
73626 | 10.26 | 0.8 | 365 | 9.3473 | 0.14966 | 9 | 0.49693
73627 | 8.835 | 0.8 | 365 | 8.049 | 0.23999 | 8 | 0.28903
73628 | 7.83 | 1 | 365 | 8.9168 | 0.8533 | 9 | 0.7701
73631 | 6.6 | 0.8 | 365 | 6.0129 | 0.10797 | 6 | 0.12084
73632 | 8.4 | 0.8 | 365 | 7.6527 | 0.046509 | 7 | 0.69924
73532 | 5.415 | 0.8 | 365 | 4.9333 | 0.85677 | 5 | 0.79005
73633 | 4.27 | 0.8 | 365 | 3.8901 | 0.71531 | 4 | 0.60545
73635 | 3.9 | 0.8 | 365 | 3.5531 | 0.70016 | 4 | 0.25322
73636 | 7.28 | 0.8 | 365 | 6.6324 | 0.97364 | 7 | 0.60601
73637 | 5.04 | 0.8 | 365 | 4.5916 | 0.82791 | 5 | 0.41955
73638 | 6.16 | 0.8 | 365 | 5.612 | 0.90077 | 6 | 0.51278
73639 | 5.88 | 0.8 | 365 | 5.3569 | 0.13256 | 5 | 0.48947
73642 | 7.425 | 0.8 | 365 | 6.7645 | 0.37147 | 7 | 0.13594
73640 | 5.32 | 0.8 | 365 | 4.8467 | 0.59612 | 5 | 0.44286
73643 | 6.16 | 0.8 | 365 | 5.612 | 0.90077 | 6 | 0.51278
73644 | 5.88 | 0.8 | 365 | 5.3569 | 0.13256 | 5 | 0.48947
73641 | 11.56 | 0.8 | 365 | 10.5316 | 0.71639 | 11 | 0.24801
73646 | 6.44 | 0.8 | 365 | 5.8671 | 0.66899 | 6 | 0.53609
73645 | 9.66 | 0.8 | 365 | 8.8006 | 0.50349 | 9 | 0.30413
73647 | 10.36 | 0.8 | 365 | 9.4384 | 0.42403 | 9 | 0.8624
73648 | 5.865 | 0.8 | 365 | 5.3432 | 0.091402 | 5 | 0.43465
50990 | 9.9 | 0.8 | 365 | 9.0193 | 0.16196 | 9 | 0.18125
73654 | 3.2 | 0.8 | 365 | 2.9153 | 0.77962 | 3 | 0.69495
73657 | 5.22 | 0.8 | 365 | 4.7556 | 0.32176 | 5 | 0.077388
73658 | 12.15 | 0.8 | 365 | 11.0691 | 0.33513 | 11 | 0.40426
73661 | 9.715 | 0.8 | 365 | 8.8508 | 0.65438 | 9 | 0.50514
73662 | 11.55 | 0.8 | 365 | 10.5225 | 0.68895 | 11 | 0.21146
73663 | 7.92 | 0.8 | 365 | 7.2154 | 0.72957 | 7 | 0.945
73666 | 11.725 | 0.8 | 365 | 10.6819 | 0.16909 | 10 | 0.85103
73668 | 9.36 | 0.8 | 365 | 8.5273 | 0.6804 | 9 | 0.20773
73669 | 13.8 | 0.8 | 365 | 12.5724 | 0.86212 | 13 | 0.43447
73670 | 9.715 | 0.8 | 365 | 8.8508 | 0.65438 | 9 | 0.50514
73671 | 8.54 | 0.8 | 365 | 7.7803 | 0.43062 | 8 | 0.2109
73672 | 7.59 | 0.8 | 365 | 6.9148 | 0.82417 | 7 | 0.73896
73673 | 9.6 | 0.8 | 365 | 8.746 | 0.33887 | 9 | 0.084851
73674 | 5.565 | 0.8 | 365 | 5.0699 | 0.26831 | 5 | 0.33825
73677 | 6.555 | 0.8 | 365 | 5.9719 | 0.98451 | 6 | 0.95637
73678 | 6.72 | 0.8 | 365 | 6.1222 | 0.43721 | 6 | 0.5594
73679 | 6.12 | 0.8 | 365 | 5.5756 | 0.79103 | 6 | 0.36659
73680 | 4.5 | 0.8 | 365 | 4.0997 | 0.34634 | 4 | 0.44602
73682 | 6.867 | 0.8 | 365 | 6.2561 | 0.84052 | 7 | 0.096633
73683 | 13.4 | 0.8 | 365 | 12.2079 | 0.76467 | 12 | 0.9726
73687 | 9.9 | 0.8 | 365 | 9.0193 | 0.16196 | 9 | 0.18125
73667 | 8.12 | 0.8 | 365 | 7.3976 | 0.27829 | 7 | 0.67594
73689 | 3.08 | 0.8 | 365 | 2.806 | 0.45039 | 3 | 0.25639
73690 | 5.88 | 0.8 | 365 | 5.3569 | 0.13256 | 5 | 0.48947
73691 | 5.32 | 0.8 | 365 | 4.8467 | 0.59612 | 5 | 0.44286
73692 | 3.08 | 0.8 | 365 | 2.806 | 0.45039 | 3 | 0.25639
73287 | 8.96 | 0.8 | 365 | 8.1629 | 0.58294 | 8 | 0.74586
72789 | 4.14 | 0.8 | 365 | 3.7717 | 0.35864 | 4 | 0.13034
73288 | 8.96 | 0.8 | 365 | 8.1629 | 0.58294 | 8 | 0.74586
66640 | 11.18 | 1 | 365 | 12.7318 | 0.34226 | 13 | 0.074041
73695 | 5.6 | 0.8 | 365 | 5.1018 | 0.36434 | 5 | 0.46616
73696 | 6.44 | 0.8 | 365 | 5.8671 | 0.66899 | 6 | 0.53609
73700 | 5.04 | 0.8 | 365 | 4.5916 | 0.82791 | 5 | 0.41955
73701 | 10.56 | 0.8 | 365 | 9.6206 | 0.97275 | 10 | 0.59334
73703 | 7.56 | 0.8 | 365 | 6.8875 | 0.74186 | 7 | 0.62932
73704 | 8.4 | 0.8 | 365 | 7.6527 | 0.046509 | 7 | 0.69924
73705 | 2.16 | 0.8 | 365 | 1.9678 | 0.92625 | 2 | 0.89409
73709 | 6.72 | 0.8 | 365 | 6.1222 | 0.43721 | 6 | 0.5594
73710 | 7.8 | 0.8 | 365 | 7.1061 | 0.40033 | 7 | 0.50644
73712 | 8.505 | 0.8 | 365 | 7.7484 | 0.33459 | 8 | 0.082985
73714 | 10.8 | 0.8 | 365 | 9.8392 | 0.63123 | 10 | 0.47046
73715 | 3.64 | 0.8 | 365 | 3.3162 | 0.98682 | 4 | 0.30301
73716 | 11.4 | 0.8 | 365 | 10.3859 | 0.2774 | 10 | 0.66326
73717 | 4.8 | 0.8 | 365 | 4.373 | 0.16943 | 4 | 0.54243
73720 | 8.96 | 0.8 | 365 | 8.1629 | 0.58294 | 8 | 0.74586
73725 | 6.4 | 0.8 | 365 | 5.8307 | 0.55924 | 6 | 0.3899
73726 | 6.615 | 0.8 | 365 | 6.0265 | 0.14913 | 6 | 0.17566
73727 | 12 | 0.8 | 365 | 10.9325 | 0.92358 | 11 | 0.85606
59226 | 337.68 | 1 | 365 | 384.55 | 0.087067 | 384 | 0.63705
59230 | 313.56 | 0.9 | 365 | 321.3739 | 0.82991 | 322 | 0.20382
59227 | 361.8 | 0.9 | 365 | 370.8161 | 0.72681 | 371 | 0.54287
59880 | 6.54 | 0.8 | 365 | 5.9582 | 0.94335 | 6 | 0.90155
36754 | 1290.24 | 1 | 365 | 1469.3253 | 0.92969 | 1470 | 0.255
73731 | 3.84 | 0.8 | 365 | 3.4984 | 0.53555 | 4 | 0.03394
73733 | 8.64 | 0.8 | 365 | 7.8714 | 0.70498 | 8 | 0.57637
73734 | 11.385 | 0.8 | 365 | 10.3722 | 0.23625 | 10 | 0.60844
73735 | 6.72 | 0.8 | 365 | 6.1222 | 0.43721 | 6 | 0.5594
73738 | 8.7 | 0.8 | 365 | 7.926 | 0.8696 | 8 | 0.79565
73739 | 7.68 | 1 | 365 | 8.746 | 0.33887 | 9 | 0.084851
73741 | 6.4 | 0.8 | 365 | 5.8307 | 0.55924 | 6 | 0.3899
73742 | 12 | 0.8 | 365 | 10.9325 | 0.92358 | 11 | 0.85606
73743 | 14.28 | 0.8 | 365 | 13.0097 | 0.17906 | 13 | 0.18872
73744 | 21.28 | 0.8 | 365 | 19.3869 | 0.38449 | 19 | 0.77142
73745 | 4.86 | 0.8 | 365 | 4.4277 | 0.33405 | 4 | 0.76171
63513 | 176.205 | 0.9 | 365 | 180.596 | 0.87189 | 181 | 0.46791
73290 | 5.76 | 0.8 | 365 | 5.2476 | 0.80332 | 6 | 0.050911
72780 | 24.64 | 0.8 | 365 | 22.448 | 0.60309 | 23 | 0.051118
73104 | 8.68 | 0.8 | 365 | 7.9078 | 0.81473 | 8 | 0.72255
72574 | 10.395 | 0.8 | 365 | 9.4703 | 0.52005 | 9 | 0.99032
73539 | 5.6 | 0.8 | 365 | 5.1018 | 0.36434 | 5 | 0.46616
73746 | 4.48 | 0.8 | 365 | 4.0815 | 0.29147 | 4 | 0.37293
73748 | 2.88 | 0.8 | 365 | 2.6238 | 0.90166 | 3 | 0.52546
73749 | 14.84 | 0.8 | 365 | 13.5198 | 0.7155 | 14 | 0.23533
73751 | 4.76 | 0.8 | 365 | 4.3366 | 0.059688 | 4 | 0.39624
73752 | 10.695 | 0.8 | 365 | 9.7436 | 0.34314 | 10 | 0.086717
73753 | 7 | 0.8 | 365 | 6.3773 | 0.20542 | 6 | 0.5827
73755 | 4.48 | 0.8 | 365 | 4.0815 | 0.29147 | 4 | 0.37293
73756 | 7.28 | 0.8 | 365 | 6.6324 | 0.97364 | 7 | 0.60601
65280 | 69.68 | 0.65 | 365 | 51.5785 | 0.33073 | 51 | 0.90926
73757 | 4.59 | 1 | 365 | 5.2271 | 0.74159 | 5 | 0.96868
73740 | 10.8 | 0.8 | 365 | 9.8392 | 0.63123 | 10 | 0.47046
72698 | 7.2 | 0.8 | 365 | 6.5595 | 0.75415 | 7 | 0.31364
73759 | 11.1 | 0.8 | 365 | 10.1125 | 0.45432 | 10 | 0.56686
73761 | 11.73 | 0.8 | 365 | 10.6865 | 0.1828 | 10 | 0.8693
73762 | 6.16 | 0.8 | 365 | 5.612 | 0.90077 | 6 | 0.51278
73771 | 6.7 | 0.8 | 365 | 6.104 | 0.38233 | 6 | 0.4863
73772 | 8.28 | 0.8 | 365 | 7.5434 | 0.71727 | 8 | 0.26068
73775 | 4.32 | 0.8 | 365 | 3.9357 | 0.85249 | 4 | 0.78818
72690 | 5.355 | 0.8 | 365 | 4.8786 | 0.69215 | 5 | 0.57077
73776 | 13.44 | 0.8 | 365 | 12.2444 | 0.87441 | 13 | 0.11879
73777 | 5.6 | 0.8 | 365 | 5.1018 | 0.36434 | 5 | 0.46616
73778 | 15 | 0.8 | 365 | 13.6656 | 0.15448 | 13 | 0.82008
73780 | 9.81 | 0.8 | 365 | 8.9373 | 0.91503 | 9 | 0.85233
73781 | 6.72 | 0.8 | 365 | 6.1222 | 0.43721 | 6 | 0.5594
73783 | 10.08 | 0.8 | 365 | 9.1833 | 0.65581 | 9 | 0.83909
73782 | 7.02 | 0.8 | 365 | 6.3955 | 0.2603 | 6 | 0.6558
73784 | 9.72 | 0.8 | 365 | 8.8553 | 0.6681 | 9 | 0.52341
73785 | 8.96 | 0.8 | 365 | 8.1629 | 0.58294 | 8 | 0.74586
73787 | 7.5 | 0.8 | 365 | 6.8328 | 0.57724 | 7 | 0.41004
73788 | 12.8 | 0.8 | 365 | 11.6613 | 0.11849 | 11 | 0.7798
73789 | 8.64 | 0.8 | 365 | 7.8714 | 0.70498 | 8 | 0.57637
73791 | 10.8 | 0.8 | 365 | 9.8392 | 0.63123 | 10 | 0.47046
73792 | 8.32 | 0.8 | 365 | 7.5799 | 0.82702 | 8 | 0.40687
36583 | 345.312 | 0.9 | 365 | 353.9172 | 0.83518 | 354 | 0.75236
73764 | 6.05 | 0.8 | 365 | 5.5118 | 0.59897 | 6 | 0.11077
73794 | 9.315 | 0.8 | 365 | 8.4863 | 0.55693 | 9 | 0.04327
73766 | 5.7 | 0.8 | 365 | 5.1929 | 0.6387 | 5 | 0.83163
73795 | 8.54 | 0.8 | 365 | 7.7803 | 0.43062 | 8 | 0.2109
73767 | 6.54 | 0.8 | 365 | 5.9582 | 0.94335 | 6 | 0.90155
73796 | 9.156 | 0.8 | 365 | 8.3415 | 0.12069 | 8 | 0.46218
73768 | 11.4 | 0.8 | 365 | 10.3859 | 0.2774 | 10 | 0.66326
73798 | 7 | 0.8 | 365 | 6.3773 | 0.20542 | 6 | 0.5827
73769 | 5.886 | 0.8 | 365 | 5.3624 | 0.14902 | 5 | 0.5114
73799 | 4.251 | 0.8 | 365 | 3.8728 | 0.66318 | 4 | 0.53601
73797 | 17.6 | 0.8 | 365 | 16.0343 | 0.28792 | 16 | 0.32223
73800 | 4.485 | 0.8 | 365 | 4.086 | 0.30519 | 4 | 0.3912
73801 | 23.1 | 0.8 | 365 | 21.045 | 0.3779 | 21 | 0.42292
73802 | 7.935 | 0.8 | 365 | 7.2291 | 0.77072 | 7 | 0.99982
73803 | 4.578 | 0.8 | 365 | 4.1707 | 0.56035 | 4 | 0.73109
73805 | 9.72 | 0.8 | 365 | 8.8553 | 0.6681 | 9 | 0.52341
73807 | 8.97 | 0.8 | 365 | 8.172 | 0.61038 | 8 | 0.78241
73806 | 7.68 | 0.8 | 365 | 6.9968 | 0.071094 | 7 | 0.067881
73808 | 10.385 | 0.8 | 365 | 9.4612 | 0.49262 | 9 | 0.95377
73809 | 11.52 | 0.8 | 365 | 10.4952 | 0.60664 | 11 | 0.10182
73810 | 10.695 | 0.8 | 365 | 9.7436 | 0.34314 | 10 | 0.086717
73811 | 7.521 | 0.8 | 365 | 6.8519 | 0.63486 | 7 | 0.48679
73812 | 11.34 | 0.8 | 365 | 10.3312 | 0.11279 | 10 | 0.44398
73813 | 4.83 | 0.8 | 365 | 4.4003 | 0.25174 | 4 | 0.65207
73814 | 8.32 | 0.8 | 365 | 7.5799 | 0.82702 | 8 | 0.40687
73816 | 10.4 | 0.8 | 365 | 9.4748 | 0.53377 | 10 | 0.0085888
73817 | 7.2 | 0.8 | 365 | 6.5595 | 0.75415 | 7 | 0.31364
73818 | 8.55 | 0.8 | 365 | 7.7894 | 0.45805 | 8 | 0.24745
73821 | 11.16 | 0.8 | 365 | 10.1672 | 0.61893 | 10 | 0.78614
73820 | 8.28 | 0.8 | 365 | 7.5434 | 0.71727 | 8 | 0.26068
73822 | 9.72 | 0.8 | 365 | 8.8553 | 0.6681 | 9 | 0.52341
73823 | 10.56 | 0.8 | 365 | 9.6206 | 0.97275 | 10 | 0.59334
69184 | 4.725 | 0.8 | 365 | 4.3047 | 0.96366 | 5 | 0.26833
73825 | 8.829 | 0.8 | 365 | 8.0436 | 0.22353 | 8 | 0.2671
70728 | 4.68 | 0.8 | 365 | 4.2637 | 0.8402 | 5 | 0.10386
73826 | 3.6 | 0.8 | 365 | 3.2797 | 0.87708 | 4 | 0.15682
73827 | 9.156 | 0.8 | 365 | 8.3415 | 0.12069 | 8 | 0.46218
73830 | 2.7 | 0.8 | 365 | 2.4598 | 0.40781 | 2 | 0.86761
73831 | 4.16 | 0.8 | 365 | 3.7899 | 0.41351 | 4 | 0.20344
71926 | 10.62 | 0.8 | 365 | 9.6752 | 0.13737 | 9 | 0.81262
71944 | 11.59 | 0.8 | 365 | 10.559 | 0.79869 | 11 | 0.35765
71909 | 25.83 | 0.6 | 365 | 17.6491 | 0.15101 | 17 | 0.80013
72784 | 6.54 | 1 | 365 | 7.4478 | 0.42919 | 7 | 0.87694
72798 | 9.92 | 0.8 | 365 | 9.0375 | 0.21683 | 9 | 0.25435
72750 | 10.2 | 0.8 | 365 | 9.2926 | 0.98505 | 10 | 0.27765
73832 | 6.12 | 0.8 | 365 | 5.5756 | 0.79103 | 6 | 0.36659
72787 | 13.23 | 0.8 | 365 | 12.0531 | 0.29825 | 12 | 0.35131
72334 | 5.025 | 0.8 | 365 | 4.578 | 0.78675 | 5 | 0.36473
73833 | 5.04 | 0.8 | 365 | 4.5916 | 0.82791 | 5 | 0.41955
72229 | 6.96 | 0.8 | 365 | 6.3408 | 0.095679 | 6 | 0.43652
72246 | 7.935 | 0.8 | 365 | 7.2291 | 0.77072 | 7 | 0.99982
73659 | 8.829 | 0.8 | 365 | 8.0436 | 0.22353 | 8 | 0.2671
73834 | 10.72 | 0.8 | 365 | 9.7663 | 0.41174 | 10 | 0.17808
73836 | 17.28 | 0.8 | 365 | 15.7428 | 0.40996 | 16 | 0.15273
71060 | 10.075 | 0.8 | 365 | 9.1787 | 0.64209 | 9 | 0.82082
71096 | 6.825 | 0.8 | 365 | 6.2178 | 0.72529 | 6 | 0.94314
71084 | 5.2 | 0.8 | 365 | 4.7374 | 0.26689 | 5 | 0.0042944
73713 | 5.4 | 0.8 | 365 | 4.9196 | 0.81561 | 5 | 0.73523
71141 | 8.775 | 0.8 | 365 | 7.9944 | 0.075371 | 8 | 0.069747
71159 | 13.325 | 0.8 | 365 | 12.1396 | 0.5589 | 12 | 0.6985
73838 | 9.3 | 0.8 | 365 | 8.4727 | 0.51578 | 8 | 0.98845
73839 | 8.64 | 0.8 | 365 | 7.8714 | 0.70498 | 8 | 0.57637
73843 | 6.6 | 0.8 | 365 | 6.0129 | 0.10797 | 6 | 0.12084
73844 | 6.48 | 0.8 | 365 | 5.9035 | 0.77874 | 6 | 0.68227
73845 | 7.36 | 0.8 | 365 | 6.7053 | 0.19313 | 6 | 0.89839
73846 | 19.2 | 0.8 | 365 | 17.492 | 0.67773 | 18 | 0.1697
73847 | 9.24 | 0.8 | 365 | 8.418 | 0.35116 | 8 | 0.76917
73848 | 8.1 | 0.8 | 365 | 7.3794 | 0.22342 | 7 | 0.60284
73851 | 5.94 | 0.8 | 365 | 5.4116 | 0.29717 | 5 | 0.70875
73852 | 10.35 | 0.8 | 365 | 9.4293 | 0.39659 | 9 | 0.82586
73754 | 12.42 | 0.8 | 365 | 11.3151 | 0.075909 | 11 | 0.39103
73855 | 6.5 | 0.8 | 365 | 5.9218 | 0.83361 | 6 | 0.75537
73857 | 4.2 | 0.8 | 365 | 3.8264 | 0.52325 | 4 | 0.34962
73858 | 2.32 | 0.8 | 365 | 2.1136 | 0.36523 | 2 | 0.47884
73859 | 9.36 | 0.8 | 365 | 8.5273 | 0.6804 | 9 | 0.20773
73860 | 6.72 | 0.8 | 365 | 6.1222 | 0.43721 | 6 | 0.5594
73736 | 3.99 | 0.8 | 365 | 3.635 | 0.94709 | 4 | 0.58214
73863 | 5.67 | 0.8 | 365 | 5.1656 | 0.55639 | 5 | 0.72199
73864 | 13.25 | 0.8 | 365 | 12.0713 | 0.35312 | 12 | 0.4244
73865 | 5.32 | 0.8 | 365 | 4.8467 | 0.59612 | 5 | 0.44286
73867 | 14.52 | 0.8 | 365 | 13.2283 | 0.83754 | 14 | 0.065837
73868 | 8.96 | 0.8 | 365 | 8.1629 | 0.58294 | 8 | 0.74586
73869 | 7.5 | 0.8 | 365 | 6.8328 | 0.57724 | 7 | 0.41004
73870 | 10.92 | 0.8 | 365 | 9.9486 | 0.96046 | 10 | 0.90902
73872 | 6.4 | 0.8 | 365 | 5.8307 | 0.55924 | 6 | 0.3899
73873 | 3.51 | 0.8 | 365 | 3.1978 | 0.63015 | 3 | 0.8279
73874 | 9.275 | 0.8 | 365 | 8.4499 | 0.44719 | 8 | 0.89708
73875 | 5.94 | 0.8 | 365 | 5.4116 | 0.29717 | 5 | 0.70875
73876 | 7.68 | 0.8 | 365 | 6.9968 | 0.071094 | 7 | 0.067881
73879 | 7.2 | 0.8 | 365 | 6.5595 | 0.75415 | 7 | 0.31364
73881 | 9.12 | 0.8 | 365 | 8.3087 | 0.021924 | 8 | 0.33061
73880 | 7.82 | 0.8 | 365 | 7.1243 | 0.4552 | 7 | 0.57954
73884 | 5.52 | 0.8 | 365 | 5.0289 | 0.14485 | 5 | 0.17379
73885 | 7.8 | 0.8 | 365 | 7.1061 | 0.40033 | 7 | 0.50644
73889 | 8.19 | 0.8 | 365 | 7.4614 | 0.47035 | 7 | 0.93176
73890 | 11.16 | 0.8 | 365 | 10.1672 | 0.61893 | 10 | 0.78614
73891 | 9.075 | 0.8 | 365 | 8.2677 | 0.89846 | 9 | 0.16615
73887 | 11.2 | 0.8 | 365 | 10.2036 | 0.72868 | 10 | 0.93233
35073 | 108.5 | 0.9 | 365 | 111.2038 | 0.89458 | 112 | 0.098401
73894 | 3.71 | 0.8 | 365 | 3.38 | 0.17887 | 3 | 0.55883
37128 | 572.904 | 0.9 | 365 | 587.1808 | 0.31747 | 587 | 0.49823
37143 | 243.288 | 0.9 | 365 | 249.3507 | 0.92933 | 250 | 0.28007
73895 | 12.54 | 0.8 | 365 | 11.4244 | 0.40515 | 11 | 0.82959
73896 | 10.56 | 0.8 | 365 | 9.6206 | 0.97275 | 10 | 0.59334
73897 | 9.6 | 0.8 | 365 | 8.746 | 0.33887 | 9 | 0.084851
73902 | 11.84 | 0.8 | 365 | 10.7867 | 0.4846 | 11 | 0.27132
73346 | 7.2 | 0.8 | 365 | 6.5595 | 0.75415 | 7 | 0.31364
73903 | 12.87 | 0.8 | 365 | 11.7251 | 0.31054 | 12 | 0.035629
73904 | 7.92 | 0.8 | 365 | 7.2154 | 0.72957 | 7 | 0.945
73905 | 10.8 | 0.8 | 365 | 9.8392 | 0.63123 | 10 | 0.47046
73906 | 6.93 | 0.8 | 365 | 6.3135 | 0.01337 | 6 | 0.32688
73901 | 7.28 | 0.8 | 365 | 6.6324 | 0.97364 | 7 | 0.60601
73908 | 2.4 | 0.8 | 365 | 2.1865 | 0.58472 | 2 | 0.77121
73915 | 6.9 | 0.8 | 365 | 6.2862 | 0.93106 | 7 | 0.21724
73916 | 9.75 | 0.8 | 365 | 8.8826 | 0.75041 | 9 | 0.63305
73025 | 5.13 | 0.8 | 365 | 4.6736 | 0.074832 | 4 | 0.74847
73919 | 3.3 | 0.8 | 365 | 3.0064 | 0.053986 | 3 | 0.060418
73920 | 11.06 | 0.8 | 365 | 10.0761 | 0.34457 | 10 | 0.42067
72846 | 7.68 | 0.8 | 365 | 6.9968 | 0.071094 | 7 | 0.067881
73913 | 8.97 | 0.8 | 365 | 8.172 | 0.61038 | 8 | 0.78241
73912 | 5.232 | 0.8 | 365 | 4.7666 | 0.35468 | 5 | 0.12124
73758 | 10.695 | 0.8 | 365 | 9.7436 | 0.34314 | 10 | 0.086717
73824 | 7.59 | 0.8 | 365 | 6.9148 | 0.82417 | 7 | 0.73896
73922 | 10.26 | 0.8 | 365 | 9.3473 | 0.14966 | 9 | 0.49693
73923 | 4.48 | 0.8 | 365 | 4.0815 | 0.29147 | 4 | 0.37293
73721 | 11.2 | 0.8 | 365 | 10.2036 | 0.72868 | 10 | 0.93233
73925 | 11.48 | 0.8 | 365 | 10.4587 | 0.4969 | 10 | 0.95563
73924 | 6.03 | 0.8 | 365 | 5.4936 | 0.5441 | 6 | 0.037672
73926 | 7.56 | 0.8 | 365 | 6.8875 | 0.74186 | 7 | 0.62932
71610 | 12.675 | 0.8 | 365 | 11.5474 | 0.77554 | 12 | 0.32297
73927 | 3.36 | 0.8 | 365 | 3.0611 | 0.2186 | 3 | 0.2797
71748 | 11.375 | 0.8 | 365 | 10.3631 | 0.20881 | 10 | 0.57189
71728 | 5.2 | 0.8 | 365 | 4.7374 | 0.26689 | 5 | 0.0042944
71603 | 4.2 | 0.8 | 365 | 3.8264 | 0.52325 | 4 | 0.34962
71607 | 4.5 | 0.8 | 365 | 4.0997 | 0.34634 | 4 | 0.44602
71558 | 5.1 | 0.8 | 365 | 4.6463 | 0.99252 | 5 | 0.63883
71559 | 6.175 | 0.8 | 365 | 5.6257 | 0.94193 | 6 | 0.5676
71537 | 6.5 | 0.8 | 365 | 5.9218 | 0.83361 | 6 | 0.75537
73928 | 2.8 | 0.8 | 365 | 2.5509 | 0.68217 | 3 | 0.23308
73929 | 6.72 | 0.8 | 365 | 6.1222 | 0.43721 | 6 | 0.5594
71411 | 5.525 | 0.8 | 365 | 5.0335 | 0.15857 | 5 | 0.19206
43975 | 12.76 | 0.8 | 365 | 11.6249 | 0.0087443 | 11 | 0.63361
73931 | 5.32 | 0.8 | 365 | 4.8467 | 0.59612 | 5 | 0.44286
73932 | 10.08 | 0.8 | 365 | 9.1833 | 0.65581 | 9 | 0.83909
73933 | 2.24 | 0.8 | 365 | 2.0407 | 0.14574 | 2 | 0.18647
73829 | 5.61 | 1 | 365 | 6.3887 | 0.23972 | 6 | 0.62839
34756 | 264.44 | 0.9 | 365 | 271.0298 | 0.2168 | 271 | 0.24665
34746 | 52.8 | 0.9 | 365 | 54.1158 | 0.97174 | 55 | 0.087517
34834 | 1551.25 | 0.9 | 365 | 1589.9072 | 0.066533 | 1589 | 0.97368
64307 | 167.3 | 0.7 | 365 | 133.3649 | 0.63343 | 133 | 0.9983
32891 | 1390.04 | 1 | 365 | 1582.9776 | 0.19778 | 1583 | 0.17533
48337 | 1232.91 | 1 | 365 | 1404.0379 | 0.31416 | 1404 | 0.35207
48351 | 832.14 | 1 | 365 | 947.641 | 0.85742 | 948 | 0.49845
4002 | 2494.8 | 0.9 | 365 | 2556.9704 | 0.41475 | 2557 | 0.38517
32506 | 646.38 | 0.8 | 365 | 588.878 | 0.42885 | 589 | 0.30689
26203 | 645.12 | 1 | 365 | 734.6627 | 0.46484 | 735 | 0.1275
26330 | 645.12 | 1 | 365 | 734.6627 | 0.46484 | 735 | 0.1275
26333 | 645.12 | 1 | 365 | 734.6627 | 0.46484 | 735 | 0.1275
32894 | 695.02 | 1 | 365 | 791.4888 | 0.59889 | 792 | 0.087667
61241 | 493.68 | 0.9 | 365 | 505.9825 | 0.78578 | 506 | 0.76828
64034 | 518.32 | 0.9 | 365 | 531.2365 | 0.83926 | 532 | 0.07579
37135 | 400.248 | 0.9 | 365 | 410.2222 | 0.39987 | 410 | 0.62205
26187 | 472.32 | 1 | 365 | 537.878 | 0.84033 | 538 | 0.71835
34630 | 300.82 | 0.9 | 365 | 308.3164 | 0.5068 | 308 | 0.82323
64965 | 135 | 0.7 | 365 | 107.6166 | 0.09153 | 107 | 0.70813
65231 | 50.25 | 0.7 | 365 | 40.0573 | 0.63407 | 40 | 0.69136
5089 | 4475.25 | 1 | 365 | 5096.4147 | 0.048885 | 5096 | 0.46359
59221 | 661.96 | 1 | 365 | 753.84 | 0.2183 | 754 | 0.058346
34701 | 1400.58 | 1 | 365 | 1594.9805 | 0.34513 | 1595 | 0.32564
73773 | 7.15 | 0.8 | 365 | 6.5139 | 0.61697 | 7 | 0.1309
73900 | 5.32 | 0.8 | 365 | 4.8467 | 0.59612 | 5 | 0.44286
73790 | 3.15 | 0.8 | 365 | 2.8698 | 0.64244 | 3 | 0.51222
73819 | 6 | 0.8 | 365 | 5.4662 | 0.46179 | 5 | 0.92803
73664 | 8.125 | 0.8 | 365 | 7.4022 | 0.29201 | 7 | 0.69421
73871 | 6.6 | 0.8 | 365 | 6.0129 | 0.10797 | 6 | 0.12084
73893 | 5.28 | 0.8 | 365 | 4.8103 | 0.48638 | 5 | 0.29667
73882 | 5.7 | 0.8 | 365 | 5.1929 | 0.6387 | 5 | 0.83163
63702 | 579.15 | 0.65 | 365 | 428.6984 | 0.041759 | 428 | 0.74017
73702 | 3.05 | 0.8 | 365 | 2.7787 | 0.36808 | 3 | 0.14675
73447 | 5.04 | 0.8 | 365 | 4.5916 | 0.82791 | 5 | 0.41955
73407 | 13.5 | 0.8 | 365 | 12.299 | 0.039032 | 12 | 0.33807
73724 | 12.753 | 0.8 | 365 | 11.6185 | 0.98954 | 12 | 0.60803
73431 | 6.16 | 0.8 | 365 | 5.612 | 0.90077 | 6 | 0.51278
73493 | 7.2 | 0.8 | 365 | 6.5595 | 0.75415 | 7 | 0.31364
73698 | 7.65 | 1 | 365 | 8.7118 | 0.23598 | 8 | 0.9478
73730 | 10.395 | 0.8 | 365 | 9.4703 | 0.52005 | 9 | 0.99032
73460 | 6.875 | 0.8 | 365 | 6.2634 | 0.86247 | 7 | 0.12587
73527 | 7.2 | 0.8 | 365 | 6.5595 | 0.75415 | 7 | 0.31364
73625 | 9.975 | 0.8 | 365 | 9.0876 | 0.36773 | 9 | 0.45535
73629 | 9.69 | 0.8 | 365 | 8.828 | 0.58579 | 9 | 0.41377
73630 | 7.125 | 0.8 | 365 | 6.4912 | 0.54838 | 7 | 0.039538
67369 | 12.88 | 1 | 365 | 14.6677 | 0.17248 | 14 | 0.84022
71025 | 10.725 | 0.8 | 365 | 9.7709 | 0.42545 | 10 | 0.19636
72358 | 9.1 | 0.8 | 365 | 8.2905 | 0.96705 | 9 | 0.25752
73936 | 2.24 | 0.8 | 365 | 2.0407 | 0.14574 | 2 | 0.18647
73937 | 2.8 | 0.8 | 365 | 2.5509 | 0.68217 | 3 | 0.23308
73907 | 8.505 | 0.8 | 365 | 7.7484 | 0.33459 | 8 | 0.082985
73941 | 3.64 | 0.8 | 365 | 3.3162 | 0.98682 | 4 | 0.30301
67488 | 10.92 | 1 | 365 | 12.4357 | 0.45058 | 12 | 0.88627
73898 | 7.36 | 0.8 | 365 | 6.7053 | 0.19313 | 6 | 0.89839
73944 | 2.24 | 0.8 | 365 | 2.0407 | 0.14574 | 2 | 0.18647
73946 | 3.92 | 0.8 | 365 | 3.5713 | 0.75504 | 4 | 0.32631
72669 | 8.505 | 0.8 | 365 | 7.7484 | 0.33459 | 8 | 0.082985
73952 | 5.13 | 1 | 365 | 5.842 | 0.59354 | 6 | 0.43558
72621 | 6.72 | 0.8 | 365 | 6.1222 | 0.43721 | 6 | 0.5594
73697 | 8.58 | 0.8 | 365 | 7.8167 | 0.54036 | 8 | 0.35709
73608 | 4.48 | 0.8 | 365 | 4.0815 | 0.29147 | 4 | 0.37293
73956 | 7.695 | 0.8 | 365 | 7.0105 | 0.11225 | 7 | 0.1227
72964 | 4.8 | 0.8 | 365 | 4.373 | 0.16943 | 4 | 0.54243
73958 | 8.04 | 0.8 | 365 | 7.3248 | 0.058801 | 7 | 0.38356
73964 | 3.64 | 0.8 | 365 | 3.3162 | 0.98682 | 4 | 0.30301
71713 | 13.68 | 0.8 | 365 | 12.463 | 0.53289 | 12 | 0.99591
73959 | 7.56 | 0.8 | 365 | 6.8875 | 0.74186 | 7 | 0.62932
73970 | 9.88 | 0.8 | 365 | 9.0011 | 0.10708 | 9 | 0.10816
73968 | 8.28 | 0.8 | 365 | 7.5434 | 0.71727 | 8 | 0.26068
73974 | 9.405 | 0.8 | 365 | 8.5683 | 0.80386 | 9 | 0.37219
73976 | 7 | 0.8 | 365 | 6.3773 | 0.20542 | 6 | 0.5827
73978 | 6 | 0.8 | 365 | 5.4662 | 0.46179 | 5 | 0.92803
73034 | 10.395 | 0.8 | 365 | 9.4703 | 0.52005 | 9 | 0.99032
73979 | 7.2 | 0.8 | 365 | 6.5595 | 0.75415 | 7 | 0.31364
73763 | 7.93 | 0.8 | 365 | 7.2245 | 0.757 | 7 | 0.98155
71321 | 3.9 | 0.8 | 365 | 3.5531 | 0.70016 | 4 | 0.25322
73980 | 6.16 | 0.8 | 365 | 5.612 | 0.90077 | 6 | 0.51278
73961 | 9.28 | 1 | 365 | 10.5681 | 0.82613 | 11 | 0.3942
73982 | 5.28 | 0.8 | 365 | 4.8103 | 0.48638 | 5 | 0.29667
73962 | 10.83 | 0.8 | 365 | 9.8666 | 0.71353 | 10 | 0.5801
73983 | 7.26 | 0.8 | 365 | 6.6142 | 0.91877 | 7 | 0.53292
73965 | 13.395 | 1 | 365 | 15.2542 | 0.93869 | 16 | 0.19291
73947 | 12.76 | 1 | 365 | 14.5311 | 0.76093 | 15 | 0.29202
73516 | 4.8 | 0.8 | 365 | 4.373 | 0.16943 | 4 | 0.54243
72771 | 8.97 | 0.8 | 365 | 8.172 | 0.61038 | 8 | 0.78241
73985 | 9.18 | 0.8 | 365 | 8.3633 | 0.18654 | 8 | 0.54989
72769 | 6.67 | 0.8 | 365 | 6.0766 | 0.30003 | 6 | 0.37666
73986 | 6.6 | 0.8 | 365 | 6.0129 | 0.10797 | 6 | 0.12084
72047 | 10.72 | 0.8 | 365 | 9.7663 | 0.41174 | 10 | 0.17808
72046 | 9.483 | 0.8 | 365 | 8.6394 | 0.017862 | 8 | 0.65725
73988 | 9.15 | 0.8 | 365 | 8.336 | 0.10423 | 8 | 0.44025
73991 | 6.72 | 0.8 | 365 | 6.1222 | 0.43721 | 6 | 0.5594
73992 | 6.555 | 0.8 | 365 | 5.9719 | 0.98451 | 6 | 0.95637
73993 | 4.48 | 0.8 | 365 | 4.0815 | 0.29147 | 4 | 0.37293
73994 | 7.56 | 0.8 | 365 | 6.8875 | 0.74186 | 7 | 0.62932
73995 | 5.32 | 0.8 | 365 | 4.8467 | 0.59612 | 5 | 0.44286
73996 | 3.36 | 0.8 | 365 | 3.0611 | 0.2186 | 3 | 0.2797
73997 | 5.04 | 0.8 | 365 | 4.5916 | 0.82791 | 5 | 0.41955
73998 | 8.4 | 0.8 | 365 | 7.6527 | 0.046509 | 7 | 0.69924
74000 | 12.32 | 0.8 | 365 | 11.224 | 0.80155 | 12 | 0.025559
74001 | 5.6 | 0.8 | 365 | 5.1018 | 0.36434 | 5 | 0.46616
74002 | 5.04 | 0.8 | 365 | 4.5916 | 0.82791 | 5 | 0.41955
74007 | 4.56 | 0.8 | 365 | 4.1543 | 0.51096 | 4 | 0.6653
74008 | 6.27 | 0.8 | 365 | 5.7122 | 0.20257 | 5 | 0.91479
74009 | 9.75 | 0.8 | 365 | 8.8826 | 0.75041 | 9 | 0.63305
74012 | 5.88 | 0.8 | 365 | 5.3569 | 0.13256 | 5 | 0.48947
74011 | 15.84 | 0.8 | 365 | 14.4309 | 0.45913 | 14 | 0.89
74013 | 6.12 | 0.8 | 365 | 5.5756 | 0.79103 | 6 | 0.36659
74014 | 3.92 | 0.8 | 365 | 3.5713 | 0.75504 | 4 | 0.32631
74015 | 7.84 | 0.8 | 365 | 7.1426 | 0.51007 | 7 | 0.65263
74016 | 6.44 | 0.8 | 365 | 5.8671 | 0.66899 | 6 | 0.53609
74017 | 11.2 | 0.8 | 365 | 10.2036 | 0.72868 | 10 | 0.93233
74018 | 7 | 0.8 | 365 | 6.3773 | 0.20542 | 6 | 0.5827
74019 | 5.13 | 0.8 | 365 | 4.6736 | 0.074832 | 4 | 0.74847
74022 | 6.325 | 0.8 | 365 | 5.7623 | 0.35347 | 6 | 0.1158
74023 | 8.7 | 0.8 | 365 | 7.926 | 0.8696 | 8 | 0.79565
74029 | 6.63 | 0.8 | 365 | 6.0402 | 0.19028 | 6 | 0.23048
74027 | 3 | 0.8 | 365 | 2.7331 | 0.2309 | 2 | 0.96402
74030 | 6.555 | 0.8 | 365 | 5.9719 | 0.98451 | 6 | 0.95637
74034 | 3.25 | 0.8 | 365 | 2.9609 | 0.9168 | 3 | 0.87768
74036 | 12 | 0.8 | 365 | 10.9325 | 0.92358 | 11 | 0.85606
74037 | 4.2 | 0.8 | 365 | 3.8264 | 0.52325 | 4 | 0.34962
74039 | 11.02 | 0.8 | 365 | 10.0397 | 0.23482 | 10 | 0.27449
74040 | 5.22 | 0.8 | 365 | 4.7556 | 0.32176 | 5 | 0.077388
74041 | 9.57 | 0.8 | 365 | 8.7187 | 0.25656 | 8 | 0.97521
74042 | 7.84 | 0.8 | 365 | 7.1426 | 0.51007 | 7 | 0.65263
74046 | 5.7 | 0.8 | 365 | 5.1929 | 0.6387 | 5 | 0.83163
74049 | 5.88 | 0.8 | 365 | 5.3569 | 0.13256 | 5 | 0.48947
64283 | 195.3 | 0.9 | 365 | 200.1669 | 0.81025 | 200 | 0.97712
48589 | 102.06 | 0.9 | 365 | 104.6033 | 0.016967 | 104 | 0.6203
74055 | 3.08 | 0.8 | 365 | 2.806 | 0.45039 | 3 | 0.25639
74052 | 4.5 | 0.8 | 365 | 4.0997 | 0.34634 | 4 | 0.44602
74056 | 11.4 | 0.8 | 365 | 10.3859 | 0.2774 | 10 | 0.66326
73949 | 9.975 | 1 | 365 | 11.3595 | 0.20966 | 11 | 0.56919
74057 | 7.475 | 0.8 | 365 | 6.81 | 0.50865 | 7 | 0.31867
73282 | 6.7 | 0.8 | 365 | 6.104 | 0.38233 | 6 | 0.4863
73943 | 6.24 | 1 | 365 | 7.1061 | 0.40033 | 7 | 0.50644
74043 | 5.8 | 0.8 | 365 | 5.284 | 0.91307 | 6 | 0.1971
74058 | 8.45 | 0.8 | 365 | 7.6983 | 0.18369 | 7 | 0.88198
73954 | 5.4 | 0.8 | 365 | 4.9196 | 0.81561 | 5 | 0.73523
73921 | 10.4 | 0.8 | 365 | 9.4748 | 0.53377 | 10 | 0.0085888
26554 | 1389.96 | 1 | 365 | 1582.8864 | 0.92342 | 1583 | 0.80987
27094 | 1389.96 | 1 | 365 | 1582.8864 | 0.92342 | 1583 | 0.80987
33487 | 730.17 | 0.9 | 365 | 748.3658 | 0.7325 | 749 | 0.098336
64898 | 474.95 | 0.7 | 365 | 378.6111 | 0.20202 | 378 | 0.81316
44256 | 63 | 1 | 365 | 71.7444 | 0.06102 | 71 | 0.80542
74060 | 12.6 | 0.8 | 365 | 11.4791 | 0.56976 | 12 | 0.048867
74061 | 4.5 | 0.8 | 365 | 4.0997 | 0.34634 | 4 | 0.44602
74064 | 5.4 | 0.8 | 365 | 4.9196 | 0.81561 | 5 | 0.73523
74065 | 7.035 | 0.8 | 365 | 6.4092 | 0.30145 | 6 | 0.71062
74066 | 6.615 | 0.8 | 365 | 6.0265 | 0.14913 | 6 | 0.17566
74067 | 9.57 | 0.8 | 365 | 8.7187 | 0.25656 | 8 | 0.97521
74070 | 9.92 | 0.8 | 365 | 9.0375 | 0.21683 | 9 | 0.25435
74071 | 13.16 | 0.8 | 365 | 11.9893 | 0.1062 | 12 | 0.095484
74072 | 10.385 | 0.8 | 365 | 9.4612 | 0.49262 | 9 | 0.95377
74073 | 8.71 | 0.8 | 365 | 7.9352 | 0.89703 | 8 | 0.83219
74077 | 6.6 | 0.8 | 365 | 6.0129 | 0.10797 | 6 | 0.12084
74080 | 3.9 | 0.8 | 365 | 3.5531 | 0.70016 | 4 | 0.25322
74081 | 4.76 | 0.8 | 365 | 4.3366 | 0.059688 | 4 | 0.39624
74083 | 4.2 | 0.8 | 365 | 3.8264 | 0.52325 | 4 | 0.34962
74086 | 4.2 | 0.8 | 365 | 3.8264 | 0.52325 | 4 | 0.34962
74089 | 4.48 | 0.8 | 365 | 4.0815 | 0.29147 | 4 | 0.37293
74090 | 7.56 | 0.8 | 365 | 6.8875 | 0.74186 | 7 | 0.62932
74091 | 6.72 | 0.8 | 365 | 6.1222 | 0.43721 | 6 | 0.5594
74092 | 4.2 | 0.8 | 365 | 3.8264 | 0.52325 | 4 | 0.34962
74024 | 5.355 | 0.8 | 365 | 4.8786 | 0.69215 | 5 | 0.57077
73966 | 10.56 | 0.8 | 365 | 9.6206 | 0.97275 | 10 | 0.59334
73967 | 7.26 | 0.8 | 365 | 6.6142 | 0.91877 | 7 | 0.53292
73971 | 9.24 | 0.8 | 365 | 8.418 | 0.35116 | 8 | 0.76917
73338 | 7.56 | 0.8 | 365 | 6.8875 | 0.74186 | 7 | 0.62932
74075 | 5.12 | 0.8 | 365 | 4.6645 | 0.047396 | 4 | 0.71192
73969 | 6 | 0.8 | 365 | 5.4662 | 0.46179 | 5 | 0.92803
73981 | 6 | 0.8 | 365 | 5.4662 | 0.46179 | 5 | 0.92803
73989 | 7.56 | 0.8 | 365 | 6.8875 | 0.74186 | 7 | 0.62932
74078 | 12.69 | 0.8 | 365 | 11.5611 | 0.81669 | 12 | 0.37779
73939 | 9 | 0.8 | 365 | 8.1994 | 0.69269 | 8 | 0.89205
73945 | 4.8 | 1 | 365 | 5.4662 | 0.46179 | 5 | 0.92803
73960 | 9.86 | 0.8 | 365 | 8.9829 | 0.052212 | 9 | 0.035066
73578 | 5.2 | 1 | 365 | 5.9218 | 0.83361 | 6 | 0.75537
73837 | 9.99 | 1 | 365 | 11.3766 | 0.2611 | 11 | 0.63772
74273 | 4.48 | 0.8 | 365 | 4.0815 | 0.29147 | 4 | 0.37293
74093 | 6.72 | 0.8 | 365 | 6.1222 | 0.43721 | 6 | 0.5594
71897 | 10.075 | 0.8 | 365 | 9.1787 | 0.64209 | 9 | 0.82082
74094 | 8.12 | 0.8 | 365 | 7.3976 | 0.27829 | 7 | 0.67594
74095 | 2.8 | 0.8 | 365 | 2.5509 | 0.68217 | 3 | 0.23308
74096 | 5.32 | 0.8 | 365 | 4.8467 | 0.59612 | 5 | 0.44286
74097 | 7.02 | 0.8 | 365 | 6.3955 | 0.2603 | 6 | 0.6558
74100 | 14.84 | 0.8 | 365 | 13.5198 | 0.7155 | 14 | 0.23533
74084 | 4.2 | 0.8 | 365 | 3.8264 | 0.52325 | 4 | 0.34962
74102 | 5.6 | 0.8 | 365 | 5.1018 | 0.36434 | 5 | 0.46616
74103 | 12.04 | 0.8 | 365 | 10.9689 | 0.033329 | 11 | 0.0022509
74104 | 13 | 0.8 | 365 | 11.8435 | 0.66722 | 12 | 0.51074
73955 | 11.31 | 0.8 | 365 | 10.3039 | 0.030478 | 10 | 0.33434
74106 | 3.08 | 0.8 | 365 | 2.806 | 0.45039 | 3 | 0.25639
74110 | 8.1 | 0.8 | 365 | 7.3794 | 0.22342 | 7 | 0.60284
74107 | 4.2 | 0.8 | 365 | 3.8264 | 0.52325 | 4 | 0.34962
74112 | 6.6 | 0.8 | 365 | 6.0129 | 0.10797 | 6 | 0.12084
73473 | 4.48 | 0.8 | 365 | 4.0815 | 0.29147 | 4 | 0.37293
74113 | 5.2 | 0.8 | 365 | 4.7374 | 0.26689 | 5 | 0.0042944
74111 | 4.64 | 0.8 | 365 | 4.2272 | 0.73045 | 4 | 0.95768
74115 | 5.7 | 0.8 | 365 | 5.1929 | 0.6387 | 5 | 0.83163
74116 | 6.5 | 0.8 | 365 | 5.9218 | 0.83361 | 6 | 0.75537
74121 | 5.7 | 0.8 | 365 | 5.1929 | 0.6387 | 5 | 0.83163
74122 | 2.4 | 0.8 | 365 | 2.1865 | 0.58472 | 2 | 0.77121
74124 | 7.8 | 0.8 | 365 | 7.1061 | 0.40033 | 7 | 0.50644
74125 | 10.4 | 0.8 | 365 | 9.4748 | 0.53377 | 10 | 0.0085888
74128 | 12.915 | 0.8 | 365 | 11.7661 | 0.43401 | 12 | 0.20009
74127 | 3.705 | 0.8 | 365 | 3.3754 | 0.16516 | 3 | 0.54056
74129 | 4.56 | 0.8 | 365 | 4.1543 | 0.51096 | 4 | 0.6653
74130 | 6.175 | 0.8 | 365 | 5.6257 | 0.94193 | 6 | 0.5676
74131 | 11.1 | 0.8 | 365 | 10.1125 | 0.45432 | 10 | 0.56686
74132 | 8.7 | 0.8 | 365 | 7.926 | 0.8696 | 8 | 0.79565
74137 | 7.56 | 0.8 | 365 | 6.8875 | 0.74186 | 7 | 0.62932
74139 | 7.56 | 0.8 | 365 | 6.8875 | 0.74186 | 7 | 0.62932
74141 | 2.52 | 0.8 | 365 | 2.2958 | 0.91395 | 3 | 0.20977
74142 | 3.36 | 0.8 | 365 | 3.0611 | 0.2186 | 3 | 0.2797
73509 | 3.92 | 0.8 | 365 | 3.5713 | 0.75504 | 4 | 0.32631
73591 | 4.48 | 0.8 | 365 | 4.0815 | 0.29147 | 4 | 0.37293
74138 | 10.4 | 0.8 | 365 | 9.4748 | 0.53377 | 10 | 0.0085888
74147 | 3.9 | 0.8 | 365 | 3.5531 | 0.70016 | 4 | 0.25322
74148 | 13 | 0.8 | 365 | 11.8435 | 0.66722 | 12 | 0.51074
73615 | 8.12 | 0.8 | 365 | 7.3976 | 0.27829 | 7 | 0.67594
74149 | 6 | 0.8 | 365 | 5.4662 | 0.46179 | 5 | 0.92803
73597 | 6.44 | 0.8 | 365 | 5.8671 | 0.66899 | 6 | 0.53609
73477 | 11.48 | 0.8 | 365 | 10.4587 | 0.4969 | 10 | 0.95563
74153 | 8.4 | 0.8 | 365 | 7.6527 | 0.046509 | 7 | 0.69924
73594 | 4.2 | 0.8 | 365 | 3.8264 | 0.52325 | 4 | 0.34962
74155 | 3.92 | 0.8 | 365 | 3.5713 | 0.75504 | 4 | 0.32631
74146 | 10.2 | 0.8 | 365 | 9.2926 | 0.98505 | 10 | 0.27765
73545 | 3.08 | 0.8 | 365 | 2.806 | 0.45039 | 3 | 0.25639
74157 | 11.4 | 0.8 | 365 | 10.3859 | 0.2774 | 10 | 0.66326
74160 | 4.16 | 0.8 | 365 | 3.7899 | 0.41351 | 4 | 0.20344
74161 | 5.4 | 0.8 | 365 | 4.9196 | 0.81561 | 5 | 0.73523
74163 | 11.7 | 0.8 | 365 | 10.6592 | 0.10049 | 10 | 0.75966
74164 | 7.2 | 0.8 | 365 | 6.5595 | 0.75415 | 7 | 0.31364
74162 | 11.1 | 0.8 | 365 | 10.1125 | 0.45432 | 10 | 0.56686
74165 | 7.5 | 0.8 | 365 | 6.8328 | 0.57724 | 7 | 0.41004
74166 | 8.28 | 0.8 | 365 | 7.5434 | 0.71727 | 8 | 0.26068
74168 | 9.44 | 0.8 | 365 | 8.6002 | 0.89989 | 9 | 0.5001
73506 | 2.24 | 0.8 | 365 | 2.0407 | 0.14574 | 2 | 0.18647
73499 | 5.6 | 0.8 | 365 | 5.1018 | 0.36434 | 5 | 0.46616
73498 | 3.64 | 0.8 | 365 | 3.3162 | 0.98682 | 4 | 0.30301
73602 | 2.24 | 0.8 | 365 | 2.0407 | 0.14574 | 2 | 0.18647
73508 | 2.24 | 0.8 | 365 | 2.0407 | 0.14574 | 2 | 0.18647
73558 | 9.52 | 0.8 | 365 | 8.6731 | 0.11938 | 8 | 0.79248
73596 | 8.12 | 0.8 | 365 | 7.3976 | 0.27829 | 7 | 0.67594
74133 | 9.24 | 0.8 | 365 | 8.418 | 0.35116 | 8 | 0.76917
72987 | 9.28 | 0.8 | 365 | 8.4545 | 0.4609 | 8 | 0.91536
73500 | 4.2 | 0.8 | 365 | 3.8264 | 0.52325 | 4 | 0.34962
74176 | 14.4 | 0.8 | 365 | 13.119 | 0.5083 | 13 | 0.62728
74178 | 10.2 | 0.8 | 365 | 9.2926 | 0.98505 | 10 | 0.27765
73688 | 10.2 | 0.8 | 365 | 9.2926 | 0.98505 | 10 | 0.27765
74182 | 6.12 | 1 | 365 | 6.9695 | 0.98878 | 7 | 0.95824
73554 | 9.24 | 0.8 | 365 | 8.418 | 0.35116 | 8 | 0.76917
73599 | 4.2 | 0.8 | 365 | 3.8264 | 0.52325 | 4 | 0.34962
74183 | 9.99 | 0.8 | 365 | 9.1013 | 0.40888 | 9 | 0.51017
74185 | 3.3 | 0.8 | 365 | 3.0064 | 0.053986 | 3 | 0.060418
73585 | 7 | 0.8 | 365 | 6.3773 | 0.20542 | 6 | 0.5827
74187 | 7.8 | 0.8 | 365 | 7.1061 | 0.40033 | 7 | 0.50644
73551 | 5.04 | 0.8 | 365 | 4.5916 | 0.82791 | 5 | 0.41955
74188 | 10.8 | 0.8 | 365 | 9.8392 | 0.63123 | 10 | 0.47046
73616 | 6.16 | 0.8 | 365 | 5.612 | 0.90077 | 6 | 0.51278
74189 | 11.655 | 0.8 | 365 | 10.6182 | 0.97703 | 11 | 0.5952
74190 | 5.28 | 0.8 | 365 | 4.8103 | 0.48638 | 5 | 0.29667
74191 | 10.395 | 0.8 | 365 | 9.4703 | 0.52005 | 9 | 0.99032
74192 | 12.88 | 0.8 | 365 | 11.7342 | 0.33798 | 12 | 0.072175
74193 | 7.15 | 0.8 | 365 | 6.5139 | 0.61697 | 7 | 0.1309
74196 | 8.235 | 0.8 | 365 | 7.5024 | 0.59381 | 8 | 0.096224
74200 | 4.68 | 0.8 | 365 | 4.2637 | 0.8402 | 5 | 0.10386
74201 | 5.985 | 0.8 | 365 | 5.4526 | 0.42064 | 5 | 0.87321
74202 | 11.97 | 0.8 | 365 | 10.9051 | 0.84128 | 11 | 0.74642
74203 | 4.275 | 0.8 | 365 | 3.8947 | 0.72903 | 4 | 0.62372
74204 | 8.96 | 0.8 | 365 | 8.1629 | 0.58294 | 8 | 0.74586
73911 | 10.64 | 0.8 | 365 | 9.6935 | 0.19224 | 9 | 0.88571
74208 | 7.56 | 0.8 | 365 | 6.8875 | 0.74186 | 7 | 0.62932
74209 | 11.725 | 0.8 | 365 | 10.6819 | 0.16909 | 10 | 0.85103
74210 | 13.2 | 0.8 | 365 | 12.0257 | 0.21594 | 12 | 0.24167
74213 | 7.5 | 0.8 | 365 | 6.8328 | 0.57724 | 7 | 0.41004
74212 | 7.8 | 0.8 | 365 | 7.1061 | 0.40033 | 7 | 0.50644
74219 | 3.9 | 0.8 | 365 | 3.5531 | 0.70016 | 4 | 0.25322
74220 | 8.96 | 0.8 | 365 | 8.1629 | 0.58294 | 8 | 0.74586
74184 | 2.24 | 0.8 | 365 | 2.0407 | 0.14574 | 2 | 0.18647
74172 | 4.2 | 0.8 | 365 | 3.8264 | 0.52325 | 4 | 0.34962
74226 | 10.08 | 0.8 | 365 | 9.1833 | 0.65581 | 9 | 0.83909
74205 | 5.85 | 0.8 | 365 | 5.3296 | 0.050247 | 5 | 0.37983
74177 | 13.8 | 0.8 | 365 | 12.5724 | 0.86212 | 13 | 0.43447
73909 | 3.36 | 0.8 | 365 | 3.0611 | 0.2186 | 3 | 0.2797
73973 | 5.88 | 0.8 | 365 | 5.3569 | 0.13256 | 5 | 0.48947
74076 | 11.52 | 0.8 | 365 | 10.4952 | 0.60664 | 11 | 0.10182
74088 | 6.6 | 1 | 365 | 7.5161 | 0.63496 | 8 | 0.15104
73408 | 10.725 | 0.8 | 365 | 9.7709 | 0.42545 | 10 | 0.19636
74069 | 8.96 | 0.8 | 365 | 8.1629 | 0.58294 | 8 | 0.74586
73403 | 13.325 | 0.8 | 365 | 12.1396 | 0.5589 | 12 | 0.6985
73456 | 6.24 | 0.8 | 365 | 5.6849 | 0.12026 | 5 | 0.80515
73504 | 10.92 | 0.8 | 365 | 9.9486 | 0.96046 | 10 | 0.90902
73878 | 9.18 | 0.8 | 365 | 8.3633 | 0.18654 | 8 | 0.54989
73892 | 12.15 | 0.8 | 365 | 11.0691 | 0.33513 | 11 | 0.40426
73842 | 13.5 | 0.8 | 365 | 12.299 | 0.039032 | 12 | 0.33807
73899 | 12.915 | 0.8 | 365 | 11.7661 | 0.43401 | 12 | 0.20009
73841 | 10.395 | 0.8 | 365 | 9.4703 | 0.52005 | 9 | 0.99032
73877 | 9.9 | 0.8 | 365 | 9.0193 | 0.16196 | 9 | 0.18125
72701 | 6.44 | 0.8 | 365 | 5.8671 | 0.66899 | 6 | 0.53609
73804 | 3 | 0.8 | 365 | 2.7331 | 0.2309 | 2 | 0.96402
72533 | 3.36 | 0.8 | 365 | 3.0611 | 0.2186 | 3 | 0.2797
73711 | 2.16 | 0.8 | 365 | 1.9678 | 0.92625 | 2 | 0.89409
73706 | 4.64 | 0.8 | 365 | 4.2272 | 0.73045 | 4 | 0.95768
73538 | 6.96 | 0.8 | 365 | 6.3408 | 0.095679 | 6 | 0.43652
73786 | 4.62 | 0.8 | 365 | 4.209 | 0.67558 | 4 | 0.88458
73483 | 3.78 | 0.8 | 365 | 3.4437 | 0.37093 | 3 | 0.81466
74181 | 4.76 | 0.8 | 365 | 4.3366 | 0.059688 | 4 | 0.39624
74228 | 9.72 | 0.8 | 365 | 8.8553 | 0.6681 | 9 | 0.52341
74221 | 2.61 | 0.8 | 365 | 2.3778 | 0.16088 | 2 | 0.53869
74229 | 3.96 | 0.8 | 365 | 3.6077 | 0.86478 | 4 | 0.4725
74140 | 4.59 | 0.8 | 365 | 4.1817 | 0.59327 | 4 | 0.77494
74230 | 11.685 | 0.8 | 365 | 10.6455 | 0.05934 | 10 | 0.70484
74173 | 2.24 | 0.8 | 365 | 2.0407 | 0.14574 | 2 | 0.18647
74175 | 3.64 | 0.8 | 365 | 3.3162 | 0.98682 | 4 | 0.30301
74232 | 7.56 | 0.8 | 365 | 6.8875 | 0.74186 | 7 | 0.62932
74233 | 7.5 | 0.8 | 365 | 6.8328 | 0.57724 | 7 | 0.41004
74169 | 2.8 | 0.8 | 365 | 2.5509 | 0.68217 | 3 | 0.23308
74174 | 2.8 | 0.8 | 365 | 2.5509 | 0.68217 | 3 | 0.23308
73544 | 8.4 | 0.8 | 365 | 7.6527 | 0.046509 | 7 | 0.69924
73482 | 3.36 | 0.8 | 365 | 3.0611 | 0.2186 | 3 | 0.2797
73556 | 6.72 | 0.8 | 365 | 6.1222 | 0.43721 | 6 | 0.5594
74154 | 6.44 | 0.8 | 365 | 5.8671 | 0.66899 | 6 | 0.53609
73567 | 7.56 | 0.8 | 365 | 6.8875 | 0.74186 | 7 | 0.62932
73491 | 6.16 | 0.8 | 365 | 5.612 | 0.90077 | 6 | 0.51278
73553 | 3.64 | 0.8 | 365 | 3.3162 | 0.98682 | 4 | 0.30301
73570 | 6.16 | 0.8 | 365 | 5.612 | 0.90077 | 6 | 0.51278
74242 | 11.05 | 0.8 | 365 | 10.067 | 0.31713 | 10 | 0.38413
74156 | 8.12 | 0.8 | 365 | 7.3976 | 0.27829 | 7 | 0.67594
73574 | 2.24 | 0.8 | 365 | 2.0407 | 0.14574 | 2 | 0.18647
74248 | 10.92 | 0.8 | 365 | 9.9486 | 0.96046 | 10 | 0.90902
74246 | 10.4 | 0.8 | 365 | 9.4748 | 0.53377 | 10 | 0.0085888
74143 | 8.68 | 0.8 | 365 | 7.9078 | 0.81473 | 8 | 0.72255
74252 | 4.5 | 0.8 | 365 | 4.0997 | 0.34634 | 4 | 0.44602
73548 | 8.12 | 0.8 | 365 | 7.3976 | 0.27829 | 7 | 0.67594
74222 | 2.24 | 0.8 | 365 | 2.0407 | 0.14574 | 2 | 0.18647
74256 | 3.575 | 0.8 | 365 | 3.257 | 0.80848 | 4 | 0.065452
27608 | 8.58 | 1 | 365 | 9.7709 | 0.42545 | 10 | 0.19636
73595 | 5.04 | 0.8 | 365 | 4.5916 | 0.82791 | 5 | 0.41955
73511 | 8.96 | 0.8 | 365 | 8.1629 | 0.58294 | 8 | 0.74586
74144 | 8.12 | 0.8 | 365 | 7.3976 | 0.27829 | 7 | 0.67594
73610 | 6.44 | 0.8 | 365 | 5.8671 | 0.66899 | 6 | 0.53609
73584 | 3.08 | 0.8 | 365 | 2.806 | 0.45039 | 3 | 0.25639
73560 | 4.48 | 0.8 | 365 | 4.0815 | 0.29147 | 4 | 0.37293
74270 | 6.72 | 0.8 | 365 | 6.1222 | 0.43721 | 6 | 0.5594
74271 | 6.44 | 0.8 | 365 | 5.8671 | 0.66899 | 6 | 0.53609
74272 | 10.03 | 0.8 | 365 | 9.1377 | 0.51863 | 9 | 0.65636
74278 | 6.6 | 0.8 | 365 | 6.0129 | 0.10797 | 6 | 0.12084
74282 | 9.9 | 0.8 | 365 | 9.0193 | 0.16196 | 9 | 0.18125
74284 | 8.58 | 0.8 | 365 | 7.8167 | 0.54036 | 8 | 0.35709
74243 | 8.68 | 0.8 | 365 | 7.9078 | 0.81473 | 8 | 0.72255
73245 | 5.13 | 0.8 | 365 | 4.6736 | 0.074832 | 4 | 0.74847
73244 | 7.02 | 0.8 | 365 | 6.3955 | 0.2603 | 6 | 0.6558
73246 | 3.24 | 0.8 | 365 | 2.9518 | 0.88937 | 3 | 0.84114
74224 | 7 | 0.8 | 365 | 6.3773 | 0.20542 | 6 | 0.5827
74238 | 6.16 | 0.8 | 365 | 5.612 | 0.90077 | 6 | 0.51278
74296 | 9.135 | 0.8 | 365 | 8.3224 | 0.063078 | 8 | 0.38543
74260 | 10.36 | 0.8 | 365 | 9.4384 | 0.42403 | 9 | 0.8624
74297 | 9.45 | 0.8 | 365 | 8.6093 | 0.92732 | 9 | 0.53665
74247 | 5.6 | 0.8 | 365 | 5.1018 | 0.36434 | 5 | 0.46616
74262 | 2.9 | 0.8 | 365 | 2.642 | 0.95653 | 3 | 0.59855
74298 | 9.9 | 0.8 | 365 | 9.0193 | 0.16196 | 9 | 0.18125
74257 | 10.64 | 0.8 | 365 | 9.6935 | 0.19224 | 9 | 0.88571
74299 | 12.3 | 0.8 | 365 | 11.2058 | 0.74667 | 11 | 0.95247
74123 | 11.4 | 0.8 | 365 | 10.3859 | 0.2774 | 10 | 0.66326
73938 | 4.2 | 0.8 | 365 | 3.8264 | 0.52325 | 4 | 0.34962
74286 | 3.64 | 0.8 | 365 | 3.3162 | 0.98682 | 4 | 0.30301
74300 | 5.8 | 0.8 | 365 | 5.284 | 0.91307 | 6 | 0.1971
74241 | 8.12 | 0.8 | 365 | 7.3976 | 0.27829 | 7 | 0.67594
74302 | 12.915 | 0.8 | 365 | 11.7661 | 0.43401 | 12 | 0.20009
74303 | 7.5 | 0.8 | 365 | 6.8328 | 0.57724 | 7 | 0.41004
74236 | 10.36 | 0.8 | 365 | 9.4384 | 0.42403 | 9 | 0.8624
74305 | 8.4 | 0.8 | 365 | 7.6527 | 0.046509 | 7 | 0.69924
74276 | 4.76 | 0.8 | 365 | 4.3366 | 0.059688 | 4 | 0.39624
74254 | 3.36 | 0.8 | 365 | 3.0611 | 0.2186 | 3 | 0.2797
74307 | 11.4 | 0.8 | 365 | 10.3859 | 0.2774 | 10 | 0.66326
74255 | 2.24 | 0.8 | 365 | 2.0407 | 0.14574 | 2 | 0.18647
74308 | 13.2 | 0.8 | 365 | 12.0257 | 0.21594 | 12 | 0.24167
74274 | 2.24 | 0.8 | 365 | 2.0407 | 0.14574 | 2 | 0.18647
74310 | 8 | 0.8 | 365 | 7.2883 | 0.94906 | 8 | 0.23738
74223 | 2.24 | 0.8 | 365 | 2.0407 | 0.14574 | 2 | 0.18647
74311 | 10.44 | 0.8 | 365 | 9.5113 | 0.64352 | 10 | 0.15478
74225 | 3.64 | 0.8 | 365 | 3.3162 | 0.98682 | 4 | 0.30301
74313 | 8.19 | 0.8 | 365 | 7.4614 | 0.47035 | 7 | 0.93176
74235 | 4.76 | 0.8 | 365 | 4.3366 | 0.059688 | 4 | 0.39624
74288 | 10.4 | 0.8 | 365 | 9.4748 | 0.53377 | 10 | 0.0085888
74234 | 4.76 | 0.8 | 365 | 4.3366 | 0.059688 | 4 | 0.39624
74227 | 6.16 | 0.8 | 365 | 5.612 | 0.90077 | 6 | 0.51278
74240 | 8.4 | 0.8 | 365 | 7.6527 | 0.046509 | 7 | 0.69924
74249 | 4.2 | 0.8 | 365 | 3.8264 | 0.52325 | 4 | 0.34962
74289 | 5.32 | 0.8 | 365 | 4.8467 | 0.59612 | 5 | 0.44286
74264 | 5.32 | 0.8 | 365 | 4.8467 | 0.59612 | 5 | 0.44286
74319 | 10.2 | 0.8 | 365 | 9.2926 | 0.98505 | 10 | 0.27765
74253 | 7.56 | 0.8 | 365 | 6.8875 | 0.74186 | 7 | 0.62932
74323 | 4.8 | 0.8 | 365 | 4.373 | 0.16943 | 4 | 0.54243
74251 | 3.64 | 0.8 | 365 | 3.3162 | 0.98682 | 4 | 0.30301
73512 | 7.84 | 0.8 | 365 | 7.1426 | 0.51007 | 7 | 0.65263
74283 | 3.92 | 0.8 | 365 | 3.5713 | 0.75504 | 4 | 0.32631
73530 | 6.72 | 0.8 | 365 | 6.1222 | 0.43721 | 6 | 0.5594
73478 | 8.4 | 0.8 | 365 | 7.6527 | 0.046509 | 7 | 0.69924
74324 | 5.525 | 0.8 | 365 | 5.0335 | 0.15857 | 5 | 0.19206
73611 | 6.72 | 0.8 | 365 | 6.1222 | 0.43721 | 6 | 0.5594
74328 | 10.64 | 0.8 | 365 | 9.6935 | 0.19224 | 9 | 0.88571
73479 | 10.36 | 0.8 | 365 | 9.4384 | 0.42403 | 9 | 0.8624
74329 | 5.88 | 0.8 | 365 | 5.3569 | 0.13256 | 5 | 0.48947
74170 | 2.8 | 0.8 | 365 | 2.5509 | 0.68217 | 3 | 0.23308
74331 | 9.24 | 0.8 | 365 | 8.418 | 0.35116 | 8 | 0.76917
73502 | 4.48 | 0.8 | 365 | 4.0815 | 0.29147 | 4 | 0.37293
74285 | 6.16 | 0.8 | 365 | 5.612 | 0.90077 | 6 | 0.51278
73612 | 8.12 | 0.8 | 365 | 7.3976 | 0.27829 | 7 | 0.67594
73480 | 5.32 | 0.8 | 365 | 4.8467 | 0.59612 | 5 | 0.44286
73600 | 7.84 | 0.8 | 365 | 7.1426 | 0.51007 | 7 | 0.65263
74332 | 10.385 | 0.8 | 365 | 9.4612 | 0.49262 | 9 | 0.95377
74334 | 5.76 | 0.8 | 365 | 5.2476 | 0.80332 | 6 | 0.050911
74335 | 12.8 | 0.8 | 365 | 11.6613 | 0.11849 | 11 | 0.7798
74336 | 9.12 | 0.8 | 365 | 8.3087 | 0.021924 | 8 | 0.33061
74151 | 3.6 | 0.8 | 365 | 3.2797 | 0.87708 | 4 | 0.15682
74101 | 10.36 | 0.8 | 365 | 9.4384 | 0.42403 | 9 | 0.8624
74206 | 6.16 | 0.8 | 365 | 5.612 | 0.90077 | 6 | 0.51278
74098 | 11.2 | 0.8 | 365 | 10.2036 | 0.72868 | 10 | 0.93233
73442 | 2.24 | 0.8 | 365 | 2.0407 | 0.14574 | 2 | 0.18647
73543 | 2.24 | 0.8 | 365 | 2.0407 | 0.14574 | 2 | 0.18647
73555 | 5.6 | 0.8 | 365 | 5.1018 | 0.36434 | 5 | 0.46616
74237 | 2.8 | 0.8 | 365 | 2.5509 | 0.68217 | 3 | 0.23308
74250 | 3.08 | 0.8 | 365 | 2.806 | 0.45039 | 3 | 0.25639
73332 | 11.04 | 0.8 | 365 | 10.0579 | 0.2897 | 10 | 0.34758
74167 | 16.2 | 0.8 | 365 | 14.7588 | 0.44684 | 15 | 0.20569
74186 | 8.96 | 0.8 | 365 | 8.1629 | 0.58294 | 8 | 0.74586
74194 | 13.25 | 0.8 | 365 | 12.0713 | 0.35312 | 12 | 0.4244
74211 | 14 | 0.8 | 365 | 12.7546 | 0.41085 | 13 | 0.16541
74269 | 7.92 | 0.8 | 365 | 7.2154 | 0.72957 | 7 | 0.945
74275 | 7 | 0.8 | 365 | 6.3773 | 0.20542 | 6 | 0.5827
73601 | 9.86 | 0.8 | 365 | 8.9829 | 0.052212 | 9 | 0.035066
63466 | 326.625 | 0.7 | 365 | 260.3724 | 0.12145 | 260 | 0.49384
9697 | 406.9 | 1 | 365 | 463.3777 | 0.47983 | 463 | 0.85755
74337 | 8.71 | 0.8 | 365 | 7.9352 | 0.89703 | 8 | 0.83219
74295 | 7.56 | 0.8 | 365 | 6.8875 | 0.74186 | 7 | 0.62932
74314 | 9.24 | 0.8 | 365 | 8.418 | 0.35116 | 8 | 0.76917
74343 | 11.55 | 0.8 | 365 | 10.5225 | 0.68895 | 11 | 0.21146
74341 | 4.64 | 0.8 | 365 | 4.2272 | 0.73045 | 4 | 0.95768
74294 | 9.01 | 0.8 | 365 | 8.2085 | 0.72012 | 8 | 0.92859
74318 | 4.64 | 0.8 | 365 | 4.2272 | 0.73045 | 4 | 0.95768
74292 | 7.84 | 0.8 | 365 | 7.1426 | 0.51007 | 7 | 0.65263
74315 | 5.32 | 0.8 | 365 | 4.8467 | 0.59612 | 5 | 0.44286
74346 | 7.14 | 0.8 | 365 | 6.5048 | 0.58953 | 7 | 0.094358
74320 | 4.48 | 0.8 | 365 | 4.0815 | 0.29147 | 4 | 0.37293
74347 | 12.42 | 0.8 | 365 | 11.3151 | 0.075909 | 11 | 0.39103
74309 | 15.66 | 0.8 | 365 | 14.2669 | 0.96528 | 15 | 0.23216
74306 | 3.48 | 0.8 | 365 | 3.1704 | 0.54784 | 3 | 0.71826
74350 | 4.86 | 0.8 | 365 | 4.4277 | 0.33405 | 4 | 0.76171
74351 | 5.5 | 0.8 | 365 | 5.0107 | 0.089976 | 5 | 0.1007
74304 | 4.2 | 0.8 | 365 | 3.8264 | 0.52325 | 4 | 0.34962
74291 | 7 | 0.8 | 365 | 6.3773 | 0.20542 | 6 | 0.5827
74312 | 4.76 | 0.8 | 365 | 4.3366 | 0.059688 | 4 | 0.39624
74321 | 5.88 | 0.8 | 365 | 5.3569 | 0.13256 | 5 | 0.48947
74290 | 6.16 | 0.8 | 365 | 5.612 | 0.90077 | 6 | 0.51278
74261 | 4.2 | 0.8 | 365 | 3.8264 | 0.52325 | 4 | 0.34962
73614 | 4.76 | 0.8 | 365 | 4.3366 | 0.059688 | 4 | 0.39624
74293 | 13.777 | 0.8 | 365 | 12.5514 | 0.79902 | 13 | 0.35042
73503 | 6.44 | 0.8 | 365 | 5.8671 | 0.66899 | 6 | 0.53609
74277 | 4.48 | 0.8 | 365 | 4.0815 | 0.29147 | 4 | 0.37293
73484 | 4.48 | 0.8 | 365 | 4.0815 | 0.29147 | 4 | 0.37293
73546 | 3.08 | 0.8 | 365 | 2.806 | 0.45039 | 3 | 0.25639
73592 | 3.36 | 0.8 | 365 | 3.0611 | 0.2186 | 3 | 0.2797
74338 | 10.73 | 0.8 | 365 | 9.7755 | 0.43917 | 10 | 0.21463
74339 | 8.265 | 0.8 | 365 | 7.5297 | 0.67612 | 8 | 0.20586
74340 | 8.68 | 0.8 | 365 | 7.9078 | 0.81473 | 8 | 0.72255
74342 | 2.9 | 0.8 | 365 | 2.642 | 0.95653 | 3 | 0.59855
74345 | 6.16 | 0.8 | 365 | 5.612 | 0.90077 | 6 | 0.51278
74357 | 5.22 | 0.8 | 365 | 4.7556 | 0.32176 | 5 | 0.077388
74366 | 6.555 | 0.8 | 365 | 5.9719 | 0.98451 | 6 | 0.95637
74367 | 8.7 | 0.8 | 365 | 7.926 | 0.8696 | 8 | 0.79565
74368 | 14.04 | 0.8 | 365 | 12.791 | 0.52059 | 13 | 0.31159
74369 | 2.44 | 0.8 | 365 | 2.2229 | 0.69446 | 2 | 0.9174
74370 | 13.3 | 0.8 | 365 | 12.1168 | 0.49031 | 12 | 0.60714
74371 | 9.24 | 0.8 | 365 | 8.418 | 0.35116 | 8 | 0.76917
74372 | 11.1 | 0.8 | 365 | 10.1125 | 0.45432 | 10 | 0.56686
74376 | 5.04 | 0.8 | 365 | 4.5916 | 0.82791 | 5 | 0.41955
74379 | 18.2 | 0.8 | 365 | 16.5809 | 0.9341 | 17 | 0.51503
74382 | 6.9 | 0.8 | 365 | 6.2862 | 0.93106 | 7 | 0.21724
74386 | 12.3 | 0.8 | 365 | 11.2058 | 0.74667 | 11 | 0.95247
74388 | 11.76 | 0.8 | 365 | 10.7138 | 0.26511 | 10 | 0.97894
74391 | 9.3 | 0.8 | 365 | 8.4727 | 0.51578 | 8 | 0.98845
74393 | 16.74 | 0.8 | 365 | 15.2508 | 0.9284 | 16 | 0.17921
74394 | 11.73 | 0.8 | 365 | 10.6865 | 0.1828 | 10 | 0.8693
74397 | 6.375 | 0.8 | 365 | 5.8079 | 0.49065 | 6 | 0.29853
65257 | 57.6 | 0.7 | 365 | 45.9164 | 0.27905 | 46 | 0.19547
74400 | 7.2 | 0.8 | 365 | 6.5595 | 0.75415 | 7 | 0.31364
74398 | 8.4 | 0.8 | 365 | 7.6527 | 0.046509 | 7 | 0.69924
74402 | 5.61 | 0.8 | 365 | 5.1109 | 0.39178 | 5 | 0.50271
74404 | 5.67 | 0.8 | 365 | 5.1656 | 0.55639 | 5 | 0.72199
74405 | 9 | 0.8 | 365 | 8.1994 | 0.69269 | 8 | 0.89205
74407 | 4.76 | 0.8 | 365 | 4.3366 | 0.059688 | 4 | 0.39624
74409 | 8.71 | 0.8 | 365 | 7.9352 | 0.89703 | 8 | 0.83219
74413 | 12.73 | 0.8 | 365 | 11.5975 | 0.92644 | 12 | 0.52397
74410 | 3.92 | 0.8 | 365 | 3.5713 | 0.75504 | 4 | 0.32631
74416 | 10.73 | 0.8 | 365 | 9.7755 | 0.43917 | 10 | 0.21463
74414 | 6.16 | 0.8 | 365 | 5.612 | 0.90077 | 6 | 0.51278
74418 | 4.06 | 0.8 | 365 | 3.6988 | 0.13915 | 3 | 0.83797
74419 | 5.985 | 0.8 | 365 | 5.4526 | 0.42064 | 5 | 0.87321
74420 | 13.44 | 0.8 | 365 | 12.2444 | 0.87441 | 13 | 0.11879
74423 | 6.9 | 0.8 | 365 | 6.2862 | 0.93106 | 7 | 0.21724
74427 | 4.62 | 0.8 | 365 | 4.209 | 0.67558 | 4 | 0.88458
74411 | 5.3 | 0.8 | 365 | 4.8285 | 0.54125 | 5 | 0.36976
74412 | 7.84 | 0.8 | 365 | 7.1426 | 0.51007 | 7 | 0.65263
73910 | 10.385 | 0.8 | 365 | 9.4612 | 0.49262 | 9 | 0.95377
74439 | 4.02 | 0.8 | 365 | 3.6624 | 0.029401 | 3 | 0.69178
74440 | 7.37 | 0.8 | 365 | 6.7144 | 0.22057 | 6 | 0.93493
74442 | 12.426 | 0.8 | 365 | 11.3206 | 0.092371 | 11 | 0.41295
74443 | 13.395 | 0.8 | 365 | 12.2034 | 0.75095 | 12 | 0.95433
74444 | 7.68 | 0.8 | 365 | 6.9968 | 0.071094 | 7 | 0.067881
74445 | 10.56 | 0.8 | 365 | 9.6206 | 0.97275 | 10 | 0.59334
74441 | 7.68 | 0.8 | 365 | 6.9968 | 0.071094 | 7 | 0.067881
74446 | 7.98 | 0.8 | 365 | 7.2701 | 0.89418 | 8 | 0.16428
74333 | 6.03 | 0.8 | 365 | 5.4936 | 0.5441 | 6 | 0.037672
74447 | 11 | 0.8 | 365 | 10.0214 | 0.17995 | 10 | 0.20139
74449 | 10.545 | 0.8 | 365 | 9.6069 | 0.9316 | 10 | 0.53852
74454 | 3.08 | 0.8 | 365 | 2.806 | 0.45039 | 3 | 0.25639
74457 | 11.16 | 0.8 | 365 | 10.1672 | 0.61893 | 10 | 0.78614
73849 | 14.4 | 0.8 | 365 | 13.119 | 0.5083 | 13 | 0.62728
74462 | 8.64 | 0.8 | 365 | 7.8714 | 0.70498 | 8 | 0.57637
74468 | 7.2 | 1 | 365 | 8.1994 | 0.69269 | 8 | 0.89205
74456 | 2.24 | 0.8 | 365 | 2.0407 | 0.14574 | 2 | 0.18647
74455 | 4.32 | 0.8 | 365 | 3.9357 | 0.85249 | 4 | 0.78818
74469 | 5.32 | 0.8 | 365 | 4.8467 | 0.59612 | 5 | 0.44286
74470 | 7.84 | 0.8 | 365 | 7.1426 | 0.51007 | 7 | 0.65263
74471 | 3.36 | 0.8 | 365 | 3.0611 | 0.2186 | 3 | 0.2797
74472 | 20.16 | 0.8 | 365 | 18.3666 | 0.31162 | 18 | 0.67819
74473 | 9.24 | 0.8 | 365 | 8.418 | 0.35116 | 8 | 0.76917
74474 | 4.76 | 0.8 | 365 | 4.3366 | 0.059688 | 4 | 0.39624
74475 | 2.28 | 0.8 | 365 | 2.0772 | 0.25548 | 2 | 0.33265
74476 | 2.16 | 0.8 | 365 | 1.9678 | 0.92625 | 2 | 0.89409
74477 | 13.475 | 0.8 | 365 | 12.2763 | 0.97044 | 13 | 0.24671
74478 | 10.08 | 0.8 | 365 | 9.1833 | 0.65581 | 9 | 0.83909
74479 | 9.69 | 0.8 | 365 | 8.828 | 0.58579 | 9 | 0.41377
74480 | 6.09 | 0.8 | 365 | 5.5482 | 0.70872 | 6 | 0.25695
74481 | 7.56 | 0.8 | 365 | 6.8875 | 0.74186 | 7 | 0.62932
35624 | 1254 | 0.9 | 365 | 1285.2497 | 0.57884 | 1285 | 0.82852
74483 | 7.2 | 0.8 | 365 | 6.5595 | 0.75415 | 7 | 0.31364
72736 | 7.2 | 0.8 | 365 | 6.5595 | 0.75415 | 7 | 0.31364
74484 | 11.375 | 0.8 | 365 | 10.3631 | 0.20881 | 10 | 0.57189
74485 | 24.9 | 0.8 | 365 | 22.6849 | 0.31644 | 23 | 0.0013328
74487 | 15.12 | 0.8 | 365 | 13.7749 | 0.48372 | 14 | 0.25864
74492 | 7.521 | 0.8 | 365 | 6.8519 | 0.63486 | 7 | 0.48679
74491 | 7.84 | 0.8 | 365 | 7.1426 | 0.51007 | 7 | 0.65263
74493 | 9.18 | 0.8 | 365 | 8.3633 | 0.18654 | 8 | 0.54989
74494 | 3.575 | 0.8 | 365 | 3.257 | 0.80848 | 4 | 0.065452
74495 | 4.928 | 1 | 365 | 5.612 | 0.90077 | 6 | 0.51278
74496 | 12 | 0.8 | 365 | 10.9325 | 0.92358 | 11 | 0.85606
74488 | 10.44 | 0.8 | 365 | 9.5113 | 0.64352 | 10 | 0.15478
74498 | 12.35 | 0.8 | 365 | 11.2513 | 0.88386 | 12 | 0.1352
74499 | 8.58 | 0.8 | 365 | 7.8167 | 0.54036 | 8 | 0.35709
74500 | 4.8 | 0.8 | 365 | 4.373 | 0.16943 | 4 | 0.54243
74501 | 5.4 | 0.8 | 365 | 4.9196 | 0.81561 | 5 | 0.73523
74504 | 5.04 | 0.8 | 365 | 4.5916 | 0.82791 | 5 | 0.41955
74448 | 9.01 | 0.8 | 365 | 8.2085 | 0.72012 | 8 | 0.92859
74508 | 4.41 | 0.8 | 365 | 4.0177 | 0.099417 | 4 | 0.1171
73519 | 12.6 | 0.8 | 365 | 11.4791 | 0.56976 | 12 | 0.048867
74195 | 5.695 | 0.8 | 365 | 5.1884 | 0.62498 | 5 | 0.81336
74509 | 8.12 | 0.8 | 365 | 7.3976 | 0.27829 | 7 | 0.67594
74505 | 8.4 | 0.8 | 365 | 7.6527 | 0.046509 | 7 | 0.69924
74506 | 4.48 | 0.8 | 365 | 4.0815 | 0.29147 | 4 | 0.37293
74507 | 5.8 | 0.8 | 365 | 5.284 | 0.91307 | 6 | 0.1971
74353 | 5.98 | 0.8 | 365 | 5.448 | 0.40692 | 5 | 0.85494
74356 | 6.5 | 0.8 | 365 | 5.9218 | 0.83361 | 6 | 0.75537
74387 | 9.75 | 0.8 | 365 | 8.8826 | 0.75041 | 9 | 0.63305
74399 | 4.225 | 0.8 | 365 | 3.8491 | 0.59185 | 4 | 0.44099
74406 | 5.2 | 0.8 | 365 | 4.7374 | 0.26689 | 5 | 0.0042944
74415 | 12.3 | 0.8 | 365 | 11.2058 | 0.74667 | 11 | 0.95247
74417 | 10.075 | 0.8 | 365 | 9.1787 | 0.64209 | 9 | 0.82082
74421 | 11.7 | 0.8 | 365 | 10.6592 | 0.10049 | 10 | 0.75966
74422 | 9.6 | 0.8 | 365 | 8.746 | 0.33887 | 9 | 0.084851
74426 | 5.4 | 0.8 | 365 | 4.9196 | 0.81561 | 5 | 0.73523
74429 | 7.15 | 0.8 | 365 | 6.5139 | 0.61697 | 7 | 0.1309
74431 | 10.725 | 0.8 | 365 | 9.7709 | 0.42545 | 10 | 0.19636
74432 | 5.85 | 0.8 | 365 | 5.3296 | 0.050247 | 5 | 0.37983
74435 | 10.66 | 1 | 365 | 12.1396 | 0.5589 | 12 | 0.6985
74437 | 6.825 | 0.8 | 365 | 6.2178 | 0.72529 | 6 | 0.94314
74451 | 7.2 | 0.8 | 365 | 6.5595 | 0.75415 | 7 | 0.31364
74453 | 10.2 | 0.8 | 365 | 9.2926 | 0.98505 | 10 | 0.27765
74461 | 6.9 | 0.8 | 365 | 6.2862 | 0.93106 | 7 | 0.21724
74463 | 13.325 | 0.8 | 365 | 12.1396 | 0.5589 | 12 | 0.6985
74466 | 14 | 0.8 | 365 | 12.7546 | 0.41085 | 13 | 0.16541
74467 | 10.5 | 0.8 | 365 | 9.5659 | 0.80814 | 10 | 0.37406
74510 | 8.45 | 0.8 | 365 | 7.6983 | 0.18369 | 7 | 0.88198
74511 | 4.225 | 0.8 | 365 | 3.8491 | 0.59185 | 4 | 0.44099
74513 | 8.45 | 0.8 | 365 | 7.6983 | 0.18369 | 7 | 0.88198
63105 | 24.64 | 0.8 | 365 | 22.448 | 0.60309 | 23 | 0.051118
74375 | 11.55 | 0.8 | 365 | 10.5225 | 0.68895 | 11 | 0.21146
74377 | 5.83 | 0.8 | 365 | 5.3114 | 0.99537 | 6 | 0.30674
74344 | 4.2 | 0.8 | 365 | 3.8264 | 0.52325 | 4 | 0.34962
74378 | 8.19 | 0.8 | 365 | 7.4614 | 0.47035 | 7 | 0.93176
74259 | 2.52 | 0.8 | 365 | 2.2958 | 0.91395 | 3 | 0.20977
74438 | 10.325 | 0.8 | 365 | 9.4065 | 0.328 | 9 | 0.73449
74373 | 14.03 | 0.8 | 365 | 12.7819 | 0.49316 | 13 | 0.27505
74433 | 12.8 | 0.8 | 365 | 11.6613 | 0.11849 | 11 | 0.7798
74503 | 6.72 | 0.8 | 365 | 6.1222 | 0.43721 | 6 | 0.5594
45625 | 4.94 | 1 | 365 | 5.6257 | 0.94193 | 6 | 0.5676
65095 | 23.36 | 0.8 | 365 | 21.2819 | 0.091244 | 21 | 0.37314
74517 | 7.2 | 0.8 | 365 | 6.5595 | 0.75415 | 7 | 0.31364
74518 | 11.4 | 0.8 | 365 | 10.3859 | 0.2774 | 10 | 0.66326
74519 | 12 | 0.8 | 365 | 10.9325 | 0.92358 | 11 | 0.85606
74520 | 4.93 | 0.8 | 365 | 4.4914 | 0.52611 | 5 | 0.017533
74523 | 10.08 | 0.8 | 365 | 9.1833 | 0.65581 | 9 | 0.83909
74524 | 9.75 | 0.8 | 365 | 8.8826 | 0.75041 | 9 | 0.63305
73975 | 9.28 | 0.8 | 365 | 8.4545 | 0.4609 | 8 | 0.91536
74525 | 4.48 | 0.8 | 365 | 4.0815 | 0.29147 | 4 | 0.37293
74526 | 11.385 | 0.8 | 365 | 10.3722 | 0.23625 | 10 | 0.60844
73248 | 7.02 | 0.8 | 365 | 6.3955 | 0.2603 | 6 | 0.6558
74063 | 7.5 | 0.8 | 365 | 6.8328 | 0.57724 | 7 | 0.41004
74045 | 9.9 | 0.8 | 365 | 9.0193 | 0.16196 | 9 | 0.18125
51583 | 156 | 0.7 | 365 | 124.357 | 0.50577 | 124 | 0.86273
2868 | 2255.4 | 0.9 | 365 | 2311.6046 | 0.48606 | 2312 | 0.090632
26426 | 2597.76 | 1 | 365 | 2958.3291 | 0.12183 | 2958 | 0.45092
74529 | 10.395 | 0.8 | 365 | 9.4703 | 0.52005 | 9 | 0.99032
74528 | 7.705 | 0.8 | 365 | 7.0196 | 0.13968 | 7 | 0.15925
74531 | 6.84 | 0.8 | 365 | 6.2315 | 0.76644 | 6 | 0.99796
74533 | 7.245 | 0.8 | 365 | 6.6005 | 0.87761 | 7 | 0.4781
74534 | 5.11 | 0.8 | 365 | 4.6554 | 0.01996 | 4 | 0.67537
74543 | 13.44 | 0.8 | 365 | 12.2444 | 0.87441 | 13 | 0.11879
73609 | 4.2 | 0.8 | 365 | 3.8264 | 0.52325 | 4 | 0.34962
72794 | 4.35 | 0.8 | 365 | 3.963 | 0.9348 | 4 | 0.89782
35473 | 5867.19 | 0.8 | 365 | 5345.2448 | 0.41023 | 5345 | 0.65501
74546 | 9.72 | 0.8 | 365 | 8.8553 | 0.6681 | 9 | 0.52341
74068 | 8.55 | 0.8 | 365 | 7.7894 | 0.45805 | 8 | 0.24745
74535 | 10.15 | 0.8 | 365 | 9.2471 | 0.84786 | 10 | 0.094921
74537 | 10.26 | 0.8 | 365 | 9.3473 | 0.14966 | 9 | 0.49693
74547 | 6.44 | 0.8 | 365 | 5.8671 | 0.66899 | 6 | 0.53609
36675 | 4.345 | 1 | 365 | 4.9481 | 0.90135 | 5 | 0.84944
74542 | 3.92 | 0.8 | 365 | 3.5713 | 0.75504 | 4 | 0.32631
74540 | 3.92 | 0.8 | 365 | 3.5713 | 0.75504 | 4 | 0.32631
74538 | 6.27 | 0.8 | 365 | 5.7122 | 0.20257 | 5 | 0.91479
74548 | 19.88 | 0.8 | 365 | 18.1115 | 0.5434 | 18 | 0.65488
74551 | 8.525 | 0.8 | 365 | 7.7666 | 0.38946 | 8 | 0.15608
74549 | 5.88 | 0.8 | 365 | 5.3569 | 0.13256 | 5 | 0.48947
74552 | 10.725 | 0.8 | 365 | 9.7709 | 0.42545 | 10 | 0.19636
74553 | 4.25 | 0.8 | 365 | 3.8719 | 0.66044 | 4 | 0.53236
74536 | 5.76 | 0.8 | 365 | 5.2476 | 0.80332 | 6 | 0.050911
74554 | 19.215 | 0.8 | 365 | 17.5056 | 0.71889 | 18 | 0.22452
74555 | 12.9 | 0.8 | 365 | 11.7524 | 0.39285 | 12 | 0.14527
74556 | 9 | 0.8 | 365 | 8.1994 | 0.69269 | 8 | 0.89205
64886 | 60.32 | 0.7 | 365 | 48.0847 | 0.8089 | 48 | 0.89359
74557 | 5.695 | 0.8 | 365 | 5.1884 | 0.62498 | 5 | 0.81336
74559 | 8.67 | 0.8 | 365 | 7.8987 | 0.78729 | 8 | 0.68601
74560 | 7.905 | 0.8 | 365 | 7.2018 | 0.68841 | 7 | 0.89018
74562 | 8.41 | 0.8 | 365 | 7.6618 | 0.073945 | 7 | 0.73579
74561 | 7.395 | 0.8 | 365 | 6.7371 | 0.28916 | 7 | 0.026299
74563 | 7.695 | 0.8 | 365 | 7.0105 | 0.11225 | 7 | 0.1227
74564 | 10.15 | 0.8 | 365 | 9.2471 | 0.84786 | 10 | 0.094921
74566 | 5.13 | 0.8 | 365 | 4.6736 | 0.074832 | 4 | 0.74847
74565 | 7.7 | 0.8 | 365 | 7.015 | 0.12597 | 7 | 0.14097
74567 | 4.8 | 0.8 | 365 | 4.373 | 0.16943 | 4 | 0.54243
74568 | 7.125 | 0.8 | 365 | 6.4912 | 0.54838 | 7 | 0.039538
74569 | 7.32 | 0.8 | 365 | 6.6688 | 0.083386 | 6 | 0.7522
74570 | 4.845 | 0.8 | 365 | 4.414 | 0.2929 | 4 | 0.70689
74572 | 8.835 | 0.8 | 365 | 8.049 | 0.23999 | 8 | 0.28903
74571 | 9.135 | 0.8 | 365 | 8.3224 | 0.063078 | 8 | 0.38543
74573 | 7.25 | 0.8 | 365 | 6.605 | 0.89133 | 7 | 0.49637
74574 | 10.23 | 0.8 | 365 | 9.3199 | 0.067355 | 9 | 0.38729
74576 | 13.325 | 0.8 | 365 | 12.1396 | 0.5589 | 12 | 0.6985
74578 | 6.365 | 0.8 | 365 | 5.7988 | 0.46322 | 6 | 0.26199
74579 | 5.12 | 0.8 | 365 | 4.6645 | 0.047396 | 4 | 0.71192
74582 | 6.12 | 0.8 | 365 | 5.5756 | 0.79103 | 6 | 0.36659
74586 | 3.85 | 0.8 | 365 | 3.5075 | 0.56298 | 4 | 0.070487
74589 | 11.39 | 0.8 | 365 | 10.3767 | 0.24997 | 10 | 0.62671
74592 | 9.6 | 0.8 | 365 | 8.746 | 0.33887 | 9 | 0.084851
61072 | 510.3 | 0.8 | 365 | 464.9037 | 0.07541 | 464 | 0.97912
74609 | 1.98 | 0.8 | 365 | 1.8039 | 0.43239 | 2 | 0.23625
74611 | 8.12 | 0.8 | 365 | 7.3976 | 0.27829 | 7 | 0.67594
74612 | 11.055 | 0.8 | 365 | 10.0715 | 0.33085 | 10 | 0.4024
74613 | 5.4 | 0.8 | 365 | 4.9196 | 0.81561 | 5 | 0.73523
74614 | 7.59 | 0.8 | 365 | 6.9148 | 0.82417 | 7 | 0.73896
74615 | 6.6 | 0.8 | 365 | 6.0129 | 0.10797 | 6 | 0.12084
74617 | 3.08 | 0.8 | 365 | 2.806 | 0.45039 | 3 | 0.25639
74618 | 5.67 | 0.8 | 365 | 5.1656 | 0.55639 | 5 | 0.72199
74619 | 11.04 | 0.8 | 365 | 10.0579 | 0.2897 | 10 | 0.34758
74608 | 8.28 | 0.8 | 365 | 7.5434 | 0.71727 | 8 | 0.26068
74621 | 7.56 | 0.8 | 365 | 6.8875 | 0.74186 | 7 | 0.62932
74622 | 6.96 | 0.8 | 365 | 6.3408 | 0.095679 | 6 | 0.43652
71206 | 12.8 | 0.8 | 365 | 11.6613 | 0.11849 | 11 | 0.7798
74630 | 9.6 | 1 | 365 | 10.9325 | 0.92358 | 11 | 0.85606
74636 | 7.905 | 0.8 | 365 | 7.2018 | 0.68841 | 7 | 0.89018
74516 | 6 | 0.8 | 365 | 5.4662 | 0.46179 | 5 | 0.92803
74527 | 8.45 | 0.8 | 365 | 7.6983 | 0.18369 | 7 | 0.88198
63161 | 307.2 | 0.9 | 365 | 314.8554 | 0.19922 | 315 | 0.054643
63118 | 2784.6 | 0.8 | 365 | 2536.882 | 0.91767 | 2537 | 0.79965
74558 | 13.8 | 0.8 | 365 | 12.5724 | 0.86212 | 13 | 0.43447
74580 | 3.92 | 0.8 | 365 | 3.5713 | 0.75504 | 4 | 0.32631
74581 | 9.625 | 0.8 | 365 | 8.7688 | 0.40746 | 9 | 0.17622
74584 | 5.46 | 0.8 | 365 | 4.9743 | 0.98023 | 5 | 0.95451
74585 | 5.04 | 0.8 | 365 | 4.5916 | 0.82791 | 5 | 0.41955
74587 | 2.28 | 0.8 | 365 | 2.0772 | 0.25548 | 2 | 0.33265
74588 | 12.6 | 0.8 | 365 | 11.4791 | 0.56976 | 12 | 0.048867
74590 | 5.415 | 0.8 | 365 | 4.9333 | 0.85677 | 5 | 0.79005
74591 | 6.27 | 0.8 | 365 | 5.7122 | 0.20257 | 5 | 0.91479
74594 | 2.32 | 0.8 | 365 | 2.1136 | 0.36523 | 2 | 0.47884
74596 | 5.415 | 0.8 | 365 | 4.9333 | 0.85677 | 5 | 0.79005
74597 | 3.99 | 0.8 | 365 | 3.635 | 0.94709 | 4 | 0.58214
74598 | 3.64 | 0.8 | 365 | 3.3162 | 0.98682 | 4 | 0.30301
74599 | 7.41 | 0.8 | 365 | 6.7508 | 0.33031 | 7 | 0.08112
74600 | 11.505 | 0.8 | 365 | 10.4815 | 0.56549 | 11 | 0.047001
74601 | 2.565 | 0.8 | 365 | 2.3368 | 0.037416 | 2 | 0.37423
74602 | 7.98 | 0.8 | 365 | 7.2701 | 0.89418 | 8 | 0.16428
74603 | 9.24 | 0.8 | 365 | 8.418 | 0.35116 | 8 | 0.76917
74604 | 3.99 | 0.8 | 365 | 3.635 | 0.94709 | 4 | 0.58214
74605 | 4.56 | 0.8 | 365 | 4.1543 | 0.51096 | 4 | 0.6653
74606 | 6.72 | 0.8 | 365 | 6.1222 | 0.43721 | 6 | 0.5594
74629 | 4.55 | 0.8 | 365 | 4.1452 | 0.48353 | 4 | 0.62876
48630 | 514.56 | 0.65 | 365 | 380.8876 | 0.057667 | 380 | 0.94527
17457 | 4127.76 | 0.8 | 365 | 3760.5545 | 0.054424 | 3760 | 0.60889
74502 | 7.84 | 0.8 | 365 | 7.1426 | 0.51007 | 7 | 0.65263
74355 | 3.975 | 0.8 | 365 | 3.6214 | 0.90594 | 4 | 0.52732
74364 | 10.5 | 0.8 | 365 | 9.5659 | 0.80814 | 10 | 0.37406
63100 | 48.16 | 0.7 | 365 | 38.3912 | 0.61665 | 39 | 0.0078781
74610 | 82.5 | 0.6 | 365 | 56.3706 | 0.76223 | 57 | 0.13283
74642 | 3.42 | 0.8 | 365 | 3.1158 | 0.38322 | 3 | 0.49898
74644 | 6.09 | 0.8 | 365 | 5.5482 | 0.70872 | 6 | 0.25695
74646 | 12.04 | 0.8 | 365 | 10.9689 | 0.033329 | 11 | 0.0022509
74648 | 13 | 0.8 | 365 | 11.8435 | 0.66722 | 12 | 0.51074
74651 | 8.82 | 0.8 | 365 | 8.0354 | 0.19883 | 8 | 0.23421
74652 | 6 | 0.8 | 365 | 5.4662 | 0.46179 | 5 | 0.92803
74653 | 10.4 | 0.8 | 365 | 9.4748 | 0.53377 | 10 | 0.0085888
74654 | 5.67 | 0.8 | 365 | 5.1656 | 0.55639 | 5 | 0.72199
34019 | 61.2 | 0.9 | 365 | 62.7251 | 0.89906 | 63 | 0.62417
34025 | 45.9 | 0.9 | 365 | 47.0438 | 0.6743 | 47 | 0.71813
34024 | 42.84 | 0.9 | 365 | 43.9076 | 0.22934 | 44 | 0.13692
74053 | 10.64 | 0.8 | 365 | 9.6935 | 0.19224 | 9 | 0.88571
74374 | 7.28 | 0.8 | 365 | 6.6324 | 0.97364 | 7 | 0.60601
74362 | 9.24 | 0.8 | 365 | 8.418 | 0.35116 | 8 | 0.76917
74359 | 4.62 | 0.8 | 365 | 4.209 | 0.67558 | 4 | 0.88458
74358 | 7.28 | 0.8 | 365 | 6.6324 | 0.97364 | 7 | 0.60601
74657 | 3.6 | 0.8 | 365 | 3.2797 | 0.87708 | 4 | 0.15682
74659 | 8.7 | 0.8 | 365 | 7.926 | 0.8696 | 8 | 0.79565
74663 | 13.325 | 0.8 | 365 | 12.1396 | 0.5589 | 12 | 0.6985
74665 | 5.1 | 0.8 | 365 | 4.6463 | 0.99252 | 5 | 0.63883
73100 | 6.36 | 0.8 | 365 | 5.7942 | 0.4495 | 6 | 0.24371
73036 | 11.73 | 0.8 | 365 | 10.6865 | 0.1828 | 10 | 0.8693
73400 | 4.59 | 0.8 | 365 | 4.1817 | 0.59327 | 4 | 0.77494
73505 | 12.375 | 0.8 | 365 | 11.2741 | 0.95245 | 12 | 0.22657
73562 | 10.8 | 0.8 | 365 | 9.8392 | 0.63123 | 10 | 0.47046
62849 | 118.4 | 0.9 | 365 | 121.3505 | 0.45178 | 121 | 0.80231
74670 | 7.56 | 0.8 | 365 | 6.8875 | 0.74186 | 7 | 0.62932
74673 | 10.72 | 0.8 | 365 | 9.7663 | 0.41174 | 10 | 0.17808
74490 | 12.69 | 0.8 | 365 | 11.5611 | 0.81669 | 12 | 0.37779
74489 | 9.9 | 0.8 | 365 | 9.0193 | 0.16196 | 9 | 0.18125
74675 | 7.36 | 0.8 | 365 | 6.7053 | 0.19313 | 6 | 0.89839
74677 | 12.1 | 0.8 | 365 | 11.0236 | 0.19795 | 11 | 0.22153
74680 | 5.28 | 0.8 | 365 | 4.8103 | 0.48638 | 5 | 0.29667
74681 | 10.88 | 0.8 | 365 | 9.9121 | 0.85072 | 10 | 0.76283
74682 | 8.4 | 0.8 | 365 | 7.6527 | 0.046509 | 7 | 0.69924
73365 | 21.3 | 0.8 | 365 | 19.4052 | 0.43936 | 19 | 0.84451
74683 | 8.54 | 0.8 | 365 | 7.7803 | 0.43062 | 8 | 0.2109
73360 | 12.375 | 0.8 | 365 | 11.2741 | 0.95245 | 12 | 0.22657
74685 | 8.32 | 0.8 | 365 | 7.5799 | 0.82702 | 8 | 0.40687
74686 | 5.97 | 0.8 | 365 | 5.4389 | 0.37948 | 5 | 0.81839
74687 | 12.6 | 0.8 | 365 | 11.4791 | 0.56976 | 12 | 0.048867
74688 | 9.315 | 0.8 | 365 | 8.4863 | 0.55693 | 9 | 0.04327
74684 | 5.85 | 0.8 | 365 | 5.3296 | 0.050247 | 5 | 0.37983
74689 | 4.86 | 0.8 | 365 | 4.4277 | 0.33405 | 4 | 0.76171
74690 | 6.21 | 0.8 | 365 | 5.6576 | 0.037955 | 5 | 0.69551
74486 | 3.3 | 0.8 | 365 | 3.0064 | 0.053986 | 3 | 0.060418
74691 | 8.1 | 0.8 | 365 | 7.3794 | 0.22342 | 7 | 0.60284
74403 | 11.88 | 0.8 | 365 | 10.8232 | 0.59435 | 11 | 0.4175
74655 | 6.93 | 0.8 | 365 | 6.3135 | 0.01337 | 6 | 0.32688
74656 | 7 | 0.8 | 365 | 6.3773 | 0.20542 | 6 | 0.5827
74678 | 9.28 | 0.8 | 365 | 8.4545 | 0.4609 | 8 | 0.91536
73132 | 29.61 | 0.6 | 365 | 20.2319 | 0.92921 | 21 | 0.16113
74532 | 6.27 | 0.8 | 365 | 5.7122 | 0.20257 | 5 | 0.91479
74593 | 8.265 | 0.8 | 365 | 7.5297 | 0.67612 | 8 | 0.20586
74583 | 11.76 | 0.8 | 365 | 10.7138 | 0.26511 | 10 | 0.97894
74640 | 7.98 | 0.8 | 365 | 7.2701 | 0.89418 | 8 | 0.16428
74539 | 8.64 | 0.8 | 365 | 7.8714 | 0.70498 | 8 | 0.57637
74430 | 4.69 | 0.8 | 365 | 4.2728 | 0.86763 | 5 | 0.14041
74550 | 7.975 | 0.8 | 365 | 7.2655 | 0.88047 | 8 | 0.14601
34818 | 646.38 | 0.65 | 365 | 478.4634 | 0.91094 | 479 | 0.37435
60831 | 1419.84 | 0.8 | 365 | 1293.531 | 0.51846 | 1294 | 0.049492
73550 | 4.8 | 0.8 | 365 | 4.373 | 0.16943 | 4 | 0.54243
70073 | 7.2 | 0.8 | 365 | 6.5595 | 0.75415 | 7 | 0.31364
73347 | 5.46 | 0.8 | 365 | 4.9743 | 0.98023 | 5 | 0.95451
71078 | 7.8 | 0.8 | 365 | 7.1061 | 0.40033 | 7 | 0.50644
73345 | 5.46 | 0.8 | 365 | 4.9743 | 0.98023 | 5 | 0.95451
34022 | 116.28 | 0.9 | 365 | 119.1777 | 0.90822 | 120 | 0.085918
74464 | 5.4 | 0.8 | 365 | 4.9196 | 0.81561 | 5 | 0.73523
74693 | 14.4 | 0.8 | 365 | 13.119 | 0.5083 | 13 | 0.62728
74694 | 6.1 | 0.8 | 365 | 5.5573 | 0.73616 | 6 | 0.2935
74695 | 9.25 | 0.8 | 365 | 8.4271 | 0.3786 | 8 | 0.80572
74696 | 6.625 | 0.8 | 365 | 6.0356 | 0.17656 | 6 | 0.2122
74707 | 5.76 | 0.8 | 365 | 5.2476 | 0.80332 | 6 | 0.050911
26502 | 230.208 | 0.9 | 365 | 235.9448 | 0.55679 | 236 | 0.50157
74710 | 5.5 | 0.8 | 365 | 5.0107 | 0.089976 | 5 | 0.1007
74711 | 11.375 | 0.8 | 365 | 10.3631 | 0.20881 | 10 | 0.57189
74708 | 7.26 | 0.8 | 365 | 6.6142 | 0.91877 | 7 | 0.53292
74712 | 6.27 | 0.8 | 365 | 5.7122 | 0.20257 | 5 | 0.91479
74713 | 7.93 | 0.8 | 365 | 7.2245 | 0.757 | 7 | 0.98155
74714 | 12.395 | 0.8 | 365 | 11.2923 | 0.0073186 | 11 | 0.29966
58520 | 646 | 0.7 | 365 | 514.9654 | 0.83799 | 515 | 0.80335
74715 | 5.94 | 0.8 | 365 | 5.4116 | 0.29717 | 5 | 0.70875
74717 | 13.395 | 0.8 | 365 | 12.2034 | 0.75095 | 12 | 0.95433
74720 | 6.9 | 0.8 | 365 | 6.2862 | 0.93106 | 7 | 0.21724
74723 | 4.55 | 0.8 | 365 | 4.1452 | 0.48353 | 4 | 0.62876
33928 | 57.12 | 0.9 | 365 | 58.5434 | 0.30579 | 58 | 0.84922
74724 | 10.725 | 0.8 | 365 | 9.7709 | 0.42545 | 10 | 0.19636
74727 | 9.75 | 0.8 | 365 | 8.8826 | 0.75041 | 9 | 0.63305
74729 | 6.6 | 0.8 | 365 | 6.0129 | 0.10797 | 6 | 0.12084
74730 | 8.829 | 0.8 | 365 | 8.0436 | 0.22353 | 8 | 0.2671
74327 | 4.16 | 0.8 | 365 | 3.7899 | 0.41351 | 4 | 0.20344
74731 | 12.96 | 0.8 | 365 | 11.8071 | 0.55747 | 12 | 0.36455
74733 | 2.2 | 0.8 | 365 | 2.0043 | 0.03599 | 2 | 0.040278
74734 | 5.04 | 0.8 | 365 | 4.5916 | 0.82791 | 5 | 0.41955
74739 | 8.54 | 0.8 | 365 | 7.7803 | 0.43062 | 8 | 0.2109
74740 | 7.625 | 0.8 | 365 | 6.9467 | 0.92019 | 7 | 0.86687
74742 | 4.8 | 0.8 | 365 | 4.373 | 0.16943 | 4 | 0.54243
74750 | 9.8 | 0.8 | 365 | 8.9282 | 0.88759 | 9 | 0.81579
65252 | 51.24 | 0.7 | 365 | 40.8465 | 0.010741 | 40 | 0.85722
74754 | 6.9 | 0.8 | 365 | 6.2862 | 0.93106 | 7 | 0.21724
74755 | 4.725 | 0.8 | 365 | 4.3047 | 0.96366 | 5 | 0.26833
74756 | 8.55 | 0.8 | 365 | 7.7894 | 0.45805 | 8 | 0.24745
74757 | 6.4 | 0.8 | 365 | 5.8307 | 0.55924 | 6 | 0.3899
74758 | 3.84 | 0.8 | 365 | 3.4984 | 0.53555 | 4 | 0.03394
74759 | 5.4 | 0.8 | 365 | 4.9196 | 0.81561 | 5 | 0.73523
32466 | 681.39 | 1 | 365 | 775.9669 | 0.85426 | 776 | 0.82119
74762 | 8.28 | 0.8 | 365 | 7.5434 | 0.71727 | 8 | 0.26068
74763 | 11.2 | 0.8 | 365 | 10.2036 | 0.72868 | 10 | 0.93233
74760 | 3.08 | 0.8 | 365 | 2.806 | 0.45039 | 3 | 0.25639
74770 | 7.7 | 0.8 | 365 | 7.015 | 0.12597 | 7 | 0.14097
74641 | 3.92 | 0.8 | 365 | 3.5713 | 0.75504 | 4 | 0.32631
74771 | 5.4 | 0.8 | 365 | 4.9196 | 0.81561 | 5 | 0.73523
74721 | 6.72 | 0.8 | 365 | 6.1222 | 0.43721 | 6 | 0.5594
74702 | 8.12 | 0.8 | 365 | 7.3976 | 0.27829 | 7 | 0.67594
74772 | 12 | 0.8 | 365 | 10.9325 | 0.92358 | 11 | 0.85606
74773 | 8.502 | 0.8 | 365 | 7.7457 | 0.32636 | 8 | 0.072021
74623 | 6.72 | 0.8 | 365 | 6.1222 | 0.43721 | 6 | 0.5594
74774 | 9.72 | 0.8 | 365 | 8.8553 | 0.6681 | 9 | 0.52341
74775 | 7.92 | 0.8 | 365 | 7.2154 | 0.72957 | 7 | 0.945
74776 | 13.475 | 0.8 | 365 | 12.2763 | 0.97044 | 13 | 0.24671
74544 | 26.5 | 0.6 | 365 | 18.1069 | 0.52969 | 18 | 0.63661
74638 | 3.36 | 0.8 | 365 | 3.0611 | 0.2186 | 3 | 0.2797
74778 | 10.56 | 0.8 | 365 | 9.6206 | 0.97275 | 10 | 0.59334
74697 | 10.92 | 0.8 | 365 | 9.9486 | 0.96046 | 10 | 0.90902
74779 | 9.92 | 0.8 | 365 | 9.0375 | 0.21683 | 9 | 0.25435
74780 | 5.36 | 0.8 | 365 | 4.8832 | 0.70587 | 5 | 0.58904
74704 | 2.565 | 0.8 | 365 | 2.3368 | 0.037416 | 2 | 0.37423
74624 | 8.4 | 0.8 | 365 | 7.6527 | 0.046509 | 7 | 0.69924
74703 | 7.41 | 0.8 | 365 | 6.7508 | 0.33031 | 7 | 0.08112
74625 | 15.12 | 0.8 | 365 | 13.7749 | 0.48372 | 14 | 0.25864
74709 | 9.52 | 0.8 | 365 | 8.6731 | 0.11938 | 8 | 0.79248
74671 | 4.86 | 0.8 | 365 | 4.4277 | 0.33405 | 4 | 0.76171
74700 | 4.2 | 0.8 | 365 | 3.8264 | 0.52325 | 4 | 0.34962
74698 | 7.56 | 0.8 | 365 | 6.8875 | 0.74186 | 7 | 0.62932
74643 | 3.64 | 0.8 | 365 | 3.3162 | 0.98682 | 4 | 0.30301
74645 | 6.44 | 0.8 | 365 | 5.8671 | 0.66899 | 6 | 0.53609
74667 | 5.6 | 0.8 | 365 | 5.1018 | 0.36434 | 5 | 0.46616
74674 | 6.44 | 0.8 | 365 | 5.8671 | 0.66899 | 6 | 0.53609
74718 | 5.88 | 0.8 | 365 | 5.3569 | 0.13256 | 5 | 0.48947
74699 | 4.275 | 0.8 | 365 | 3.8947 | 0.72903 | 4 | 0.62372
74669 | 7.84 | 0.8 | 365 | 7.1426 | 0.51007 | 7 | 0.65263
74728 | 7.84 | 0.8 | 365 | 7.1426 | 0.51007 | 7 | 0.65263
74786 | 11.2 | 0.8 | 365 | 10.2036 | 0.72868 | 10 | 0.93233
74787 | 6.9 | 0.8 | 365 | 6.2862 | 0.93106 | 7 | 0.21724
74788 | 9.24 | 0.8 | 365 | 8.418 | 0.35116 | 8 | 0.76917
74794 | 9.12 | 0.8 | 365 | 8.3087 | 0.021924 | 8 | 0.33061
74791 | 4.2 | 0.8 | 365 | 3.8264 | 0.52325 | 4 | 0.34962
74793 | 4.48 | 0.8 | 365 | 4.0815 | 0.29147 | 4 | 0.37293
74795 | 2.24 | 0.8 | 365 | 2.0407 | 0.14574 | 2 | 0.18647
74796 | 3.36 | 0.8 | 365 | 3.0611 | 0.2186 | 3 | 0.2797
74797 | 6.16 | 0.8 | 365 | 5.612 | 0.90077 | 6 | 0.51278
74803 | 5.4 | 0.8 | 365 | 4.9196 | 0.81561 | 5 | 0.73523
74798 | 5.6 | 0.8 | 365 | 5.1018 | 0.36434 | 5 | 0.46616
74514 | 3.9 | 0.8 | 365 | 3.5531 | 0.70016 | 4 | 0.25322
74701 | 12.9 | 0.8 | 365 | 11.7524 | 0.39285 | 12 | 0.14527
74744 | 13.23 | 0.8 | 365 | 12.0531 | 0.29825 | 12 | 0.35131
74745 | 3.705 | 0.8 | 365 | 3.3754 | 0.16516 | 3 | 0.54056
74747 | 5.4 | 0.8 | 365 | 4.9196 | 0.81561 | 5 | 0.73523
74748 | 5.415 | 0.8 | 365 | 4.9333 | 0.85677 | 5 | 0.79005
74749 | 8.12 | 0.8 | 365 | 7.3976 | 0.27829 | 7 | 0.67594
74753 | 11.1 | 0.8 | 365 | 10.1125 | 0.45432 | 10 | 0.56686
74722 | 12.9 | 0.8 | 365 | 11.7524 | 0.39285 | 12 | 0.14527
74746 | 13.395 | 0.8 | 365 | 12.2034 | 0.75095 | 12 | 0.95433
74765 | 14.04 | 0.8 | 365 | 12.791 | 0.52059 | 13 | 0.31159
74768 | 3.9 | 0.8 | 365 | 3.5531 | 0.70016 | 4 | 0.25322
74769 | 8.125 | 0.8 | 365 | 7.4022 | 0.29201 | 7 | 0.69421
74801 | 4.335 | 0.8 | 365 | 3.9494 | 0.89364 | 4 | 0.843
74802 | 13.325 | 0.8 | 365 | 12.1396 | 0.5589 | 12 | 0.6985
70833 | 2.52 | 0.8 | 365 | 2.2958 | 0.91395 | 3 | 0.20977
71513 | 3.78 | 0.8 | 365 | 3.4437 | 0.37093 | 3 | 0.81466
35499 | 666.21 | 0.9 | 365 | 682.812 | 0.31446 | 683 | 0.12641
74818 | 5.98 | 0.8 | 365 | 5.448 | 0.40692 | 5 | 0.85494
74805 | 5.6 | 0.8 | 365 | 5.1018 | 0.36434 | 5 | 0.46616
74806 | 11.48 | 0.8 | 365 | 10.4587 | 0.4969 | 10 | 0.95563
74807 | 5.88 | 0.8 | 365 | 5.3569 | 0.13256 | 5 | 0.48947
74808 | 7.28 | 0.8 | 365 | 6.6324 | 0.97364 | 7 | 0.60601
74809 | 7.28 | 0.8 | 365 | 6.6324 | 0.97364 | 7 | 0.60601
74810 | 10.89 | 0.8 | 365 | 9.9212 | 0.87815 | 10 | 0.79938
74812 | 5.6 | 0.8 | 365 | 5.1018 | 0.36434 | 5 | 0.46616
74811 | 7.8 | 0.8 | 365 | 7.1061 | 0.40033 | 7 | 0.50644
74813 | 8.68 | 0.8 | 365 | 7.9078 | 0.81473 | 8 | 0.72255
74815 | 7.98 | 0.8 | 365 | 7.2701 | 0.89418 | 8 | 0.16428
74790 | 1.92 | 0.8 | 365 | 1.7492 | 0.26777 | 2 | 0.01697
74817 | 4.8 | 0.8 | 365 | 4.373 | 0.16943 | 4 | 0.54243
74819 | 8.37 | 0.8 | 365 | 7.6254 | 0.9642 | 8 | 0.5896
74821 | 7.7 | 0.8 | 365 | 7.015 | 0.12597 | 7 | 0.14097
74827 | 9.36 | 0.8 | 365 | 8.5273 | 0.6804 | 9 | 0.20773
74831 | 9.81 | 0.8 | 365 | 8.9373 | 0.91503 | 9 | 0.85233
74832 | 9.76 | 0.8 | 365 | 8.8918 | 0.77785 | 9 | 0.6696
74541 | 10.695 | 0.8 | 365 | 9.7436 | 0.34314 | 10 | 0.086717
74834 | 10.22 | 0.8 | 365 | 9.3108 | 0.039919 | 9 | 0.35075
74676 | 12.25 | 0.8 | 365 | 11.1602 | 0.60949 | 11 | 0.76973
74836 | 6.72 | 0.8 | 365 | 6.1222 | 0.43721 | 6 | 0.5594
74838 | 12.06 | 0.8 | 365 | 10.9871 | 0.088202 | 11 | 0.075344
74839 | 6.5 | 0.8 | 365 | 5.9218 | 0.83361 | 6 | 0.75537
74840 | 5.12 | 0.8 | 365 | 4.6645 | 0.047396 | 4 | 0.71192
74841 | 5.51 | 0.8 | 365 | 5.0198 | 0.11741 | 5 | 0.13724
74842 | 6.96 | 0.8 | 365 | 6.3408 | 0.095679 | 6 | 0.43652
74843 | 7.83 | 0.8 | 365 | 7.1334 | 0.48264 | 7 | 0.61608
74844 | 4.48 | 0.8 | 365 | 4.0815 | 0.29147 | 4 | 0.37293
43029 | 440.685 | 0.9 | 365 | 451.6669 | 0.21215 | 451 | 0.87902
74848 | 12.42 | 0.8 | 365 | 11.3151 | 0.075909 | 11 | 0.39103
74852 | 12.18 | 0.8 | 365 | 11.0965 | 0.41744 | 11 | 0.5139
74853 | 11.2 | 0.8 | 365 | 10.2036 | 0.72868 | 10 | 0.93233
74854 | 8.4 | 0.8 | 365 | 7.6527 | 0.046509 | 7 | 0.69924
74858 | 8 | 0.8 | 365 | 7.2883 | 0.94906 | 8 | 0.23738
74860 | 7.68 | 0.8 | 365 | 6.9968 | 0.071094 | 7 | 0.067881
74862 | 24.92 | 0.8 | 365 | 22.7031 | 0.37131 | 23 | 0.074426
74868 | 6.4 | 0.8 | 365 | 5.8307 | 0.55924 | 6 | 0.3899
74871 | 8.7 | 0.8 | 365 | 7.926 | 0.8696 | 8 | 0.79565
74880 | 8.32 | 0.8 | 365 | 7.5799 | 0.82702 | 8 | 0.40687
74881 | 6.48 | 0.8 | 365 | 5.9035 | 0.77874 | 6 | 0.68227
34206 | 2321.28 | 0.9 | 365 | 2379.1263 | 0.83035 | 2379 | 0.95665
74889 | 11.2 | 0.8 | 365 | 10.2036 | 0.72868 | 10 | 0.93233
74301 | 16.74 | 0.8 | 365 | 15.2508 | 0.9284 | 16 | 0.17921
74894 | 5.11 | 0.8 | 365 | 4.6554 | 0.01996 | 4 | 0.67537
74897 | 8.64 | 0.8 | 365 | 7.8714 | 0.70498 | 8 | 0.57637
74899 | 9.28 | 0.8 | 365 | 8.4545 | 0.4609 | 8 | 0.91536
74901 | 2.7 | 0.8 | 365 | 2.4598 | 0.40781 | 2 | 0.86761
74905 | 8.32 | 0.8 | 365 | 7.5799 | 0.82702 | 8 | 0.40687
74869 | 5.6 | 0.8 | 365 | 5.1018 | 0.36434 | 5 | 0.46616
74872 | 3.36 | 0.8 | 365 | 3.0611 | 0.2186 | 3 | 0.2797
74822 | 4.48 | 0.8 | 365 | 4.0815 | 0.29147 | 4 | 0.37293
74915 | 9.9 | 0.8 | 365 | 9.0193 | 0.16196 | 9 | 0.18125
74912 | 2.52 | 0.8 | 365 | 2.2958 | 0.91395 | 3 | 0.20977
73012 | 9.86 | 0.8 | 365 | 8.9829 | 0.052212 | 9 | 0.035066
72900 | 7.28 | 0.8 | 365 | 6.6324 | 0.97364 | 7 | 0.60601
74824 | 3.465 | 0.8 | 365 | 3.1568 | 0.50668 | 3 | 0.66344
72898 | 14.58 | 0.8 | 365 | 13.283 | 0.0021546 | 13 | 0.28512
74916 | 3.36 | 0.8 | 365 | 3.0611 | 0.2186 | 3 | 0.2797
68548 | 6.21 | 0.8 | 365 | 5.6576 | 0.037955 | 5 | 0.69551
74928 | 5.4 | 0.8 | 365 | 4.9196 | 0.81561 | 5 | 0.73523
74931 | 8.54 | 0.8 | 365 | 7.7803 | 0.43062 | 8 | 0.2109
73856 | 9.24 | 0.8 | 365 | 8.418 | 0.35116 | 8 | 0.76917
74936 | 8.4 | 0.8 | 365 | 7.6527 | 0.046509 | 7 | 0.69924
74937 | 12.6 | 0.8 | 365 | 11.4791 | 0.56976 | 12 | 0.048867
74258 | 3.36 | 0.8 | 365 | 3.0611 | 0.2186 | 3 | 0.2797
74939 | 8.32 | 0.8 | 365 | 7.5799 | 0.82702 | 8 | 0.40687
74633 | 3.9 | 0.8 | 365 | 3.5531 | 0.70016 | 4 | 0.25322
74577 | 25.11 | 0.6 | 365 | 17.1572 | 0.66945 | 17 | 0.82661
74595 | 5.88 | 0.8 | 365 | 5.3569 | 0.13256 | 5 | 0.48947
74833 | 4.55 | 0.8 | 365 | 4.1452 | 0.48353 | 4 | 0.62876
74835 | 13.325 | 0.8 | 365 | 12.1396 | 0.5589 | 12 | 0.6985
74666 | 2.88 | 0.8 | 365 | 2.6238 | 0.90166 | 3 | 0.52546
74859 | 9 | 0.8 | 365 | 8.1994 | 0.69269 | 8 | 0.89205
74857 | 7.59 | 0.8 | 365 | 6.9148 | 0.82417 | 7 | 0.73896
74876 | 9.75 | 0.8 | 365 | 8.8826 | 0.75041 | 9 | 0.63305
74877 | 3.6 | 0.8 | 365 | 3.2797 | 0.87708 | 4 | 0.15682
74879 | 7.8 | 0.8 | 365 | 7.1061 | 0.40033 | 7 | 0.50644
74883 | 4.5 | 0.8 | 365 | 4.0997 | 0.34634 | 4 | 0.44602
74884 | 6.5 | 0.8 | 365 | 5.9218 | 0.83361 | 6 | 0.75537
74886 | 8.45 | 0.8 | 365 | 7.6983 | 0.18369 | 7 | 0.88198
74887 | 6 | 0.8 | 365 | 5.4662 | 0.46179 | 5 | 0.92803
74888 | 4.32 | 0.8 | 365 | 3.9357 | 0.85249 | 4 | 0.78818
74890 | 7.8 | 0.8 | 365 | 7.1061 | 0.40033 | 7 | 0.50644
74891 | 9.45 | 0.8 | 365 | 8.6093 | 0.92732 | 9 | 0.53665
74893 | 6.84 | 0.8 | 365 | 6.2315 | 0.76644 | 6 | 0.99796
74895 | 7.02 | 0.8 | 365 | 6.3955 | 0.2603 | 6 | 0.6558
74896 | 7.8 | 0.8 | 365 | 7.1061 | 0.40033 | 7 | 0.50644
74898 | 5.1 | 0.8 | 365 | 4.6463 | 0.99252 | 5 | 0.63883
74900 | 12.255 | 0.8 | 365 | 11.1648 | 0.62321 | 11 | 0.78801
74902 | 6.48 | 0.8 | 365 | 5.9035 | 0.77874 | 6 | 0.68227
74903 | 13.395 | 0.8 | 365 | 12.2034 | 0.75095 | 12 | 0.95433
74917 | 9.3 | 0.8 | 365 | 8.4727 | 0.51578 | 8 | 0.98845
74919 | 7.8 | 0.8 | 365 | 7.1061 | 0.40033 | 7 | 0.50644
74662 | 3.92 | 0.8 | 365 | 3.5713 | 0.75504 | 4 | 0.32631
74920 | 4.8 | 0.8 | 365 | 4.373 | 0.16943 | 4 | 0.54243
74925 | 12.04 | 0.8 | 365 | 10.9689 | 0.033329 | 11 | 0.0022509
74926 | 4.2 | 0.8 | 365 | 3.8264 | 0.52325 | 4 | 0.34962
74930 | 7.5 | 0.8 | 365 | 6.8328 | 0.57724 | 7 | 0.41004
74929 | 4.62 | 0.8 | 365 | 4.209 | 0.67558 | 4 | 0.88458
74932 | 7.84 | 0.8 | 365 | 7.1426 | 0.51007 | 7 | 0.65263
74938 | 9.3 | 0.8 | 365 | 8.4727 | 0.51578 | 8 | 0.98845
74716 | 2.88 | 0.8 | 365 | 2.6238 | 0.90166 | 3 | 0.52546
74719 | 4.675 | 0.8 | 365 | 4.2591 | 0.82648 | 5 | 0.085592
74736 | 9.6 | 0.8 | 365 | 8.746 | 0.33887 | 9 | 0.084851
74741 | 9.135 | 0.8 | 365 | 8.3224 | 0.063078 | 8 | 0.38543
74804 | 9.8 | 0.8 | 365 | 8.9282 | 0.88759 | 9 | 0.81579
74845 | 7.68 | 0.8 | 365 | 6.9968 | 0.071094 | 7 | 0.067881
74923 | 6.27 | 0.8 | 365 | 5.7122 | 0.20257 | 5 | 0.91479
74941 | 9.425 | 0.8 | 365 | 8.5866 | 0.85873 | 9 | 0.44528
74942 | 7.84 | 0.8 | 365 | 7.1426 | 0.51007 | 7 | 0.65263
74943 | 5.49 | 0.8 | 365 | 5.0016 | 0.06254 | 5 | 0.064149
74944 | 11.025 | 0.8 | 365 | 10.0442 | 0.24854 | 10 | 0.29276
74945 | 13.77 | 0.8 | 365 | 12.545 | 0.77981 | 13 | 0.32483
74948 | 7.2 | 0.8 | 365 | 6.5595 | 0.75415 | 7 | 0.31364
74950 | 9.75 | 0.8 | 365 | 8.8826 | 0.75041 | 9 | 0.63305
74951 | 5.525 | 0.8 | 365 | 5.0335 | 0.15857 | 5 | 0.19206
74953 | 10.98 | 0.8 | 365 | 10.0032 | 0.12508 | 10 | 0.1283
74959 | 14.7 | 0.8 | 365 | 13.3923 | 0.33139 | 13 | 0.72368
74962 | 10.2 | 0.8 | 365 | 9.2926 | 0.98505 | 10 | 0.27765
74961 | 9.1 | 0.8 | 365 | 8.2905 | 0.96705 | 9 | 0.25752
74963 | 6.72 | 0.8 | 365 | 6.1222 | 0.43721 | 6 | 0.5594
74966 | 9.36 | 0.8 | 365 | 8.5273 | 0.6804 | 9 | 0.20773
74968 | 8.4 | 0.8 | 365 | 7.6527 | 0.046509 | 7 | 0.69924
74970 | 10.8 | 0.8 | 365 | 9.8392 | 0.63123 | 10 | 0.47046
72089 | 6.5 | 0.8 | 365 | 5.9218 | 0.83361 | 6 | 0.75537
74971 | 3 | 0.8 | 365 | 2.7331 | 0.2309 | 2 | 0.96402
74934 | 10.92 | 0.8 | 365 | 9.9486 | 0.96046 | 10 | 0.90902
74975 | 12.32 | 0.8 | 365 | 11.224 | 0.80155 | 12 | 0.025559
74978 | 4.76 | 0.8 | 365 | 4.3366 | 0.059688 | 4 | 0.39624
74982 | 19.8 | 0.8 | 365 | 18.0386 | 0.32391 | 18 | 0.36251
74979 | 5.94 | 0.8 | 365 | 5.4116 | 0.29717 | 5 | 0.70875
74984 | 4.2 | 0.8 | 365 | 3.8264 | 0.52325 | 4 | 0.34962
74985 | 3.92 | 0.8 | 365 | 3.5713 | 0.75504 | 4 | 0.32631
74986 | 7.56 | 0.8 | 365 | 6.8875 | 0.74186 | 7 | 0.62932
74145 | 6.6 | 0.8 | 365 | 6.0129 | 0.10797 | 6 | 0.12084
74990 | 7.02 | 0.8 | 365 | 6.3955 | 0.2603 | 6 | 0.6558
74992 | 3.9 | 0.8 | 365 | 3.5531 | 0.70016 | 4 | 0.25322
74993 | 9.625 | 0.8 | 365 | 8.7688 | 0.40746 | 9 | 0.17622
74994 | 7.8 | 0.8 | 365 | 7.1061 | 0.40033 | 7 | 0.50644
74996 | 3.36 | 0.8 | 365 | 3.0611 | 0.2186 | 3 | 0.2797
74997 | 6.5 | 0.8 | 365 | 5.9218 | 0.83361 | 6 | 0.75537
74998 | 10.44 | 0.8 | 365 | 9.5113 | 0.64352 | 10 | 0.15478
74999 | 4.35 | 0.8 | 365 | 3.963 | 0.9348 | 4 | 0.89782
75000 | 3.52 | 0.8 | 365 | 3.2069 | 0.65758 | 3 | 0.86445
75002 | 10.175 | 0.8 | 365 | 9.2698 | 0.91646 | 10 | 0.18629
75004 | 4.725 | 0.8 | 365 | 4.3047 | 0.96366 | 5 | 0.26833
75005 | 4.48 | 0.8 | 365 | 4.0815 | 0.29147 | 4 | 0.37293
74960 | 2.24 | 0.8 | 365 | 2.0407 | 0.14574 | 2 | 0.18647
75006 | 4.725 | 0.8 | 365 | 4.3047 | 0.96366 | 5 | 0.26833
75007 | 7.54 | 0.8 | 365 | 6.8692 | 0.68699 | 7 | 0.55623
75009 | 5.225 | 0.8 | 365 | 4.7602 | 0.33548 | 5 | 0.095661
74976 | 3.36 | 0.8 | 365 | 3.0611 | 0.2186 | 3 | 0.2797
75010 | 11.025 | 0.8 | 365 | 10.0442 | 0.24854 | 10 | 0.29276
75013 | 6.4 | 0.8 | 365 | 5.8307 | 0.55924 | 6 | 0.3899
75014 | 14.4 | 0.8 | 365 | 13.119 | 0.5083 | 13 | 0.62728
75015 | 11.2 | 0.8 | 365 | 10.2036 | 0.72868 | 10 | 0.93233
75016 | 7.68 | 0.8 | 365 | 6.9968 | 0.071094 | 7 | 0.067881
75017 | 5.13 | 0.8 | 365 | 4.6736 | 0.074832 | 4 | 0.74847
75019 | 10.545 | 0.8 | 365 | 9.6069 | 0.9316 | 10 | 0.53852
75030 | 9.28 | 0.8 | 365 | 8.4545 | 0.4609 | 8 | 0.91536
74983 | 8.4 | 0.8 | 365 | 7.6527 | 0.046509 | 7 | 0.69924
74991 | 4.48 | 0.8 | 365 | 4.0815 | 0.29147 | 4 | 0.37293
75034 | 6.9 | 0.8 | 365 | 6.2862 | 0.93106 | 7 | 0.21724
75036 | 9.156 | 0.8 | 365 | 8.3415 | 0.12069 | 8 | 0.46218
74980 | 2.8 | 0.8 | 365 | 2.5509 | 0.68217 | 3 | 0.23308
75041 | 4.56 | 0.8 | 365 | 4.1543 | 0.51096 | 4 | 0.6653
75046 | 10.64 | 0.8 | 365 | 9.6935 | 0.19224 | 9 | 0.88571
75048 | 8.5 | 0.8 | 365 | 7.7438 | 0.32087 | 8 | 0.064712
75049 | 6.4 | 0.8 | 365 | 5.8307 | 0.55924 | 6 | 0.3899
75050 | 10.2 | 0.8 | 365 | 9.2926 | 0.98505 | 10 | 0.27765
75052 | 8.96 | 0.8 | 365 | 8.1629 | 0.58294 | 8 | 0.74586
74989 | 7.15 | 0.8 | 365 | 6.5139 | 0.61697 | 7 | 0.1309
74995 | 10.8 | 0.8 | 365 | 9.8392 | 0.63123 | 10 | 0.47046
65327 | 188.27 | 0.7 | 365 | 150.0813 | 0.97565 | 151 | 0.05696
75058 | 10.72 | 0.8 | 365 | 9.7663 | 0.41174 | 10 | 0.17808
75062 | 4.88 | 1 | 365 | 5.5573 | 0.73616 | 6 | 0.2935
75065 | 12.375 | 0.8 | 365 | 11.2741 | 0.95245 | 12 | 0.22657
75063 | 4.675 | 0.8 | 365 | 4.2591 | 0.82648 | 5 | 0.085592
75066 | 11.6 | 0.8 | 365 | 10.5681 | 0.82613 | 11 | 0.3942
75068 | 6.38 | 0.8 | 365 | 5.8124 | 0.50437 | 6 | 0.31681
75067 | 5.1 | 0.8 | 365 | 4.6463 | 0.99252 | 5 | 0.63883
75072 | 5.44 | 0.8 | 365 | 4.9561 | 0.92536 | 5 | 0.88142
75073 | 10.56 | 0.8 | 365 | 9.6206 | 0.97275 | 10 | 0.59334
75074 | 9.6 | 0.8 | 365 | 8.746 | 0.33887 | 9 | 0.084851
75076 | 3.66 | 0.8 | 365 | 3.3344 | 0.041693 | 3 | 0.3761
75077 | 14.04 | 0.8 | 365 | 12.791 | 0.52059 | 13 | 0.31159
75078 | 6.6 | 0.8 | 365 | 6.0129 | 0.10797 | 6 | 0.12084
75079 | 8.04 | 0.8 | 365 | 7.3248 | 0.058801 | 7 | 0.38356
75080 | 4.16 | 0.8 | 365 | 3.7899 | 0.41351 | 4 | 0.20344
75082 | 7.625 | 0.8 | 365 | 6.9467 | 0.92019 | 7 | 0.86687
75037 | 5.185 | 0.8 | 365 | 4.7237 | 0.22573 | 4 | 0.94947
74732 | 8.19 | 0.8 | 365 | 7.4614 | 0.47035 | 7 | 0.93176
75085 | 8.68 | 0.8 | 365 | 7.9078 | 0.81473 | 8 | 0.72255
75087 | 3.3 | 0.8 | 365 | 3.0064 | 0.053986 | 3 | 0.060418
54168 | 27.3 | 0.9 | 365 | 27.9803 | 0.2638 | 28 | 0.24411
75088 | 7.54 | 0.8 | 365 | 6.8692 | 0.68699 | 7 | 0.55623
75089 | 9.99 | 0.8 | 365 | 9.1013 | 0.40888 | 9 | 0.51017
75090 | 8.12 | 0.8 | 365 | 7.3976 | 0.27829 | 7 | 0.67594
75091 | 4.56 | 0.8 | 365 | 4.1543 | 0.51096 | 4 | 0.6653
75018 | 13.4 | 0.8 | 365 | 12.2079 | 0.76467 | 12 | 0.9726
75092 | 7.5 | 0.8 | 365 | 6.8328 | 0.57724 | 7 | 0.41004
75094 | 9.9 | 0.8 | 365 | 9.0193 | 0.16196 | 9 | 0.18125
75095 | 12.87 | 0.8 | 365 | 11.7251 | 0.31054 | 12 | 0.035629
75096 | 9.045 | 0.8 | 365 | 8.2404 | 0.81615 | 9 | 0.056508
75097 | 6.3 | 0.8 | 365 | 5.7396 | 0.28488 | 6 | 0.024434
75099 | 5.025 | 0.8 | 365 | 4.578 | 0.78675 | 5 | 0.36473
75100 | 9.045 | 0.8 | 365 | 8.2404 | 0.81615 | 9 | 0.056508
75101 | 10 | 0.8 | 365 | 9.1104 | 0.43632 | 9 | 0.54672
75102 | 11.725 | 0.8 | 365 | 10.6819 | 0.16909 | 10 | 0.85103
75103 | 79.98 | 0.6 | 365 | 54.6487 | 0.57677 | 55 | 0.2255
75107 | 9.88 | 0.8 | 365 | 9.0011 | 0.10708 | 9 | 0.10816
75108 | 7.32 | 0.8 | 365 | 6.6688 | 0.083386 | 6 | 0.7522
75109 | 11.61 | 0.8 | 365 | 10.5772 | 0.85357 | 11 | 0.43074
75111 | 7.8 | 0.8 | 365 | 7.1061 | 0.40033 | 7 | 0.50644
75115 | 9.6 | 0.8 | 365 | 8.746 | 0.33887 | 9 | 0.084851
75118 | 5.28 | 0.8 | 365 | 4.8103 | 0.48638 | 5 | 0.29667
75119 | 3.96 | 0.8 | 365 | 3.6077 | 0.86478 | 4 | 0.4725
75120 | 4.95 | 0.8 | 365 | 4.5096 | 0.58098 | 5 | 0.090626
75121 | 5.12 | 0.8 | 365 | 4.6645 | 0.047396 | 4 | 0.71192
75122 | 7.59 | 0.8 | 365 | 6.9148 | 0.82417 | 7 | 0.73896
75123 | 4.08 | 0.8 | 365 | 3.717 | 0.19402 | 3 | 0.91106
75125 | 11.4 | 0.8 | 365 | 10.3859 | 0.2774 | 10 | 0.66326
75126 | 13.44 | 0.8 | 365 | 12.2444 | 0.87441 | 13 | 0.11879
75128 | 4.93 | 0.8 | 365 | 4.4914 | 0.52611 | 5 | 0.017533
75129 | 14.56 | 0.8 | 365 | 13.2647 | 0.94728 | 14 | 0.21202
75131 | 7.28 | 0.8 | 365 | 6.6324 | 0.97364 | 7 | 0.60601
75132 | 5.88 | 0.8 | 365 | 5.3569 | 0.13256 | 5 | 0.48947
75135 | 3.96 | 0.8 | 365 | 3.6077 | 0.86478 | 4 | 0.4725
75138 | 12 | 0.8 | 365 | 10.9325 | 0.92358 | 11 | 0.85606
74952 | 9.35 | 0.8 | 365 | 8.5182 | 0.65296 | 9 | 0.17118
74626 | 3.78 | 0.8 | 365 | 3.4437 | 0.37093 | 3 | 0.81466
74829 | 2.52 | 0.8 | 365 | 2.2958 | 0.91395 | 3 | 0.20977
75143 | 9.76 | 0.8 | 365 | 8.8918 | 0.77785 | 9 | 0.6696
75144 | 13.4 | 0.8 | 365 | 12.2079 | 0.76467 | 12 | 0.9726
75146 | 10.05 | 0.8 | 365 | 9.156 | 0.5735 | 9 | 0.72945
75147 | 6 | 0.8 | 365 | 5.4662 | 0.46179 | 5 | 0.92803
75150 | 25.6 | 0.6 | 365 | 17.492 | 0.67773 | 18 | 0.1697
73935 | 7.245 | 0.8 | 365 | 6.6005 | 0.87761 | 7 | 0.4781
75154 | 11.2 | 0.8 | 365 | 10.2036 | 0.72868 | 10 | 0.93233
34581 | 1298.88 | 0.9 | 365 | 1331.2481 | 0.10482 | 1331 | 0.35291
75139 | 10.36 | 0.8 | 365 | 9.4384 | 0.42403 | 9 | 0.8624
75172 | 5.2 | 0.8 | 365 | 4.7374 | 0.26689 | 5 | 0.0042944
75173 | 7.29 | 0.8 | 365 | 6.6415 | 0.0010773 | 6 | 0.64256
75149 | 5.04 | 0.8 | 365 | 4.5916 | 0.82791 | 5 | 0.41955
75175 | 7.92 | 0.8 | 365 | 7.2154 | 0.72957 | 7 | 0.945
75152 | 2.24 | 0.8 | 365 | 2.0407 | 0.14574 | 2 | 0.18647
75176 | 3.24 | 0.8 | 365 | 2.9518 | 0.88937 | 3 | 0.84114
75177 | 8.58 | 0.8 | 365 | 7.8167 | 0.54036 | 8 | 0.35709
34337 | 4397.4 | 1 | 365 | 5007.7591 | 0.059196 | 5007 | 0.81832
73386 | 4.8 | 0.8 | 365 | 4.373 | 0.16943 | 4 | 0.54243
75071 | 5.32 | 0.8 | 365 | 4.8467 | 0.59612 | 5 | 0.44286
75040 | 3.08 | 0.8 | 365 | 2.806 | 0.45039 | 3 | 0.25639
75182 | 17.28 | 0.8 | 365 | 15.7428 | 0.40996 | 16 | 0.15273
75028 | 3.92 | 0.8 | 365 | 3.5713 | 0.75504 | 4 | 0.32631
75083 | 3.08 | 0.8 | 365 | 2.806 | 0.45039 | 3 | 0.25639
75184 | 11.05 | 0.8 | 365 | 10.067 | 0.31713 | 10 | 0.38413
75186 | 6.72 | 0.8 | 365 | 6.1222 | 0.43721 | 6 | 0.5594
75188 | 5.94 | 0.8 | 365 | 5.4116 | 0.29717 | 5 | 0.70875
75189 | 5.94 | 0.8 | 365 | 5.4116 | 0.29717 | 5 | 0.70875
75191 | 7.59 | 0.8 | 365 | 6.9148 | 0.82417 | 7 | 0.73896
75192 | 5.6 | 0.8 | 365 | 5.1018 | 0.36434 | 5 | 0.46616
75027 | 3.36 | 0.8 | 365 | 3.0611 | 0.2186 | 3 | 0.2797
75194 | 8.64 | 0.8 | 365 | 7.8714 | 0.70498 | 8 | 0.57637
75195 | 8 | 0.8 | 365 | 7.2883 | 0.94906 | 8 | 0.23738
59468 | 196.02 | 0.9 | 365 | 200.9048 | 0.032588 | 200 | 0.93741
73372 | 5.015 | 0.8 | 365 | 4.5689 | 0.75931 | 5 | 0.32818
75084 | 26.1 | 0.6 | 365 | 17.8336 | 0.7066 | 18 | 0.5402
75199 | 6.72 | 0.8 | 365 | 6.1222 | 0.43721 | 6 | 0.5594
75201 | 7.04 | 0.8 | 365 | 6.4137 | 0.31517 | 6 | 0.72889
75202 | 4.5 | 0.8 | 365 | 4.0997 | 0.34634 | 4 | 0.44602
75203 | 10.08 | 0.8 | 365 | 9.1833 | 0.65581 | 9 | 0.83909
75204 | 5.12 | 0.8 | 365 | 4.6645 | 0.047396 | 4 | 0.71192
34408 | 2623.44 | 1 | 365 | 2987.5735 | 0.19242 | 2987 | 0.76589
74946 | 6.38 | 0.8 | 365 | 5.8124 | 0.50437 | 6 | 0.31681
74965 | 12.42 | 0.8 | 365 | 11.3151 | 0.075909 | 11 | 0.39103
75003 | 11.1 | 0.8 | 365 | 10.1125 | 0.45432 | 10 | 0.56686
75011 | 8.28 | 0.8 | 365 | 7.5434 | 0.71727 | 8 | 0.26068
75081 | 8.58 | 0.8 | 365 | 7.8167 | 0.54036 | 8 | 0.35709
75136 | 4.86 | 0.8 | 365 | 4.4277 | 0.33405 | 4 | 0.76171
75137 | 7.245 | 0.8 | 365 | 6.6005 | 0.87761 | 7 | 0.4781
75187 | 5.28 | 0.8 | 365 | 4.8103 | 0.48638 | 5 | 0.29667
75218 | 6.27 | 0.8 | 365 | 5.7122 | 0.20257 | 5 | 0.91479
75219 | 7.695 | 0.8 | 365 | 7.0105 | 0.11225 | 7 | 0.1227
75220 | 6.555 | 0.8 | 365 | 5.9719 | 0.98451 | 6 | 0.95637
75221 | 4.59 | 0.8 | 365 | 4.1817 | 0.59327 | 4 | 0.77494
75222 | 4.275 | 0.8 | 365 | 3.8947 | 0.72903 | 4 | 0.62372
75223 | 3.78 | 0.8 | 365 | 3.4437 | 0.37093 | 3 | 0.81466
75225 | 8.41 | 0.8 | 365 | 7.6618 | 0.073945 | 7 | 0.73579
75226 | 8.64 | 0.8 | 365 | 7.8714 | 0.70498 | 8 | 0.57637
75227 | 7.84 | 0.8 | 365 | 7.1426 | 0.51007 | 7 | 0.65263
75228 | 5.94 | 0.8 | 365 | 5.4116 | 0.29717 | 5 | 0.70875
75181 | 5.12 | 0.8 | 365 | 4.6645 | 0.047396 | 4 | 0.71192
75233 | 2.4 | 0.8 | 365 | 2.1865 | 0.58472 | 2 | 0.77121
75240 | 10.8 | 0.8 | 365 | 9.8392 | 0.63123 | 10 | 0.47046
75241 | 3.465 | 0.8 | 365 | 3.1568 | 0.50668 | 3 | 0.66344
75242 | 4.8 | 0.8 | 365 | 4.373 | 0.16943 | 4 | 0.54243
75243 | 8.32 | 0.8 | 365 | 7.5799 | 0.82702 | 8 | 0.40687
75244 | 8 | 0.8 | 365 | 7.2883 | 0.94906 | 8 | 0.23738
75245 | 5.28 | 0.8 | 365 | 4.8103 | 0.48638 | 5 | 0.29667
75246 | 4.27 | 0.8 | 365 | 3.8901 | 0.71531 | 4 | 0.60545
75248 | 8.96 | 0.8 | 365 | 8.1629 | 0.58294 | 8 | 0.74586
75249 | 9.9 | 0.8 | 365 | 9.0193 | 0.16196 | 9 | 0.18125
75251 | 4.62 | 0.8 | 365 | 4.209 | 0.67558 | 4 | 0.88458
75237 | 8.7 | 0.8 | 365 | 7.926 | 0.8696 | 8 | 0.79565
75253 | 6.175 | 0.8 | 365 | 5.6257 | 0.94193 | 6 | 0.5676
75250 | 8.1 | 0.8 | 365 | 7.3794 | 0.22342 | 7 | 0.60284
75254 | 5.22 | 0.8 | 365 | 4.7556 | 0.32176 | 5 | 0.077388
75255 | 3.36 | 0.8 | 365 | 3.0611 | 0.2186 | 3 | 0.2797
75258 | 5.04 | 0.8 | 365 | 4.5916 | 0.82791 | 5 | 0.41955
75259 | 7.2 | 0.8 | 365 | 6.5595 | 0.75415 | 7 | 0.31364
75260 | 6.16 | 0.8 | 365 | 5.612 | 0.90077 | 6 | 0.51278
75257 | 5.04 | 0.8 | 365 | 4.5916 | 0.82791 | 5 | 0.41955
75265 | 6.6 | 0.8 | 365 | 6.0129 | 0.10797 | 6 | 0.12084
75270 | 9.8 | 0.8 | 365 | 8.9282 | 0.88759 | 9 | 0.81579
75273 | 8.235 | 0.8 | 365 | 7.5024 | 0.59381 | 8 | 0.096224
75276 | 5.12 | 0.8 | 365 | 4.6645 | 0.047396 | 4 | 0.71192
74981 | 5.1 | 1 | 365 | 5.8079 | 0.49065 | 6 | 0.29853
75163 | 13.325 | 0.8 | 365 | 12.1396 | 0.5589 | 12 | 0.6985
75183 | 5.4 | 0.8 | 365 | 4.9196 | 0.81561 | 5 | 0.73523
75277 | 6.44 | 0.8 | 365 | 5.8671 | 0.66899 | 6 | 0.53609
75278 | 6.08 | 0.8 | 365 | 5.5391 | 0.68128 | 6 | 0.22041
75279 | 9.3 | 0.8 | 365 | 8.4727 | 0.51578 | 8 | 0.98845
74814 | 3.36 | 0.8 | 365 | 3.0611 | 0.2186 | 3 | 0.2797
74935 | 6.93 | 0.8 | 365 | 6.3135 | 0.01337 | 6 | 0.32688
75281 | 15.39 | 0.8 | 365 | 14.0209 | 0.2245 | 14 | 0.2454
75284 | 9.945 | 1 | 365 | 11.3254 | 0.10678 | 11 | 0.43214
59847 | 223.668 | 0.9 | 365 | 229.2418 | 0.37052 | 229 | 0.61232
75285 | 4.845 | 0.8 | 365 | 4.414 | 0.2929 | 4 | 0.70689
73236 | 4.56 | 0.8 | 365 | 4.1543 | 0.51096 | 4 | 0.6653
75290 | 7.035 | 0.8 | 365 | 6.4092 | 0.30145 | 6 | 0.71062
4604 | 1285.2 | 1 | 365 | 1463.5858 | 0.64481 | 1464 | 0.23057
64598 | 526.68 | 1 | 365 | 599.7832 | 0.27013 | 600 | 0.053311
34750 | 2465.28 | 1 | 365 | 2807.4609 | 0.77637 | 2808 | 0.23724
65262 | 25.53 | 0.7 | 365 | 20.3515 | 0.28931 | 20 | 0.6408
75294 | 7.15 | 0.8 | 365 | 6.5139 | 0.61697 | 7 | 0.1309
74949 | 10.08 | 0.8 | 365 | 9.1833 | 0.65581 | 9 | 0.83909
75295 | 9 | 0.8 | 365 | 8.1994 | 0.69269 | 8 | 0.89205
75296 | 5.67 | 0.8 | 365 | 5.1656 | 0.55639 | 5 | 0.72199
75297 | 7.98 | 0.8 | 365 | 7.2701 | 0.89418 | 8 | 0.16428
75301 | 10.075 | 0.8 | 365 | 9.1787 | 0.64209 | 9 | 0.82082
75302 | 8.96 | 0.8 | 365 | 8.1629 | 0.58294 | 8 | 0.74586
75303 | 12.6 | 0.8 | 365 | 11.4791 | 0.56976 | 12 | 0.048867
75304 | 8.96 | 0.8 | 365 | 8.1629 | 0.58294 | 8 | 0.74586
75305 | 9.38 | 0.8 | 365 | 8.5456 | 0.73527 | 9 | 0.28082
75306 | 10.791 | 0.8 | 365 | 9.831 | 0.60653 | 10 | 0.43757
75307 | 4.02 | 0.8 | 365 | 3.6624 | 0.029401 | 3 | 0.69178
75308 | 12.54 | 0.8 | 365 | 11.4244 | 0.40515 | 11 | 0.82959
75309 | 7.848 | 0.8 | 365 | 7.1498 | 0.53202 | 7 | 0.68187
75310 | 11.7 | 0.8 | 365 | 10.6592 | 0.10049 | 10 | 0.75966
75311 | 11.2 | 0.8 | 365 | 10.2036 | 0.72868 | 10 | 0.93233
75312 | 3.6 | 0.8 | 365 | 3.2797 | 0.87708 | 4 | 0.15682
75314 | 11.445 | 0.8 | 365 | 10.4269 | 0.40087 | 10 | 0.82772
75316 | 9.9 | 0.8 | 365 | 9.0193 | 0.16196 | 9 | 0.18125
75317 | 7.68 | 0.8 | 365 | 6.9968 | 0.071094 | 7 | 0.067881
75196 | 9.92 | 0.8 | 365 | 9.0375 | 0.21683 | 9 | 0.25435
74849 | 14.79 | 0.8 | 365 | 13.4743 | 0.57832 | 14 | 0.052599
75326 | 7.98 | 0.8 | 365 | 7.2701 | 0.89418 | 8 | 0.16428
75327 | 7.98 | 0.8 | 365 | 7.2701 | 0.89418 | 8 | 0.16428
75328 | 3.3 | 0.8 | 365 | 3.0064 | 0.053986 | 3 | 0.060418
21555 | 1256.85 | 1 | 365 | 1431.3008 | 0.41735 | 1431 | 0.71813
75330 | 6.6 | 0.8 | 365 | 6.0129 | 0.10797 | 6 | 0.12084
75333 | 7.155 | 1 | 365 | 8.1481 | 0.53836 | 8 | 0.68647
75335 | 3.92 | 0.8 | 365 | 3.5713 | 0.75504 | 4 | 0.32631
75334 | 9.36 | 0.8 | 365 | 8.5273 | 0.6804 | 9 | 0.20773
75340 | 7.92 | 0.8 | 365 | 7.2154 | 0.72957 | 7 | 0.945
75341 | 5.4 | 0.8 | 365 | 4.9196 | 0.81561 | 5 | 0.73523
75342 | 6.38 | 0.8 | 365 | 5.8124 | 0.50437 | 6 | 0.31681
75344 | 6.38 | 0.8 | 365 | 5.8124 | 0.50437 | 6 | 0.31681
75343 | 6.54 | 0.8 | 365 | 5.9582 | 0.94335 | 6 | 0.90155
75346 | 4.35 | 0.8 | 365 | 3.963 | 0.9348 | 4 | 0.89782
75347 | 3.3 | 0.8 | 365 | 3.0064 | 0.053986 | 3 | 0.060418
75350 | 24.9 | 0.8 | 365 | 22.6849 | 0.31644 | 23 | 0.0013328
75348 | 2 | 1 | 365 | 2.2776 | 0.85908 | 3 | 0.13668
75352 | 3.84 | 0.8 | 365 | 3.4984 | 0.53555 | 4 | 0.03394
75353 | 3.285 | 0.8 | 365 | 2.9928 | 0.012831 | 3 | 0.0055975
75354 | 9.45 | 0.8 | 365 | 8.6093 | 0.92732 | 9 | 0.53665
75355 | 8.04 | 0.8 | 365 | 7.3248 | 0.058801 | 7 | 0.38356
75356 | 6.7 | 0.8 | 365 | 6.104 | 0.38233 | 6 | 0.4863
75357 | 2.88 | 0.8 | 365 | 2.6238 | 0.90166 | 3 | 0.52546
75359 | 9.625 | 0.8 | 365 | 8.7688 | 0.40746 | 9 | 0.17622
74664 | 2.64 | 0.8 | 365 | 2.4051 | 0.24319 | 2 | 0.64833
44535 | 388.74 | 0.65 | 365 | 287.7531 | 0.5796 | 288 | 0.33272
75224 | 5.7 | 0.8 | 365 | 5.1929 | 0.6387 | 5 | 0.83163
75272 | 9.045 | 0.8 | 365 | 8.2404 | 0.81615 | 9 | 0.056508
75274 | 9.24 | 0.8 | 365 | 8.418 | 0.35116 | 8 | 0.76917
75291 | 8.45 | 0.8 | 365 | 7.6983 | 0.18369 | 7 | 0.88198
75336 | 7 | 0.8 | 365 | 6.3773 | 0.20542 | 6 | 0.5827
34327 | 1297.89 | 1 | 365 | 1478.0371 | 0.16567 | 1478 | 0.2028
75360 | 9.9 | 0.8 | 365 | 9.0193 | 0.16196 | 9 | 0.18125
75263 | 8.502 | 0.8 | 365 | 7.7457 | 0.32636 | 8 | 0.072021
75364 | 8.45 | 0.8 | 365 | 7.6983 | 0.18369 | 7 | 0.88198
75367 | 7.155 | 0.8 | 365 | 6.5185 | 0.63069 | 7 | 0.14918
75373 | 2.65 | 0.8 | 365 | 2.4143 | 0.27062 | 2 | 0.68488
75376 | 6.9 | 0.8 | 365 | 6.2862 | 0.93106 | 7 | 0.21724
75377 | 4.8 | 0.8 | 365 | 4.373 | 0.16943 | 4 | 0.54243
75380 | 13.8 | 0.8 | 365 | 12.5724 | 0.86212 | 13 | 0.43447
75289 | 7.41 | 0.8 | 365 | 6.7508 | 0.33031 | 7 | 0.08112
74987 | 8.12 | 0.8 | 365 | 7.3976 | 0.27829 | 7 | 0.67594
75059 | 18.2 | 0.8 | 365 | 16.5809 | 0.9341 | 17 | 0.51503
74459 | 5.44 | 0.8 | 365 | 4.9561 | 0.92536 | 5 | 0.88142
36802 | 388.476 | 0.9 | 365 | 398.1568 | 0.064583 | 398 | 0.2214
75110 | 6.4 | 0.8 | 365 | 5.8307 | 0.55924 | 6 | 0.3899
75351 | 19.04 | 0.8 | 365 | 17.3462 | 0.23875 | 17 | 0.58495
75394 | 5.7 | 0.8 | 365 | 5.1929 | 0.6387 | 5 | 0.83163
75180 | 5.52 | 0.8 | 365 | 5.0289 | 0.14485 | 5 | 0.17379
75398 | 7.65 | 0.8 | 365 | 6.9695 | 0.98878 | 7 | 0.95824
75332 | 5.04 | 1 | 365 | 5.7396 | 0.28488 | 6 | 0.024434
75070 | 4.2 | 0.8 | 365 | 3.8264 | 0.52325 | 4 | 0.34962
75170 | 7.2 | 0.8 | 365 | 6.5595 | 0.75415 | 7 | 0.31364
75153 | 8.7 | 1 | 365 | 9.9076 | 0.837 | 10 | 0.74456
35259 | 8.96 | 0.8 | 365 | 8.1629 | 0.58294 | 8 | 0.74586
35262 | 15.12 | 0.8 | 365 | 13.7749 | 0.48372 | 14 | 0.25864
75427 | 5.355 | 0.8 | 365 | 4.8786 | 0.69215 | 5 | 0.57077
75430 | 6.67 | 0.8 | 365 | 6.0766 | 0.30003 | 6 | 0.37666
75431 | 9.9 | 0.8 | 365 | 9.0193 | 0.16196 | 9 | 0.18125
75433 | 6.6 | 0.8 | 365 | 6.0129 | 0.10797 | 6 | 0.12084
75434 | 6.6 | 0.8 | 365 | 6.0129 | 0.10797 | 6 | 0.12084
75435 | 7.92 | 0.8 | 365 | 7.2154 | 0.72957 | 7 | 0.945
75236 | 3.92 | 0.8 | 365 | 3.5713 | 0.75504 | 4 | 0.32631
75369 | 13.325 | 0.8 | 365 | 12.1396 | 0.5589 | 12 | 0.6985
75382 | 17.28 | 0.8 | 365 | 15.7428 | 0.40996 | 16 | 0.15273
75443 | 11.97 | 0.8 | 365 | 10.9051 | 0.84128 | 11 | 0.74642
75441 | 12.47 | 0.8 | 365 | 11.3607 | 0.21309 | 11 | 0.57376
75444 | 6.825 | 0.8 | 365 | 6.2178 | 0.72529 | 6 | 0.94314
75445 | 12.54 | 0.8 | 365 | 11.4244 | 0.40515 | 11 | 0.82959
75178 | 6.875 | 0.8 | 365 | 6.2634 | 0.86247 | 7 | 0.12587
75450 | 4.95 | 0.8 | 365 | 4.5096 | 0.58098 | 5 | 0.090626
75451 | 7.2 | 0.8 | 365 | 6.5595 | 0.75415 | 7 | 0.31364
75452 | 5.559 | 0.8 | 365 | 5.0645 | 0.25185 | 5 | 0.31632
75454 | 20.1 | 0.8 | 365 | 18.3119 | 0.147 | 18 | 0.45891
75453 | 6.6 | 0.8 | 365 | 6.0129 | 0.10797 | 6 | 0.12084
75460 | 10.385 | 0.8 | 365 | 9.4612 | 0.49262 | 9 | 0.95377
75465 | 11.7 | 0.8 | 365 | 10.6592 | 0.10049 | 10 | 0.75966
75466 | 5.76 | 0.8 | 365 | 5.2476 | 0.80332 | 6 | 0.050911
75468 | 3.135 | 0.8 | 365 | 2.8561 | 0.60129 | 3 | 0.4574
75469 | 9.72 | 0.8 | 365 | 8.8553 | 0.6681 | 9 | 0.52341
75471 | 8.265 | 0.8 | 365 | 7.5297 | 0.67612 | 8 | 0.20586
75472 | 3.99 | 0.8 | 365 | 3.635 | 0.94709 | 4 | 0.58214
75473 | 8.1 | 0.8 | 365 | 7.3794 | 0.22342 | 7 | 0.60284
75474 | 7.125 | 0.8 | 365 | 6.4912 | 0.54838 | 7 | 0.039538
75476 | 6.24 | 0.8 | 365 | 5.6849 | 0.12026 | 5 | 0.80515
75475 | 7.975 | 0.8 | 365 | 7.2655 | 0.88047 | 8 | 0.14601
75477 | 4.95 | 0.8 | 365 | 4.5096 | 0.58098 | 5 | 0.090626
75480 | 9.36 | 0.8 | 365 | 8.5273 | 0.6804 | 9 | 0.20773
75482 | 6 | 0.8 | 365 | 5.4662 | 0.46179 | 5 | 0.92803
75479 | 5.7 | 0.8 | 365 | 5.1929 | 0.6387 | 5 | 0.83163
75488 | 9.24 | 0.8 | 365 | 8.418 | 0.35116 | 8 | 0.76917
75489 | 13.2 | 0.8 | 365 | 12.0257 | 0.21594 | 12 | 0.24167
75490 | 10.23 | 0.8 | 365 | 9.3199 | 0.067355 | 9 | 0.38729
75491 | 8.58 | 0.8 | 365 | 7.8167 | 0.54036 | 8 | 0.35709
75493 | 6.12 | 0.8 | 365 | 5.5756 | 0.79103 | 6 | 0.36659
75388 | 11.76 | 0.8 | 365 | 10.7138 | 0.26511 | 10 | 0.97894
75387 | 6.5 | 0.8 | 365 | 5.9218 | 0.83361 | 6 | 0.75537
75386 | 3.08 | 0.8 | 365 | 2.806 | 0.45039 | 3 | 0.25639
75426 | 3.92 | 0.8 | 365 | 3.5713 | 0.75504 | 4 | 0.32631
75403 | 3.64 | 0.8 | 365 | 3.3162 | 0.98682 | 4 | 0.30301
75419 | 4.93 | 0.8 | 365 | 4.4914 | 0.52611 | 5 | 0.017533
30065 | 1287.72 | 1 | 365 | 1466.4555 | 0.28725 | 1466 | 0.74278
75497 | 10.2 | 0.8 | 365 | 9.2926 | 0.98505 | 10 | 0.27765
75498 | 3.6 | 0.8 | 365 | 3.2797 | 0.87708 | 4 | 0.15682
75464 | 4.505 | 0.8 | 365 | 4.1042 | 0.36006 | 4 | 0.4643
75470 | 4.48 | 0.8 | 365 | 4.0815 | 0.29147 | 4 | 0.37293
75485 | 3.92 | 0.8 | 365 | 3.5713 | 0.75504 | 4 | 0.32631
75486 | 12.32 | 0.8 | 365 | 11.224 | 0.80155 | 12 | 0.025559
75499 | 6.38 | 0.8 | 365 | 5.8124 | 0.50437 | 6 | 0.31681
75500 | 7.32 | 0.8 | 365 | 6.6688 | 0.083386 | 6 | 0.7522
75501 | 10.675 | 0.8 | 365 | 9.7254 | 0.55728 | 10 | 0.28263
75502 | 6.6 | 0.8 | 365 | 6.0129 | 0.10797 | 6 | 0.12084
75503 | 10.8 | 0.8 | 365 | 9.8392 | 0.63123 | 10 | 0.47046
75505 | 2.64 | 0.8 | 365 | 2.4051 | 0.24319 | 2 | 0.64833
75506 | 10.24 | 0.8 | 365 | 9.329 | 0.094792 | 9 | 0.42384
66025 | 10.395 | 0.8 | 365 | 9.4703 | 0.52005 | 9 | 0.99032
75517 | 7.26 | 0.8 | 365 | 6.6142 | 0.91877 | 7 | 0.53292
75518 | 11.73 | 0.8 | 365 | 10.6865 | 0.1828 | 10 | 0.8693
75523 | 7.68 | 0.8 | 365 | 6.9968 | 0.071094 | 7 | 0.067881
75525 | 9.715 | 0.8 | 365 | 8.8508 | 0.65438 | 9 | 0.50514
75526 | 8.55 | 1 | 365 | 9.7367 | 0.32257 | 10 | 0.059307
75527 | 9.9 | 0.8 | 365 | 9.0193 | 0.16196 | 9 | 0.18125
75533 | 9.1 | 0.8 | 365 | 8.2905 | 0.96705 | 9 | 0.25752
75395 | 5.8 | 0.8 | 365 | 5.284 | 0.91307 | 6 | 0.1971
75537 | 4.55 | 0.8 | 365 | 4.1452 | 0.48353 | 4 | 0.62876
75541 | 5.7 | 1 | 365 | 6.4912 | 0.54838 | 7 | 0.039538
75546 | 6.9 | 0.8 | 365 | 6.2862 | 0.93106 | 7 | 0.21724
75549 | 3.08 | 0.8 | 365 | 2.806 | 0.45039 | 3 | 0.25639
75552 | 5.88 | 0.8 | 365 | 5.3569 | 0.13256 | 5 | 0.48947
75554 | 7.695 | 0.8 | 365 | 7.0105 | 0.11225 | 7 | 0.1227
75555 | 4.35 | 0.8 | 365 | 3.963 | 0.9348 | 4 | 0.89782
75556 | 6.67 | 0.8 | 365 | 6.0766 | 0.30003 | 6 | 0.37666
75557 | 9.57 | 0.8 | 365 | 8.7187 | 0.25656 | 8 | 0.97521
75558 | 9.28 | 0.8 | 365 | 8.4545 | 0.4609 | 8 | 0.91536
75298 | 7.475 | 0.8 | 365 | 6.81 | 0.50865 | 7 | 0.31867
75566 | 11.375 | 0.8 | 365 | 10.3631 | 0.20881 | 10 | 0.57189
75570 | 5.886 | 0.8 | 365 | 5.3624 | 0.14902 | 5 | 0.5114
75572 | 5.36 | 0.8 | 365 | 4.8832 | 0.70587 | 5 | 0.58904
75573 | 9.28 | 0.8 | 365 | 8.4545 | 0.4609 | 8 | 0.91536
75551 | 5.7 | 0.8 | 365 | 5.1929 | 0.6387 | 5 | 0.83163
75559 | 6.555 | 0.8 | 365 | 5.9719 | 0.98451 | 6 | 0.95637
75571 | 7.125 | 0.8 | 365 | 6.4912 | 0.54838 | 7 | 0.039538
75547 | 8.55 | 1 | 365 | 9.7367 | 0.32257 | 10 | 0.059307
75548 | 9.975 | 1 | 365 | 11.3595 | 0.20966 | 11 | 0.56919
75545 | 9.69 | 1 | 365 | 11.035 | 0.23224 | 11 | 0.26721
75574 | 3.135 | 0.8 | 365 | 2.8561 | 0.60129 | 3 | 0.4574
75576 | 4.56 | 0.8 | 365 | 4.1543 | 0.51096 | 4 | 0.6653
75577 | 13.34 | 0.8 | 365 | 12.1533 | 0.60005 | 12 | 0.75332
75212 | 3.48 | 0.8 | 365 | 3.1704 | 0.54784 | 3 | 0.71826
75579 | 4.55 | 0.8 | 365 | 4.1452 | 0.48353 | 4 | 0.62876
75580 | 8.4 | 0.8 | 365 | 7.6527 | 0.046509 | 7 | 0.69924
75581 | 3.6 | 0.8 | 365 | 3.2797 | 0.87708 | 4 | 0.15682
75582 | 3.99 | 0.8 | 365 | 3.635 | 0.94709 | 4 | 0.58214
75583 | 4.845 | 0.8 | 365 | 4.414 | 0.2929 | 4 | 0.70689
75584 | 9.405 | 0.8 | 365 | 8.5683 | 0.80386 | 9 | 0.37219
75586 | 7.41 | 0.8 | 365 | 6.7508 | 0.33031 | 7 | 0.08112
75588 | 7.8 | 0.8 | 365 | 7.1061 | 0.40033 | 7 | 0.50644
75438 | 6.555 | 0.8 | 365 | 5.9719 | 0.98451 | 6 | 0.95637
75440 | 2.565 | 0.8 | 365 | 2.3368 | 0.037416 | 2 | 0.37423
75591 | 6.27 | 0.8 | 365 | 5.7122 | 0.20257 | 5 | 0.91479
75595 | 5.985 | 0.8 | 365 | 5.4526 | 0.42064 | 5 | 0.87321
75593 | 3.9 | 0.8 | 365 | 3.5531 | 0.70016 | 4 | 0.25322
75596 | 1.95 | 0.8 | 365 | 1.7765 | 0.35008 | 2 | 0.12661
75600 | 13.2 | 0.8 | 365 | 12.0257 | 0.21594 | 12 | 0.24167
75601 | 2.4 | 0.8 | 365 | 2.1865 | 0.58472 | 2 | 0.77121
75602 | 13.735 | 0.8 | 365 | 12.5131 | 0.68379 | 13 | 0.19692
75603 | 11.13 | 0.8 | 365 | 10.1399 | 0.53662 | 10 | 0.6765
75605 | 11.025 | 0.8 | 365 | 10.0442 | 0.24854 | 10 | 0.29276
75606 | 4.95 | 0.8 | 365 | 4.5096 | 0.58098 | 5 | 0.090626
75609 | 3.92 | 0.8 | 365 | 3.5713 | 0.75504 | 4 | 0.32631
75612 | 4.8 | 0.8 | 365 | 4.373 | 0.16943 | 4 | 0.54243
75613 | 6.27 | 0.8 | 365 | 5.7122 | 0.20257 | 5 | 0.91479
75614 | 7.54 | 1 | 365 | 8.5866 | 0.85873 | 9 | 0.44528
75615 | 17.6 | 0.8 | 365 | 16.0343 | 0.28792 | 16 | 0.32223
75616 | 10.71 | 0.8 | 365 | 9.7572 | 0.3843 | 10 | 0.14154
75617 | 8.775 | 0.8 | 365 | 7.9944 | 0.075371 | 8 | 0.069747
75620 | 8.265 | 0.8 | 365 | 7.5297 | 0.67612 | 8 | 0.20586
75621 | 9.12 | 0.8 | 365 | 8.3087 | 0.021924 | 8 | 0.33061
75622 | 9.975 | 0.8 | 365 | 9.0876 | 0.36773 | 9 | 0.45535
75624 | 8.265 | 0.8 | 365 | 7.5297 | 0.67612 | 8 | 0.20586
75626 | 7.41 | 0.8 | 365 | 6.7508 | 0.33031 | 7 | 0.08112
75512 | 5.51 | 0.8 | 365 | 5.0198 | 0.11741 | 5 | 0.13724
75628 | 6.27 | 0.8 | 365 | 5.7122 | 0.20257 | 5 | 0.91479
75629 | 6.84 | 0.8 | 365 | 6.2315 | 0.76644 | 6 | 0.99796
75511 | 5.88 | 0.8 | 365 | 5.3569 | 0.13256 | 5 | 0.48947
75632 | 9.69 | 0.8 | 365 | 8.828 | 0.58579 | 9 | 0.41377
75631 | 2.8 | 0.8 | 365 | 2.5509 | 0.68217 | 3 | 0.23308
75508 | 6.72 | 0.8 | 365 | 6.1222 | 0.43721 | 6 | 0.5594
75634 | 4.275 | 0.8 | 365 | 3.8947 | 0.72903 | 4 | 0.62372
75515 | 16.53 | 0.8 | 365 | 15.0595 | 0.35224 | 15 | 0.41173
75635 | 7.15 | 0.8 | 365 | 6.5139 | 0.61697 | 7 | 0.1309
75637 | 8.55 | 0.8 | 365 | 7.7894 | 0.45805 | 8 | 0.24745
75638 | 8.55 | 0.8 | 365 | 7.7894 | 0.45805 | 8 | 0.24745
75116 | 9.92 | 0.8 | 365 | 9.0375 | 0.21683 | 9 | 0.25435
75640 | 6.24 | 0.8 | 365 | 5.6849 | 0.12026 | 5 | 0.80515
75509 | 5.6 | 0.8 | 365 | 5.1018 | 0.36434 | 5 | 0.46616
75642 | 8.28 | 0.8 | 365 | 7.5434 | 0.71727 | 8 | 0.26068
75390 | 5.6 | 0.8 | 365 | 5.1018 | 0.36434 | 5 | 0.46616
75644 | 9.975 | 0.8 | 365 | 9.0876 | 0.36773 | 9 | 0.45535
75645 | 11.2 | 0.8 | 365 | 10.2036 | 0.72868 | 10 | 0.93233
75647 | 7.26 | 0.8 | 365 | 6.6142 | 0.91877 | 7 | 0.53292
75643 | 6.4 | 0.8 | 365 | 5.8307 | 0.55924 | 6 | 0.3899
75651 | 9.12 | 0.8 | 365 | 8.3087 | 0.021924 | 8 | 0.33061
75650 | 7.92 | 0.8 | 365 | 7.2154 | 0.72957 | 7 | 0.945
75652 | 4.275 | 0.8 | 365 | 3.8947 | 0.72903 | 4 | 0.62372
75653 | 6.84 | 0.8 | 365 | 6.2315 | 0.76644 | 6 | 0.99796
75391 | 4.2 | 0.8 | 365 | 3.8264 | 0.52325 | 4 | 0.34962
75657 | 9.12 | 0.8 | 365 | 8.3087 | 0.021924 | 8 | 0.33061
75429 | 7.41 | 0.8 | 365 | 6.7508 | 0.33031 | 7 | 0.08112
75424 | 6.44 | 0.8 | 365 | 5.8671 | 0.66899 | 6 | 0.53609
75742 | 8.265 | 0.8 | 365 | 7.5297 | 0.67612 | 8 | 0.20586
75662 | 7.41 | 0.8 | 365 | 6.7508 | 0.33031 | 7 | 0.08112
75663 | 6.84 | 0.8 | 365 | 6.2315 | 0.76644 | 6 | 0.99796
75664 | 2.1 | 0.8 | 365 | 1.9132 | 0.76163 | 2 | 0.67481
75666 | 6.27 | 0.8 | 365 | 5.7122 | 0.20257 | 5 | 0.91479
75667 | 10.4 | 0.8 | 365 | 9.4748 | 0.53377 | 10 | 0.0085888
75669 | 7.125 | 0.8 | 365 | 6.4912 | 0.54838 | 7 | 0.039538
75418 | 5.88 | 0.8 | 365 | 5.3569 | 0.13256 | 5 | 0.48947
75672 | 9.975 | 0.8 | 365 | 9.0876 | 0.36773 | 9 | 0.45535
75670 | 7.8 | 0.8 | 365 | 7.1061 | 0.40033 | 7 | 0.50644
75676 | 12.6 | 0.8 | 365 | 11.4791 | 0.56976 | 12 | 0.048867
75053 | 2.24 | 0.8 | 365 | 2.0407 | 0.14574 | 2 | 0.18647
75026 | 2.24 | 0.8 | 365 | 2.0407 | 0.14574 | 2 | 0.18647
75033 | 3.08 | 0.8 | 365 | 2.806 | 0.45039 | 3 | 0.25639
75679 | 6.84 | 0.8 | 365 | 6.2315 | 0.76644 | 6 | 0.99796
75681 | 5.7 | 0.8 | 365 | 5.1929 | 0.6387 | 5 | 0.83163
75682 | 7.98 | 0.8 | 365 | 7.2701 | 0.89418 | 8 | 0.16428
75684 | 9.69 | 0.8 | 365 | 8.828 | 0.58579 | 9 | 0.41377
75686 | 5.415 | 0.8 | 365 | 4.9333 | 0.85677 | 5 | 0.79005
75024 | 4.2 | 0.8 | 365 | 3.8264 | 0.52325 | 4 | 0.34962
75688 | 9.6 | 0.8 | 365 | 8.746 | 0.33887 | 9 | 0.084851
75689 | 3.9 | 0.8 | 365 | 3.5531 | 0.70016 | 4 | 0.25322
75690 | 3.78 | 0.8 | 365 | 3.4437 | 0.37093 | 3 | 0.81466
75692 | 3.78 | 0.8 | 365 | 3.4437 | 0.37093 | 3 | 0.81466
75693 | 7.25 | 0.8 | 365 | 6.605 | 0.89133 | 7 | 0.49637
75694 | 8.37 | 0.8 | 365 | 7.6254 | 0.9642 | 8 | 0.5896
75695 | 2.97 | 0.8 | 365 | 2.7058 | 0.14859 | 2 | 0.85438
75697 | 12.48 | 0.8 | 365 | 11.3698 | 0.24053 | 11 | 0.61031
75699 | 6.24 | 0.8 | 365 | 5.6849 | 0.12026 | 5 | 0.80515
75700 | 7.28 | 0.8 | 365 | 6.6324 | 0.97364 | 7 | 0.60601
75701 | 4.93 | 0.8 | 365 | 4.4914 | 0.52611 | 5 | 0.017533
75702 | 4.56 | 0.8 | 365 | 4.1543 | 0.51096 | 4 | 0.6653
75703 | 8.4 | 0.8 | 365 | 7.6527 | 0.046509 | 7 | 0.69924
75705 | 13.395 | 0.8 | 365 | 12.2034 | 0.75095 | 12 | 0.95433
75706 | 7.15 | 0.8 | 365 | 6.5139 | 0.61697 | 7 | 0.1309
75707 | 10.92 | 0.8 | 365 | 9.9486 | 0.96046 | 10 | 0.90902
75708 | 10.44 | 0.8 | 365 | 9.5113 | 0.64352 | 10 | 0.15478
75710 | 11.2 | 0.8 | 365 | 10.2036 | 0.72868 | 10 | 0.93233
75712 | 12.54 | 0.8 | 365 | 11.4244 | 0.40515 | 11 | 0.82959
30062 | 1254.87 | 1 | 365 | 1429.046 | 0.62686 | 1429 | 0.67282
75711 | 7.84 | 0.8 | 365 | 7.1426 | 0.51007 | 7 | 0.65263
75713 | 10.395 | 0.8 | 365 | 9.4703 | 0.52005 | 9 | 0.99032
75715 | 77.52 | 0.6 | 365 | 52.9679 | 0.51476 | 53 | 0.48263
75716 | 6.84 | 0.8 | 365 | 6.2315 | 0.76644 | 6 | 0.99796
75717 | 4.275 | 0.8 | 365 | 3.8947 | 0.72903 | 4 | 0.62372
75718 | 6.555 | 0.8 | 365 | 5.9719 | 0.98451 | 6 | 0.95637
75719 | 9.975 | 0.8 | 365 | 9.0876 | 0.36773 | 9 | 0.45535
75432 | 7.54 | 0.8 | 365 | 6.8692 | 0.68699 | 7 | 0.55623
75721 | 6.84 | 0.8 | 365 | 6.2315 | 0.76644 | 6 | 0.99796
75723 | 5.7 | 0.8 | 365 | 5.1929 | 0.6387 | 5 | 0.83163
75448 | 24.085 | 0.8 | 365 | 21.9424 | 0.080377 | 22 | 0.022775
75724 | 3.99 | 0.8 | 365 | 3.635 | 0.94709 | 4 | 0.58214
75726 | 6.84 | 0.8 | 365 | 6.2315 | 0.76644 | 6 | 0.99796
75727 | 4.56 | 0.8 | 365 | 4.1543 | 0.51096 | 4 | 0.6653
75731 | 8.265 | 0.8 | 365 | 7.5297 | 0.67612 | 8 | 0.20586
75734 | 4.225 | 0.8 | 365 | 3.8491 | 0.59185 | 4 | 0.44099
75437 | 13.12 | 0.8 | 365 | 11.9528 | 0.99645 | 12 | 0.9493
75735 | 6.27 | 0.8 | 365 | 5.7122 | 0.20257 | 5 | 0.91479
75736 | 6.555 | 0.8 | 365 | 5.9719 | 0.98451 | 6 | 0.95637
75737 | 6.9 | 0.8 | 365 | 6.2862 | 0.93106 | 7 | 0.21724
75738 | 5.13 | 0.8 | 365 | 4.6736 | 0.074832 | 4 | 0.74847
75739 | 8.55 | 0.8 | 365 | 7.7894 | 0.45805 | 8 | 0.24745
75741 | 9.12 | 0.8 | 365 | 8.3087 | 0.021924 | 8 | 0.33061
75743 | 5.985 | 0.8 | 365 | 5.4526 | 0.42064 | 5 | 0.87321
75744 | 4.275 | 0.8 | 365 | 3.8947 | 0.72903 | 4 | 0.62372
75522 | 6.555 | 1 | 365 | 7.4648 | 0.48063 | 7 | 0.94547
75535 | 7.125 | 1 | 365 | 8.114 | 0.43547 | 8 | 0.54942
75746 | 5.415 | 0.8 | 365 | 4.9333 | 0.85677 | 5 | 0.79005
75747 | 3.705 | 0.8 | 365 | 3.3754 | 0.16516 | 3 | 0.54056
75748 | 5.13 | 0.8 | 365 | 4.6736 | 0.074832 | 4 | 0.74847
75749 | 3.99 | 0.8 | 365 | 3.635 | 0.94709 | 4 | 0.58214
75750 | 4.845 | 0.8 | 365 | 4.414 | 0.2929 | 4 | 0.70689
75751 | 5.13 | 0.8 | 365 | 4.6736 | 0.074832 | 4 | 0.74847
75752 | 6.555 | 0.8 | 365 | 5.9719 | 0.98451 | 6 | 0.95637
75495 | 4.8 | 0.8 | 365 | 4.373 | 0.16943 | 4 | 0.54243
75524 | 7.2 | 0.8 | 365 | 6.5595 | 0.75415 | 7 | 0.31364
75753 | 4.5 | 0.8 | 365 | 4.0997 | 0.34634 | 4 | 0.44602
75754 | 5.695 | 0.8 | 365 | 5.1884 | 0.62498 | 5 | 0.81336
75755 | 7.98 | 0.8 | 365 | 7.2701 | 0.89418 | 8 | 0.16428
75757 | 10.385 | 0.8 | 365 | 9.4612 | 0.49262 | 9 | 0.95377
75758 | 8 | 0.8 | 365 | 7.2883 | 0.94906 | 8 | 0.23738
32233 | 3081.33 | 1 | 365 | 3509.0186 | 0.54449 | 3509 | 0.56309
75759 | 15.075 | 0.8 | 365 | 13.7339 | 0.36025 | 14 | 0.09418
75760 | 8.55 | 0.8 | 365 | 7.7894 | 0.45805 | 8 | 0.24745
65348 | 236.25 | 0.7 | 365 | 188.329 | 0.16018 | 188 | 0.48923
35104 | 138.38 | 0.9 | 365 | 141.8284 | 0.12177 | 141 | 0.9502
75392 | 9.94 | 0.8 | 365 | 9.0557 | 0.2717 | 9 | 0.32744
75761 | 7.125 | 0.8 | 365 | 6.4912 | 0.54838 | 7 | 0.039538
75467 | 6.08 | 0.8 | 365 | 5.5391 | 0.68128 | 6 | 0.22041
75764 | 2.6 | 0.8 | 365 | 2.3687 | 0.13344 | 2 | 0.50215
75665 | 11.07 | 0.8 | 365 | 10.0852 | 0.37201 | 10 | 0.45722
75766 | 5.7 | 0.8 | 365 | 5.1929 | 0.6387 | 5 | 0.83163
75765 | 6.6 | 0.8 | 365 | 6.0129 | 0.10797 | 6 | 0.12084
75668 | 3.92 | 0.8 | 365 | 3.5713 | 0.75504 | 4 | 0.32631
75768 | 5.559 | 0.8 | 365 | 5.0645 | 0.25185 | 5 | 0.31632
75769 | 7.695 | 0.8 | 365 | 7.0105 | 0.11225 | 7 | 0.1227
75770 | 4.88 | 0.8 | 365 | 4.4459 | 0.38892 | 4 | 0.8348
75774 | 3.42 | 0.8 | 365 | 3.1158 | 0.38322 | 3 | 0.49898
75331 | 5.04 | 0.8 | 365 | 4.5916 | 0.82791 | 5 | 0.41955
75329 | 2.85 | 0.8 | 365 | 2.5965 | 0.81935 | 3 | 0.41582
75776 | 3.99 | 0.8 | 365 | 3.635 | 0.94709 | 4 | 0.58214
75513 | 3.08 | 0.8 | 365 | 2.806 | 0.45039 | 3 | 0.25639
75540 | 4.845 | 1 | 365 | 5.5175 | 0.61612 | 6 | 0.13361
75585 | 8.55 | 0.8 | 365 | 7.7894 | 0.45805 | 8 | 0.24745
75780 | 9.405 | 0.8 | 365 | 8.5683 | 0.80386 | 9 | 0.37219
75785 | 8.835 | 0.8 | 365 | 8.049 | 0.23999 | 8 | 0.28903
75783 | 13.8 | 0.8 | 365 | 12.5724 | 0.86212 | 13 | 0.43447
75786 | 8.55 | 0.8 | 365 | 7.7894 | 0.45805 | 8 | 0.24745
75790 | 6.27 | 0.8 | 365 | 5.7122 | 0.20257 | 5 | 0.91479
75791 | 9.1 | 0.8 | 365 | 8.2905 | 0.96705 | 9 | 0.25752
75792 | 13.725 | 0.8 | 365 | 12.504 | 0.65635 | 13 | 0.16037
75793 | 11.375 | 0.8 | 365 | 10.3631 | 0.20881 | 10 | 0.57189
73206 | 9.28 | 0.8 | 365 | 8.4545 | 0.4609 | 8 | 0.91536
75794 | 9.69 | 0.8 | 365 | 8.828 | 0.58579 | 9 | 0.41377
75799 | 4.225 | 0.8 | 365 | 3.8491 | 0.59185 | 4 | 0.44099
75801 | 9.975 | 0.8 | 365 | 9.0876 | 0.36773 | 9 | 0.45535
75803 | 9.69 | 0.8 | 365 | 8.828 | 0.58579 | 9 | 0.41377
75804 | 5.13 | 0.8 | 365 | 4.6736 | 0.074832 | 4 | 0.74847
75805 | 6.27 | 0.8 | 365 | 5.7122 | 0.20257 | 5 | 0.91479
75806 | 5.13 | 0.8 | 365 | 4.6736 | 0.074832 | 4 | 0.74847
75807 | 5.7 | 0.8 | 365 | 5.1929 | 0.6387 | 5 | 0.83163
75808 | 3.99 | 0.8 | 365 | 3.635 | 0.94709 | 4 | 0.58214
75809 | 8.835 | 0.8 | 365 | 8.049 | 0.23999 | 8 | 0.28903
75810 | 6.27 | 0.8 | 365 | 5.7122 | 0.20257 | 5 | 0.91479
75811 | 5.7 | 0.8 | 365 | 5.1929 | 0.6387 | 5 | 0.83163
75812 | 4.845 | 0.8 | 365 | 4.414 | 0.2929 | 4 | 0.70689
75813 | 5.985 | 0.8 | 365 | 5.4526 | 0.42064 | 5 | 0.87321
75814 | 8.55 | 0.8 | 365 | 7.7894 | 0.45805 | 8 | 0.24745
75815 | 11.84 | 0.8 | 365 | 10.7867 | 0.4846 | 11 | 0.27132
75816 | 7.56 | 0.8 | 365 | 6.8875 | 0.74186 | 7 | 0.62932
75817 | 4.76 | 0.8 | 365 | 4.3366 | 0.059688 | 4 | 0.39624
75818 | 9.3 | 0.8 | 365 | 8.4727 | 0.51578 | 8 | 0.98845
75819 | 6.75 | 0.8 | 365 | 6.1495 | 0.51952 | 6 | 0.66904
75820 | 6.875 | 0.8 | 365 | 6.2634 | 0.86247 | 7 | 0.12587
75822 | 10.915 | 0.8 | 365 | 9.944 | 0.94674 | 10 | 0.89074
75826 | 8.64 | 0.8 | 365 | 7.8714 | 0.70498 | 8 | 0.57637
75828 | 11.2 | 0.8 | 365 | 10.2036 | 0.72868 | 10 | 0.93233
75829 | 4.27 | 0.8 | 365 | 3.8901 | 0.71531 | 4 | 0.60545
75830 | 4.875 | 0.8 | 365 | 4.4413 | 0.37521 | 4 | 0.81653
75833 | 2.32 | 0.8 | 365 | 2.1136 | 0.36523 | 2 | 0.47884
75832 | 9.24 | 0.8 | 365 | 8.418 | 0.35116 | 8 | 0.76917
75823 | 3.64 | 0.8 | 365 | 3.3162 | 0.98682 | 4 | 0.30301
75824 | 14 | 0.8 | 365 | 12.7546 | 0.41085 | 13 | 0.16541
75834 | 6.555 | 0.8 | 365 | 5.9719 | 0.98451 | 6 | 0.95637
75835 | 4.845 | 0.8 | 365 | 4.414 | 0.2929 | 4 | 0.70689
75836 | 9.975 | 0.8 | 365 | 9.0876 | 0.36773 | 9 | 0.45535
75837 | 4.845 | 0.8 | 365 | 4.414 | 0.2929 | 4 | 0.70689
75838 | 5.8 | 0.8 | 365 | 5.284 | 0.91307 | 6 | 0.1971
75839 | 8.55 | 0.8 | 365 | 7.7894 | 0.45805 | 8 | 0.24745
75840 | 3.19 | 0.8 | 365 | 2.9062 | 0.75219 | 3 | 0.6584
75841 | 4.8 | 0.8 | 365 | 4.373 | 0.16943 | 4 | 0.54243
75843 | 13 | 0.8 | 365 | 11.8435 | 0.66722 | 12 | 0.51074
75845 | 8.265 | 0.8 | 365 | 7.5297 | 0.67612 | 8 | 0.20586
75847 | 9.57 | 0.8 | 365 | 8.7187 | 0.25656 | 8 | 0.97521
75848 | 9.12 | 0.8 | 365 | 8.3087 | 0.021924 | 8 | 0.33061
75850 | 4.56 | 0.8 | 365 | 4.1543 | 0.51096 | 4 | 0.6653
75851 | 3.705 | 0.8 | 365 | 3.3754 | 0.16516 | 3 | 0.54056
75853 | 4.93 | 0.8 | 365 | 4.4914 | 0.52611 | 5 | 0.017533
75855 | 8.41 | 0.8 | 365 | 7.6618 | 0.073945 | 7 | 0.73579
75856 | 5.415 | 0.8 | 365 | 4.9333 | 0.85677 | 5 | 0.79005
75857 | 9.69 | 0.8 | 365 | 8.828 | 0.58579 | 9 | 0.41377
75861 | 2.61 | 0.8 | 365 | 2.3778 | 0.16088 | 2 | 0.53869
75863 | 4.56 | 0.8 | 365 | 4.1543 | 0.51096 | 4 | 0.6653
75862 | 7.8 | 0.8 | 365 | 7.1061 | 0.40033 | 7 | 0.50644
75865 | 5.7 | 0.8 | 365 | 5.1929 | 0.6387 | 5 | 0.83163
75864 | 15.41 | 0.8 | 365 | 14.0391 | 0.27937 | 14 | 0.3185
75866 | 3.99 | 0.8 | 365 | 3.635 | 0.94709 | 4 | 0.58214
75867 | 7.42 | 1 | 365 | 8.4499 | 0.44719 | 8 | 0.89708
75868 | 9.975 | 0.8 | 365 | 9.0876 | 0.36773 | 9 | 0.45535
75381 | 8.925 | 0.8 | 365 | 8.131 | 0.48692 | 8 | 0.61795
75704 | 5.13 | 0.8 | 365 | 4.6736 | 0.074832 | 4 | 0.74847
75553 | 11 | 0.8 | 365 | 10.0214 | 0.17995 | 10 | 0.20139
72620 | 10.08 | 0.8 | 365 | 9.1833 | 0.65581 | 9 | 0.83909
75561 | 9.12 | 0.8 | 365 | 8.3087 | 0.021924 | 8 | 0.33061
75568 | 5.13 | 0.8 | 365 | 4.6736 | 0.074832 | 4 | 0.74847
75641 | 7.125 | 0.8 | 365 | 6.4912 | 0.54838 | 7 | 0.039538
75633 | 6.96 | 0.8 | 365 | 6.3408 | 0.095679 | 6 | 0.43652
75660 | 3.42 | 0.8 | 365 | 3.1158 | 0.38322 | 3 | 0.49898
75636 | 4.845 | 0.8 | 365 | 4.414 | 0.2929 | 4 | 0.70689
75618 | 8.25 | 0.8 | 365 | 7.5161 | 0.63496 | 8 | 0.15104
75654 | 9.15 | 0.8 | 365 | 8.336 | 0.10423 | 8 | 0.44025
75756 | 7.695 | 0.8 | 365 | 7.0105 | 0.11225 | 7 | 0.1227
75763 | 13.05 | 0.8 | 365 | 11.8891 | 0.8044 | 12 | 0.69347
75789 | 2.925 | 0.8 | 365 | 2.6648 | 0.025124 | 2 | 0.68992
75802 | 10.725 | 0.8 | 365 | 9.7709 | 0.42545 | 10 | 0.19636
75821 | 9.6 | 0.8 | 365 | 8.746 | 0.33887 | 9 | 0.084851
74545 | 10 | 0.8 | 365 | 9.1104 | 0.43632 | 9 | 0.54672
75114 | 3.6 | 0.8 | 365 | 3.2797 | 0.87708 | 4 | 0.15682
75166 | 4.5 | 0.8 | 365 | 4.0997 | 0.34634 | 4 | 0.44602
75261 | 5.8 | 0.8 | 365 | 5.284 | 0.91307 | 6 | 0.1971
75345 | 7.7 | 0.8 | 365 | 7.015 | 0.12597 | 7 | 0.14097
75874 | 5.13 | 0.8 | 365 | 4.6736 | 0.074832 | 4 | 0.74847
75876 | 10.26 | 1 | 365 | 11.6841 | 0.18708 | 11 | 0.87117
75877 | 9.57 | 0.8 | 365 | 8.7187 | 0.25656 | 8 | 0.97521
75878 | 9.975 | 0.8 | 365 | 9.0876 | 0.36773 | 9 | 0.45535
75881 | 3.19 | 0.8 | 365 | 2.9062 | 0.75219 | 3 | 0.6584
75879 | 7.83 | 0.8 | 365 | 7.1334 | 0.48264 | 7 | 0.61608
75883 | 3.9 | 0.8 | 365 | 3.5531 | 0.70016 | 4 | 0.25322
75886 | 2.28 | 0.8 | 365 | 2.0772 | 0.25548 | 2 | 0.33265
75439 | 9.975 | 1 | 365 | 11.3595 | 0.20966 | 11 | 0.56919
75890 | 7.54 | 0.8 | 365 | 6.8692 | 0.68699 | 7 | 0.55623
75894 | 8.55 | 0.8 | 365 | 7.7894 | 0.45805 | 8 | 0.24745
73990 | 5.225 | 0.8 | 365 | 4.7602 | 0.33548 | 5 | 0.095661
75896 | 3.48 | 0.8 | 365 | 3.1704 | 0.54784 | 3 | 0.71826
73653 | 7.56 | 0.8 | 365 | 6.8875 | 0.74186 | 7 | 0.62932
73652 | 10.15 | 0.8 | 365 | 9.2471 | 0.84786 | 10 | 0.094921
75905 | 7.8 | 0.8 | 365 | 7.1061 | 0.40033 | 7 | 0.50644
75904 | 4.35 | 0.8 | 365 | 3.963 | 0.9348 | 4 | 0.89782
75908 | 4.93 | 0.8 | 365 | 4.4914 | 0.52611 | 5 | 0.017533
75907 | 8.4 | 0.8 | 365 | 7.6527 | 0.046509 | 7 | 0.69924
75910 | 7.25 | 0.8 | 365 | 6.605 | 0.89133 | 7 | 0.49637
75918 | 8.55 | 0.8 | 365 | 7.7894 | 0.45805 | 8 | 0.24745
75859 | 9 | 0.8 | 365 | 8.1994 | 0.69269 | 8 | 0.89205
75919 | 4.275 | 0.8 | 365 | 3.8947 | 0.72903 | 4 | 0.62372
75920 | 14.3 | 0.8 | 365 | 13.0279 | 0.23394 | 13 | 0.26181
75604 | 10.73 | 0.8 | 365 | 9.7755 | 0.43917 | 10 | 0.21463
75921 | 2.1 | 0.8 | 365 | 1.9132 | 0.76163 | 2 | 0.67481
75922 | 7.695 | 0.8 | 365 | 7.0105 | 0.11225 | 7 | 0.1227
75923 | 12.825 | 1 | 365 | 14.6051 | 0.98385 | 15 | 0.58896
75924 | 13.11 | 1 | 365 | 14.9297 | 0.96127 | 15 | 0.89094
75925 | 13.395 | 0.8 | 365 | 12.2034 | 0.75095 | 12 | 0.95433
75926 | 11.4 | 0.8 | 365 | 10.3859 | 0.2774 | 10 | 0.66326
75927 | 12.54 | 0.8 | 365 | 11.4244 | 0.40515 | 11 | 0.82959
75928 | 13.395 | 0.8 | 365 | 12.2034 | 0.75095 | 12 | 0.95433
75282 | 7.26 | 0.8 | 365 | 6.6142 | 0.91877 | 7 | 0.53292
75929 | 13.11 | 0.8 | 365 | 11.9437 | 0.96902 | 12 | 0.91275
75930 | 10.545 | 0.8 | 365 | 9.6069 | 0.9316 | 10 | 0.53852
75931 | 10.26 | 0.8 | 365 | 9.3473 | 0.14966 | 9 | 0.49693
75932 | 10.83 | 0.8 | 365 | 9.8666 | 0.71353 | 10 | 0.5801
75933 | 13.395 | 0.8 | 365 | 12.2034 | 0.75095 | 12 | 0.95433
75934 | 13.395 | 0.8 | 365 | 12.2034 | 0.75095 | 12 | 0.95433
75935 | 11.115 | 0.8 | 365 | 10.1262 | 0.49547 | 10 | 0.62168
75936 | 13.11 | 0.8 | 365 | 11.9437 | 0.96902 | 12 | 0.91275
29938 | 1268.01 | 1 | 365 | 1444.0098 | 0.69102 | 1444 | 0.7008
75937 | 11.4 | 0.8 | 365 | 10.3859 | 0.2774 | 10 | 0.66326
75938 | 12.825 | 0.8 | 365 | 11.6841 | 0.18708 | 11 | 0.87117
75939 | 12.54 | 0.8 | 365 | 11.4244 | 0.40515 | 11 | 0.82959
75940 | 7.68 | 0.8 | 365 | 6.9968 | 0.071094 | 7 | 0.067881
75941 | 4.48 | 0.8 | 365 | 4.0815 | 0.29147 | 4 | 0.37293
75942 | 6.6 | 0.8 | 365 | 6.0129 | 0.10797 | 6 | 0.12084
75943 | 6.84 | 0.8 | 365 | 6.2315 | 0.76644 | 6 | 0.99796
75944 | 9.405 | 0.8 | 365 | 8.5683 | 0.80386 | 9 | 0.37219
75945 | 5.94 | 0.8 | 365 | 5.4116 | 0.29717 | 5 | 0.70875
75947 | 13.395 | 0.8 | 365 | 12.2034 | 0.75095 | 12 | 0.95433
75949 | 13.11 | 0.8 | 365 | 11.9437 | 0.96902 | 12 | 0.91275
75950 | 13.395 | 0.8 | 365 | 12.2034 | 0.75095 | 12 | 0.95433
75951 | 11.97 | 0.8 | 365 | 10.9051 | 0.84128 | 11 | 0.74642
75952 | 13.11 | 0.8 | 365 | 11.9437 | 0.96902 | 12 | 0.91275
75953 | 10.83 | 0.8 | 365 | 9.8666 | 0.71353 | 10 | 0.5801
75954 | 13.395 | 0.8 | 365 | 12.2034 | 0.75095 | 12 | 0.95433
73231 | 10.26 | 0.8 | 365 | 9.3473 | 0.14966 | 9 | 0.49693
75957 | 5.7 | 0.8 | 365 | 5.1929 | 0.6387 | 5 | 0.83163
75958 | 11.115 | 0.8 | 365 | 10.1262 | 0.49547 | 10 | 0.62168
75959 | 8.4 | 0.8 | 365 | 7.6527 | 0.046509 | 7 | 0.69924
75696 | 11.685 | 0.8 | 365 | 10.6455 | 0.05934 | 10 | 0.70484
75961 | 6.5 | 0.8 | 365 | 5.9218 | 0.83361 | 6 | 0.75537
75964 | 5.025 | 0.8 | 365 | 4.578 | 0.78675 | 5 | 0.36473
75967 | 10.15 | 0.8 | 365 | 9.2471 | 0.84786 | 10 | 0.094921
75966 | 6.93 | 0.8 | 365 | 6.3135 | 0.01337 | 6 | 0.32688
75970 | 12.825 | 0.8 | 365 | 11.6841 | 0.18708 | 11 | 0.87117
75972 | 6.89 | 0.8 | 365 | 6.2771 | 0.90362 | 7 | 0.18069
75974 | 9.6 | 0.8 | 365 | 8.746 | 0.33887 | 9 | 0.084851
75975 | 12.21 | 0.8 | 365 | 11.1238 | 0.49975 | 11 | 0.62355
75148 | 5.04 | 0.8 | 365 | 4.5916 | 0.82791 | 5 | 0.41955
75976 | 8.4 | 0.8 | 365 | 7.6527 | 0.046509 | 7 | 0.69924
75977 | 8.41 | 0.8 | 365 | 7.6618 | 0.073945 | 7 | 0.73579
75979 | 13.395 | 0.8 | 365 | 12.2034 | 0.75095 | 12 | 0.95433
50553 | 200.07 | 0.9 | 365 | 205.0557 | 0.53326 | 205 | 0.58901
75980 | 11.31 | 0.8 | 365 | 10.3039 | 0.030478 | 10 | 0.33434
75981 | 11.02 | 0.8 | 365 | 10.0397 | 0.23482 | 10 | 0.27449
75982 | 8.7 | 0.8 | 365 | 7.926 | 0.8696 | 8 | 0.79565
75983 | 13.11 | 0.8 | 365 | 11.9437 | 0.96902 | 12 | 0.91275
75984 | 13.63 | 0.8 | 365 | 12.4175 | 0.3957 | 12 | 0.81318
75985 | 13.63 | 0.8 | 365 | 12.4175 | 0.3957 | 12 | 0.81318
73651 | 10.8 | 1 | 365 | 12.299 | 0.039032 | 12 | 0.33807
75008 | 20.1 | 0.8 | 365 | 18.3119 | 0.147 | 18 | 0.45891
75012 | 6.825 | 0.8 | 365 | 6.2178 | 0.72529 | 6 | 0.94314
75989 | 10.64 | 0.8 | 365 | 9.6935 | 0.19224 | 9 | 0.88571
73699 | 7.32 | 1 | 365 | 8.336 | 0.10423 | 8 | 0.44025
75991 | 5.88 | 0.8 | 365 | 5.3569 | 0.13256 | 5 | 0.48947
75996 | 4.62 | 0.8 | 365 | 4.209 | 0.67558 | 4 | 0.88458
75997 | 8.91 | 0.8 | 365 | 8.1174 | 0.44576 | 8 | 0.56313
75998 | 10.64 | 0.8 | 365 | 9.6935 | 0.19224 | 9 | 0.88571
76000 | 4.62 | 0.8 | 365 | 4.209 | 0.67558 | 4 | 0.88458
76009 | 5.13 | 0.8 | 365 | 4.6736 | 0.074832 | 4 | 0.74847
73765 | 10.137 | 0.8 | 365 | 9.2352 | 0.8122 | 10 | 0.04741
76015 | 10.56 | 0.8 | 365 | 9.6206 | 0.97275 | 10 | 0.59334
76018 | 4.68 | 0.8 | 365 | 4.2637 | 0.8402 | 5 | 0.10386
76020 | 12.15 | 0.8 | 365 | 11.0691 | 0.33513 | 11 | 0.40426
76030 | 6.25 | 1 | 365 | 7.1175 | 0.43462 | 7 | 0.55212
76033 | 5.7 | 0.8 | 365 | 5.1929 | 0.6387 | 5 | 0.83163
76035 | 7.035 | 0.8 | 365 | 6.4092 | 0.30145 | 6 | 0.71062
76032 | 11.76 | 0.8 | 365 | 10.7138 | 0.26511 | 10 | 0.97894
76042 | 8.96 | 0.8 | 365 | 8.1629 | 0.58294 | 8 | 0.74586
76041 | 3.92 | 0.8 | 365 | 3.5713 | 0.75504 | 4 | 0.32631
76047 | 8.12 | 0.8 | 365 | 7.3976 | 0.27829 | 7 | 0.67594
76049 | 7.28 | 0.8 | 365 | 6.6324 | 0.97364 | 7 | 0.60601
76052 | 4.29 | 0.8 | 365 | 3.9084 | 0.77018 | 4 | 0.67854
4611 | 1159.2 | 1 | 365 | 1320.097 | 0.52277 | 1320 | 0.61973
76055 | 7.56 | 0.8 | 365 | 6.8875 | 0.74186 | 7 | 0.62932
76057 | 6.72 | 0.8 | 365 | 6.1222 | 0.43721 | 6 | 0.5594
76059 | 10.325 | 0.8 | 365 | 9.4065 | 0.328 | 9 | 0.73449
76060 | 5.6 | 0.8 | 365 | 5.1018 | 0.36434 | 5 | 0.46616
76062 | 6.4 | 0.8 | 365 | 5.8307 | 0.55924 | 6 | 0.3899
76063 | 6 | 0.8 | 365 | 5.4662 | 0.46179 | 5 | 0.92803
76065 | 10.56 | 0.8 | 365 | 9.6206 | 0.97275 | 10 | 0.59334
76053 | 12.6 | 0.8 | 365 | 11.4791 | 0.56976 | 12 | 0.048867
76068 | 5.76 | 0.8 | 365 | 5.2476 | 0.80332 | 6 | 0.050911
76069 | 24.82 | 0.8 | 365 | 22.612 | 0.096946 | 22 | 0.70896
76071 | 10.8 | 0.8 | 365 | 9.8392 | 0.63123 | 10 | 0.47046
75217 | 23.52 | 0.8 | 365 | 21.4277 | 0.53022 | 21 | 0.95789
76073 | 5.135 | 0.8 | 365 | 4.6782 | 0.08855 | 4 | 0.76674
76075 | 6.4 | 0.8 | 365 | 5.8307 | 0.55924 | 6 | 0.3899
76078 | 9.76 | 0.8 | 365 | 8.8918 | 0.77785 | 9 | 0.6696
76082 | 4.69 | 0.8 | 365 | 4.2728 | 0.86763 | 5 | 0.14041
76084 | 4.16 | 0.8 | 365 | 3.7899 | 0.41351 | 4 | 0.20344
76087 | 7.67 | 0.8 | 365 | 6.9877 | 0.043657 | 7 | 0.031334
76089 | 2.12 | 0.8 | 365 | 1.9314 | 0.8165 | 2 | 0.7479
76090 | 11.655 | 0.8 | 365 | 10.6182 | 0.97703 | 11 | 0.5952
76086 | 9.45 | 0.8 | 365 | 8.6093 | 0.92732 | 9 | 0.53665
76092 | 7.67 | 0.8 | 365 | 6.9877 | 0.043657 | 7 | 0.031334
75846 | 6.84 | 0.8 | 365 | 6.2315 | 0.76644 | 6 | 0.99796
75849 | 5.13 | 0.8 | 365 | 4.6736 | 0.074832 | 4 | 0.74847
75854 | 9.69 | 0.8 | 365 | 8.828 | 0.58579 | 9 | 0.41377
76094 | 6 | 0.8 | 365 | 5.4662 | 0.46179 | 5 | 0.92803
75673 | 2.28 | 0.8 | 365 | 2.0772 | 0.25548 | 2 | 0.33265
76096 | 9.8 | 0.8 | 365 | 8.9282 | 0.88759 | 9 | 0.81579
76103 | 7.32 | 0.8 | 365 | 6.6688 | 0.083386 | 6 | 0.7522
76106 | 12.73 | 0.8 | 365 | 11.5975 | 0.92644 | 12 | 0.52397
35301 | 129.14 | 1 | 365 | 147.0646 | 0.8908 | 147 | 0.95543
76111 | 2.1 | 0.8 | 365 | 1.9132 | 0.76163 | 2 | 0.67481
76113 | 6.72 | 0.8 | 365 | 6.1222 | 0.43721 | 6 | 0.5594
76115 | 8.64 | 0.8 | 365 | 7.8714 | 0.70498 | 8 | 0.57637
76099 | 8.37 | 0.8 | 365 | 7.6254 | 0.9642 | 8 | 0.5896
76117 | 15.435 | 0.8 | 365 | 14.0619 | 0.34796 | 14 | 0.40986
76118 | 5.94 | 0.8 | 365 | 5.4116 | 0.29717 | 5 | 0.70875
76108 | 11.31 | 0.8 | 365 | 10.3039 | 0.030478 | 10 | 0.33434
76119 | 16.64 | 0.8 | 365 | 15.1597 | 0.65404 | 15 | 0.81374
76120 | 12.21 | 0.8 | 365 | 11.1238 | 0.49975 | 11 | 0.62355
76121 | 6.6 | 0.8 | 365 | 6.0129 | 0.10797 | 6 | 0.12084
76127 | 5.8 | 0.8 | 365 | 5.284 | 0.91307 | 6 | 0.1971
75858 | 5.22 | 0.8 | 365 | 4.7556 | 0.32176 | 5 | 0.077388
76128 | 13.2 | 0.8 | 365 | 12.0257 | 0.21594 | 12 | 0.24167
76129 | 7.92 | 0.8 | 365 | 7.2154 | 0.72957 | 7 | 0.945
76131 | 9.69 | 0.8 | 365 | 8.828 | 0.58579 | 9 | 0.41377
76135 | 7.695 | 0.8 | 365 | 7.0105 | 0.11225 | 7 | 0.1227
76136 | 11.89 | 0.8 | 365 | 10.8323 | 0.62178 | 11 | 0.45405
74820 | 13.725 | 0.8 | 365 | 12.504 | 0.65635 | 13 | 0.16037
76142 | 12.18 | 0.8 | 365 | 11.0965 | 0.41744 | 11 | 0.5139
76144 | 11.44 | 0.8 | 365 | 10.4223 | 0.38715 | 10 | 0.80945
76145 | 8.1 | 0.8 | 365 | 7.3794 | 0.22342 | 7 | 0.60284
76146 | 7.25 | 0.8 | 365 | 6.605 | 0.89133 | 7 | 0.49637
76147 | 7.521 | 0.8 | 365 | 6.8519 | 0.63486 | 7 | 0.48679
76148 | 9.81 | 0.8 | 365 | 8.9373 | 0.91503 | 9 | 0.85233
76149 | 9.66 | 0.8 | 365 | 8.8006 | 0.50349 | 9 | 0.30413
76150 | 8.19 | 0.8 | 365 | 7.4614 | 0.47035 | 7 | 0.93176
76151 | 6.3 | 0.8 | 365 | 5.7396 | 0.28488 | 6 | 0.024434
76153 | 3.08 | 0.8 | 365 | 2.806 | 0.45039 | 3 | 0.25639
76154 | 5.8 | 0.8 | 365 | 5.284 | 0.91307 | 6 | 0.1971
76155 | 10.83 | 0.8 | 365 | 9.8666 | 0.71353 | 10 | 0.5801
65163 | 612 | 0.9 | 365 | 627.251 | 0.99063 | 628 | 0.24167
75963 | 11.97 | 0.8 | 365 | 10.9051 | 0.84128 | 11 | 0.74642
76066 | 8.68 | 0.8 | 365 | 7.9078 | 0.81473 | 8 | 0.72255
75995 | 8.58 | 0.8 | 365 | 7.8167 | 0.54036 | 8 | 0.35709
76081 | 9.24 | 0.8 | 365 | 8.418 | 0.35116 | 8 | 0.76917
75915 | 5.13 | 0.8 | 365 | 4.6736 | 0.074832 | 4 | 0.74847
16878 | 5998.86 | 0.7 | 365 | 4782.0512 | 0.33123 | 4782 | 0.38246
75973 | 5.36 | 0.8 | 365 | 4.8832 | 0.70587 | 5 | 0.58904
75592 | 9.12 | 0.8 | 365 | 8.3087 | 0.021924 | 8 | 0.33061
36670 | 174 | 0.9 | 365 | 178.3361 | 0.065964 | 178 | 0.40204
75658 | 7.41 | 0.8 | 365 | 6.7508 | 0.33031 | 7 | 0.08112
75288 | 5.985 | 0.8 | 365 | 5.4526 | 0.42064 | 5 | 0.87321
75771 | 6.9 | 1 | 365 | 7.8577 | 0.66383 | 8 | 0.52155
75969 | 10.395 | 0.8 | 365 | 9.4703 | 0.52005 | 9 | 0.99032
76156 | 5.04 | 0.8 | 365 | 4.5916 | 0.82791 | 5 | 0.41955
76157 | 8.58 | 0.8 | 365 | 7.8167 | 0.54036 | 8 | 0.35709
76158 | 9.24 | 0.8 | 365 | 8.418 | 0.35116 | 8 | 0.76917
76159 | 13.407 | 0.8 | 365 | 12.2143 | 0.78387 | 12 | 0.99819
76162 | 2.52 | 0.8 | 365 | 2.2958 | 0.91395 | 3 | 0.20977
76164 | 10.08 | 0.8 | 365 | 9.1833 | 0.65581 | 9 | 0.83909
76166 | 3.2 | 0.8 | 365 | 2.9153 | 0.77962 | 3 | 0.69495
76167 | 11.825 | 0.8 | 365 | 10.773 | 0.44345 | 11 | 0.2165
76168 | 7.02 | 0.8 | 365 | 6.3955 | 0.2603 | 6 | 0.6558
76169 | 4.95 | 0.8 | 365 | 4.5096 | 0.58098 | 5 | 0.090626
76172 | 7.965 | 0.8 | 365 | 7.2564 | 0.85303 | 8 | 0.10946
76177 | 5.76 | 0.8 | 365 | 5.2476 | 0.80332 | 6 | 0.050911
76180 | 5.76 | 0.8 | 365 | 5.2476 | 0.80332 | 6 | 0.050911
76181 | 6.84 | 0.8 | 365 | 6.2315 | 0.76644 | 6 | 0.99796
76184 | 3.42 | 0.8 | 365 | 3.1158 | 0.38322 | 3 | 0.49898
76185 | 4.68 | 0.8 | 365 | 4.2637 | 0.8402 | 5 | 0.10386
76192 | 6.9 | 0.8 | 365 | 6.2862 | 0.93106 | 7 | 0.21724
32462 | 1234.8 | 1 | 365 | 1406.1902 | 0.79599 | 1406 | 0.98623
76194 | 6 | 0.8 | 365 | 5.4662 | 0.46179 | 5 | 0.92803
76195 | 6.3 | 0.8 | 365 | 5.7396 | 0.28488 | 6 | 0.024434
76196 | 10.73 | 0.8 | 365 | 9.7755 | 0.43917 | 10 | 0.21463
76189 | 3.924 | 0.8 | 365 | 3.5749 | 0.76601 | 4 | 0.34093
76200 | 9.69 | 0.8 | 365 | 8.828 | 0.58579 | 9 | 0.41377
76201 | 11.4 | 0.8 | 365 | 10.3859 | 0.2774 | 10 | 0.66326
76202 | 13.5 | 0.8 | 365 | 12.299 | 0.039032 | 12 | 0.33807
76132 | 5.415 | 0.8 | 365 | 4.9333 | 0.85677 | 5 | 0.79005
76203 | 10.791 | 0.8 | 365 | 9.831 | 0.60653 | 10 | 0.43757
76133 | 9.405 | 0.8 | 365 | 8.5683 | 0.80386 | 9 | 0.37219
76134 | 3.135 | 0.8 | 365 | 2.8561 | 0.60129 | 3 | 0.4574
76138 | 9.405 | 0.8 | 365 | 8.5683 | 0.80386 | 9 | 0.37219
76139 | 5.7 | 0.8 | 365 | 5.1929 | 0.6387 | 5 | 0.83163
76206 | 8.4 | 0.8 | 365 | 7.6527 | 0.046509 | 7 | 0.69924
76211 | 6.935 | 0.8 | 365 | 6.3181 | 0.027088 | 6 | 0.34515
76215 | 4.29 | 0.8 | 365 | 3.9084 | 0.77018 | 4 | 0.67854
76220 | 8.97 | 0.8 | 365 | 8.172 | 0.61038 | 8 | 0.78241
75884 | 3.99 | 0.8 | 365 | 3.635 | 0.94709 | 4 | 0.58214
76186 | 9.52 | 0.8 | 365 | 8.6731 | 0.11938 | 8 | 0.79248
76187 | 14.31 | 0.8 | 365 | 13.037 | 0.26137 | 13 | 0.29836
76226 | 7.875 | 0.8 | 365 | 7.1744 | 0.6061 | 7 | 0.78054
76229 | 12.21 | 0.8 | 365 | 11.1238 | 0.49975 | 11 | 0.62355
76230 | 11.16 | 0.8 | 365 | 10.1672 | 0.61893 | 10 | 0.78614
76231 | 11.16 | 0.8 | 365 | 10.1672 | 0.61893 | 10 | 0.78614
76232 | 4.02 | 0.8 | 365 | 3.6624 | 0.029401 | 3 | 0.69178
76234 | 10.395 | 0.8 | 365 | 9.4703 | 0.52005 | 9 | 0.99032
76235 | 5.51 | 0.8 | 365 | 5.0198 | 0.11741 | 5 | 0.13724
76224 | 5.46 | 0.8 | 365 | 4.9743 | 0.98023 | 5 | 0.95451
75358 | 7.02 | 0.8 | 365 | 6.3955 | 0.2603 | 6 | 0.6558
76240 | 8.4 | 0.8 | 365 | 7.6527 | 0.046509 | 7 | 0.69924
76237 | 7.2 | 0.8 | 365 | 6.5595 | 0.75415 | 7 | 0.31364
76241 | 9 | 0.8 | 365 | 8.1994 | 0.69269 | 8 | 0.89205
76245 | 10.72 | 0.8 | 365 | 9.7663 | 0.41174 | 10 | 0.17808
76246 | 7.68 | 0.8 | 365 | 6.9968 | 0.071094 | 7 | 0.067881
75283 | 11.39 | 0.8 | 365 | 10.3767 | 0.24997 | 10 | 0.62671
76248 | 10.24 | 0.8 | 365 | 9.329 | 0.094792 | 9 | 0.42384
76249 | 13.44 | 0.8 | 365 | 12.2444 | 0.87441 | 13 | 0.11879
76250 | 9.69 | 0.8 | 365 | 8.828 | 0.58579 | 9 | 0.41377
76252 | 6.27 | 0.8 | 365 | 5.7122 | 0.20257 | 5 | 0.91479
76255 | 7.8 | 0.8 | 365 | 7.1061 | 0.40033 | 7 | 0.50644
76256 | 4.275 | 0.8 | 365 | 3.8947 | 0.72903 | 4 | 0.62372
75914 | 7.2 | 0.8 | 365 | 6.5595 | 0.75415 | 7 | 0.31364
76258 | 6.6 | 0.8 | 365 | 6.0129 | 0.10797 | 6 | 0.12084
76259 | 6.175 | 0.8 | 365 | 5.6257 | 0.94193 | 6 | 0.5676
76260 | 7.2 | 0.8 | 365 | 6.5595 | 0.75415 | 7 | 0.31364
76262 | 9.38 | 0.8 | 365 | 8.5456 | 0.73527 | 9 | 0.28082
75948 | 10.83 | 0.8 | 365 | 9.8666 | 0.71353 | 10 | 0.5801
75946 | 10.83 | 0.8 | 365 | 9.8666 | 0.71353 | 10 | 0.5801
76271 | 12 | 0.8 | 365 | 10.9325 | 0.92358 | 11 | 0.85606
76273 | 6.84 | 0.8 | 365 | 6.2315 | 0.76644 | 6 | 0.99796
76275 | 4.69 | 0.8 | 365 | 4.2728 | 0.86763 | 5 | 0.14041
76272 | 5.525 | 0.8 | 365 | 5.0335 | 0.15857 | 5 | 0.19206
76276 | 24.84 | 0.8 | 365 | 22.6302 | 0.15182 | 22 | 0.78205
76274 | 10.92 | 0.8 | 365 | 9.9486 | 0.96046 | 10 | 0.90902
75978 | 13.395 | 0.8 | 365 | 12.2034 | 0.75095 | 12 | 0.95433
75987 | 6.38 | 0.8 | 365 | 5.8124 | 0.50437 | 6 | 0.31681
75990 | 3.19 | 0.8 | 365 | 2.9062 | 0.75219 | 3 | 0.6584
76280 | 13.325 | 0.8 | 365 | 12.1396 | 0.5589 | 12 | 0.6985
76278 | 9.9 | 0.8 | 365 | 9.0193 | 0.16196 | 9 | 0.18125
75993 | 13.395 | 0.8 | 365 | 12.2034 | 0.75095 | 12 | 0.95433
76282 | 15.36 | 0.8 | 365 | 13.9936 | 0.14219 | 14 | 0.13576
76281 | 4.875 | 0.8 | 365 | 4.4413 | 0.37521 | 4 | 0.81653
76283 | 2.8 | 0.8 | 365 | 2.5509 | 0.68217 | 3 | 0.23308
76285 | 12.2 | 0.8 | 365 | 11.1147 | 0.47231 | 11 | 0.587
64944 | 48.24 | 0.9 | 365 | 49.4421 | 0.89691 | 50 | 0.33905
76286 | 6.3 | 0.8 | 365 | 5.7396 | 0.28488 | 6 | 0.024434
76289 | 5.7 | 0.8 | 365 | 5.1929 | 0.6387 | 5 | 0.83163
76290 | 3.99 | 0.8 | 365 | 3.635 | 0.94709 | 4 | 0.58214
76291 | 9.35 | 0.8 | 365 | 8.5182 | 0.65296 | 9 | 0.17118
76254 | 103.005 | 0.6 | 365 | 70.3813 | 0.95586 | 71 | 0.33712
76294 | 24.96 | 0.8 | 365 | 22.7396 | 0.48105 | 23 | 0.22061
76295 | 4.425 | 0.8 | 365 | 4.0314 | 0.14057 | 4 | 0.17192
76297 | 5.2 | 0.8 | 365 | 4.7374 | 0.26689 | 5 | 0.0042944
76298 | 4.64 | 0.8 | 365 | 4.2272 | 0.73045 | 4 | 0.95768
76299 | 5.12 | 0.8 | 365 | 4.6645 | 0.047396 | 4 | 0.71192
76300 | 8.91 | 0.8 | 365 | 8.1174 | 0.44576 | 8 | 0.56313
76423 | 5.6 | 0.8 | 365 | 5.1018 | 0.36434 | 5 | 0.46616
75339 | 8 | 0.8 | 365 | 7.2883 | 0.94906 | 8 | 0.23738
76301 | 8.58 | 0.8 | 365 | 7.8167 | 0.54036 | 8 | 0.35709
76302 | 13.5 | 0.8 | 365 | 12.299 | 0.039032 | 12 | 0.33807
76305 | 7.26 | 0.8 | 365 | 6.6142 | 0.91877 | 7 | 0.53292
76306 | 7.92 | 0.8 | 365 | 7.2154 | 0.72957 | 7 | 0.945
76307 | 11.88 | 0.8 | 365 | 10.8232 | 0.59435 | 11 | 0.4175
76308 | 9.8 | 0.8 | 365 | 8.9282 | 0.88759 | 9 | 0.81579
76309 | 4.48 | 0.8 | 365 | 4.0815 | 0.29147 | 4 | 0.37293
76310 | 6.12 | 0.8 | 365 | 5.5756 | 0.79103 | 6 | 0.36659
76316 | 12.24 | 0.8 | 365 | 11.1511 | 0.58206 | 11 | 0.73319
76266 | 2.9 | 0.8 | 365 | 2.642 | 0.95653 | 3 | 0.59855
76318 | 13.5 | 0.8 | 365 | 12.299 | 0.039032 | 12 | 0.33807
76320 | 9.12 | 0.8 | 365 | 8.3087 | 0.021924 | 8 | 0.33061
76330 | 9.49 | 0.8 | 365 | 8.6458 | 0.037068 | 8 | 0.68284
58522 | 275.04 | 0.7 | 365 | 219.2509 | 0.28248 | 219 | 0.53336
76335 | 5.175 | 0.8 | 365 | 4.7146 | 0.1983 | 4 | 0.91293
76336 | 6.4 | 0.8 | 365 | 5.8307 | 0.55924 | 6 | 0.3899
76337 | 8.04 | 0.8 | 365 | 7.3248 | 0.058801 | 7 | 0.38356
76338 | 5.76 | 0.8 | 365 | 5.2476 | 0.80332 | 6 | 0.050911
76340 | 9.9 | 0.8 | 365 | 9.0193 | 0.16196 | 9 | 0.18125
76342 | 3.6 | 0.8 | 365 | 3.2797 | 0.87708 | 4 | 0.15682
76101 | 7.8 | 0.8 | 365 | 7.1061 | 0.40033 | 7 | 0.50644
76326 | 6.09 | 0.8 | 365 | 5.5482 | 0.70872 | 6 | 0.25695
76126 | 3.24 | 0.8 | 365 | 2.9518 | 0.88937 | 3 | 0.84114
76122 | 6.38 | 0.8 | 365 | 5.8124 | 0.50437 | 6 | 0.31681
76114 | 3.78 | 0.8 | 365 | 3.4437 | 0.37093 | 3 | 0.81466
65279 | 2802.96 | 0.7 | 365 | 2234.4076 | 0.0044069 | 2234 | 0.412
76110 | 12.42 | 0.8 | 365 | 11.3151 | 0.075909 | 11 | 0.39103
76107 | 6.21 | 0.8 | 365 | 5.6576 | 0.037955 | 5 | 0.69551
76105 | 8.55 | 0.8 | 365 | 7.7894 | 0.45805 | 8 | 0.24745
76353 | 7.84 | 0.8 | 365 | 7.1426 | 0.51007 | 7 | 0.65263
76100 | 6.75 | 0.8 | 365 | 6.1495 | 0.51952 | 6 | 0.66904
76098 | 8.12 | 0.8 | 365 | 7.3976 | 0.27829 | 7 | 0.67594
76097 | 20.52 | 0.8 | 365 | 18.6945 | 0.29933 | 18 | 0.99387
76314 | 5.1 | 0.8 | 365 | 4.6463 | 0.99252 | 5 | 0.63883
76093 | 12.42 | 0.8 | 365 | 11.3151 | 0.075909 | 11 | 0.39103
76091 | 4.93 | 0.8 | 365 | 4.4914 | 0.52611 | 5 | 0.017533
76277 | 12.3 | 0.8 | 365 | 11.2058 | 0.74667 | 11 | 0.95247
76088 | 12.88 | 0.8 | 365 | 11.7342 | 0.33798 | 12 | 0.072175
76354 | 9.38 | 0.8 | 365 | 8.5456 | 0.73527 | 9 | 0.28082
76319 | 8.7 | 0.8 | 365 | 7.926 | 0.8696 | 8 | 0.79565
76083 | 3.51 | 0.8 | 365 | 3.1978 | 0.63015 | 3 | 0.8279
76080 | 6.84 | 0.8 | 365 | 6.2315 | 0.76644 | 6 | 0.99796
76076 | 4.2 | 0.8 | 365 | 3.8264 | 0.52325 | 4 | 0.34962
76072 | 5.985 | 0.8 | 365 | 5.4526 | 0.42064 | 5 | 0.87321
76067 | 8.835 | 0.8 | 365 | 8.049 | 0.23999 | 8 | 0.28903
76355 | 8.64 | 0.8 | 365 | 7.8714 | 0.70498 | 8 | 0.57637
76064 | 4.275 | 0.8 | 365 | 3.8947 | 0.72903 | 4 | 0.62372
76061 | 4.48 | 0.8 | 365 | 4.0815 | 0.29147 | 4 | 0.37293
76056 | 7 | 0.8 | 365 | 6.3773 | 0.20542 | 6 | 0.5827
76054 | 3.92 | 0.8 | 365 | 3.5713 | 0.75504 | 4 | 0.32631
76051 | 7 | 0.8 | 365 | 6.3773 | 0.20542 | 6 | 0.5827
76046 | 6.72 | 0.8 | 365 | 6.1222 | 0.43721 | 6 | 0.5594
76048 | 5.6 | 0.8 | 365 | 5.1018 | 0.36434 | 5 | 0.46616
76040 | 5.32 | 0.8 | 365 | 4.8467 | 0.59612 | 5 | 0.44286
76038 | 11.685 | 0.8 | 365 | 10.6455 | 0.05934 | 10 | 0.70484
76027 | 7 | 0.8 | 365 | 6.3773 | 0.20542 | 6 | 0.5827
76022 | 6.44 | 0.8 | 365 | 5.8671 | 0.66899 | 6 | 0.53609
76019 | 9.28 | 0.8 | 365 | 8.4545 | 0.4609 | 8 | 0.91536
76021 | 9.52 | 0.8 | 365 | 8.6731 | 0.11938 | 8 | 0.79248
76014 | 5.6 | 0.8 | 365 | 5.1018 | 0.36434 | 5 | 0.46616
76017 | 10.44 | 0.8 | 365 | 9.5113 | 0.64352 | 10 | 0.15478
76315 | 4.56 | 0.8 | 365 | 4.1543 | 0.51096 | 4 | 0.6653
75539 | 4.845 | 1 | 365 | 5.5175 | 0.61612 | 6 | 0.13361
76585 | 9.6 | 0.8 | 365 | 8.746 | 0.33887 | 9 | 0.084851
76586 | 4.275 | 0.8 | 365 | 3.8947 | 0.72903 | 4 | 0.62372
76589 | 5.76 | 0.8 | 365 | 5.2476 | 0.80332 | 6 | 0.050911
76593 | 9.315 | 0.8 | 365 | 8.4863 | 0.55693 | 9 | 0.04327
76594 | 5.04 | 0.8 | 365 | 4.5916 | 0.82791 | 5 | 0.41955
76595 | 6.72 | 0.8 | 365 | 6.1222 | 0.43721 | 6 | 0.5594
76598 | 7.2 | 0.8 | 365 | 6.5595 | 0.75415 | 7 | 0.31364
76581 | 8.55 | 0.8 | 365 | 7.7894 | 0.45805 | 8 | 0.24745
75986 | 12.825 | 0.8 | 365 | 11.6841 | 0.18708 | 11 | 0.87117
76024 | 5.6 | 0.8 | 365 | 5.1018 | 0.36434 | 5 | 0.46616
67069 | 6.96 | 1 | 365 | 7.926 | 0.8696 | 8 | 0.79565
76312 | 5.83 | 0.8 | 365 | 5.3114 | 0.99537 | 6 | 0.30674
76607 | 5.22 | 0.8 | 365 | 4.7556 | 0.32176 | 5 | 0.077388
76608 | 4.24 | 0.8 | 365 | 3.8628 | 0.633 | 4 | 0.49581
76614 | 4.5 | 0.8 | 365 | 4.0997 | 0.34634 | 4 | 0.44602
76617 | 13.2 | 0.8 | 365 | 12.0257 | 0.21594 | 12 | 0.24167
76619 | 6.89 | 1 | 365 | 7.8463 | 0.62953 | 8 | 0.47586
76372 | 3.92 | 0.8 | 365 | 3.5713 | 0.75504 | 4 | 0.32631
76628 | 5.04 | 0.8 | 365 | 4.5916 | 0.82791 | 5 | 0.41955
76629 | 6.3 | 0.8 | 365 | 5.7396 | 0.28488 | 6 | 0.024434
76632 | 8.19 | 0.8 | 365 | 7.4614 | 0.47035 | 7 | 0.93176
76116 | 4.8 | 0.8 | 365 | 4.373 | 0.16943 | 4 | 0.54243
76634 | 5.355 | 0.8 | 365 | 4.8786 | 0.69215 | 5 | 0.57077
60595 | 457.38 | 0.8 | 365 | 416.6915 | 0.8824 | 417 | 0.57388
76636 | 5.04 | 0.8 | 365 | 4.5916 | 0.82791 | 5 | 0.41955
76638 | 3.465 | 0.8 | 365 | 3.1568 | 0.50668 | 3 | 0.66344
76639 | 8.19 | 0.8 | 365 | 7.4614 | 0.47035 | 7 | 0.93176
76640 | 4.41 | 0.8 | 365 | 4.0177 | 0.099417 | 4 | 0.1171
76642 | 4.41 | 0.8 | 365 | 4.0177 | 0.099417 | 4 | 0.1171
76647 | 2.52 | 0.8 | 365 | 2.2958 | 0.91395 | 3 | 0.20977
76651 | 3.9 | 0.8 | 365 | 3.5531 | 0.70016 | 4 | 0.25322
76652 | 5.4 | 0.8 | 365 | 4.9196 | 0.81561 | 5 | 0.73523
76653 | 8.82 | 0.8 | 365 | 8.0354 | 0.19883 | 8 | 0.23421
76660 | 8.505 | 0.8 | 365 | 7.7484 | 0.33459 | 8 | 0.082985
76661 | 3.3 | 1 | 365 | 3.758 | 0.31748 | 4 | 0.075522
76671 | 5.775 | 0.8 | 365 | 5.2613 | 0.84447 | 6 | 0.10573
76674 | 3.9 | 0.8 | 365 | 3.5531 | 0.70016 | 4 | 0.25322
76675 | 3.3 | 0.8 | 365 | 3.0064 | 0.053986 | 3 | 0.060418
76676 | 4.5 | 0.8 | 365 | 4.0997 | 0.34634 | 4 | 0.44602
76407 | 7.2 | 0.8 | 365 | 6.5595 | 0.75415 | 7 | 0.31364
76678 | 4.675 | 0.8 | 365 | 4.2591 | 0.82648 | 5 | 0.085592
76680 | 9.86 | 0.8 | 365 | 8.9829 | 0.052212 | 9 | 0.035066
76682 | 9.735 | 0.8 | 365 | 8.869 | 0.70926 | 9 | 0.57823
76684 | 3.15 | 0.8 | 365 | 2.8698 | 0.64244 | 3 | 0.51222
76403 | 11.7 | 0.8 | 365 | 10.6592 | 0.10049 | 10 | 0.75966
76679 | 10.05 | 0.8 | 365 | 9.156 | 0.5735 | 9 | 0.72945
76685 | 11.22 | 0.8 | 365 | 10.2219 | 0.78355 | 11 | 0.0054198
76686 | 8.41 | 0.8 | 365 | 7.6618 | 0.073945 | 7 | 0.73579
76687 | 12.025 | 0.8 | 365 | 10.9553 | 0.99217 | 11 | 0.94743
76688 | 6.3 | 0.8 | 365 | 5.7396 | 0.28488 | 6 | 0.024434
76664 | 3.36 | 0.8 | 365 | 3.0611 | 0.2186 | 3 | 0.2797
76689 | 7.7 | 0.8 | 365 | 7.015 | 0.12597 | 7 | 0.14097
76690 | 4.725 | 0.8 | 365 | 4.3047 | 0.96366 | 5 | 0.26833
76691 | 5.76 | 0.8 | 365 | 5.2476 | 0.80332 | 6 | 0.050911
76692 | 8.96 | 0.8 | 365 | 8.1629 | 0.58294 | 8 | 0.74586
76693 | 6.3 | 0.8 | 365 | 5.7396 | 0.28488 | 6 | 0.024434
76696 | 5.355 | 0.8 | 365 | 4.8786 | 0.69215 | 5 | 0.57077
76695 | 8.99 | 0.8 | 365 | 8.1902 | 0.66525 | 8 | 0.8555
76697 | 7.56 | 0.8 | 365 | 6.8875 | 0.74186 | 7 | 0.62932
76698 | 4.95 | 0.8 | 365 | 4.5096 | 0.58098 | 5 | 0.090626
76699 | 8.7 | 0.8 | 365 | 7.926 | 0.8696 | 8 | 0.79565
76700 | 12.04 | 0.8 | 365 | 10.9689 | 0.033329 | 11 | 0.0022509
76701 | 2.52 | 0.8 | 365 | 2.2958 | 0.91395 | 3 | 0.20977
76703 | 12.18 | 0.8 | 365 | 11.0965 | 0.41744 | 11 | 0.5139
76704 | 5.13 | 0.8 | 365 | 4.6736 | 0.074832 | 4 | 0.74847
76706 | 5.61 | 0.8 | 365 | 5.1109 | 0.39178 | 5 | 0.50271
76702 | 6.555 | 0.8 | 365 | 5.9719 | 0.98451 | 6 | 0.95637
76707 | 6.3 | 0.8 | 365 | 5.7396 | 0.28488 | 6 | 0.024434
76708 | 6.93 | 0.8 | 365 | 6.3135 | 0.01337 | 6 | 0.32688
75374 | 12.95 | 0.8 | 365 | 11.798 | 0.53003 | 12 | 0.328
76011 | 4.845 | 0.8 | 365 | 4.414 | 0.2929 | 4 | 0.70689
76361 | 6.6 | 0.8 | 365 | 6.0129 | 0.10797 | 6 | 0.12084
75563 | 7.98 | 0.8 | 365 | 7.2701 | 0.89418 | 8 | 0.16428
76365 | 6.6 | 0.8 | 365 | 6.0129 | 0.10797 | 6 | 0.12084
76367 | 8.76 | 0.8 | 365 | 7.9807 | 0.034216 | 8 | 0.014927
76369 | 2.61 | 0.8 | 365 | 2.3778 | 0.16088 | 2 | 0.53869
76321 | 31.32 | 0.6 | 365 | 21.4003 | 0.44792 | 21 | 0.84825
76370 | 5.76 | 0.8 | 365 | 5.2476 | 0.80332 | 6 | 0.050911
76374 | 9.81 | 0.8 | 365 | 8.9373 | 0.91503 | 9 | 0.85233
76373 | 8.55 | 0.8 | 365 | 7.7894 | 0.45805 | 8 | 0.24745
76375 | 3.51 | 0.8 | 365 | 3.1978 | 0.63015 | 3 | 0.8279
76377 | 2.34 | 0.8 | 365 | 2.1318 | 0.4201 | 2 | 0.55193
76378 | 10.44 | 0.8 | 365 | 9.5113 | 0.64352 | 10 | 0.15478
76376 | 10.98 | 1 | 365 | 12.504 | 0.65635 | 13 | 0.16037
76379 | 7.83 | 0.8 | 365 | 7.1334 | 0.48264 | 7 | 0.61608
76380 | 7.37 | 0.8 | 365 | 6.7144 | 0.22057 | 6 | 0.93493
76382 | 9.24 | 0.8 | 365 | 8.418 | 0.35116 | 8 | 0.76917
76383 | 9 | 0.8 | 365 | 8.1994 | 0.69269 | 8 | 0.89205
76386 | 8.76 | 0.8 | 365 | 7.9807 | 0.034216 | 8 | 0.014927
76397 | 10.15 | 0.8 | 365 | 9.2471 | 0.84786 | 10 | 0.094921
76400 | 12.9 | 0.8 | 365 | 11.7524 | 0.39285 | 12 | 0.14527
76401 | 16.32 | 0.8 | 365 | 14.8682 | 0.77607 | 15 | 0.64425
76325 | 4.2 | 0.8 | 365 | 3.8264 | 0.52325 | 4 | 0.34962
76191 | 5.025 | 0.8 | 365 | 4.578 | 0.78675 | 5 | 0.36473
76417 | 10.2 | 0.8 | 365 | 9.2926 | 0.98505 | 10 | 0.27765
75287 | 5.985 | 0.8 | 365 | 5.4526 | 0.42064 | 5 | 0.87321
76421 | 13.4 | 0.8 | 365 | 12.2079 | 0.76467 | 12 | 0.9726
31178 | 1591.92 | 0.8 | 365 | 1450.3028 | 0.64265 | 1450 | 0.94545
76422 | 5.6 | 0.8 | 365 | 5.1018 | 0.36434 | 5 | 0.46616
76424 | 14.52 | 0.8 | 365 | 13.2283 | 0.83754 | 14 | 0.065837
76426 | 6.3 | 0.8 | 365 | 5.7396 | 0.28488 | 6 | 0.024434
76425 | 7.5 | 0.8 | 365 | 6.8328 | 0.57724 | 7 | 0.41004
76427 | 12.87 | 0.8 | 365 | 11.7251 | 0.31054 | 12 | 0.035629
76428 | 11.025 | 0.8 | 365 | 10.0442 | 0.24854 | 10 | 0.29276
76431 | 11.685 | 0.8 | 365 | 10.6455 | 0.05934 | 10 | 0.70484
76433 | 11.76 | 0.8 | 365 | 10.7138 | 0.26511 | 10 | 0.97894
76435 | 13.44 | 0.8 | 365 | 12.2444 | 0.87441 | 13 | 0.11879
76436 | 10.5 | 0.8 | 365 | 9.5659 | 0.80814 | 10 | 0.37406
76438 | 4.8 | 0.8 | 365 | 4.373 | 0.16943 | 4 | 0.54243
76402 | 4.64 | 0.8 | 365 | 4.2272 | 0.73045 | 4 | 0.95768
76440 | 9.715 | 0.8 | 365 | 8.8508 | 0.65438 | 9 | 0.50514
76385 | 4.48 | 0.8 | 365 | 4.0815 | 0.29147 | 4 | 0.37293
76441 | 7.92 | 0.8 | 365 | 7.2154 | 0.72957 | 7 | 0.945
76444 | 7.848 | 0.8 | 365 | 7.1498 | 0.53202 | 7 | 0.68187
76446 | 22.1 | 0.8 | 365 | 20.134 | 0.63427 | 20 | 0.76825
76406 | 2.8 | 0.8 | 365 | 2.5509 | 0.68217 | 3 | 0.23308
76381 | 4.76 | 0.8 | 365 | 4.3366 | 0.059688 | 4 | 0.39624
76465 | 5.985 | 0.8 | 365 | 5.4526 | 0.42064 | 5 | 0.87321
76466 | 5.6 | 0.8 | 365 | 5.1018 | 0.36434 | 5 | 0.46616
76467 | 9.92 | 0.8 | 365 | 9.0375 | 0.21683 | 9 | 0.25435
76471 | 6.38 | 0.8 | 365 | 5.8124 | 0.50437 | 6 | 0.31681
75361 | 8.25 | 0.8 | 365 | 7.5161 | 0.63496 | 8 | 0.15104
76473 | 6.44 | 0.8 | 365 | 5.8671 | 0.66899 | 6 | 0.53609
76474 | 7.8 | 0.8 | 365 | 7.1061 | 0.40033 | 7 | 0.50644
76476 | 8.55 | 0.8 | 365 | 7.7894 | 0.45805 | 8 | 0.24745
76475 | 3.9 | 0.8 | 365 | 3.5531 | 0.70016 | 4 | 0.25322
76479 | 12.375 | 0.8 | 365 | 11.2741 | 0.95245 | 12 | 0.22657
76480 | 7.26 | 0.8 | 365 | 6.6142 | 0.91877 | 7 | 0.53292
76481 | 8.58 | 0.8 | 365 | 7.8167 | 0.54036 | 8 | 0.35709
76482 | 8.76 | 0.8 | 365 | 7.9807 | 0.034216 | 8 | 0.014927
76483 | 8.32 | 0.8 | 365 | 7.5799 | 0.82702 | 8 | 0.40687
76484 | 10.88 | 0.8 | 365 | 9.9121 | 0.85072 | 10 | 0.76283
76488 | 4.95 | 0.8 | 365 | 4.5096 | 0.58098 | 5 | 0.090626
76489 | 7.84 | 0.8 | 365 | 7.1426 | 0.51007 | 7 | 0.65263
76492 | 6.72 | 0.8 | 365 | 6.1222 | 0.43721 | 6 | 0.5594
75416 | 6.555 | 1 | 365 | 7.4648 | 0.48063 | 7 | 0.94547
76493 | 7 | 0.8 | 365 | 6.3773 | 0.20542 | 6 | 0.5827
76494 | 7.28 | 0.8 | 365 | 6.6324 | 0.97364 | 7 | 0.60601
76495 | 9.8 | 0.8 | 365 | 8.9282 | 0.88759 | 9 | 0.81579
76496 | 6.6 | 0.8 | 365 | 6.0129 | 0.10797 | 6 | 0.12084
76499 | 14.49 | 0.8 | 365 | 13.201 | 0.75523 | 13 | 0.9562
76243 | 24.82 | 0.8 | 365 | 22.612 | 0.096946 | 22 | 0.70896
76503 | 7.2 | 0.8 | 365 | 6.5595 | 0.75415 | 7 | 0.31364
76505 | 10.88 | 0.8 | 365 | 9.9121 | 0.85072 | 10 | 0.76283
76506 | 6.16 | 0.8 | 365 | 5.612 | 0.90077 | 6 | 0.51278
76508 | 11.2 | 0.8 | 365 | 10.2036 | 0.72868 | 10 | 0.93233
76509 | 3.92 | 0.8 | 365 | 3.5713 | 0.75504 | 4 | 0.32631
76513 | 11.2 | 0.8 | 365 | 10.2036 | 0.72868 | 10 | 0.93233
75661 | 9.86 | 0.8 | 365 | 8.9829 | 0.052212 | 9 | 0.035066
75410 | 2.8 | 0.8 | 365 | 2.5509 | 0.68217 | 3 | 0.23308
75514 | 3.36 | 0.8 | 365 | 3.0611 | 0.2186 | 3 | 0.2797
75677 | 3.08 | 0.8 | 365 | 2.806 | 0.45039 | 3 | 0.25639
76525 | 7.26 | 0.8 | 365 | 6.6142 | 0.91877 | 7 | 0.53292
76526 | 11.7 | 0.8 | 365 | 10.6592 | 0.10049 | 10 | 0.75966
76527 | 6.1 | 0.8 | 365 | 5.5573 | 0.73616 | 6 | 0.2935
76528 | 3.705 | 0.8 | 365 | 3.3754 | 0.16516 | 3 | 0.54056
76529 | 10.065 | 0.8 | 365 | 9.1696 | 0.61466 | 9 | 0.78427
76530 | 4.76 | 0.8 | 365 | 4.3366 | 0.059688 | 4 | 0.39624
76531 | 6.7 | 0.8 | 365 | 6.104 | 0.38233 | 6 | 0.4863
76504 | 4.56 | 0.8 | 365 | 4.1543 | 0.51096 | 4 | 0.6653
76204 | 5.31 | 0.8 | 365 | 4.8376 | 0.56869 | 5 | 0.40631
76534 | 8.37 | 0.8 | 365 | 7.6254 | 0.9642 | 8 | 0.5896
76472 | 15.3 | 0.8 | 365 | 13.9389 | 0.97757 | 14 | 0.91648
76550 | 2.24 | 0.8 | 365 | 2.0407 | 0.14574 | 2 | 0.18647
76304 | 6.6 | 0.8 | 365 | 6.0129 | 0.10797 | 6 | 0.12084
76430 | 9.9 | 0.8 | 365 | 9.0193 | 0.16196 | 9 | 0.18125
76562 | 6.67 | 0.8 | 365 | 6.0766 | 0.30003 | 6 | 0.37666
76350 | 5.6 | 0.8 | 365 | 5.1018 | 0.36434 | 5 | 0.46616
76567 | 7.04 | 0.8 | 365 | 6.4137 | 0.31517 | 6 | 0.72889
76568 | 6.7 | 0.8 | 365 | 6.104 | 0.38233 | 6 | 0.4863
76571 | 5.76 | 0.8 | 365 | 5.2476 | 0.80332 | 6 | 0.050911
76556 | 5.6 | 0.8 | 365 | 5.1018 | 0.36434 | 5 | 0.46616
76573 | 4.8 | 0.8 | 365 | 4.373 | 0.16943 | 4 | 0.54243
76574 | 7.68 | 0.8 | 365 | 6.9968 | 0.071094 | 7 | 0.067881
76575 | 9.52 | 0.8 | 365 | 8.6731 | 0.11938 | 8 | 0.79248
76577 | 4.275 | 0.8 | 365 | 3.8947 | 0.72903 | 4 | 0.62372
76580 | 14.4 | 0.8 | 365 | 13.119 | 0.5083 | 13 | 0.62728
76371 | 4.56 | 0.8 | 365 | 4.1543 | 0.51096 | 4 | 0.6653
75860 | 12.025 | 0.8 | 365 | 10.9553 | 0.99217 | 11 | 0.94743
76559 | 11.7 | 0.8 | 365 | 10.6592 | 0.10049 | 10 | 0.75966
76253 | 3.6 | 0.8 | 365 | 3.2797 | 0.87708 | 4 | 0.15682
76257 | 8.4 | 0.8 | 365 | 7.6527 | 0.046509 | 7 | 0.69924
76582 | 9.975 | 0.8 | 365 | 9.0876 | 0.36773 | 9 | 0.45535
75988 | 7.5 | 0.8 | 365 | 6.8328 | 0.57724 | 7 | 0.41004
76583 | 9.28 | 0.8 | 365 | 8.4545 | 0.4609 | 8 | 0.91536
76584 | 12.98 | 0.8 | 365 | 11.8253 | 0.61234 | 12 | 0.43764
76171 | 3.6 | 0.8 | 365 | 3.2797 | 0.87708 | 4 | 0.15682
76179 | 6.27 | 0.8 | 365 | 5.7122 | 0.20257 | 5 | 0.91479
76210 | 9.38 | 0.8 | 365 | 8.5456 | 0.73527 | 9 | 0.28082
76216 | 12 | 0.8 | 365 | 10.9325 | 0.92358 | 11 | 0.85606
76217 | 10.8 | 0.8 | 365 | 9.8392 | 0.63123 | 10 | 0.47046
76218 | 14.4 | 0.8 | 365 | 13.119 | 0.5083 | 13 | 0.62728
76222 | 9.6 | 0.8 | 365 | 8.746 | 0.33887 | 9 | 0.084851
75911 | 6.38 | 0.8 | 365 | 5.8124 | 0.50437 | 6 | 0.31681
76239 | 12.88 | 0.8 | 365 | 11.7342 | 0.33798 | 12 | 0.072175
76244 | 5.61 | 0.8 | 365 | 5.1109 | 0.39178 | 5 | 0.50271
76247 | 9.92 | 0.8 | 365 | 9.0375 | 0.21683 | 9 | 0.25435
76251 | 11.52 | 0.8 | 365 | 10.4952 | 0.60664 | 11 | 0.10182
75992 | 13.395 | 0.8 | 365 | 12.2034 | 0.75095 | 12 | 0.95433
76339 | 9.9 | 0.8 | 365 | 9.0193 | 0.16196 | 9 | 0.18125
76341 | 13.8 | 0.8 | 365 | 12.5724 | 0.86212 | 13 | 0.43447
76112 | 7.84 | 0.8 | 365 | 7.1426 | 0.51007 | 7 | 0.65263
76085 | 4.76 | 0.8 | 365 | 4.3366 | 0.059688 | 4 | 0.39624
76070 | 9.99 | 0.8 | 365 | 9.1013 | 0.40888 | 9 | 0.51017
76043 | 6.16 | 0.8 | 365 | 5.612 | 0.90077 | 6 | 0.51278
76026 | 9.975 | 0.8 | 365 | 9.0876 | 0.36773 | 9 | 0.45535
76008 | 4.93 | 0.8 | 365 | 4.4914 | 0.52611 | 5 | 0.017533
75842 | 2.12 | 0.8 | 365 | 1.9314 | 0.8165 | 2 | 0.7479
76363 | 7.7 | 0.8 | 365 | 7.015 | 0.12597 | 7 | 0.14097
76398 | 4.48 | 0.8 | 365 | 4.0815 | 0.29147 | 4 | 0.37293
76429 | 4.62 | 0.8 | 365 | 4.209 | 0.67558 | 4 | 0.88458
76434 | 4.2 | 0.8 | 365 | 3.8264 | 0.52325 | 4 | 0.34962
76437 | 9.9 | 0.8 | 365 | 9.0193 | 0.16196 | 9 | 0.18125
76445 | 11.2 | 0.8 | 365 | 10.2036 | 0.72868 | 10 | 0.93233
76578 | 4.725 | 0.8 | 365 | 4.3047 | 0.96366 | 5 | 0.26833
76596 | 7.56 | 0.8 | 365 | 6.8875 | 0.74186 | 7 | 0.62932
76609 | 8.55 | 0.8 | 365 | 7.7894 | 0.45805 | 8 | 0.24745
76621 | 9.57 | 0.8 | 365 | 8.7187 | 0.25656 | 8 | 0.97521
76705 | 10.89 | 0.8 | 365 | 9.9212 | 0.87815 | 10 | 0.79938
51476 | 1411.2 | 1 | 365 | 1607.0746 | 0.76685 | 1607 | 0.84141
49973 | 1209.6 | 1 | 365 | 1377.4925 | 0.37158 | 1377 | 0.86406
76592 | 5.025 | 0.8 | 365 | 4.578 | 0.78675 | 5 | 0.36473
76709 | 6.09 | 0.8 | 365 | 5.5482 | 0.70872 | 6 | 0.25695
76710 | 4.93 | 0.8 | 365 | 4.4914 | 0.52611 | 5 | 0.017533
35190 | 37.52 | 0.8 | 365 | 34.1822 | 0.94107 | 35 | 0.12329
60602 | 577.5 | 1 | 365 | 657.657 | 0.55935 | 658 | 0.21635
76712 | 5.04 | 0.8 | 365 | 4.5916 | 0.82791 | 5 | 0.41955
76713 | 5.985 | 0.8 | 365 | 5.4526 | 0.42064 | 5 | 0.87321
76715 | 3.15 | 0.8 | 365 | 2.8698 | 0.64244 | 3 | 0.51222
76714 | 8.1 | 0.8 | 365 | 7.3794 | 0.22342 | 7 | 0.60284
76716 | 4.41 | 0.8 | 365 | 4.0177 | 0.099417 | 4 | 0.1171
76548 | 4.93 | 0.8 | 365 | 4.4914 | 0.52611 | 5 | 0.017533
76143 | 7.2 | 0.8 | 365 | 6.5595 | 0.75415 | 7 | 0.31364
76718 | 3.78 | 0.8 | 365 | 3.4437 | 0.37093 | 3 | 0.81466
76720 | 4.095 | 0.8 | 365 | 3.7307 | 0.23517 | 3 | 0.96588
76722 | 4.725 | 0.8 | 365 | 4.3047 | 0.96366 | 5 | 0.26833
76721 | 7.68 | 0.8 | 365 | 6.9968 | 0.071094 | 7 | 0.067881
76724 | 5.355 | 0.8 | 365 | 4.8786 | 0.69215 | 5 | 0.57077
76723 | 9.66 | 0.8 | 365 | 8.8006 | 0.50349 | 9 | 0.30413
76725 | 8.1 | 0.8 | 365 | 7.3794 | 0.22342 | 7 | 0.60284
76726 | 14.19 | 0.8 | 365 | 12.9277 | 0.93214 | 13 | 0.8598
76728 | 8.91 | 0.8 | 365 | 8.1174 | 0.44576 | 8 | 0.56313
76730 | 8.99 | 0.8 | 365 | 8.1902 | 0.66525 | 8 | 0.8555
76735 | 7.245 | 0.8 | 365 | 6.6005 | 0.87761 | 7 | 0.4781
76736 | 7.56 | 0.8 | 365 | 6.8875 | 0.74186 | 7 | 0.62932
76737 | 3.78 | 0.8 | 365 | 3.4437 | 0.37093 | 3 | 0.81466
76738 | 5.67 | 0.8 | 365 | 5.1656 | 0.55639 | 5 | 0.72199
76739 | 5.985 | 0.8 | 365 | 5.4526 | 0.42064 | 5 | 0.87321
76742 | 8.4 | 0.8 | 365 | 7.6527 | 0.046509 | 7 | 0.69924
76743 | 10.5 | 0.8 | 365 | 9.5659 | 0.80814 | 10 | 0.37406
76745 | 9.8 | 0.8 | 365 | 8.9282 | 0.88759 | 9 | 0.81579
76520 | 2.4 | 0.8 | 365 | 2.1865 | 0.58472 | 2 | 0.77121
76746 | 7.84 | 0.8 | 365 | 7.1426 | 0.51007 | 7 | 0.65263
76748 | 6.9 | 0.8 | 365 | 6.2862 | 0.93106 | 7 | 0.21724
76750 | 7.28 | 0.8 | 365 | 6.6324 | 0.97364 | 7 | 0.60601
76753 | 6.27 | 0.8 | 365 | 5.7122 | 0.20257 | 5 | 0.91479
64547 | 87 | 0.7 | 365 | 69.3529 | 0.85899 | 70 | 0.21191
76777 | 3.465 | 0.8 | 365 | 3.1568 | 0.50668 | 3 | 0.66344
76778 | 6.67 | 0.8 | 365 | 6.0766 | 0.30003 | 6 | 0.37666
76782 | 6.93 | 0.8 | 365 | 6.3135 | 0.01337 | 6 | 0.32688
76784 | 5.67 | 0.8 | 365 | 5.1656 | 0.55639 | 5 | 0.72199
76786 | 11.655 | 0.8 | 365 | 10.6182 | 0.97703 | 11 | 0.5952
76791 | 10.08 | 0.8 | 365 | 9.1833 | 0.65581 | 9 | 0.83909
76792 | 6.3 | 0.8 | 365 | 5.7396 | 0.28488 | 6 | 0.024434
76793 | 13.23 | 0.8 | 365 | 12.0531 | 0.29825 | 12 | 0.35131
76795 | 3.15 | 0.8 | 365 | 2.8698 | 0.64244 | 3 | 0.51222
76796 | 8.68 | 0.8 | 365 | 7.9078 | 0.81473 | 8 | 0.72255
76797 | 7.245 | 0.8 | 365 | 6.6005 | 0.87761 | 7 | 0.4781
76799 | 11.655 | 0.8 | 365 | 10.6182 | 0.97703 | 11 | 0.5952
76803 | 4.725 | 0.8 | 365 | 4.3047 | 0.96366 | 5 | 0.26833
76773 | 4.76 | 0.8 | 365 | 4.3366 | 0.059688 | 4 | 0.39624
76804 | 8.12 | 0.8 | 365 | 7.3976 | 0.27829 | 7 | 0.67594
76798 | 5.61 | 0.8 | 365 | 5.1109 | 0.39178 | 5 | 0.50271
76137 | 5.985 | 0.8 | 365 | 5.4526 | 0.42064 | 5 | 0.87321
76805 | 7.875 | 0.8 | 365 | 7.1744 | 0.6061 | 7 | 0.78054
76806 | 10.56 | 0.8 | 365 | 9.6206 | 0.97275 | 10 | 0.59334
76809 | 10.64 | 0.8 | 365 | 9.6935 | 0.19224 | 9 | 0.88571
76810 | 9.45 | 1 | 365 | 10.7617 | 0.40915 | 11 | 0.17081
76812 | 3.15 | 1 | 365 | 3.5872 | 0.80305 | 4 | 0.39027
76813 | 2.8 | 0.8 | 365 | 2.5509 | 0.68217 | 3 | 0.23308
76814 | 9 | 0.8 | 365 | 8.1994 | 0.69269 | 8 | 0.89205
76817 | 5.4 | 0.8 | 365 | 4.9196 | 0.81561 | 5 | 0.73523
76820 | 4.68 | 0.8 | 365 | 4.2637 | 0.8402 | 5 | 0.10386
76824 | 5.8 | 0.8 | 365 | 5.284 | 0.91307 | 6 | 0.1971
76827 | 13.2 | 0.8 | 365 | 12.0257 | 0.21594 | 12 | 0.24167
76825 | 2.52 | 0.8 | 365 | 2.2958 | 0.91395 | 3 | 0.20977
76826 | 12.045 | 0.8 | 365 | 10.9735 | 0.047047 | 11 | 0.020524
76828 | 3.78 | 0.8 | 365 | 3.4437 | 0.37093 | 3 | 0.81466
76829 | 3.36 | 0.8 | 365 | 3.0611 | 0.2186 | 3 | 0.2797
76830 | 6.72 | 0.8 | 365 | 6.1222 | 0.43721 | 6 | 0.5594
76831 | 8.28 | 0.8 | 365 | 7.5434 | 0.71727 | 8 | 0.26068
76832 | 5.6 | 0.8 | 365 | 5.1018 | 0.36434 | 5 | 0.46616
10856 | 641.52 | 0.65 | 365 | 474.8659 | 0.077026 | 474 | 0.94296
75869 | 3.2 | 0.8 | 365 | 2.9153 | 0.77962 | 3 | 0.69495
76834 | 9 | 0.8 | 365 | 8.1994 | 0.69269 | 8 | 0.89205
76836 | 8.58 | 0.8 | 365 | 7.8167 | 0.54036 | 8 | 0.35709
76837 | 5.94 | 0.8 | 365 | 5.4116 | 0.29717 | 5 | 0.70875
76838 | 9.57 | 0.8 | 365 | 8.7187 | 0.25656 | 8 | 0.97521
76839 | 6.72 | 0.8 | 365 | 6.1222 | 0.43721 | 6 | 0.5594
76841 | 7.2 | 0.8 | 365 | 6.5595 | 0.75415 | 7 | 0.31364
76842 | 8.4 | 0.8 | 365 | 7.6527 | 0.046509 | 7 | 0.69924
76844 | 11.97 | 0.8 | 365 | 10.9051 | 0.84128 | 11 | 0.74642
76579 | 5.4 | 0.8 | 365 | 4.9196 | 0.81561 | 5 | 0.73523
76566 | 5.7 | 0.8 | 365 | 5.1929 | 0.6387 | 5 | 0.83163
76846 | 6.615 | 0.8 | 365 | 6.0265 | 0.14913 | 6 | 0.17566
76847 | 12.285 | 0.8 | 365 | 11.1921 | 0.70552 | 11 | 0.89765
52445 | 1033.2 | 1 | 365 | 1176.6082 | 0.40073 | 1177 | 0.008888
76848 | 4.725 | 0.8 | 365 | 4.3047 | 0.96366 | 5 | 0.26833
76849 | 11.97 | 0.8 | 365 | 10.9051 | 0.84128 | 11 | 0.74642
76850 | 3.77 | 0.8 | 365 | 3.4346 | 0.34349 | 3 | 0.77811
76851 | 12.285 | 0.8 | 365 | 11.1921 | 0.70552 | 11 | 0.89765
76853 | 5.04 | 0.8 | 365 | 4.5916 | 0.82791 | 5 | 0.41955
76822 | 4.2 | 0.8 | 365 | 3.8264 | 0.52325 | 4 | 0.34962
76790 | 13 | 0.8 | 365 | 11.8435 | 0.66722 | 12 | 0.51074
76815 | 6.5 | 0.8 | 365 | 5.9218 | 0.83361 | 6 | 0.75537
76808 | 5.1 | 0.8 | 365 | 4.6463 | 0.99252 | 5 | 0.63883
76854 | 8.7 | 0.8 | 365 | 7.926 | 0.8696 | 8 | 0.79565
76855 | 8.12 | 0.8 | 365 | 7.3976 | 0.27829 | 7 | 0.67594
76650 | 12.3 | 0.8 | 365 | 11.2058 | 0.74667 | 11 | 0.95247
76491 | 5.4 | 0.8 | 365 | 4.9196 | 0.81561 | 5 | 0.73523
76645 | 5.1 | 0.8 | 365 | 4.6463 | 0.99252 | 5 | 0.63883
76659 | 6.5 | 0.8 | 365 | 5.9218 | 0.83361 | 6 | 0.75537
76669 | 3.9 | 0.8 | 365 | 3.5531 | 0.70016 | 4 | 0.25322
76633 | 10.4 | 0.8 | 365 | 9.4748 | 0.53377 | 10 | 0.0085888
76779 | 3.64 | 0.8 | 365 | 3.3162 | 0.98682 | 4 | 0.30301
76486 | 5.85 | 0.8 | 365 | 5.3296 | 0.050247 | 5 | 0.37983
76485 | 12.9 | 0.8 | 365 | 11.7524 | 0.39285 | 12 | 0.14527
76487 | 10.8 | 0.8 | 365 | 9.8392 | 0.63123 | 10 | 0.47046
76470 | 1.8 | 0.8 | 365 | 1.6399 | 0.93854 | 2 | 0.57841
76858 | 11.725 | 0.8 | 365 | 10.6819 | 0.16909 | 10 | 0.85103
76859 | 4.68 | 0.8 | 365 | 4.2637 | 0.8402 | 5 | 0.10386
76861 | 1.962 | 0.8 | 365 | 1.7875 | 0.38301 | 2 | 0.17047
76857 | 3.64 | 0.8 | 365 | 3.3162 | 0.98682 | 4 | 0.30301
76862 | 6.27 | 0.8 | 365 | 5.7122 | 0.20257 | 5 | 0.91479
76845 | 13.23 | 0.8 | 365 | 12.0531 | 0.29825 | 12 | 0.35131
76863 | 5.232 | 0.8 | 365 | 4.7666 | 0.35468 | 5 | 0.12124
76864 | 7.68 | 0.8 | 365 | 6.9968 | 0.071094 | 7 | 0.067881
76865 | 7.8 | 1 | 365 | 8.8826 | 0.75041 | 9 | 0.63305
76866 | 10.71 | 1 | 365 | 12.1965 | 0.73037 | 12 | 0.92692
76868 | 6.93 | 0.8 | 365 | 6.3135 | 0.01337 | 6 | 0.32688
76279 | 6.5 | 0.8 | 365 | 5.9218 | 0.83361 | 6 | 0.75537
76869 | 10.08 | 0.8 | 365 | 9.1833 | 0.65581 | 9 | 0.83909
76870 | 4.725 | 0.8 | 365 | 4.3047 | 0.96366 | 5 | 0.26833
76871 | 6.615 | 1 | 365 | 7.5332 | 0.68641 | 8 | 0.21957
76874 | 7.56 | 0.8 | 365 | 6.8875 | 0.74186 | 7 | 0.62932
76856 | 3.77 | 0.8 | 365 | 3.4346 | 0.34349 | 3 | 0.77811
76875 | 5.51 | 0.8 | 365 | 5.0198 | 0.11741 | 5 | 0.13724
76878 | 4.35 | 0.8 | 365 | 3.963 | 0.9348 | 4 | 0.89782
76879 | 4.35 | 0.8 | 365 | 3.963 | 0.9348 | 4 | 0.89782
76881 | 7.25 | 0.8 | 365 | 6.605 | 0.89133 | 7 | 0.49637
76880 | 13 | 0.8 | 365 | 11.8435 | 0.66722 | 12 | 0.51074
76074 | 7.98 | 0.8 | 365 | 7.2701 | 0.89418 | 8 | 0.16428
76882 | 6.405 | 0.8 | 365 | 5.8352 | 0.57296 | 6 | 0.40817
76883 | 5.7 | 0.8 | 365 | 5.1929 | 0.6387 | 5 | 0.83163
76884 | 4.35 | 0.8 | 365 | 3.963 | 0.9348 | 4 | 0.89782
76885 | 2.32 | 0.8 | 365 | 2.1136 | 0.36523 | 2 | 0.47884
76886 | 5.51 | 0.8 | 365 | 5.0198 | 0.11741 | 5 | 0.13724
76887 | 3.77 | 0.8 | 365 | 3.4346 | 0.34349 | 3 | 0.77811
76888 | 4.06 | 0.8 | 365 | 3.6988 | 0.13915 | 3 | 0.83797
76889 | 4.06 | 0.8 | 365 | 3.6988 | 0.13915 | 3 | 0.83797
76890 | 9.57 | 0.8 | 365 | 8.7187 | 0.25656 | 8 | 0.97521
76892 | 4.35 | 0.8 | 365 | 3.963 | 0.9348 | 4 | 0.89782
76893 | 2.61 | 0.8 | 365 | 2.3778 | 0.16088 | 2 | 0.53869
76894 | 8.7 | 1 | 365 | 9.9076 | 0.837 | 10 | 0.74456
76719 | 6.9 | 0.8 | 365 | 6.2862 | 0.93106 | 7 | 0.21724
76740 | 9.81 | 0.8 | 365 | 8.9373 | 0.91503 | 9 | 0.85233
76351 | 495.465 | 0.6 | 365 | 338.5413 | 0.53022 | 339 | 0.071547
76785 | 3.78 | 0.8 | 365 | 3.4437 | 0.37093 | 3 | 0.81466
76802 | 4.02 | 0.8 | 365 | 3.6624 | 0.029401 | 3 | 0.69178
76772 | 7.92 | 0.8 | 365 | 7.2154 | 0.72957 | 7 | 0.945
76611 | 10.865 | 0.8 | 365 | 9.8984 | 0.80956 | 10 | 0.70801
76413 | 10.2 | 0.8 | 365 | 9.2926 | 0.98505 | 10 | 0.27765
76895 | 6.12 | 0.8 | 365 | 5.5756 | 0.79103 | 6 | 0.36659
76896 | 3.77 | 0.8 | 365 | 3.4346 | 0.34349 | 3 | 0.77811
76897 | 11.4 | 0.8 | 365 | 10.3859 | 0.2774 | 10 | 0.66326
76898 | 4.06 | 0.8 | 365 | 3.6988 | 0.13915 | 3 | 0.83797
76900 | 5.51 | 0.8 | 365 | 5.0198 | 0.11741 | 5 | 0.13724
76899 | 5.985 | 0.8 | 365 | 5.4526 | 0.42064 | 5 | 0.87321
76901 | 3.48 | 0.8 | 365 | 3.1704 | 0.54784 | 3 | 0.71826
76902 | 9.075 | 0.8 | 365 | 8.2677 | 0.89846 | 9 | 0.16615
76903 | 4.64 | 0.8 | 365 | 4.2272 | 0.73045 | 4 | 0.95768
76904 | 7.04 | 0.8 | 365 | 6.4137 | 0.31517 | 6 | 0.72889
76905 | 2.9 | 0.8 | 365 | 2.642 | 0.95653 | 3 | 0.59855
76906 | 10.2 | 0.8 | 365 | 9.2926 | 0.98505 | 10 | 0.27765
76907 | 7.14 | 0.8 | 365 | 6.5048 | 0.58953 | 7 | 0.094358
76908 | 2.28 | 0.8 | 365 | 2.0772 | 0.25548 | 2 | 0.33265
76910 | 11.31 | 0.8 | 365 | 10.3039 | 0.030478 | 10 | 0.33434
76911 | 10.56 | 0.8 | 365 | 9.6206 | 0.97275 | 10 | 0.59334
73224 | 4.93 | 0.8 | 365 | 4.4914 | 0.52611 | 5 | 0.017533
76199 | 11.1 | 0.8 | 365 | 10.1125 | 0.45432 | 10 | 0.56686
76214 | 9.92 | 0.8 | 365 | 9.0375 | 0.21683 | 9 | 0.25435
76221 | 7.37 | 0.8 | 365 | 6.7144 | 0.22057 | 6 | 0.93493
76741 | 8.505 | 0.8 | 365 | 7.7484 | 0.33459 | 8 | 0.082985
76744 | 10.385 | 0.8 | 365 | 9.4612 | 0.49262 | 9 | 0.95377
76747 | 13.44 | 0.8 | 365 | 12.2444 | 0.87441 | 13 | 0.11879
76599 | 13.16 | 0.8 | 365 | 11.9893 | 0.1062 | 12 | 0.095484
76780 | 6.4 | 0.8 | 365 | 5.8307 | 0.55924 | 6 | 0.3899
76711 | 7.8 | 0.8 | 365 | 7.1061 | 0.40033 | 7 | 0.50644
76920 | 12.06 | 0.8 | 365 | 10.9871 | 0.088202 | 11 | 0.075344
76731 | 8.1 | 0.8 | 365 | 7.3794 | 0.22342 | 7 | 0.60284
76732 | 9.715 | 0.8 | 365 | 8.8508 | 0.65438 | 9 | 0.50514
76751 | 16.35 | 0.8 | 365 | 14.8955 | 0.85838 | 15 | 0.75389
76754 | 9.81 | 0.8 | 365 | 8.9373 | 0.91503 | 9 | 0.85233
76919 | 4.2 | 0.8 | 365 | 3.8264 | 0.52325 | 4 | 0.34962
76923 | 3.64 | 0.8 | 365 | 3.3162 | 0.98682 | 4 | 0.30301
76079 | 13.12 | 0.8 | 365 | 11.9528 | 0.99645 | 12 | 0.9493
76756 | 10.137 | 0.8 | 365 | 9.2352 | 0.8122 | 10 | 0.04741
76929 | 9.49 | 0.8 | 365 | 8.6458 | 0.037068 | 8 | 0.68284
76930 | 4.8 | 0.8 | 365 | 4.373 | 0.16943 | 4 | 0.54243
76727 | 11.1 | 0.8 | 365 | 10.1125 | 0.45432 | 10 | 0.56686
76546 | 7.04 | 0.8 | 365 | 6.4137 | 0.31517 | 6 | 0.72889
73984 | 4.16 | 0.8 | 365 | 3.7899 | 0.41351 | 4 | 0.20344
76757 | 13.455 | 0.8 | 365 | 12.258 | 0.91557 | 13 | 0.17361
76934 | 5.76 | 0.8 | 365 | 5.2476 | 0.80332 | 6 | 0.050911
76935 | 8.4 | 0.8 | 365 | 7.6527 | 0.046509 | 7 | 0.69924
76936 | 10.35 | 0.8 | 365 | 9.4293 | 0.39659 | 9 | 0.82586
76937 | 5.85 | 0.8 | 365 | 5.3296 | 0.050247 | 5 | 0.37983
76938 | 5.1 | 0.8 | 365 | 4.6463 | 0.99252 | 5 | 0.63883
76939 | 12.16 | 0.8 | 365 | 11.0782 | 0.36257 | 11 | 0.44081
76940 | 4.95 | 0.8 | 365 | 4.5096 | 0.58098 | 5 | 0.090626
76941 | 8.32 | 0.8 | 365 | 7.5799 | 0.82702 | 8 | 0.40687
76942 | 7.8 | 0.8 | 365 | 7.1061 | 0.40033 | 7 | 0.50644
76944 | 8.525 | 0.8 | 365 | 7.7666 | 0.38946 | 8 | 0.15608
76946 | 3.105 | 0.8 | 365 | 2.8288 | 0.51898 | 3 | 0.34776
76947 | 7.26 | 0.8 | 365 | 6.6142 | 0.91877 | 7 | 0.53292
76948 | 10.23 | 0.8 | 365 | 9.3199 | 0.067355 | 9 | 0.38729
76949 | 9.24 | 0.8 | 365 | 8.418 | 0.35116 | 8 | 0.76917
76950 | 3.3 | 0.8 | 365 | 3.0064 | 0.053986 | 3 | 0.060418
76951 | 6.67 | 0.8 | 365 | 6.0766 | 0.30003 | 6 | 0.37666
76952 | 8 | 0.8 | 365 | 7.2883 | 0.94906 | 8 | 0.23738
76953 | 5.94 | 0.8 | 365 | 5.4116 | 0.29717 | 5 | 0.70875
76954 | 15.105 | 0.8 | 365 | 13.7613 | 0.44256 | 14 | 0.20382
76956 | 6.9 | 0.8 | 365 | 6.2862 | 0.93106 | 7 | 0.21724
76958 | 3 | 0.8 | 365 | 2.7331 | 0.2309 | 2 | 0.96402
74010 | 61.38 | 0.6 | 365 | 41.9397 | 0.3031 | 42 | 0.24283
50396 | 1388.52 | 1 | 365 | 1581.2466 | 0.98488 | 1582 | 0.23146
76960 | 5.36 | 0.8 | 365 | 4.8832 | 0.70587 | 5 | 0.58904
76962 | 12.6 | 0.8 | 365 | 11.4791 | 0.56976 | 12 | 0.048867
76360 | 6 | 0.8 | 365 | 5.4662 | 0.46179 | 5 | 0.92803
76348 | 6.5 | 0.8 | 365 | 5.9218 | 0.83361 | 6 | 0.75537
76448 | 5.67 | 0.8 | 365 | 5.1656 | 0.55639 | 5 | 0.72199
76975 | 5.8 | 0.8 | 365 | 5.284 | 0.91307 | 6 | 0.1971
76976 | 8.12 | 0.8 | 365 | 7.3976 | 0.27829 | 7 | 0.67594
76977 | 7.25 | 0.8 | 365 | 6.605 | 0.89133 | 7 | 0.49637
76978 | 4.06 | 0.8 | 365 | 3.6988 | 0.13915 | 3 | 0.83797
76979 | 2.28 | 0.8 | 365 | 2.0772 | 0.25548 | 2 | 0.33265
76980 | 2.9 | 0.8 | 365 | 2.642 | 0.95653 | 3 | 0.59855
76982 | 5.67 | 0.8 | 365 | 5.1656 | 0.55639 | 5 | 0.72199
76983 | 4.35 | 0.8 | 365 | 3.963 | 0.9348 | 4 | 0.89782
76984 | 2.32 | 0.8 | 365 | 2.1136 | 0.36523 | 2 | 0.47884
76985 | 3.19 | 0.8 | 365 | 2.9062 | 0.75219 | 3 | 0.6584
76986 | 6.67 | 0.8 | 365 | 6.0766 | 0.30003 | 6 | 0.37666
76987 | 10.15 | 0.8 | 365 | 9.2471 | 0.84786 | 10 | 0.094921
76102 | 5.7 | 0.8 | 365 | 5.1929 | 0.6387 | 5 | 0.83163
76183 | 10.26 | 0.8 | 365 | 9.3473 | 0.14966 | 9 | 0.49693
76140 | 8.68 | 0.8 | 365 | 7.9078 | 0.81473 | 8 | 0.72255
76990 | 8.91 | 0.8 | 365 | 8.1174 | 0.44576 | 8 | 0.56313
76992 | 7.65 | 0.8 | 365 | 6.9695 | 0.98878 | 7 | 0.95824
74816 | 9.28 | 0.8 | 365 | 8.4545 | 0.4609 | 8 | 0.91536
73656 | 5.67 | 0.8 | 365 | 5.1656 | 0.55639 | 5 | 0.72199
73888 | 8.1 | 0.8 | 365 | 7.3794 | 0.22342 | 7 | 0.60284
76993 | 10.545 | 0.8 | 365 | 9.6069 | 0.9316 | 10 | 0.53852
76994 | 6.67 | 0.8 | 365 | 6.0766 | 0.30003 | 6 | 0.37666
76995 | 2.61 | 0.8 | 365 | 2.3778 | 0.16088 | 2 | 0.53869
76542 | 13.5 | 0.8 | 365 | 12.299 | 0.039032 | 12 | 0.33807
64862 | 2039.8 | 0.7 | 365 | 1626.047 | 0.90298 | 1626 | 0.94995
76996 | 4.93 | 0.8 | 365 | 4.4914 | 0.52611 | 5 | 0.017533
76997 | 4.93 | 0.8 | 365 | 4.4914 | 0.52611 | 5 | 0.017533
76998 | 3.705 | 0.8 | 365 | 3.3754 | 0.16516 | 3 | 0.54056
76999 | 2.565 | 0.8 | 365 | 2.3368 | 0.037416 | 2 | 0.37423
77000 | 2.565 | 0.8 | 365 | 2.3368 | 0.037416 | 2 | 0.37423
76776 | 6.6 | 0.8 | 365 | 6.0129 | 0.10797 | 6 | 0.12084
77002 | 4.64 | 0.8 | 365 | 4.2272 | 0.73045 | 4 | 0.95768
77003 | 10.44 | 0.8 | 365 | 9.5113 | 0.64352 | 10 | 0.15478
37055 | 1389.96 | 1 | 365 | 1582.8864 | 0.92342 | 1583 | 0.80987
75507 | 5.5 | 0.8 | 365 | 5.0107 | 0.089976 | 5 | 0.1007
77004 | 19.04 | 0.8 | 365 | 17.3462 | 0.23875 | 17 | 0.58495
77013 | 5.4 | 0.8 | 365 | 4.9196 | 0.81561 | 5 | 0.73523
77016 | 3 | 0.8 | 365 | 2.7331 | 0.2309 | 2 | 0.96402
77017 | 6.03 | 0.8 | 365 | 5.4936 | 0.5441 | 6 | 0.037672
77019 | 7.92 | 0.8 | 365 | 7.2154 | 0.72957 | 7 | 0.945
77021 | 3 | 0.8 | 365 | 2.7331 | 0.2309 | 2 | 0.96402
77023 | 12.06 | 0.8 | 365 | 10.9871 | 0.088202 | 11 | 0.075344
77026 | 7.59 | 0.8 | 365 | 6.9148 | 0.82417 | 7 | 0.73896
77024 | 9.9 | 0.8 | 365 | 9.0193 | 0.16196 | 9 | 0.18125
61528 | 326.72 | 0.9 | 365 | 334.8619 | 0.44938 | 335 | 0.31124
77028 | 15.075 | 0.8 | 365 | 13.7339 | 0.36025 | 14 | 0.09418
77027 | 7.5 | 0.8 | 365 | 6.8328 | 0.57724 | 7 | 0.41004
77029 | 7.56 | 0.8 | 365 | 6.8875 | 0.74186 | 7 | 0.62932
77030 | 4.5 | 0.8 | 365 | 4.0997 | 0.34634 | 4 | 0.44602
76219 | 12.6 | 0.8 | 365 | 11.4791 | 0.56976 | 12 | 0.048867
77035 | 7.92 | 0.8 | 365 | 7.2154 | 0.72957 | 7 | 0.945
77036 | 11.97 | 0.8 | 365 | 10.9051 | 0.84128 | 11 | 0.74642
76961 | 7.245 | 0.8 | 365 | 6.6005 | 0.87761 | 7 | 0.4781
76420 | 12.4 | 0.8 | 365 | 11.2969 | 0.021037 | 11 | 0.31793
76963 | 6.38 | 0.8 | 365 | 5.8124 | 0.50437 | 6 | 0.31681
77032 | 9.3 | 0.8 | 365 | 8.4727 | 0.51578 | 8 | 0.98845
77040 | 8.71 | 0.8 | 365 | 7.9352 | 0.89703 | 8 | 0.83219
77041 | 6.5 | 0.8 | 365 | 5.9218 | 0.83361 | 6 | 0.75537
77039 | 3 | 0.8 | 365 | 2.7331 | 0.2309 | 2 | 0.96402
77043 | 3.9 | 0.8 | 365 | 3.5531 | 0.70016 | 4 | 0.25322
77044 | 11.4 | 0.8 | 365 | 10.3859 | 0.2774 | 10 | 0.66326
77045 | 8.32 | 0.8 | 365 | 7.5799 | 0.82702 | 8 | 0.40687
77046 | 6.96 | 0.8 | 365 | 6.3408 | 0.095679 | 6 | 0.43652
77047 | 4.275 | 0.8 | 365 | 3.8947 | 0.72903 | 4 | 0.62372
77048 | 10.545 | 0.8 | 365 | 9.6069 | 0.9316 | 10 | 0.53852
77049 | 7.56 | 0.8 | 365 | 6.8875 | 0.74186 | 7 | 0.62932
77050 | 7.29 | 0.8 | 365 | 6.6415 | 0.0010773 | 6 | 0.64256
77052 | 2.36 | 0.8 | 365 | 2.1501 | 0.47497 | 2 | 0.62503
76717 | 6.9 | 0.8 | 365 | 6.2862 | 0.93106 | 7 | 0.21724
77060 | 8.68 | 0.8 | 365 | 7.9078 | 0.81473 | 8 | 0.72255
77065 | 6.3 | 0.8 | 365 | 5.7396 | 0.28488 | 6 | 0.024434
77068 | 8.125 | 0.8 | 365 | 7.4022 | 0.29201 | 7 | 0.69421
77071 | 5.25 | 0.8 | 365 | 4.783 | 0.40407 | 5 | 0.18703
77072 | 9.1 | 0.8 | 365 | 8.2905 | 0.96705 | 9 | 0.25752
77075 | 6.72 | 0.8 | 365 | 6.1222 | 0.43721 | 6 | 0.5594
77077 | 5.61 | 0.8 | 365 | 5.1109 | 0.39178 | 5 | 0.50271
77079 | 7.035 | 0.8 | 365 | 6.4092 | 0.30145 | 6 | 0.71062
77073 | 7.8 | 0.8 | 365 | 7.1061 | 0.40033 | 7 | 0.50644
77066 | 6.12 | 0.8 | 365 | 5.5756 | 0.79103 | 6 | 0.36659
76801 | 11.22 | 0.8 | 365 | 10.2219 | 0.78355 | 11 | 0.0054198
77064 | 4.225 | 0.8 | 365 | 3.8491 | 0.59185 | 4 | 0.44099
76497 | 7.59 | 0.8 | 365 | 6.9148 | 0.82417 | 7 | 0.73896
76490 | 5.6 | 0.8 | 365 | 5.1018 | 0.36434 | 5 | 0.46616
75999 | 9.24 | 0.8 | 365 | 8.418 | 0.35116 | 8 | 0.76917
76001 | 8.4 | 0.8 | 365 | 7.6527 | 0.046509 | 7 | 0.69924
75256 | 8.91 | 0.8 | 365 | 8.1174 | 0.44576 | 8 | 0.56313
75262 | 9.52 | 0.8 | 365 | 8.6731 | 0.11938 | 8 | 0.79248
75267 | 9.9 | 0.8 | 365 | 9.0193 | 0.16196 | 9 | 0.18125
76755 | 16.023 | 0.8 | 365 | 14.5976 | 0.96122 | 15 | 0.55881
77082 | 13.8 | 0.8 | 365 | 12.5724 | 0.86212 | 13 | 0.43447
76758 | 8.71 | 0.8 | 365 | 7.9352 | 0.89703 | 8 | 0.83219
77084 | 13.515 | 0.8 | 365 | 12.3127 | 0.080186 | 12 | 0.39289
77085 | 7.8 | 0.8 | 365 | 7.1061 | 0.40033 | 7 | 0.50644
76761 | 7.2 | 0.8 | 365 | 6.5595 | 0.75415 | 7 | 0.31364
77086 | 7.28 | 0.8 | 365 | 6.6324 | 0.97364 | 7 | 0.60601
77089 | 4.5 | 0.8 | 365 | 4.0997 | 0.34634 | 4 | 0.44602
74851 | 14.335 | 0.8 | 365 | 13.0598 | 0.32996 | 13 | 0.38972
77092 | 2.4 | 0.8 | 365 | 2.1865 | 0.58472 | 2 | 0.77121
77093 | 7.41 | 0.8 | 365 | 6.7508 | 0.33031 | 7 | 0.08112
76597 | 16.53 | 0.8 | 365 | 15.0595 | 0.35224 | 15 | 0.41173
77096 | 5.04 | 0.8 | 365 | 4.5916 | 0.82791 | 5 | 0.41955
76213 | 5.28 | 0.8 | 365 | 4.8103 | 0.48638 | 5 | 0.29667
77101 | 9.52 | 0.8 | 365 | 8.6731 | 0.11938 | 8 | 0.79248
77102 | 7.59 | 0.8 | 365 | 6.9148 | 0.82417 | 7 | 0.73896
76843 | 7.695 | 0.8 | 365 | 7.0105 | 0.11225 | 7 | 0.1227
77103 | 9.6 | 0.8 | 365 | 8.746 | 0.33887 | 9 | 0.084851
77104 | 3.78 | 0.8 | 365 | 3.4437 | 0.37093 | 3 | 0.81466
77105 | 7.68 | 0.8 | 365 | 6.9968 | 0.071094 | 7 | 0.067881
77106 | 11.84 | 0.8 | 365 | 10.7867 | 0.4846 | 11 | 0.27132
77108 | 6.6 | 0.8 | 365 | 6.0129 | 0.10797 | 6 | 0.12084
75787 | 10.335 | 0.8 | 365 | 9.4156 | 0.35544 | 9 | 0.77104
77110 | 11.375 | 0.8 | 365 | 10.3631 | 0.20881 | 10 | 0.57189
77113 | 12.375 | 0.8 | 365 | 11.2741 | 0.95245 | 12 | 0.22657
76208 | 7.68 | 0.8 | 365 | 6.9968 | 0.071094 | 7 | 0.067881
75901 | 3.92 | 0.8 | 365 | 3.5713 | 0.75504 | 4 | 0.32631
77061 | 5.6 | 0.8 | 365 | 5.1018 | 0.36434 | 5 | 0.46616
77054 | 5.32 | 0.8 | 365 | 4.8467 | 0.59612 | 5 | 0.44286
77123 | 24.96 | 1 | 365 | 28.4244 | 0.60132 | 29 | 0.025766
77126 | 6.27 | 0.8 | 365 | 5.7122 | 0.20257 | 5 | 0.91479
77127 | 3.3 | 0.8 | 365 | 3.0064 | 0.053986 | 3 | 0.060418
77129 | 24.85 | 0.8 | 365 | 22.6393 | 0.17926 | 22 | 0.8186
76867 | 10.71 | 1 | 365 | 12.1965 | 0.73037 | 12 | 0.92692
77130 | 6.75 | 0.8 | 365 | 6.1495 | 0.51952 | 6 | 0.66904
77131 | 5.1 | 0.8 | 365 | 4.6463 | 0.99252 | 5 | 0.63883
77132 | 8.25 | 0.8 | 365 | 7.5161 | 0.63496 | 8 | 0.15104
77133 | 10.5 | 0.8 | 365 | 9.5659 | 0.80814 | 10 | 0.37406
77139 | 7.28 | 0.8 | 365 | 6.6324 | 0.97364 | 7 | 0.60601
77140 | 8.1 | 0.8 | 365 | 7.3794 | 0.22342 | 7 | 0.60284
75001 | 4.2 | 0.8 | 365 | 3.8264 | 0.52325 | 4 | 0.34962
77146 | 12.32 | 0.8 | 365 | 11.224 | 0.80155 | 12 | 0.025559
77147 | 9.69 | 0.8 | 365 | 8.828 | 0.58579 | 9 | 0.41377
77148 | 5.28 | 0.8 | 365 | 4.8103 | 0.48638 | 5 | 0.29667
77150 | 11.88 | 0.8 | 365 | 10.8232 | 0.59435 | 11 | 0.4175
77151 | 3.92 | 0.8 | 365 | 3.5713 | 0.75504 | 4 | 0.32631
77152 | 11.2 | 0.8 | 365 | 10.2036 | 0.72868 | 10 | 0.93233
77153 | 6.16 | 0.8 | 365 | 5.612 | 0.90077 | 6 | 0.51278
37200 | 1659.84 | 0.8 | 365 | 1512.1806 | 0.99014 | 1513 | 0.17077
77158 | 4.55 | 0.8 | 365 | 4.1452 | 0.48353 | 4 | 0.62876
77160 | 6 | 0.8 | 365 | 5.4662 | 0.46179 | 5 | 0.92803
76442 | 6 | 0.8 | 365 | 5.4662 | 0.46179 | 5 | 0.92803
77169 | 3.6 | 0.8 | 365 | 3.2797 | 0.87708 | 4 | 0.15682
77173 | 14.25 | 0.8 | 365 | 12.9823 | 0.096756 | 13 | 0.079076
77171 | 6.3 | 0.8 | 365 | 5.7396 | 0.28488 | 6 | 0.024434
77177 | 11.4 | 0.8 | 365 | 10.3859 | 0.2774 | 10 | 0.66326
77179 | 6.16 | 0.8 | 365 | 5.612 | 0.90077 | 6 | 0.51278
77181 | 8.4 | 0.8 | 365 | 7.6527 | 0.046509 | 7 | 0.69924
77118 | 13.44 | 0.8 | 365 | 12.2444 | 0.87441 | 13 | 0.11879
77182 | 7.26 | 0.8 | 365 | 6.6142 | 0.91877 | 7 | 0.53292
77183 | 4.48 | 0.8 | 365 | 4.0815 | 0.29147 | 4 | 0.37293
77184 | 3.64 | 0.8 | 365 | 3.3162 | 0.98682 | 4 | 0.30301
77185 | 10.64 | 0.8 | 365 | 9.6935 | 0.19224 | 9 | 0.88571
77076 | 4.48 | 0.8 | 365 | 4.0815 | 0.29147 | 4 | 0.37293
77186 | 9.24 | 0.8 | 365 | 8.418 | 0.35116 | 8 | 0.76917
77188 | 11.22 | 0.8 | 365 | 10.2219 | 0.78355 | 11 | 0.0054198
77189 | 9.24 | 0.8 | 365 | 8.418 | 0.35116 | 8 | 0.76917
77192 | 3.92 | 0.8 | 365 | 3.5713 | 0.75504 | 4 | 0.32631
77190 | 9.24 | 0.8 | 365 | 8.418 | 0.35116 | 8 | 0.76917
77191 | 10.89 | 0.8 | 365 | 9.9212 | 0.87815 | 10 | 0.79938
77193 | 6.6 | 0.8 | 365 | 6.0129 | 0.10797 | 6 | 0.12084
77194 | 8.25 | 0.8 | 365 | 7.5161 | 0.63496 | 8 | 0.15104
77011 | 2.925 | 0.8 | 365 | 2.6648 | 0.025124 | 2 | 0.68992
77195 | 9.405 | 0.8 | 365 | 8.5683 | 0.80386 | 9 | 0.37219
77196 | 3.92 | 0.8 | 365 | 3.5713 | 0.75504 | 4 | 0.32631
77197 | 5.415 | 0.8 | 365 | 4.9333 | 0.85677 | 5 | 0.79005
77198 | 10.64 | 0.8 | 365 | 9.6935 | 0.19224 | 9 | 0.88571
77199 | 9.57 | 0.8 | 365 | 8.7187 | 0.25656 | 8 | 0.97521
77200 | 6.555 | 0.8 | 365 | 5.9719 | 0.98451 | 6 | 0.95637
77119 | 4.8 | 0.8 | 365 | 4.373 | 0.16943 | 4 | 0.54243
77137 | 5.2 | 0.8 | 365 | 4.7374 | 0.26689 | 5 | 0.0042944
77202 | 9.52 | 0.8 | 365 | 8.6731 | 0.11938 | 8 | 0.79248
77204 | 3.3 | 0.8 | 365 | 3.0064 | 0.053986 | 3 | 0.060418
77162 | 8.54 | 0.8 | 365 | 7.7803 | 0.43062 | 8 | 0.2109
77201 | 5.4 | 0.8 | 365 | 4.9196 | 0.81561 | 5 | 0.73523
77206 | 6.72 | 0.8 | 365 | 6.1222 | 0.43721 | 6 | 0.5594
77207 | 10.23 | 0.8 | 365 | 9.3199 | 0.067355 | 9 | 0.38729
77208 | 8.58 | 0.8 | 365 | 7.8167 | 0.54036 | 8 | 0.35709
77178 | 9.28 | 0.8 | 365 | 8.4545 | 0.4609 | 8 | 0.91536
77209 | 4.56 | 0.8 | 365 | 4.1543 | 0.51096 | 4 | 0.6653
77211 | 8.55 | 0.8 | 365 | 7.7894 | 0.45805 | 8 | 0.24745
77212 | 10.88 | 0.8 | 365 | 9.9121 | 0.85072 | 10 | 0.76283
77213 | 7.98 | 0.8 | 365 | 7.2701 | 0.89418 | 8 | 0.16428
77215 | 7.68 | 0.8 | 365 | 6.9968 | 0.071094 | 7 | 0.067881
77216 | 6.4 | 0.8 | 365 | 5.8307 | 0.55924 | 6 | 0.3899
77217 | 9.69 | 0.8 | 365 | 8.828 | 0.58579 | 9 | 0.41377
77218 | 5.7 | 0.8 | 365 | 5.1929 | 0.6387 | 5 | 0.83163
51478 | 629.13 | 0.8 | 365 | 573.1626 | 0.1012 | 573 | 0.2638
77020 | 9.6 | 0.8 | 365 | 8.746 | 0.33887 | 9 | 0.084851
77221 | 10.8 | 0.8 | 365 | 9.8392 | 0.63123 | 10 | 0.47046
77222 | 9.24 | 0.8 | 365 | 8.418 | 0.35116 | 8 | 0.76917
77223 | 8.67 | 0.8 | 365 | 7.8987 | 0.78729 | 8 | 0.68601
77225 | 5.36 | 0.8 | 365 | 4.8832 | 0.70587 | 5 | 0.58904
77226 | 10.385 | 0.8 | 365 | 9.4612 | 0.49262 | 9 | 0.95377
77229 | 6.4 | 0.8 | 365 | 5.8307 | 0.55924 | 6 | 0.3899
76677 | 10.725 | 0.8 | 365 | 9.7709 | 0.42545 | 10 | 0.19636
76734 | 6 | 0.8 | 365 | 5.4662 | 0.46179 | 5 | 0.92803
77235 | 9 | 0.8 | 365 | 8.1994 | 0.69269 | 8 | 0.89205
77051 | 7.125 | 0.8 | 365 | 6.4912 | 0.54838 | 7 | 0.039538
77238 | 7.44 | 0.8 | 365 | 6.7781 | 0.41262 | 7 | 0.19076
77239 | 6.03 | 0.8 | 365 | 5.4936 | 0.5441 | 6 | 0.037672
77240 | 11.16 | 0.8 | 365 | 10.1672 | 0.61893 | 10 | 0.78614
77243 | 9.45 | 0.8 | 365 | 8.6093 | 0.92732 | 9 | 0.53665
77245 | 5.04 | 0.8 | 365 | 4.5916 | 0.82791 | 5 | 0.41955
77247 | 2.52 | 0.8 | 365 | 2.2958 | 0.91395 | 3 | 0.20977
77248 | 7.2 | 0.8 | 365 | 6.5595 | 0.75415 | 7 | 0.31364
77250 | 4.4 | 1 | 365 | 5.0107 | 0.089976 | 5 | 0.1007
77251 | 7.5 | 0.8 | 365 | 6.8328 | 0.57724 | 7 | 0.41004
77252 | 6.49 | 0.8 | 365 | 5.9126 | 0.80617 | 6 | 0.71882
34985 | 607.2 | 0.9 | 365 | 622.3314 | 0.17502 | 622 | 0.50644
76749 | 10.695 | 0.8 | 365 | 9.7436 | 0.34314 | 10 | 0.086717
76918 | 4.8 | 0.8 | 365 | 4.373 | 0.16943 | 4 | 0.54243
76752 | 5.232 | 0.8 | 365 | 4.7666 | 0.35468 | 5 | 0.12124
76945 | 6.05 | 0.8 | 365 | 5.5118 | 0.59897 | 6 | 0.11077
76955 | 4.14 | 0.8 | 365 | 3.7717 | 0.35864 | 4 | 0.13034
31902 | 5892.48 | 1 | 365 | 6710.3562 | 0.49586 | 6710 | 0.85208
77014 | 24.735 | 1 | 365 | 28.1682 | 0.82967 | 28 | 0.99789
77018 | 6 | 0.8 | 365 | 5.4662 | 0.46179 | 5 | 0.92803
77062 | 10.56 | 0.8 | 365 | 9.6206 | 0.97275 | 10 | 0.59334
77081 | 7.8 | 0.8 | 365 | 7.1061 | 0.40033 | 7 | 0.50644
77083 | 4.875 | 0.8 | 365 | 4.4413 | 0.37521 | 4 | 0.81653
77090 | 9 | 0.8 | 365 | 8.1994 | 0.69269 | 8 | 0.89205
77095 | 6.867 | 0.8 | 365 | 6.2561 | 0.84052 | 7 | 0.096633
77097 | 6.63 | 0.8 | 365 | 6.0402 | 0.19028 | 6 | 0.23048
77100 | 15.66 | 0.8 | 365 | 14.2669 | 0.96528 | 15 | 0.23216
77135 | 8.91 | 0.8 | 365 | 8.1174 | 0.44576 | 8 | 0.56313
77164 | 5.7 | 0.8 | 365 | 5.1929 | 0.6387 | 5 | 0.83163
77001 | 9.3 | 0.8 | 365 | 8.4727 | 0.51578 | 8 | 0.98845
76989 | 4.875 | 0.8 | 365 | 4.4413 | 0.37521 | 4 | 0.81653
77237 | 10.05 | 0.8 | 365 | 9.156 | 0.5735 | 9 | 0.72945
35527 | 4805.91 | 0.8 | 365 | 4378.3762 | 0.64847 | 4379 | 0.024712
64770 | 522.24 | 0.7 | 365 | 416.3088 | 0.73008 | 417 | 0.038917
64981 | 43.47 | 0.7 | 365 | 34.6525 | 0.35747 | 35 | 0.010018
65012 | 92.214 | 0.9 | 365 | 94.512 | 0.62644 | 95 | 0.13841
73665 | 7.194 | 0.8 | 365 | 6.554 | 0.73769 | 7 | 0.29171
73675 | 8.96 | 0.8 | 365 | 8.1629 | 0.58294 | 8 | 0.74586
74988 | 11.48 | 0.8 | 365 | 10.4587 | 0.4969 | 10 | 0.95563
76390 | 24.2 | 0.8 | 365 | 22.0472 | 0.39589 | 22 | 0.44306
76781 | 3.78 | 0.8 | 365 | 3.4437 | 0.37093 | 3 | 0.81466
76794 | 7.68 | 0.8 | 365 | 6.9968 | 0.071094 | 7 | 0.067881
77253 | 12.395 | 0.8 | 365 | 11.2923 | 0.0073186 | 11 | 0.29966
77254 | 4.86 | 0.8 | 365 | 4.4277 | 0.33405 | 4 | 0.76171
77255 | 7 | 0.8 | 365 | 6.3773 | 0.20542 | 6 | 0.5827
77256 | 9.9 | 0.8 | 365 | 9.0193 | 0.16196 | 9 | 0.18125
77257 | 5.88 | 0.8 | 365 | 5.3569 | 0.13256 | 5 | 0.48947
77258 | 10.08 | 0.8 | 365 | 9.1833 | 0.65581 | 9 | 0.83909
77259 | 6.93 | 0.8 | 365 | 6.3135 | 0.01337 | 6 | 0.32688
77260 | 6.93 | 0.8 | 365 | 6.3135 | 0.01337 | 6 | 0.32688
77263 | 5.04 | 0.8 | 365 | 4.5916 | 0.82791 | 5 | 0.41955
33929 | 3002.94 | 0.8 | 365 | 2735.7985 | 0.96228 | 2736 | 0.76074
76590 | 3 | 0.8 | 365 | 2.7331 | 0.2309 | 2 | 0.96402
76461 | 5.525 | 0.8 | 365 | 5.0335 | 0.15857 | 5 | 0.19206
77267 | 7.56 | 0.8 | 365 | 6.8875 | 0.74186 | 7 | 0.62932
77268 | 4.2 | 0.8 | 365 | 3.8264 | 0.52325 | 4 | 0.34962
77269 | 3.92 | 0.8 | 365 | 3.5713 | 0.75504 | 4 | 0.32631
77270 | 4.275 | 0.8 | 365 | 3.8947 | 0.72903 | 4 | 0.62372
77272 | 4.578 | 0.8 | 365 | 4.1707 | 0.56035 | 4 | 0.73109
77273 | 11.22 | 0.8 | 365 | 10.2219 | 0.78355 | 11 | 0.0054198
76835 | 6.08 | 0.8 | 365 | 5.5391 | 0.68128 | 6 | 0.22041
76909 | 6.8 | 0.8 | 365 | 6.1951 | 0.6567 | 6 | 0.85177
77277 | 13.2 | 0.8 | 365 | 12.0257 | 0.21594 | 12 | 0.24167
77278 | 7.035 | 0.8 | 365 | 6.4092 | 0.30145 | 6 | 0.71062
77282 | 7.41 | 0.8 | 365 | 6.7508 | 0.33031 | 7 | 0.08112
77287 | 6 | 0.8 | 365 | 5.4662 | 0.46179 | 5 | 0.92803
77288 | 3.99 | 0.8 | 365 | 3.635 | 0.94709 | 4 | 0.58214
32927 | 912.87 | 0.8 | 365 | 831.6611 | 0.57934 | 832 | 0.24043
77289 | 7.92 | 0.8 | 365 | 7.2154 | 0.72957 | 7 | 0.945
77291 | 7.98 | 0.8 | 365 | 7.2701 | 0.89418 | 8 | 0.16428
77295 | 6.615 | 0.8 | 365 | 6.0265 | 0.14913 | 6 | 0.17566
77022 | 6.6 | 0.8 | 365 | 6.0129 | 0.10797 | 6 | 0.12084
77298 | 7.29 | 0.8 | 365 | 6.6415 | 0.0010773 | 6 | 0.64256
77300 | 8.395 | 0.8 | 365 | 7.6482 | 0.032791 | 7 | 0.68097
77138 | 13.545 | 0.8 | 365 | 12.34 | 0.1625 | 12 | 0.50253
77304 | 16.53 | 0.8 | 365 | 15.0595 | 0.35224 | 15 | 0.41173
29613 | 496.47 | 0.9 | 365 | 508.842 | 0.39735 | 509 | 0.23938
77316 | 5.67 | 0.8 | 365 | 5.1656 | 0.55639 | 5 | 0.72199
77317 | 7.975 | 0.8 | 365 | 7.2655 | 0.88047 | 8 | 0.14601
77318 | 10.8 | 0.8 | 365 | 9.8392 | 0.63123 | 10 | 0.47046
77319 | 7.29 | 0.8 | 365 | 6.6415 | 0.0010773 | 6 | 0.64256
77320 | 12 | 0.8 | 365 | 10.9325 | 0.92358 | 11 | 0.85606
77324 | 3.78 | 0.8 | 365 | 3.4437 | 0.37093 | 3 | 0.81466
77325 | 5.76 | 0.8 | 365 | 5.2476 | 0.80332 | 6 | 0.050911
77322 | 10.88 | 0.8 | 365 | 9.9121 | 0.85072 | 10 | 0.76283
77327 | 13.34 | 0.8 | 365 | 12.1533 | 0.60005 | 12 | 0.75332
77328 | 5.7 | 0.8 | 365 | 5.1929 | 0.6387 | 5 | 0.83163
77330 | 7.2 | 0.8 | 365 | 6.5595 | 0.75415 | 7 | 0.31364
77333 | 12.87 | 0.8 | 365 | 11.7251 | 0.31054 | 12 | 0.035629
77335 | 7.92 | 0.8 | 365 | 7.2154 | 0.72957 | 7 | 0.945
77332 | 14.74 | 0.8 | 365 | 13.4287 | 0.44114 | 13 | 0.86987
76840 | 7.68 | 0.8 | 365 | 6.9968 | 0.071094 | 7 | 0.067881
77337 | 4.56 | 0.8 | 365 | 4.1543 | 0.51096 | 4 | 0.6653
77339 | 6.6 | 0.8 | 365 | 6.0129 | 0.10797 | 6 | 0.12084
77341 | 5.4 | 0.8 | 365 | 4.9196 | 0.81561 | 5 | 0.73523
77340 | 8.04 | 0.8 | 365 | 7.3248 | 0.058801 | 7 | 0.38356
77342 | 9.405 | 0.8 | 365 | 8.5683 | 0.80386 | 9 | 0.37219
77343 | 7.98 | 0.8 | 365 | 7.2701 | 0.89418 | 8 | 0.16428
77091 | 11.4 | 0.8 | 365 | 10.3859 | 0.2774 | 10 | 0.66326
75893 | 5.31 | 0.8 | 365 | 4.8376 | 0.56869 | 5 | 0.40631
77355 | 7.375 | 0.8 | 365 | 6.7189 | 0.23429 | 6 | 0.95321
77356 | 8.64 | 0.8 | 365 | 7.8714 | 0.70498 | 8 | 0.57637
76233 | 9.425 | 0.8 | 365 | 8.5866 | 0.85873 | 9 | 0.44528
77274 | 5.6 | 0.8 | 365 | 5.1018 | 0.36434 | 5 | 0.46616
77128 | 3.575 | 0.8 | 365 | 3.257 | 0.80848 | 4 | 0.065452
77281 | 9.38 | 0.8 | 365 | 8.5456 | 0.73527 | 9 | 0.28082
77284 | 6.84 | 0.8 | 365 | 6.2315 | 0.76644 | 6 | 0.99796
77134 | 3 | 0.8 | 365 | 2.7331 | 0.2309 | 2 | 0.96402
77313 | 8.1 | 0.8 | 365 | 7.3794 | 0.22342 | 7 | 0.60284
77323 | 8.71 | 0.8 | 365 | 7.9352 | 0.89703 | 8 | 0.83219
77348 | 11.34 | 0.8 | 365 | 10.3312 | 0.11279 | 10 | 0.44398
77359 | 7.5 | 0.8 | 365 | 6.8328 | 0.57724 | 7 | 0.41004
77109 | 13.11 | 0.8 | 365 | 11.9437 | 0.96902 | 12 | 0.91275
50690 | 648.415 | 0.9 | 365 | 664.5735 | 0.38866 | 664 | 0.96216
65114 | 66.708 | 0.9 | 365 | 68.3704 | 0.89998 | 69 | 0.27034
76931 | 7.875 | 0.8 | 365 | 7.1744 | 0.6061 | 7 | 0.78054
64323 | 85.8 | 0.9 | 365 | 87.9381 | 0.82908 | 88 | 0.76721
76419 | 10.72 | 0.8 | 365 | 9.7663 | 0.41174 | 10 | 0.17808
65242 | 20.35 | 0.8 | 365 | 18.5397 | 0.83291 | 19 | 0.37258
77436 | 10.72 | 0.8 | 365 | 9.7663 | 0.41174 | 10 | 0.17808
77433 | 3.465 | 0.8 | 365 | 3.1568 | 0.50668 | 3 | 0.66344
77402 | 7.84 | 0.8 | 365 | 7.1426 | 0.51007 | 7 | 0.65263
77429 | 6.72 | 0.8 | 365 | 6.1222 | 0.43721 | 6 | 0.5594
77427 | 9.9 | 0.8 | 365 | 9.0193 | 0.16196 | 9 | 0.18125
76205 | 5.4 | 0.8 | 365 | 4.9196 | 0.81561 | 5 | 0.73523
77366 | 7.8 | 0.8 | 365 | 7.1061 | 0.40033 | 7 | 0.50644
77099 | 7.84 | 0.8 | 365 | 7.1426 | 0.51007 | 7 | 0.65263
76095 | 6.48 | 0.8 | 365 | 5.9035 | 0.77874 | 6 | 0.68227
75714 | 5.7 | 0.8 | 365 | 5.1929 | 0.6387 | 5 | 0.83163
75709 | 5.13 | 0.8 | 365 | 4.6736 | 0.074832 | 4 | 0.74847
75446 | 9.135 | 0.8 | 365 | 8.3224 | 0.063078 | 8 | 0.38543
75093 | 6.48 | 0.8 | 365 | 5.9035 | 0.77874 | 6 | 0.68227
77413 | 2.24 | 0.8 | 365 | 2.0407 | 0.14574 | 2 | 0.18647
77369 | 7.92 | 0.8 | 365 | 7.2154 | 0.72957 | 7 | 0.945
77368 | 5.04 | 0.8 | 365 | 4.5916 | 0.82791 | 5 | 0.41955
77367 | 7.8 | 0.8 | 365 | 7.1061 | 0.40033 | 7 | 0.50644
77365 | 9.24 | 0.8 | 365 | 8.418 | 0.35116 | 8 | 0.76917
77364 | 11.76 | 0.8 | 365 | 10.7138 | 0.26511 | 10 | 0.97894
77350 | 108.205 | 0.6 | 365 | 73.9343 | 0.65603 | 74 | 0.59034
34731 | 114.4 | 1 | 365 | 130.2787 | 0.33938 | 130 | 0.6181
77360 | 10.56 | 0.8 | 365 | 9.6206 | 0.97275 | 10 | 0.59334
77362 | 6.72 | 0.8 | 365 | 6.1222 | 0.43721 | 6 | 0.5594
51479 | 857.6 | 1 | 365 | 976.6349 | 0.1735 | 976 | 0.80838
76261 | 12 | 0.8 | 365 | 10.9325 | 0.92358 | 11 | 0.85606
77376 | 7.37 | 0.8 | 365 | 6.7144 | 0.22057 | 6 | 0.93493
77377 | 6.4 | 0.8 | 365 | 5.8307 | 0.55924 | 6 | 0.3899
77379 | 11.84 | 0.8 | 365 | 10.7867 | 0.4846 | 11 | 0.27132
77380 | 6.1 | 0.8 | 365 | 5.5573 | 0.73616 | 6 | 0.2935
77382 | 5.94 | 0.8 | 365 | 5.4116 | 0.29717 | 5 | 0.70875
77384 | 8.64 | 0.8 | 365 | 7.8714 | 0.70498 | 8 | 0.57637
77385 | 9.24 | 0.8 | 365 | 8.418 | 0.35116 | 8 | 0.76917
77386 | 5.9 | 0.8 | 365 | 5.3751 | 0.18743 | 5 | 0.56256
77381 | 8.775 | 0.8 | 365 | 7.9944 | 0.075371 | 8 | 0.069747
77387 | 6.3 | 0.8 | 365 | 5.7396 | 0.28488 | 6 | 0.024434
77388 | 12.21 | 0.8 | 365 | 11.1238 | 0.49975 | 11 | 0.62355
77363 | 12.95 | 0.8 | 365 | 11.798 | 0.53003 | 12 | 0.328
77390 | 13.4 | 0.8 | 365 | 12.2079 | 0.76467 | 12 | 0.9726
77392 | 8.7 | 0.8 | 365 | 7.926 | 0.8696 | 8 | 0.79565
77393 | 9.045 | 0.8 | 365 | 8.2404 | 0.81615 | 9 | 0.056508
77395 | 7.035 | 0.8 | 365 | 6.4092 | 0.30145 | 6 | 0.71062
77396 | 3.84 | 0.8 | 365 | 3.4984 | 0.53555 | 4 | 0.03394
77399 | 8.835 | 0.8 | 365 | 8.049 | 0.23999 | 8 | 0.28903
77397 | 8.12 | 0.8 | 365 | 7.3976 | 0.27829 | 7 | 0.67594
77400 | 5.475 | 0.8 | 365 | 4.9879 | 0.021385 | 5 | 0.0093292
77403 | 8.04 | 0.8 | 365 | 7.3248 | 0.058801 | 7 | 0.38356
77303 | 17.92 | 0.8 | 365 | 16.3258 | 0.16589 | 16 | 0.49172
77404 | 10.95 | 0.8 | 365 | 9.9759 | 0.04277 | 10 | 0.018658
77408 | 5.28 | 0.8 | 365 | 4.8103 | 0.48638 | 5 | 0.29667
77410 | 7.125 | 0.8 | 365 | 6.4912 | 0.54838 | 7 | 0.039538
77411 | 9.045 | 0.8 | 365 | 8.2404 | 0.81615 | 9 | 0.056508
77412 | 7.84 | 0.8 | 365 | 7.1426 | 0.51007 | 7 | 0.65263
77414 | 4.29 | 0.8 | 365 | 3.9084 | 0.77018 | 4 | 0.67854
75252 | 3.36 | 0.8 | 365 | 3.0611 | 0.2186 | 3 | 0.2797
77418 | 7.68 | 0.8 | 365 | 6.9968 | 0.071094 | 7 | 0.067881
77420 | 10.64 | 0.8 | 365 | 9.6935 | 0.19224 | 9 | 0.88571
77422 | 7.92 | 0.8 | 365 | 7.2154 | 0.72957 | 7 | 0.945
77434 | 9.38 | 0.8 | 365 | 8.5456 | 0.73527 | 9 | 0.28082
77460 | 5.4 | 0.8 | 365 | 4.9196 | 0.81561 | 5 | 0.73523
77464 | 11.7 | 0.8 | 365 | 10.6592 | 0.10049 | 10 | 0.75966
77301 | 3.42 | 0.8 | 365 | 3.1158 | 0.38322 | 3 | 0.49898
77428 | 2.8 | 0.8 | 365 | 2.5509 | 0.68217 | 3 | 0.23308
77471 | 4.56 | 0.8 | 365 | 4.1543 | 0.51096 | 4 | 0.6653
77479 | 3.72 | 0.8 | 365 | 3.3891 | 0.20631 | 3 | 0.59538
77483 | 5.31 | 0.8 | 365 | 4.8376 | 0.56869 | 5 | 0.40631
77484 | 9.69 | 0.8 | 365 | 8.828 | 0.58579 | 9 | 0.41377
36798 | 171.2 | 0.7 | 365 | 136.4738 | 0.99607 | 137 | 0.46987
77490 | 8.04 | 0.8 | 365 | 7.3248 | 0.058801 | 7 | 0.38356
77491 | 7.5 | 0.8 | 365 | 6.8328 | 0.57724 | 7 | 0.41004
77493 | 13.065 | 0.8 | 365 | 11.9027 | 0.84555 | 12 | 0.74829
77474 | 14 | 0.8 | 365 | 12.7546 | 0.41085 | 13 | 0.16541
77496 | 5.51 | 0.8 | 365 | 5.0198 | 0.11741 | 5 | 0.13724
77499 | 9.9 | 0.8 | 365 | 9.0193 | 0.16196 | 9 | 0.18125
77500 | 8.28 | 0.8 | 365 | 7.5434 | 0.71727 | 8 | 0.26068
77398 | 7.84 | 0.8 | 365 | 7.1426 | 0.51007 | 7 | 0.65263
77508 | 3.08 | 0.8 | 365 | 2.806 | 0.45039 | 3 | 0.25639
77455 | 3.9 | 0.8 | 365 | 3.5531 | 0.70016 | 4 | 0.25322
77513 | 10.14 | 0.8 | 365 | 9.2379 | 0.82043 | 10 | 0.058374
77352 | 6.3 | 0.8 | 365 | 5.7396 | 0.28488 | 6 | 0.024434
77515 | 6.175 | 0.8 | 365 | 5.6257 | 0.94193 | 6 | 0.5676
77519 | 10.56 | 0.8 | 365 | 9.6206 | 0.97275 | 10 | 0.59334
77520 | 8.91 | 0.8 | 365 | 8.1174 | 0.44576 | 8 | 0.56313
77521 | 8.58 | 0.8 | 365 | 7.8167 | 0.54036 | 8 | 0.35709
77535 | 6.5 | 0.8 | 365 | 5.9218 | 0.83361 | 6 | 0.75537
77538 | 13.8 | 0.8 | 365 | 12.5724 | 0.86212 | 13 | 0.43447
77540 | 10.56 | 0.8 | 365 | 9.6206 | 0.97275 | 10 | 0.59334
77542 | 6.9 | 0.8 | 365 | 6.2862 | 0.93106 | 7 | 0.21724
47830 | 1272.96 | 0.7 | 365 | 1014.7528 | 0.96707 | 1015 | 0.71986
77543 | 8.58 | 0.8 | 365 | 7.8167 | 0.54036 | 8 | 0.35709
76759 | 14.388 | 0.8 | 365 | 13.108 | 0.47538 | 13 | 0.58342
77279 | 2.4 | 0.8 | 365 | 2.1865 | 0.58472 | 2 | 0.77121
77546 | 12 | 0.8 | 365 | 10.9325 | 0.92358 | 11 | 0.85606
77549 | 7.8 | 0.8 | 365 | 7.1061 | 0.40033 | 7 | 0.50644
77550 | 7.08 | 0.8 | 365 | 6.4502 | 0.42491 | 6 | 0.87508
77292 | 6.365 | 0.8 | 365 | 5.7988 | 0.46322 | 6 | 0.26199
77315 | 6.4 | 0.8 | 365 | 5.8307 | 0.55924 | 6 | 0.3899
77557 | 6.3 | 0.8 | 365 | 5.7396 | 0.28488 | 6 | 0.024434
77559 | 7.13 | 0.8 | 365 | 6.4957 | 0.5621 | 7 | 0.057811
77561 | 18.15 | 0.8 | 365 | 16.5354 | 0.79692 | 17 | 0.3323
77562 | 8.28 | 0.8 | 365 | 7.5434 | 0.71727 | 8 | 0.26068
77563 | 5.12 | 0.8 | 365 | 4.6645 | 0.047396 | 4 | 0.71192
77564 | 5.6 | 0.8 | 365 | 5.1018 | 0.36434 | 5 | 0.46616
77565 | 8.32 | 0.8 | 365 | 7.5799 | 0.82702 | 8 | 0.40687
77568 | 3.96 | 0.8 | 365 | 3.6077 | 0.86478 | 4 | 0.4725
77344 | 4.56 | 0.8 | 365 | 4.1543 | 0.51096 | 4 | 0.6653
77571 | 5.12 | 0.8 | 365 | 4.6645 | 0.047396 | 4 | 0.71192
77572 | 5.12 | 0.8 | 365 | 4.6645 | 0.047396 | 4 | 0.71192
77573 | 5.695 | 0.8 | 365 | 5.1884 | 0.62498 | 5 | 0.81336
77574 | 7.92 | 0.8 | 365 | 7.2154 | 0.72957 | 7 | 0.945
77575 | 13.44 | 0.8 | 365 | 12.2444 | 0.87441 | 13 | 0.11879
77576 | 6.7 | 0.8 | 365 | 6.104 | 0.38233 | 6 | 0.4863
77015 | 6.6 | 0.8 | 365 | 6.0129 | 0.10797 | 6 | 0.12084
77577 | 4.62 | 0.8 | 365 | 4.209 | 0.67558 | 4 | 0.88458
77578 | 3.96 | 0.8 | 365 | 3.6077 | 0.86478 | 4 | 0.4725
77579 | 13.44 | 0.8 | 365 | 12.2444 | 0.87441 | 13 | 0.11879
77580 | 5.44 | 0.8 | 365 | 4.9561 | 0.92536 | 5 | 0.88142
77581 | 12.8 | 0.8 | 365 | 11.6613 | 0.11849 | 11 | 0.7798
77582 | 4.64 | 0.8 | 365 | 4.2272 | 0.73045 | 4 | 0.95768
77585 | 7.14 | 1 | 365 | 8.131 | 0.48692 | 8 | 0.61795
77584 | 8.96 | 0.8 | 365 | 8.1629 | 0.58294 | 8 | 0.74586
77587 | 3.99 | 0.8 | 365 | 3.635 | 0.94709 | 4 | 0.58214
77589 | 6.03 | 0.8 | 365 | 5.4936 | 0.5441 | 6 | 0.037672
77590 | 5.12 | 0.8 | 365 | 4.6645 | 0.047396 | 4 | 0.71192
77591 | 13.2 | 0.8 | 365 | 12.0257 | 0.21594 | 12 | 0.24167
77592 | 9.6 | 0.8 | 365 | 8.746 | 0.33887 | 9 | 0.084851
77593 | 15.18 | 0.8 | 365 | 13.8296 | 0.64833 | 14 | 0.47792
77595 | 7.84 | 0.8 | 365 | 7.1426 | 0.51007 | 7 | 0.65263
77596 | 24.79 | 0.8 | 365 | 22.5847 | 0.014637 | 22 | 0.59932
77601 | 9.405 | 0.8 | 365 | 8.5683 | 0.80386 | 9 | 0.37219
77604 | 6.72 | 0.8 | 365 | 6.1222 | 0.43721 | 6 | 0.5594
77608 | 5.22 | 0.8 | 365 | 4.7556 | 0.32176 | 5 | 0.077388
77539 | 15.39 | 0.8 | 365 | 14.0209 | 0.2245 | 14 | 0.2454
77610 | 3.19 | 0.8 | 365 | 2.9062 | 0.75219 | 3 | 0.6584
77612 | 8.99 | 0.8 | 365 | 8.1902 | 0.66525 | 8 | 0.8555
77505 | 14.3 | 0.8 | 365 | 13.0279 | 0.23394 | 13 | 0.26181
77616 | 7.04 | 0.8 | 365 | 6.4137 | 0.31517 | 6 | 0.72889
77618 | 6.6 | 0.8 | 365 | 6.0129 | 0.10797 | 6 | 0.12084
77623 | 12.15 | 0.8 | 365 | 11.0691 | 0.33513 | 11 | 0.40426
77625 | 17.28 | 0.8 | 365 | 15.7428 | 0.40996 | 16 | 0.15273
77554 | 15.95 | 0.8 | 365 | 14.5311 | 0.76093 | 15 | 0.29202
77594 | 6.93 | 0.8 | 365 | 6.3135 | 0.01337 | 6 | 0.32688
77631 | 8.99 | 0.8 | 365 | 8.1902 | 0.66525 | 8 | 0.8555
77635 | 7.15 | 0.8 | 365 | 6.5139 | 0.61697 | 7 | 0.1309
77640 | 5.1 | 0.8 | 365 | 4.6463 | 0.99252 | 5 | 0.63883
77621 | 12 | 0.8 | 365 | 10.9325 | 0.92358 | 11 | 0.85606
33095 | 1297.44 | 1 | 365 | 1477.5247 | 0.62238 | 1478 | 0.14705
33242 | 1360.8 | 1 | 365 | 1549.679 | 0.91803 | 1550 | 0.59707
33244 | 1423.08 | 1 | 365 | 1620.6035 | 0.50978 | 1621 | 0.11329
77643 | 4.5 | 0.8 | 365 | 4.0997 | 0.34634 | 4 | 0.44602
77646 | 5.94 | 0.8 | 365 | 5.4116 | 0.29717 | 5 | 0.70875
77647 | 3 | 0.8 | 365 | 2.7331 | 0.2309 | 2 | 0.96402
77650 | 5.94 | 0.8 | 365 | 5.4116 | 0.29717 | 5 | 0.70875
77651 | 10.385 | 0.8 | 365 | 9.4612 | 0.49262 | 9 | 0.95377
77655 | 15.18 | 0.8 | 365 | 13.8296 | 0.64833 | 14 | 0.47792
77659 | 6.3 | 0.8 | 365 | 5.7396 | 0.28488 | 6 | 0.024434
77661 | 7.2 | 0.8 | 365 | 6.5595 | 0.75415 | 7 | 0.31364
77658 | 3.975 | 0.8 | 365 | 3.6214 | 0.90594 | 4 | 0.52732
77662 | 3.3 | 0.8 | 365 | 3.0064 | 0.053986 | 3 | 0.060418
77664 | 5.94 | 0.8 | 365 | 5.4116 | 0.29717 | 5 | 0.70875
77665 | 5.36 | 0.8 | 365 | 4.8832 | 0.70587 | 5 | 0.58904
77667 | 9.45 | 0.8 | 365 | 8.6093 | 0.92732 | 9 | 0.53665
77669 | 10.56 | 0.8 | 365 | 9.6206 | 0.97275 | 10 | 0.59334
77673 | 4.8 | 0.8 | 365 | 4.373 | 0.16943 | 4 | 0.54243
77675 | 8.96 | 0.8 | 365 | 8.1629 | 0.58294 | 8 | 0.74586
77676 | 13.12 | 0.8 | 365 | 11.9528 | 0.99645 | 12 | 0.9493
77677 | 11.1 | 0.8 | 365 | 10.1125 | 0.45432 | 10 | 0.56686
77678 | 5.94 | 0.8 | 365 | 5.4116 | 0.29717 | 5 | 0.70875
77679 | 8 | 0.8 | 365 | 7.2883 | 0.94906 | 8 | 0.23738
77681 | 6.6 | 0.8 | 365 | 6.0129 | 0.10797 | 6 | 0.12084
77683 | 7.37 | 0.8 | 365 | 6.7144 | 0.22057 | 6 | 0.93493
77285 | 6.7 | 0.8 | 365 | 6.104 | 0.38233 | 6 | 0.4863
77687 | 7.92 | 0.8 | 365 | 7.2154 | 0.72957 | 7 | 0.945
77688 | 9.57 | 0.8 | 365 | 8.7187 | 0.25656 | 8 | 0.97521
77689 | 6.6 | 0.8 | 365 | 6.0129 | 0.10797 | 6 | 0.12084
77691 | 4.5 | 0.8 | 365 | 4.0997 | 0.34634 | 4 | 0.44602
77702 | 4.62 | 0.8 | 365 | 4.209 | 0.67558 | 4 | 0.88458
77704 | 11.76 | 0.8 | 365 | 10.7138 | 0.26511 | 10 | 0.97894
77697 | 4.2 | 0.8 | 365 | 3.8264 | 0.52325 | 4 | 0.34962
77705 | 7.26 | 0.8 | 365 | 6.6142 | 0.91877 | 7 | 0.53292
77701 | 5.32 | 0.8 | 365 | 4.8467 | 0.59612 | 5 | 0.44286
77706 | 5.2 | 0.8 | 365 | 4.7374 | 0.26689 | 5 | 0.0042944
34831 | 319.68 | 1 | 365 | 364.0516 | 0.35535 | 364 | 0.40693
77707 | 12.025 | 0.8 | 365 | 10.9553 | 0.99217 | 11 | 0.94743
75039 | 2.24 | 0.8 | 365 | 2.0407 | 0.14574 | 2 | 0.18647
77416 | 6.72 | 0.8 | 365 | 6.1222 | 0.43721 | 6 | 0.5594
77264 | 10.545 | 0.8 | 365 | 9.6069 | 0.9316 | 10 | 0.53852
77266 | 9.9 | 0.8 | 365 | 9.0193 | 0.16196 | 9 | 0.18125
77522 | 7.56 | 0.8 | 365 | 6.8875 | 0.74186 | 7 | 0.62932
77711 | 3.05 | 0.8 | 365 | 2.7787 | 0.36808 | 3 | 0.14675
77712 | 3 | 0.8 | 365 | 2.7331 | 0.2309 | 2 | 0.96402
77713 | 8.26 | 0.8 | 365 | 7.5252 | 0.6624 | 8 | 0.18759
51477 | 1335.6 | 1 | 365 | 1520.9813 | 0.49362 | 1521 | 0.4749
77680 | 11.2 | 0.8 | 365 | 10.2036 | 0.72868 | 10 | 0.93233
51499 | 1411.2 | 1 | 365 | 1607.0746 | 0.76685 | 1607 | 0.84141
77714 | 10.325 | 0.8 | 365 | 9.4065 | 0.328 | 9 | 0.73449
77715 | 4.95 | 0.8 | 365 | 4.5096 | 0.58098 | 5 | 0.090626
77716 | 7.04 | 0.8 | 365 | 6.4137 | 0.31517 | 6 | 0.72889
77717 | 8.04 | 0.8 | 365 | 7.3248 | 0.058801 | 7 | 0.38356
77321 | 14.85 | 0.8 | 365 | 13.5289 | 0.74294 | 14 | 0.27188
77718 | 10.05 | 0.8 | 365 | 9.156 | 0.5735 | 9 | 0.72945
77719 | 10.89 | 0.8 | 365 | 9.9212 | 0.87815 | 10 | 0.79938
77721 | 5.12 | 0.8 | 365 | 4.6645 | 0.047396 | 4 | 0.71192
77723 | 6.93 | 0.8 | 365 | 6.3135 | 0.01337 | 6 | 0.32688
77725 | 12.87 | 0.8 | 365 | 11.7251 | 0.31054 | 12 | 0.035629
77726 | 5.12 | 0.8 | 365 | 4.6645 | 0.047396 | 4 | 0.71192
77722 | 3.36 | 0.8 | 365 | 3.0611 | 0.2186 | 3 | 0.2797
76532 | 11.7 | 0.8 | 365 | 10.6592 | 0.10049 | 10 | 0.75966
77738 | 7.8 | 0.8 | 365 | 7.1061 | 0.40033 | 7 | 0.50644
77740 | 8.58 | 0.8 | 365 | 7.8167 | 0.54036 | 8 | 0.35709
77741 | 24.96 | 0.8 | 365 | 22.7396 | 0.48105 | 23 | 0.22061
77742 | 5.22 | 0.8 | 365 | 4.7556 | 0.32176 | 5 | 0.077388
77743 | 8.375 | 0.8 | 365 | 7.63 | 0.97792 | 8 | 0.60788
77744 | 12.16 | 0.8 | 365 | 11.0782 | 0.36257 | 11 | 0.44081
77745 | 6.4 | 0.8 | 365 | 5.8307 | 0.55924 | 6 | 0.3899
77746 | 11.84 | 0.8 | 365 | 10.7867 | 0.4846 | 11 | 0.27132
77747 | 7.705 | 0.8 | 365 | 7.0196 | 0.13968 | 7 | 0.15925
77748 | 12.255 | 0.8 | 365 | 11.1648 | 0.62321 | 11 | 0.78801
77749 | 7.37 | 0.8 | 365 | 6.7144 | 0.22057 | 6 | 0.93493
77751 | 8.85 | 0.8 | 365 | 8.0627 | 0.28114 | 8 | 0.34385
77752 | 3.1 | 0.8 | 365 | 2.8242 | 0.50526 | 3 | 0.32948
77753 | 8.58 | 0.8 | 365 | 7.8167 | 0.54036 | 8 | 0.35709
77754 | 5.6 | 0.8 | 365 | 5.1018 | 0.36434 | 5 | 0.46616
77755 | 9.28 | 0.8 | 365 | 8.4545 | 0.4609 | 8 | 0.91536
77757 | 6.93 | 0.8 | 365 | 6.3135 | 0.01337 | 6 | 0.32688
77760 | 9.76 | 0.8 | 365 | 8.8918 | 0.77785 | 9 | 0.6696
77763 | 9.6 | 0.8 | 365 | 8.746 | 0.33887 | 9 | 0.084851
77764 | 6.4 | 0.8 | 365 | 5.8307 | 0.55924 | 6 | 0.3899
77767 | 5.9 | 0.8 | 365 | 5.3751 | 0.18743 | 5 | 0.56256
77766 | 7.475 | 0.8 | 365 | 6.81 | 0.50865 | 7 | 0.31867
77770 | 4.8 | 0.8 | 365 | 4.373 | 0.16943 | 4 | 0.54243
77771 | 9.9 | 0.8 | 365 | 9.0193 | 0.16196 | 9 | 0.18125
77772 | 11.55 | 0.8 | 365 | 10.5225 | 0.68895 | 11 | 0.21146
77774 | 10.385 | 0.8 | 365 | 9.4612 | 0.49262 | 9 | 0.95377
77776 | 7.705 | 0.8 | 365 | 7.0196 | 0.13968 | 7 | 0.15925
77778 | 13 | 0.8 | 365 | 11.8435 | 0.66722 | 12 | 0.51074
77756 | 2.24 | 0.8 | 365 | 2.0407 | 0.14574 | 2 | 0.18647
77780 | 7.04 | 0.8 | 365 | 6.4137 | 0.31517 | 6 | 0.72889
77765 | 10.73 | 0.8 | 365 | 9.7755 | 0.43917 | 10 | 0.21463
77788 | 7.41 | 0.8 | 365 | 6.7508 | 0.33031 | 7 | 0.08112
77791 | 8.76 | 0.8 | 365 | 7.9807 | 0.034216 | 8 | 0.014927
77792 | 5.11 | 0.8 | 365 | 4.6554 | 0.01996 | 4 | 0.67537
77793 | 10.23 | 0.8 | 365 | 9.3199 | 0.067355 | 9 | 0.38729
77794 | 2.86 | 0.8 | 365 | 2.6056 | 0.84679 | 3 | 0.45236
77796 | 5.98 | 0.8 | 365 | 5.448 | 0.40692 | 5 | 0.85494
77797 | 10.545 | 0.8 | 365 | 9.6069 | 0.9316 | 10 | 0.53852
77798 | 4.68 | 0.8 | 365 | 4.2637 | 0.8402 | 5 | 0.10386
77799 | 5.985 | 0.8 | 365 | 5.4526 | 0.42064 | 5 | 0.87321
77800 | 11.34 | 0.8 | 365 | 10.3312 | 0.11279 | 10 | 0.44398
77801 | 5.13 | 0.8 | 365 | 4.6736 | 0.074832 | 4 | 0.74847
77795 | 10.26 | 0.8 | 365 | 9.3473 | 0.14966 | 9 | 0.49693
77804 | 16.2 | 0.8 | 365 | 14.7588 | 0.44684 | 15 | 0.20569
77802 | 8.96 | 0.8 | 365 | 8.1629 | 0.58294 | 8 | 0.74586
34718 | 148.72 | 1 | 365 | 169.3623 | 0.041189 | 169 | 0.40352
77805 | 5.355 | 0.8 | 365 | 4.8786 | 0.69215 | 5 | 0.57077
77806 | 5.985 | 0.8 | 365 | 5.4526 | 0.42064 | 5 | 0.87321
77807 | 4.27 | 0.8 | 365 | 3.8901 | 0.71531 | 4 | 0.60545
77808 | 31.62 | 0.6 | 365 | 21.6053 | 0.065233 | 21 | 0.67055
77709 | 2.805 | 0.8 | 365 | 2.5555 | 0.69589 | 3 | 0.25135
77606 | 3.25 | 0.8 | 365 | 2.9609 | 0.9168 | 3 | 0.87768
77628 | 3.12 | 0.8 | 365 | 2.8424 | 0.56013 | 3 | 0.40258
77630 | 3.6 | 0.8 | 365 | 3.2797 | 0.87708 | 4 | 0.15682
77588 | 7.84 | 0.8 | 365 | 7.1426 | 0.51007 | 7 | 0.65263
77820 | 6.72 | 0.8 | 365 | 6.1222 | 0.43721 | 6 | 0.5594
77817 | 6.09 | 0.8 | 365 | 5.5482 | 0.70872 | 6 | 0.25695
77823 | 8.82 | 0.8 | 365 | 8.0354 | 0.19883 | 8 | 0.23421
77822 | 11.76 | 0.8 | 365 | 10.7138 | 0.26511 | 10 | 0.97894
77824 | 6.96 | 0.8 | 365 | 6.3408 | 0.095679 | 6 | 0.43652
77825 | 5.94 | 0.8 | 365 | 5.4116 | 0.29717 | 5 | 0.70875
77826 | 6.4 | 0.8 | 365 | 5.8307 | 0.55924 | 6 | 0.3899
77829 | 6.9 | 0.8 | 365 | 6.2862 | 0.93106 | 7 | 0.21724
77828 | 3.6 | 0.8 | 365 | 3.2797 | 0.87708 | 4 | 0.15682
77833 | 3.38 | 0.8 | 365 | 3.0793 | 0.27348 | 3 | 0.35279
77834 | 2.1 | 0.8 | 365 | 1.9132 | 0.76163 | 2 | 0.67481
77836 | 11.7 | 0.8 | 365 | 10.6592 | 0.10049 | 10 | 0.75966
77837 | 10.5 | 0.8 | 365 | 9.5659 | 0.80814 | 10 | 0.37406
77838 | 9.45 | 0.8 | 365 | 8.6093 | 0.92732 | 9 | 0.53665
77839 | 12.2 | 0.8 | 365 | 11.1147 | 0.47231 | 11 | 0.587
77840 | 3.135 | 0.8 | 365 | 2.8561 | 0.60129 | 3 | 0.4574
77841 | 11.055 | 0.8 | 365 | 10.0715 | 0.33085 | 10 | 0.4024
77843 | 12.06 | 0.8 | 365 | 10.9871 | 0.088202 | 11 | 0.075344
77220 | 5.88 | 0.8 | 365 | 5.3569 | 0.13256 | 5 | 0.48947
77856 | 9 | 0.8 | 365 | 8.1994 | 0.69269 | 8 | 0.89205
77361 | 7.56 | 0.8 | 365 | 6.8875 | 0.74186 | 7 | 0.62932
77858 | 6.6 | 0.8 | 365 | 6.0129 | 0.10797 | 6 | 0.12084
77859 | 3.975 | 0.8 | 365 | 3.6214 | 0.90594 | 4 | 0.52732
77860 | 8.55 | 0.8 | 365 | 7.7894 | 0.45805 | 8 | 0.24745
77861 | 8.265 | 0.8 | 365 | 7.5297 | 0.67612 | 8 | 0.20586
77862 | 5.7 | 0.8 | 365 | 5.1929 | 0.6387 | 5 | 0.83163
77863 | 4.56 | 0.8 | 365 | 4.1543 | 0.51096 | 4 | 0.6653
77864 | 10.26 | 0.8 | 365 | 9.3473 | 0.14966 | 9 | 0.49693
77865 | 3.77 | 0.8 | 365 | 3.4346 | 0.34349 | 3 | 0.77811
77866 | 2.34 | 0.8 | 365 | 2.1318 | 0.4201 | 2 | 0.55193
77867 | 3.705 | 0.8 | 365 | 3.3754 | 0.16516 | 3 | 0.54056
77869 | 3.42 | 0.8 | 365 | 3.1158 | 0.38322 | 3 | 0.49898
77870 | 4.845 | 0.8 | 365 | 4.414 | 0.2929 | 4 | 0.70689
77871 | 9.69 | 0.8 | 365 | 8.828 | 0.58579 | 9 | 0.41377
77785 | 3.06 | 1 | 365 | 3.4847 | 0.49439 | 3 | 0.97912
77872 | 6 | 0.8 | 365 | 5.4662 | 0.46179 | 5 | 0.92803
51500 | 1335.6 | 1 | 365 | 1520.9813 | 0.49362 | 1521 | 0.4749
77750 | 11.05 | 0.8 | 365 | 10.067 | 0.31713 | 10 | 0.38413
77878 | 4.32 | 0.8 | 365 | 3.9357 | 0.85249 | 4 | 0.78818
77736 | 7.5 | 0.8 | 365 | 6.8328 | 0.57724 | 7 | 0.41004
77868 | 5.94 | 0.8 | 365 | 5.4116 | 0.29717 | 5 | 0.70875
77883 | 13.515 | 1 | 365 | 15.3909 | 0.35023 | 15 | 0.74112
35219 | 38.92 | 0.8 | 365 | 35.4577 | 0.78216 | 36 | 0.23983
35176 | 32.48 | 0.8 | 365 | 29.5906 | 0.11317 | 29 | 0.70375
35186 | 25.76 | 0.8 | 365 | 23.4684 | 0.67596 | 24 | 0.14435
35216 | 34.44 | 0.8 | 365 | 31.3762 | 0.49069 | 31 | 0.8669
77432 | 11.385 | 0.8 | 365 | 10.3722 | 0.23625 | 10 | 0.60844
75215 | 10.5 | 0.8 | 365 | 9.5659 | 0.80814 | 10 | 0.37406
77417 | 7.92 | 0.8 | 365 | 7.2154 | 0.72957 | 7 | 0.945
77371 | 12.9 | 0.8 | 365 | 11.7524 | 0.39285 | 12 | 0.14527
77370 | 2.32 | 0.8 | 365 | 2.1136 | 0.36523 | 2 | 0.47884
64216 | 224.44 | 0.9 | 365 | 230.033 | 0.75336 | 230 | 0.78641
77472 | 4.675 | 0.8 | 365 | 4.2591 | 0.82648 | 5 | 0.085592
77495 | 5.985 | 0.8 | 365 | 5.4526 | 0.42064 | 5 | 0.87321
77497 | 9.6 | 0.8 | 365 | 8.746 | 0.33887 | 9 | 0.084851
77516 | 6.9 | 0.8 | 365 | 6.2862 | 0.93106 | 7 | 0.21724
77523 | 5.4 | 0.8 | 365 | 4.9196 | 0.81561 | 5 | 0.73523
77286 | 12.285 | 0.8 | 365 | 11.1921 | 0.70552 | 11 | 0.89765
77586 | 7.8 | 0.8 | 365 | 7.1061 | 0.40033 | 7 | 0.50644
77656 | 9.52 | 0.8 | 365 | 8.6731 | 0.11938 | 8 | 0.79248
77671 | 7.59 | 0.8 | 365 | 6.9148 | 0.82417 | 7 | 0.73896
77708 | 12.2 | 0.8 | 365 | 11.1147 | 0.47231 | 11 | 0.587
77830 | 6 | 0.8 | 365 | 5.4662 | 0.46179 | 5 | 0.92803
71006 | 11.89 | 0.8 | 365 | 10.8323 | 0.62178 | 11 | 0.45405
77518 | 4.55 | 0.8 | 365 | 4.1452 | 0.48353 | 4 | 0.62876
77813 | 7.04 | 0.8 | 365 | 6.4137 | 0.31517 | 6 | 0.72889
77142 | 5.4 | 0.8 | 365 | 4.9196 | 0.81561 | 5 | 0.73523
77642 | 51.255 | 0.6 | 365 | 35.0215 | 0.46864 | 35 | 0.49016
44562 | 2188.8 | 1 | 365 | 2492.6054 | 0.57715 | 2493 | 0.18259
75887 | 41.34 | 0.9 | 365 | 42.3702 | 0.59947 | 42 | 0.96966
77435 | 5.8 | 0.8 | 365 | 5.284 | 0.91307 | 6 | 0.1971
77769 | 3.78 | 0.8 | 365 | 3.4437 | 0.37093 | 3 | 0.81466
77423 | 7.59 | 0.8 | 365 | 6.9148 | 0.82417 | 7 | 0.73896
77882 | 6.3 | 0.8 | 365 | 5.7396 | 0.28488 | 6 | 0.024434
35538 | 2822.04 | 0.8 | 365 | 2570.9913 | 0.63925 | 2571 | 0.63057
77544 | 13.5 | 0.8 | 365 | 12.299 | 0.039032 | 12 | 0.33807
77884 | 7.848 | 0.8 | 365 | 7.1498 | 0.53202 | 7 | 0.68187
77886 | 7.59 | 0.8 | 365 | 6.9148 | 0.82417 | 7 | 0.73896
77887 | 11.39 | 0.8 | 365 | 10.3767 | 0.24997 | 10 | 0.62671
77888 | 6.615 | 0.8 | 365 | 6.0265 | 0.14913 | 6 | 0.17566
77890 | 7.92 | 0.8 | 365 | 7.2154 | 0.72957 | 7 | 0.945
77892 | 5.36 | 0.8 | 365 | 4.8832 | 0.70587 | 5 | 0.58904
77893 | 5.76 | 0.8 | 365 | 5.2476 | 0.80332 | 6 | 0.050911
77895 | 6.6 | 0.8 | 365 | 6.0129 | 0.10797 | 6 | 0.12084
77897 | 12.825 | 0.8 | 365 | 11.6841 | 0.18708 | 11 | 0.87117
77899 | 9.24 | 0.8 | 365 | 8.418 | 0.35116 | 8 | 0.76917
77900 | 4.845 | 0.8 | 365 | 4.414 | 0.2929 | 4 | 0.70689
77902 | 9.6 | 0.8 | 365 | 8.746 | 0.33887 | 9 | 0.084851
77903 | 8.32 | 0.8 | 365 | 7.5799 | 0.82702 | 8 | 0.40687
77906 | 10.8 | 0.8 | 365 | 9.8392 | 0.63123 | 10 | 0.47046
77907 | 7.035 | 0.8 | 365 | 6.4092 | 0.30145 | 6 | 0.71062
77908 | 24.84 | 0.8 | 365 | 22.6302 | 0.15182 | 22 | 0.78205
77909 | 6.4 | 0.8 | 365 | 5.8307 | 0.55924 | 6 | 0.3899
77910 | 9.36 | 0.8 | 365 | 8.5273 | 0.6804 | 9 | 0.20773
77911 | 10.15 | 0.8 | 365 | 9.2471 | 0.84786 | 10 | 0.094921
77913 | 8.37 | 0.8 | 365 | 7.6254 | 0.9642 | 8 | 0.5896
77914 | 3.135 | 0.8 | 365 | 2.8561 | 0.60129 | 3 | 0.4574
77915 | 7.04 | 0.8 | 365 | 6.4137 | 0.31517 | 6 | 0.72889
77917 | 11.22 | 0.8 | 365 | 10.2219 | 0.78355 | 11 | 0.0054198
77916 | 13.395 | 0.8 | 365 | 12.2034 | 0.75095 | 12 | 0.95433
76004 | 10.36 | 0.8 | 365 | 9.4384 | 0.42403 | 9 | 0.8624
77919 | 3.6 | 0.8 | 365 | 3.2797 | 0.87708 | 4 | 0.15682
77920 | 8.71 | 0.8 | 365 | 7.9352 | 0.89703 | 8 | 0.83219
77921 | 5.7 | 0.8 | 365 | 5.1929 | 0.6387 | 5 | 0.83163
77918 | 12.6 | 0.8 | 365 | 11.4791 | 0.56976 | 12 | 0.048867
77922 | 7.37 | 0.8 | 365 | 6.7144 | 0.22057 | 6 | 0.93493
77924 | 8.96 | 0.8 | 365 | 8.1629 | 0.58294 | 8 | 0.74586
77925 | 8.04 | 0.8 | 365 | 7.3248 | 0.058801 | 7 | 0.38356
77927 | 11.2 | 0.8 | 365 | 10.2036 | 0.72868 | 10 | 0.93233
77928 | 8 | 0.8 | 365 | 7.2883 | 0.94906 | 8 | 0.23738
35235 | 51.52 | 0.8 | 365 | 46.9368 | 0.35192 | 47 | 0.2887
77929 | 3.65 | 0.8 | 365 | 3.3253 | 0.014257 | 3 | 0.33955
77931 | 5.44 | 0.8 | 365 | 4.9561 | 0.92536 | 5 | 0.88142
34881 | 232 | 0.8 | 365 | 211.3613 | 0.52262 | 211 | 0.8839
35253 | 59.36 | 0.8 | 365 | 54.0793 | 0.862 | 54 | 0.94133
77933 | 8.7 | 0.8 | 365 | 7.926 | 0.8696 | 8 | 0.79565
77926 | 2.52 | 0.8 | 365 | 2.2958 | 0.91395 | 3 | 0.20977
77935 | 7.36 | 0.8 | 365 | 6.7053 | 0.19313 | 6 | 0.89839
77936 | 12.06 | 0.8 | 365 | 10.9871 | 0.088202 | 11 | 0.075344
77937 | 8.96 | 0.8 | 365 | 8.1629 | 0.58294 | 8 | 0.74586
77939 | 4.905 | 0.8 | 365 | 4.4687 | 0.45751 | 4 | 0.92617
77941 | 8.829 | 0.8 | 365 | 8.0436 | 0.22353 | 8 | 0.2671
74044 | 12.45 | 0.8 | 365 | 11.3424 | 0.15822 | 11 | 0.50067
77944 | 9.24 | 0.8 | 365 | 8.418 | 0.35116 | 8 | 0.76917
77946 | 5.6 | 0.8 | 365 | 5.1018 | 0.36434 | 5 | 0.46616
77947 | 6.48 | 0.8 | 365 | 5.9035 | 0.77874 | 6 | 0.68227
77948 | 7.59 | 0.8 | 365 | 6.9148 | 0.82417 | 7 | 0.73896
77950 | 7.848 | 0.8 | 365 | 7.1498 | 0.53202 | 7 | 0.68187
77951 | 3.3 | 0.8 | 365 | 3.0064 | 0.053986 | 3 | 0.060418
77953 | 7 | 0.8 | 365 | 6.3773 | 0.20542 | 6 | 0.5827
77954 | 11.39 | 0.8 | 365 | 10.3767 | 0.24997 | 10 | 0.62671
77955 | 8.64 | 0.8 | 365 | 7.8714 | 0.70498 | 8 | 0.57637
32479 | 646.38 | 0.8 | 365 | 588.878 | 0.42885 | 589 | 0.30689
62380 | 3174.4 | 0.8 | 365 | 2892.0054 | 0.38542 | 2892 | 0.3908
77959 | 13.44 | 0.8 | 365 | 12.2444 | 0.87441 | 13 | 0.11879
77960 | 9.6 | 0.8 | 365 | 8.746 | 0.33887 | 9 | 0.084851
77962 | 6.4 | 0.8 | 365 | 5.8307 | 0.55924 | 6 | 0.3899
77963 | 11.39 | 0.8 | 365 | 10.3767 | 0.24997 | 10 | 0.62671
77965 | 11.375 | 0.8 | 365 | 10.3631 | 0.20881 | 10 | 0.57189
77967 | 11.1 | 0.8 | 365 | 10.1125 | 0.45432 | 10 | 0.56686
77974 | 4.8 | 0.8 | 365 | 4.373 | 0.16943 | 4 | 0.54243
76543 | 11.16 | 0.8 | 365 | 10.1672 | 0.61893 | 10 | 0.78614
76332 | 5.865 | 0.8 | 365 | 5.3432 | 0.091402 | 5 | 0.43465
76544 | 10.385 | 0.8 | 365 | 9.4612 | 0.49262 | 9 | 0.95377
76410 | 9.315 | 0.8 | 365 | 8.4863 | 0.55693 | 9 | 0.04327
77975 | 7 | 0.8 | 365 | 6.3773 | 0.20542 | 6 | 0.5827
76393 | 8.625 | 0.8 | 365 | 7.8577 | 0.66383 | 8 | 0.52155
77976 | 9.483 | 0.8 | 365 | 8.6394 | 0.017862 | 8 | 0.65725
76394 | 11.16 | 0.8 | 365 | 10.1672 | 0.61893 | 10 | 0.78614
76414 | 8.71 | 0.8 | 365 | 7.9352 | 0.89703 | 8 | 0.83219
76408 | 11.16 | 0.8 | 365 | 10.1672 | 0.61893 | 10 | 0.78614
76296 | 7.194 | 0.8 | 365 | 6.554 | 0.73769 | 7 | 0.29171
77977 | 9.045 | 0.8 | 365 | 8.2404 | 0.81615 | 9 | 0.056508
76391 | 4.14 | 0.8 | 365 | 3.7717 | 0.35864 | 4 | 0.13034
76600 | 6.54 | 0.8 | 365 | 5.9582 | 0.94335 | 6 | 0.90155
76416 | 7.92 | 0.8 | 365 | 7.2154 | 0.72957 | 7 | 0.945
76602 | 11.16 | 0.8 | 365 | 10.1672 | 0.61893 | 10 | 0.78614
76412 | 5.52 | 0.8 | 365 | 5.0289 | 0.14485 | 5 | 0.17379
77978 | 9.38 | 0.8 | 365 | 8.5456 | 0.73527 | 9 | 0.28082
76538 | 8.97 | 0.8 | 365 | 8.172 | 0.61038 | 8 | 0.78241
76404 | 6.9 | 0.8 | 365 | 6.2862 | 0.93106 | 7 | 0.21724
76415 | 11.16 | 0.8 | 365 | 10.1672 | 0.61893 | 10 | 0.78614
76601 | 7.935 | 0.8 | 365 | 7.2291 | 0.77072 | 7 | 0.99982
76604 | 10.137 | 0.8 | 365 | 9.2352 | 0.8122 | 10 | 0.04741
76545 | 6.21 | 0.8 | 365 | 5.6576 | 0.037955 | 5 | 0.69551
76539 | 6.48 | 0.8 | 365 | 5.9035 | 0.77874 | 6 | 0.68227
77979 | 11.16 | 0.8 | 365 | 10.1672 | 0.61893 | 10 | 0.78614
77980 | 15 | 0.8 | 365 | 13.6656 | 0.15448 | 13 | 0.82008
77981 | 7.425 | 0.8 | 365 | 6.7645 | 0.37147 | 7 | 0.13594
77982 | 2.56 | 0.8 | 365 | 2.3323 | 0.023698 | 2 | 0.35596
77983 | 21.6 | 0.8 | 365 | 19.6785 | 0.26245 | 19 | 0.94092
77984 | 7.37 | 0.8 | 365 | 6.7144 | 0.22057 | 6 | 0.93493
77985 | 8.58 | 0.8 | 365 | 7.8167 | 0.54036 | 8 | 0.35709
77986 | 3.66 | 0.8 | 365 | 3.3344 | 0.041693 | 3 | 0.3761
77987 | 8.64 | 0.8 | 365 | 7.8714 | 0.70498 | 8 | 0.57637
77988 | 8.64 | 0.8 | 365 | 7.8714 | 0.70498 | 8 | 0.57637
77989 | 6.1 | 0.8 | 365 | 5.5573 | 0.73616 | 6 | 0.2935
77990 | 7.425 | 0.8 | 365 | 6.7645 | 0.37147 | 7 | 0.13594
77991 | 11.2 | 0.8 | 365 | 10.2036 | 0.72868 | 10 | 0.93233
77992 | 4.8 | 0.8 | 365 | 4.373 | 0.16943 | 4 | 0.54243
32451 | 647.28 | 0.8 | 365 | 589.698 | 0.89812 | 590 | 0.59609
77995 | 5.28 | 0.8 | 365 | 4.8103 | 0.48638 | 5 | 0.29667
77996 | 6.555 | 0.8 | 365 | 5.9719 | 0.98451 | 6 | 0.95637
77997 | 3.705 | 0.8 | 365 | 3.3754 | 0.16516 | 3 | 0.54056
77998 | 11.685 | 0.8 | 365 | 10.6455 | 0.05934 | 10 | 0.70484
77999 | 3.96 | 0.8 | 365 | 3.6077 | 0.86478 | 4 | 0.4725
78002 | 9.9 | 0.8 | 365 | 9.0193 | 0.16196 | 9 | 0.18125
78003 | 6.6 | 0.8 | 365 | 6.0129 | 0.10797 | 6 | 0.12084
78005 | 9.9 | 0.8 | 365 | 9.0193 | 0.16196 | 9 | 0.18125
78006 | 5.4 | 0.8 | 365 | 4.9196 | 0.81561 | 5 | 0.73523
78007 | 7 | 0.8 | 365 | 6.3773 | 0.20542 | 6 | 0.5827
78009 | 9.35 | 0.8 | 365 | 8.5182 | 0.65296 | 9 | 0.17118
78004 | 13.5 | 0.8 | 365 | 12.299 | 0.039032 | 12 | 0.33807
78011 | 3.3 | 0.8 | 365 | 3.0064 | 0.053986 | 3 | 0.060418
78018 | 3.575 | 0.8 | 365 | 3.257 | 0.80848 | 4 | 0.065452
78020 | 6.3 | 0.8 | 365 | 5.7396 | 0.28488 | 6 | 0.024434
78023 | 6.6 | 0.8 | 365 | 6.0129 | 0.10797 | 6 | 0.12084
78026 | 3.9 | 0.8 | 365 | 3.5531 | 0.70016 | 4 | 0.25322
78029 | 8.45 | 0.8 | 365 | 7.6983 | 0.18369 | 7 | 0.88198
77639 | 7.83 | 0.8 | 365 | 7.1334 | 0.48264 | 7 | 0.61608
77768 | 12.6 | 0.8 | 365 | 11.4791 | 0.56976 | 12 | 0.048867
78030 | 5.4 | 0.8 | 365 | 4.9196 | 0.81561 | 5 | 0.73523
78033 | 8.32 | 0.8 | 365 | 7.5799 | 0.82702 | 8 | 0.40687
78034 | 7.59 | 0.8 | 365 | 6.9148 | 0.82417 | 7 | 0.73896
77693 | 12.87 | 0.8 | 365 | 11.7251 | 0.31054 | 12 | 0.035629
78035 | 9.24 | 0.8 | 365 | 8.418 | 0.35116 | 8 | 0.76917
78037 | 5.76 | 0.8 | 365 | 5.2476 | 0.80332 | 6 | 0.050911
78038 | 8.99 | 0.8 | 365 | 8.1902 | 0.66525 | 8 | 0.8555
78039 | 6.7 | 0.8 | 365 | 6.104 | 0.38233 | 6 | 0.4863
78040 | 4.48 | 0.8 | 365 | 4.0815 | 0.29147 | 4 | 0.37293
78041 | 3.35 | 0.8 | 365 | 3.052 | 0.19117 | 3 | 0.24315
78042 | 11.84 | 0.8 | 365 | 10.7867 | 0.4846 | 11 | 0.27132
78043 | 6.365 | 0.8 | 365 | 5.7988 | 0.46322 | 6 | 0.26199
77614 | 3.77 | 0.8 | 365 | 3.4346 | 0.34349 | 3 | 0.77811
78025 | 12.88 | 0.8 | 365 | 11.7342 | 0.33798 | 12 | 0.072175
78046 | 6 | 0.8 | 365 | 5.4662 | 0.46179 | 5 | 0.92803
35630 | 1964.16 | 0.8 | 365 | 1789.4283 | 0.93223 | 1790 | 0.36056
35225 | 41.16 | 0.8 | 365 | 37.4984 | 0.92789 | 38 | 0.4263
77649 | 7.475 | 0.8 | 365 | 6.81 | 0.50865 | 7 | 0.31867
77598 | 7.56 | 0.8 | 365 | 6.8875 | 0.74186 | 7 | 0.62932
78062 | 8.1 | 0.8 | 365 | 7.3794 | 0.22342 | 7 | 0.60284
77942 | 9.72 | 0.8 | 365 | 8.8553 | 0.6681 | 9 | 0.52341
78013 | 2.6 | 0.8 | 365 | 2.3687 | 0.13344 | 2 | 0.50215
78066 | 5.4 | 0.8 | 365 | 4.9196 | 0.81561 | 5 | 0.73523
78069 | 9.9 | 0.8 | 365 | 9.0193 | 0.16196 | 9 | 0.18125
65679 | 12.24 | 0.8 | 365 | 11.1511 | 0.58206 | 11 | 0.73319
78072 | 6.5 | 0.8 | 365 | 5.9218 | 0.83361 | 6 | 0.75537
78076 | 9.8 | 0.8 | 365 | 8.9282 | 0.88759 | 9 | 0.81579
78078 | 3.63 | 0.8 | 365 | 3.3071 | 0.95938 | 4 | 0.26646
78080 | 4.485 | 0.8 | 365 | 4.086 | 0.30519 | 4 | 0.3912
78082 | 12.6 | 0.8 | 365 | 11.4791 | 0.56976 | 12 | 0.048867
78085 | 6.7 | 0.8 | 365 | 6.104 | 0.38233 | 6 | 0.4863
78089 | 4.725 | 0.8 | 365 | 4.3047 | 0.96366 | 5 | 0.26833
78092 | 8.7 | 0.8 | 365 | 7.926 | 0.8696 | 8 | 0.79565
78094 | 7.2 | 0.8 | 365 | 6.5595 | 0.75415 | 7 | 0.31364
78096 | 5.6 | 0.8 | 365 | 5.1018 | 0.36434 | 5 | 0.46616
78098 | 8.54 | 0.8 | 365 | 7.7803 | 0.43062 | 8 | 0.2109
78099 | 3.52 | 1 | 365 | 4.0086 | 0.071981 | 4 | 0.080557
78100 | 9.52 | 0.8 | 365 | 8.6731 | 0.11938 | 8 | 0.79248
78101 | 8.4 | 0.8 | 365 | 7.6527 | 0.046509 | 7 | 0.69924
78102 | 9.9 | 0.8 | 365 | 9.0193 | 0.16196 | 9 | 0.18125
78103 | 7.2 | 0.8 | 365 | 6.5595 | 0.75415 | 7 | 0.31364
78104 | 12.6 | 0.8 | 365 | 11.4791 | 0.56976 | 12 | 0.048867
78105 | 5.44 | 0.8 | 365 | 4.9561 | 0.92536 | 5 | 0.88142
78107 | 7.14 | 0.8 | 365 | 6.5048 | 0.58953 | 7 | 0.094358
77876 | 4.16 | 1 | 365 | 4.7374 | 0.26689 | 5 | 0.0042944
78109 | 8.25 | 0.8 | 365 | 7.5161 | 0.63496 | 8 | 0.15104
77720 | 10.725 | 0.8 | 365 | 9.7709 | 0.42545 | 10 | 0.19636
77816 | 13.44 | 0.8 | 365 | 12.2444 | 0.87441 | 13 | 0.11879
78114 | 5.2 | 0.8 | 365 | 4.7374 | 0.26689 | 5 | 0.0042944
77406 | 8.265 | 0.8 | 365 | 7.5297 | 0.67612 | 8 | 0.20586
77583 | 10.92 | 0.8 | 365 | 9.9486 | 0.96046 | 10 | 0.90902
77602 | 10.26 | 0.8 | 365 | 9.3473 | 0.14966 | 9 | 0.49693
78129 | 10.08 | 0.8 | 365 | 9.1833 | 0.65581 | 9 | 0.83909
65247 | 67.65 | 1 | 365 | 77.0398 | 0.008381 | 77 | 0.048201
65249 | 33.825 | 0.9 | 365 | 34.6679 | 0.40377 | 35 | 0.07169
78130 | 7.68 | 0.8 | 365 | 6.9968 | 0.071094 | 7 | 0.067881
78131 | 4.64 | 0.8 | 365 | 4.2272 | 0.73045 | 4 | 0.95768
78134 | 8.835 | 0.8 | 365 | 8.049 | 0.23999 | 8 | 0.28903
78136 | 6.213 | 0.8 | 365 | 5.6603 | 0.046186 | 5 | 0.70648
78137 | 5.025 | 0.8 | 365 | 4.578 | 0.78675 | 5 | 0.36473
78138 | 5.76 | 0.8 | 365 | 5.2476 | 0.80332 | 6 | 0.050911
78141 | 9.6 | 0.8 | 365 | 8.746 | 0.33887 | 9 | 0.084851
78144 | 7 | 0.8 | 365 | 6.3773 | 0.20542 | 6 | 0.5827
78148 | 3.42 | 0.8 | 365 | 3.1158 | 0.38322 | 3 | 0.49898
78149 | 8.12 | 0.8 | 365 | 7.3976 | 0.27829 | 7 | 0.67594
78153 | 15.042 | 0.8 | 365 | 13.7039 | 0.26971 | 13 | 0.97358
77857 | 9.69 | 0.8 | 365 | 8.828 | 0.58579 | 9 | 0.41377
78158 | 6.16 | 0.8 | 365 | 5.612 | 0.90077 | 6 | 0.51278
78115 | 7.975 | 0.8 | 365 | 7.2655 | 0.88047 | 8 | 0.14601
78163 | 6.93 | 0.8 | 365 | 6.3135 | 0.01337 | 6 | 0.32688
78166 | 5.7 | 0.8 | 365 | 5.1929 | 0.6387 | 5 | 0.83163
78167 | 3.575 | 0.8 | 365 | 3.257 | 0.80848 | 4 | 0.065452
78171 | 9.28 | 0.8 | 365 | 8.4545 | 0.4609 | 8 | 0.91536
78164 | 4.64 | 0.8 | 365 | 4.2272 | 0.73045 | 4 | 0.95768
64951 | 81.9 | 0.7 | 365 | 65.2874 | 0.61553 | 65 | 0.90293
78021 | 7.56 | 0.8 | 365 | 6.8875 | 0.74186 | 7 | 0.62932
78172 | 4.32 | 0.8 | 365 | 3.9357 | 0.85249 | 4 | 0.78818
77889 | 5.76 | 0.8 | 365 | 5.2476 | 0.80332 | 6 | 0.050911
77891 | 14.28 | 0.8 | 365 | 13.0097 | 0.17906 | 13 | 0.18872
77940 | 8.64 | 0.8 | 365 | 7.8714 | 0.70498 | 8 | 0.57637
77949 | 5.232 | 0.8 | 365 | 4.7666 | 0.35468 | 5 | 0.12124
77964 | 5.4 | 0.8 | 365 | 4.9196 | 0.81561 | 5 | 0.73523
77898 | 4.875 | 0.8 | 365 | 4.4413 | 0.37521 | 4 | 0.81653
78108 | 7.975 | 0.8 | 365 | 7.2655 | 0.88047 | 8 | 0.14601
78112 | 8.67 | 0.8 | 365 | 7.8987 | 0.78729 | 8 | 0.68601
78113 | 12 | 0.8 | 365 | 10.9325 | 0.92358 | 11 | 0.85606
78095 | 4.48 | 0.8 | 365 | 4.0815 | 0.29147 | 4 | 0.37293
77703 | 11.48 | 0.8 | 365 | 10.4587 | 0.4969 | 10 | 0.95563
78132 | 10.07 | 0.8 | 365 | 9.1742 | 0.62837 | 9 | 0.80255
78133 | 9.54 | 0.8 | 365 | 8.6913 | 0.17425 | 8 | 0.86557
78135 | 12.21 | 0.8 | 365 | 11.1238 | 0.49975 | 11 | 0.62355
78142 | 16.53 | 0.8 | 365 | 15.0595 | 0.35224 | 15 | 0.41173
78143 | 5.7 | 0.8 | 365 | 5.1929 | 0.6387 | 5 | 0.83163
78146 | 7.59 | 0.8 | 365 | 6.9148 | 0.82417 | 7 | 0.73896
78150 | 12.54 | 0.8 | 365 | 11.4244 | 0.40515 | 11 | 0.82959
78152 | 10.05 | 0.8 | 365 | 9.156 | 0.5735 | 9 | 0.72945
78155 | 12.18 | 0.8 | 365 | 11.0965 | 0.41744 | 11 | 0.5139
77009 | 4.845 | 0.8 | 365 | 4.414 | 0.2929 | 4 | 0.70689
77972 | 4.275 | 0.8 | 365 | 3.8947 | 0.72903 | 4 | 0.62372
77006 | 6.27 | 0.8 | 365 | 5.7122 | 0.20257 | 5 | 0.91479
78010 | 3.42 | 0.8 | 365 | 3.1158 | 0.38322 | 3 | 0.49898
77166 | 5.415 | 0.8 | 365 | 4.9333 | 0.85677 | 5 | 0.79005
78017 | 8.4 | 0.8 | 365 | 7.6527 | 0.046509 | 7 | 0.69924
77966 | 4.06 | 0.8 | 365 | 3.6988 | 0.13915 | 3 | 0.83797
77970 | 2.32 | 0.8 | 365 | 2.1136 | 0.36523 | 2 | 0.47884
75777 | 5.7 | 0.8 | 365 | 5.1929 | 0.6387 | 5 | 0.83163
78019 | 7.41 | 0.8 | 365 | 6.7508 | 0.33031 | 7 | 0.08112
77533 | 5.13 | 0.8 | 365 | 4.6736 | 0.074832 | 4 | 0.74847
75913 | 7.98 | 0.8 | 365 | 7.2701 | 0.89418 | 8 | 0.16428
77653 | 7.41 | 0.8 | 365 | 6.7508 | 0.33031 | 7 | 0.08112
78022 | 7.41 | 0.8 | 365 | 6.7508 | 0.33031 | 7 | 0.08112
77492 | 8.265 | 0.8 | 365 | 7.5297 | 0.67612 | 8 | 0.20586
77973 | 3.48 | 0.8 | 365 | 3.1704 | 0.54784 | 3 | 0.71826
77354 | 5.7 | 0.8 | 365 | 5.1929 | 0.6387 | 5 | 0.83163
76514 | 4.275 | 0.8 | 365 | 3.8947 | 0.72903 | 4 | 0.62372
74825 | 9.8 | 0.8 | 365 | 8.9282 | 0.88759 | 9 | 0.81579
77880 | 5.985 | 0.8 | 365 | 5.4526 | 0.42064 | 5 | 0.87321
76553 | 9.52 | 0.8 | 365 | 8.6731 | 0.11938 | 8 | 0.79248
78036 | 7.84 | 0.8 | 365 | 7.1426 | 0.51007 | 7 | 0.65263
75069 | 3.92 | 0.8 | 365 | 3.5713 | 0.75504 | 4 | 0.32631
77526 | 6.84 | 0.8 | 365 | 6.2315 | 0.76644 | 6 | 0.99796
76507 | 2.85 | 0.8 | 365 | 2.5965 | 0.81935 | 3 | 0.41582
77648 | 8.265 | 0.8 | 365 | 7.5297 | 0.67612 | 8 | 0.20586
77958 | 7.125 | 0.8 | 365 | 6.4912 | 0.54838 | 7 | 0.039538
77070 | 7.56 | 0.8 | 365 | 6.8875 | 0.74186 | 7 | 0.62932
76637 | 5.13 | 0.8 | 365 | 4.6736 | 0.074832 | 4 | 0.74847
77528 | 5.13 | 0.8 | 365 | 4.6736 | 0.074832 | 4 | 0.74847
77334 | 8.55 | 0.8 | 365 | 7.7894 | 0.45805 | 8 | 0.24745
77547 | 5.7 | 0.8 | 365 | 5.1929 | 0.6387 | 5 | 0.83163
77971 | 3.77 | 0.8 | 365 | 3.4346 | 0.34349 | 3 | 0.77811
78014 | 5.04 | 0.8 | 365 | 4.5916 | 0.82791 | 5 | 0.41955
77157 | 13.395 | 0.8 | 365 | 12.2034 | 0.75095 | 12 | 0.95433
76031 | 5.7 | 0.8 | 365 | 5.1929 | 0.6387 | 5 | 0.83163
77777 | 7.125 | 0.8 | 365 | 6.4912 | 0.54838 | 7 | 0.039538
78024 | 3.92 | 0.8 | 365 | 3.5713 | 0.75504 | 4 | 0.32631
77849 | 8.835 | 0.8 | 365 | 8.049 | 0.23999 | 8 | 0.28903
78159 | 8.25 | 0.8 | 365 | 7.5161 | 0.63496 | 8 | 0.15104
76366 | 3.42 | 0.8 | 365 | 3.1158 | 0.38322 | 3 | 0.49898
78027 | 3.99 | 0.8 | 365 | 3.635 | 0.94709 | 4 | 0.58214
77487 | 5.13 | 0.8 | 365 | 4.6736 | 0.074832 | 4 | 0.74847
77007 | 3.135 | 0.8 | 365 | 2.8561 | 0.60129 | 3 | 0.4574
75912 | 2.915 | 0.8 | 365 | 2.6557 | 0.99769 | 3 | 0.65337
75649 | 2.52 | 0.8 | 365 | 2.2958 | 0.91395 | 3 | 0.20977
77541 | 11.97 | 0.8 | 365 | 10.9051 | 0.84128 | 11 | 0.74642
77331 | 2.8 | 0.8 | 365 | 2.5509 | 0.68217 | 3 | 0.23308
76774 | 4.275 | 0.8 | 365 | 3.8947 | 0.72903 | 4 | 0.62372
75400 | 2.85 | 0.8 | 365 | 2.5965 | 0.81935 | 3 | 0.41582
77645 | 3.705 | 0.8 | 365 | 3.3754 | 0.16516 | 3 | 0.54056
78015 | 4.2 | 0.8 | 365 | 3.8264 | 0.52325 | 4 | 0.34962
77290 | 12.255 | 0.8 | 365 | 11.1648 | 0.62321 | 11 | 0.78801
75406 | 7.84 | 0.8 | 365 | 7.1426 | 0.51007 | 7 | 0.65263
77163 | 4.845 | 0.8 | 365 | 4.414 | 0.2929 | 4 | 0.70689
75051 | 5.88 | 0.8 | 365 | 5.3569 | 0.13256 | 5 | 0.48947
77326 | 4.845 | 0.8 | 365 | 4.414 | 0.2929 | 4 | 0.70689
77457 | 9.405 | 0.8 | 365 | 8.5683 | 0.80386 | 9 | 0.37219
77154 | 10.64 | 0.8 | 365 | 9.6935 | 0.19224 | 9 | 0.88571
76521 | 11.97 | 0.8 | 365 | 10.9051 | 0.84128 | 11 | 0.74642
78093 | 6.27 | 0.8 | 365 | 5.7122 | 0.20257 | 5 | 0.91479
77338 | 6.27 | 0.8 | 365 | 5.7122 | 0.20257 | 5 | 0.91479
77507 | 7.41 | 0.8 | 365 | 6.7508 | 0.33031 | 7 | 0.08112
76268 | 9.12 | 0.8 | 365 | 8.3087 | 0.021924 | 8 | 0.33061
76547 | 5.415 | 0.8 | 365 | 4.9333 | 0.85677 | 5 | 0.79005
77475 | 7.695 | 0.8 | 365 | 7.0105 | 0.11225 | 7 | 0.1227
78119 | 4.93 | 0.8 | 365 | 4.4914 | 0.52611 | 5 | 0.017533
77930 | 4.64 | 0.8 | 365 | 4.2272 | 0.73045 | 4 | 0.95768
77600 | 12.88 | 0.8 | 365 | 11.7342 | 0.33798 | 12 | 0.072175
77531 | 8.265 | 0.8 | 365 | 7.5297 | 0.67612 | 8 | 0.20586
75880 | 10.83 | 0.8 | 365 | 9.8666 | 0.71353 | 10 | 0.5801
77969 | 8.265 | 0.8 | 365 | 7.5297 | 0.67612 | 8 | 0.20586
74913 | 6.44 | 0.8 | 365 | 5.8671 | 0.66899 | 6 | 0.53609
77524 | 7.28 | 0.8 | 365 | 6.6324 | 0.97364 | 7 | 0.60601
77551 | 3.77 | 0.8 | 365 | 3.4346 | 0.34349 | 3 | 0.77811
76916 | 12.6 | 0.8 | 365 | 11.4791 | 0.56976 | 12 | 0.048867
74977 | 6.72 | 0.8 | 365 | 6.1222 | 0.43721 | 6 | 0.5594
76039 | 8.4 | 0.8 | 365 | 7.6527 | 0.046509 | 7 | 0.69924
76563 | 6.16 | 0.8 | 365 | 5.612 | 0.90077 | 6 | 0.51278
74861 | 6.72 | 0.8 | 365 | 6.1222 | 0.43721 | 6 | 0.5594
77485 | 5.88 | 0.8 | 365 | 5.3569 | 0.13256 | 5 | 0.48947
74909 | 7 | 0.8 | 365 | 6.3773 | 0.20542 | 6 | 0.5827
75779 | 5.13 | 0.8 | 365 | 4.6736 | 0.074832 | 4 | 0.74847
77663 | 8.835 | 0.8 | 365 | 8.049 | 0.23999 | 8 | 0.28903
77534 | 9.975 | 0.8 | 365 | 9.0876 | 0.36773 | 9 | 0.45535
77553 | 4.275 | 0.8 | 365 | 3.8947 | 0.72903 | 4 | 0.62372
74911 | 6.16 | 0.8 | 365 | 5.612 | 0.90077 | 6 | 0.51278
77454 | 8.835 | 0.8 | 365 | 8.049 | 0.23999 | 8 | 0.28903
77613 | 4.845 | 0.8 | 365 | 4.414 | 0.2929 | 4 | 0.70689
74865 | 3.42 | 0.8 | 365 | 3.1158 | 0.38322 | 3 | 0.49898
76449 | 8.12 | 0.8 | 365 | 7.3976 | 0.27829 | 7 | 0.67594
74863 | 5.88 | 0.8 | 365 | 5.3569 | 0.13256 | 5 | 0.48947
77349 | 5.7 | 0.8 | 365 | 5.1929 | 0.6387 | 5 | 0.83163
76458 | 11.685 | 0.8 | 365 | 10.6455 | 0.05934 | 10 | 0.70484
77728 | 4.56 | 0.8 | 365 | 4.1543 | 0.51096 | 4 | 0.6653
77731 | 5.985 | 0.8 | 365 | 5.4526 | 0.42064 | 5 | 0.87321
74823 | 10.08 | 0.8 | 365 | 9.1833 | 0.65581 | 9 | 0.83909
76270 | 4.2 | 0.8 | 365 | 3.8264 | 0.52325 | 4 | 0.34962
77501 | 4.56 | 0.8 | 365 | 4.1543 | 0.51096 | 4 | 0.6653
74826 | 8.265 | 0.8 | 365 | 7.5297 | 0.67612 | 8 | 0.20586
78088 | 6.84 | 0.8 | 365 | 6.2315 | 0.76644 | 6 | 0.99796
77469 | 9.405 | 0.8 | 365 | 8.5683 | 0.80386 | 9 | 0.37219
77480 | 5.7 | 0.8 | 365 | 5.1929 | 0.6387 | 5 | 0.83163
77912 | 6.555 | 0.8 | 365 | 5.9719 | 0.98451 | 6 | 0.95637
74870 | 9.24 | 0.8 | 365 | 8.418 | 0.35116 | 8 | 0.76917
77607 | 2.28 | 0.8 | 365 | 2.0772 | 0.25548 | 2 | 0.33265
75422 | 10.08 | 0.8 | 365 | 9.1833 | 0.65581 | 9 | 0.83909
74873 | 5.04 | 0.8 | 365 | 4.5916 | 0.82791 | 5 | 0.41955
77372 | 3.12 | 0.8 | 365 | 2.8424 | 0.56013 | 3 | 0.40258
77810 | 4.275 | 0.8 | 365 | 3.8947 | 0.72903 | 4 | 0.62372
77463 | 5.7 | 0.8 | 365 | 5.1929 | 0.6387 | 5 | 0.83163
76036 | 6.84 | 0.8 | 365 | 6.2315 | 0.76644 | 6 | 0.99796
76502 | 5.415 | 0.8 | 365 | 4.9333 | 0.85677 | 5 | 0.79005
74957 | 6.27 | 0.8 | 365 | 5.7122 | 0.20257 | 5 | 0.91479
75408 | 4.2 | 0.8 | 365 | 3.8264 | 0.52325 | 4 | 0.34962
75671 | 9.8 | 0.8 | 365 | 8.9282 | 0.88759 | 9 | 0.81579
76515 | 6.555 | 0.8 | 365 | 5.9719 | 0.98451 | 6 | 0.95637
75457 | 3.36 | 0.8 | 365 | 3.0611 | 0.2186 | 3 | 0.2797
76966 | 5.985 | 0.8 | 365 | 5.4526 | 0.42064 | 5 | 0.87321
75140 | 7.84 | 0.8 | 365 | 7.1426 | 0.51007 | 7 | 0.65263
75898 | 5.13 | 0.8 | 365 | 4.6736 | 0.074832 | 4 | 0.74847
74864 | 6.84 | 0.8 | 365 | 6.2315 | 0.76644 | 6 | 0.99796
76409 | 5.04 | 0.8 | 365 | 4.5916 | 0.82791 | 5 | 0.41955
75885 | 7.41 | 0.8 | 365 | 6.7508 | 0.33031 | 7 | 0.08112
75825 | 5.13 | 0.8 | 365 | 4.6736 | 0.074832 | 4 | 0.74847
76193 | 6.27 | 0.8 | 365 | 5.7122 | 0.20257 | 5 | 0.91479
78168 | 4.95 | 0.8 | 365 | 4.5096 | 0.58098 | 5 | 0.090626
77172 | 4.86 | 0.8 | 365 | 4.4277 | 0.33405 | 4 | 0.76171
77502 | 3.99 | 0.8 | 365 | 3.635 | 0.94709 | 4 | 0.58214
74828 | 5.88 | 0.8 | 365 | 5.3569 | 0.13256 | 5 | 0.48947
77733 | 4.77 | 0.8 | 365 | 4.3457 | 0.087125 | 4 | 0.43279
75043 | 2.24 | 0.8 | 365 | 2.0407 | 0.14574 | 2 | 0.18647
78169 | 8.525 | 0.8 | 365 | 7.7666 | 0.38946 | 8 | 0.15608
77441 | 10.08 | 0.8 | 365 | 9.1833 | 0.65581 | 9 | 0.83909
76016 | 9.405 | 0.8 | 365 | 8.5683 | 0.80386 | 9 | 0.37219
76564 | 6.72 | 0.8 | 365 | 6.1222 | 0.43721 | 6 | 0.5594
75385 | 9.52 | 0.8 | 365 | 8.6731 | 0.11938 | 8 | 0.79248
77353 | 8.835 | 0.8 | 365 | 8.049 | 0.23999 | 8 | 0.28903
77419 | 4.56 | 0.8 | 365 | 4.1543 | 0.51096 | 4 | 0.6653
75459 | 4.48 | 0.8 | 365 | 4.0815 | 0.29147 | 4 | 0.37293
76395 | 5.88 | 0.8 | 365 | 5.3569 | 0.13256 | 5 | 0.48947
77431 | 3.42 | 0.8 | 365 | 3.1158 | 0.38322 | 3 | 0.49898
77117 | 9.975 | 0.8 | 365 | 9.0876 | 0.36773 | 9 | 0.45535
77761 | 7.56 | 0.8 | 365 | 6.8875 | 0.74186 | 7 | 0.62932
76522 | 3.705 | 0.8 | 365 | 3.3754 | 0.16516 | 3 | 0.54056
77622 | 6.27 | 0.8 | 365 | 5.7122 | 0.20257 | 5 | 0.91479
77695 | 9.8 | 0.8 | 365 | 8.9282 | 0.88759 | 9 | 0.81579
77783 | 4.56 | 0.8 | 365 | 4.1543 | 0.51096 | 4 | 0.6653
76852 | 2.24 | 0.8 | 365 | 2.0407 | 0.14574 | 2 | 0.18647
77525 | 4.56 | 0.8 | 365 | 4.1543 | 0.51096 | 4 | 0.6653
75425 | 5.985 | 0.8 | 365 | 5.4526 | 0.42064 | 5 | 0.87321
76635 | 5.32 | 0.8 | 365 | 4.8467 | 0.59612 | 5 | 0.44286
77467 | 7.98 | 0.8 | 365 | 7.2701 | 0.89418 | 8 | 0.16428
77438 | 10.83 | 0.8 | 365 | 9.8666 | 0.71353 | 10 | 0.5801
77383 | 5.415 | 0.8 | 365 | 4.9333 | 0.85677 | 5 | 0.79005
76037 | 11.4 | 0.8 | 365 | 10.3859 | 0.2774 | 10 | 0.66326
75396 | 8.55 | 0.8 | 365 | 7.7894 | 0.45805 | 8 | 0.24745
77732 | 6.555 | 0.8 | 365 | 5.9719 | 0.98451 | 6 | 0.95637
76007 | 3.135 | 0.8 | 365 | 2.8561 | 0.60129 | 3 | 0.4574
75895 | 7.98 | 0.8 | 365 | 7.2701 | 0.89418 | 8 | 0.16428
75655 | 5.6 | 0.8 | 365 | 5.1018 | 0.36434 | 5 | 0.46616
74958 | 8.68 | 0.8 | 365 | 7.9078 | 0.81473 | 8 | 0.72255
76860 | 5.6 | 0.8 | 365 | 5.1018 | 0.36434 | 5 | 0.46616
75417 | 4.845 | 0.8 | 365 | 4.414 | 0.2929 | 4 | 0.70689
77844 | 10.26 | 0.8 | 365 | 9.3473 | 0.14966 | 9 | 0.49693
76317 | 3.99 | 0.8 | 365 | 3.635 | 0.94709 | 4 | 0.58214
77306 | 2.28 | 0.8 | 365 | 2.0772 | 0.25548 | 2 | 0.33265
77351 | 10.36 | 0.8 | 365 | 9.4384 | 0.42403 | 9 | 0.8624
75962 | 5.985 | 0.8 | 365 | 5.4526 | 0.42064 | 5 | 0.87321
75211 | 4.2 | 0.8 | 365 | 3.8264 | 0.52325 | 4 | 0.34962
77815 | 4.93 | 0.8 | 365 | 4.4914 | 0.52611 | 5 | 0.017533
75234 | 7.28 | 0.8 | 365 | 6.6324 | 0.97364 | 7 | 0.60601
76329 | 3.42 | 0.8 | 365 | 3.1158 | 0.38322 | 3 | 0.49898
75483 | 5.7 | 0.8 | 365 | 5.1929 | 0.6387 | 5 | 0.83163
77548 | 2.28 | 0.8 | 365 | 2.0772 | 0.25548 | 2 | 0.33265
77545 | 9.405 | 0.8 | 365 | 8.5683 | 0.80386 | 9 | 0.37219
76457 | 7.98 | 0.8 | 365 | 7.2701 | 0.89418 | 8 | 0.16428
77405 | 8.68 | 0.8 | 365 | 7.9078 | 0.81473 | 8 | 0.72255
75683 | 4.56 | 0.8 | 365 | 4.1543 | 0.51096 | 4 | 0.6653
76432 | 5.2 | 0.8 | 365 | 4.7374 | 0.26689 | 5 | 0.0042944
77617 | 6.72 | 0.8 | 365 | 6.1222 | 0.43721 | 6 | 0.5594
75680 | 2.24 | 0.8 | 365 | 2.0407 | 0.14574 | 2 | 0.18647
75762 | 6.72 | 0.8 | 365 | 6.1222 | 0.43721 | 6 | 0.5594
78052 | 2.565 | 0.8 | 365 | 2.3368 | 0.037416 | 2 | 0.37423
77489 | 13.395 | 0.8 | 365 | 12.2034 | 0.75095 | 12 | 0.95433
75420 | 5.04 | 0.8 | 365 | 4.5916 | 0.82791 | 5 | 0.41955
78086 | 10.545 | 0.8 | 365 | 9.6069 | 0.9316 | 10 | 0.53852
76537 | 3.99 | 0.8 | 365 | 3.635 | 0.94709 | 4 | 0.58214
77724 | 5.13 | 0.8 | 365 | 4.6736 | 0.074832 | 4 | 0.74847
74908 | 16.52 | 0.8 | 365 | 15.0504 | 0.3248 | 15 | 0.37518
75722 | 3.135 | 0.8 | 365 | 2.8561 | 0.60129 | 3 | 0.4574
75421 | 3.92 | 0.8 | 365 | 3.5713 | 0.75504 | 4 | 0.32631
76447 | 4.56 | 0.8 | 365 | 4.1543 | 0.51096 | 4 | 0.6653
77008 | 5.04 | 0.8 | 365 | 4.5916 | 0.82791 | 5 | 0.41955
77532 | 3.705 | 0.8 | 365 | 3.3754 | 0.16516 | 3 | 0.54056
77629 | 3.705 | 0.8 | 365 | 3.3754 | 0.16516 | 3 | 0.54056
78059 | 5.6 | 0.8 | 365 | 5.1018 | 0.36434 | 5 | 0.46616
75323 | 4.48 | 0.8 | 365 | 4.0815 | 0.29147 | 4 | 0.37293
76104 | 3.92 | 0.8 | 365 | 3.5713 | 0.75504 | 4 | 0.32631
76921 | 3.99 | 0.8 | 365 | 3.635 | 0.94709 | 4 | 0.58214
76387 | 4.845 | 0.8 | 365 | 4.414 | 0.2929 | 4 | 0.70689
75158 | 7.84 | 0.8 | 365 | 7.1426 | 0.51007 | 7 | 0.65263
77636 | 7.41 | 0.8 | 365 | 6.7508 | 0.33031 | 7 | 0.08112
75206 | 5.6 | 0.8 | 365 | 5.1018 | 0.36434 | 5 | 0.46616
75423 | 5.7 | 0.8 | 365 | 5.1929 | 0.6387 | 5 | 0.83163
74907 | 4.2 | 0.8 | 365 | 3.8264 | 0.52325 | 4 | 0.34962
76512 | 4.845 | 0.8 | 365 | 4.414 | 0.2929 | 4 | 0.70689
77167 | 11.115 | 0.8 | 365 | 10.1262 | 0.49547 | 10 | 0.62168
76265 | 5.6 | 0.8 | 365 | 5.1018 | 0.36434 | 5 | 0.46616
75145 | 8.68 | 0.8 | 365 | 7.9078 | 0.81473 | 8 | 0.72255
77644 | 5.13 | 0.8 | 365 | 4.6736 | 0.074832 | 4 | 0.74847
76501 | 12.04 | 0.8 | 365 | 10.9689 | 0.033329 | 11 | 0.0022509
76028 | 11.115 | 0.8 | 365 | 10.1262 | 0.49547 | 10 | 0.62168
74874 | 3.92 | 0.8 | 365 | 3.5713 | 0.75504 | 4 | 0.32631
78049 | 7.54 | 0.8 | 365 | 6.8692 | 0.68699 | 7 | 0.55623
76264 | 6.44 | 0.8 | 365 | 5.8671 | 0.66899 | 6 | 0.53609
75389 | 8.4 | 0.8 | 365 | 7.6527 | 0.046509 | 7 | 0.69924
77759 | 7.41 | 0.8 | 365 | 6.7508 | 0.33031 | 7 | 0.08112
75656 | 7.41 | 0.8 | 365 | 6.7508 | 0.33031 | 7 | 0.08112
75313 | 4.2 | 0.8 | 365 | 3.8264 | 0.52325 | 4 | 0.34962
76510 | 6.44 | 0.8 | 365 | 5.8671 | 0.66899 | 6 | 0.53609
77729 | 12.255 | 0.8 | 365 | 11.1648 | 0.62321 | 11 | 0.78801
78032 | 2.32 | 0.8 | 365 | 2.1136 | 0.36523 | 2 | 0.47884
75478 | 5.7 | 0.8 | 365 | 5.1929 | 0.6387 | 5 | 0.83163
75481 | 7.98 | 0.8 | 365 | 7.2701 | 0.89418 | 8 | 0.16428
75458 | 2.8 | 0.8 | 365 | 2.5509 | 0.68217 | 3 | 0.23308
75404 | 7.28 | 0.8 | 365 | 6.6324 | 0.97364 | 7 | 0.60601
75461 | 4.48 | 0.8 | 365 | 4.0815 | 0.29147 | 4 | 0.37293
77401 | 7.28 | 0.8 | 365 | 6.6324 | 0.97364 | 7 | 0.60601
74906 | 3.36 | 0.8 | 365 | 3.0611 | 0.2186 | 3 | 0.2797
76523 | 3.99 | 0.8 | 365 | 3.635 | 0.94709 | 4 | 0.58214
75231 | 6.72 | 0.8 | 365 | 6.1222 | 0.43721 | 6 | 0.5594
76269 | 4.845 | 0.8 | 365 | 4.414 | 0.2929 | 4 | 0.70689
75174 | 8.12 | 0.8 | 365 | 7.3976 | 0.27829 | 7 | 0.67594
76500 | 9.12 | 0.8 | 365 | 8.3087 | 0.021924 | 8 | 0.33061
78028 | 8.265 | 0.8 | 365 | 7.5297 | 0.67612 | 8 | 0.20586
77845 | 13.44 | 0.8 | 365 | 12.2444 | 0.87441 | 13 | 0.11879
77735 | 3.42 | 0.8 | 365 | 3.1158 | 0.38322 | 3 | 0.49898
74955 | 8.12 | 0.8 | 365 | 7.3976 | 0.27829 | 7 | 0.67594
75322 | 8.55 | 0.8 | 365 | 7.7894 | 0.45805 | 8 | 0.24745
77156 | 3.36 | 0.8 | 365 | 3.0611 | 0.2186 | 3 | 0.2797
76443 | 11.76 | 0.8 | 365 | 10.7138 | 0.26511 | 10 | 0.97894
75892 | 5.13 | 0.8 | 365 | 4.6736 | 0.074832 | 4 | 0.74847
77155 | 3.42 | 0.8 | 365 | 3.1158 | 0.38322 | 3 | 0.49898
76967 | 3.135 | 0.8 | 365 | 2.8561 | 0.60129 | 3 | 0.4574
74910 | 4.76 | 0.8 | 365 | 4.3366 | 0.059688 | 4 | 0.39624
74956 | 6.44 | 0.8 | 365 | 5.8671 | 0.66899 | 6 | 0.53609
77527 | 8.55 | 0.8 | 365 | 7.7894 | 0.45805 | 8 | 0.24745
76456 | 7.98 | 0.8 | 365 | 7.2701 | 0.89418 | 8 | 0.16428
76405 | 5.04 | 0.8 | 365 | 4.5916 | 0.82791 | 5 | 0.41955
76551 | 2.28 | 0.8 | 365 | 2.0772 | 0.25548 | 2 | 0.33265
77114 | 4.56 | 0.8 | 365 | 4.1543 | 0.51096 | 4 | 0.6653
76396 | 4.56 | 0.8 | 365 | 4.1543 | 0.51096 | 4 | 0.6653
77699 | 5.985 | 0.8 | 365 | 5.4526 | 0.42064 | 5 | 0.87321
76452 | 6.44 | 0.8 | 365 | 5.8671 | 0.66899 | 6 | 0.53609
76267 | 4.275 | 0.8 | 365 | 3.8947 | 0.72903 | 4 | 0.62372
76331 | 3.135 | 0.8 | 365 | 2.8561 | 0.60129 | 3 | 0.4574
77609 | 11.4 | 0.8 | 365 | 10.3859 | 0.2774 | 10 | 0.66326
76384 | 2.85 | 0.8 | 365 | 2.5965 | 0.81935 | 3 | 0.41582
77615 | 7.41 | 0.8 | 365 | 6.7508 | 0.33031 | 7 | 0.08112
75516 | 8.68 | 0.8 | 365 | 7.9078 | 0.81473 | 8 | 0.72255
77468 | 9.8 | 0.8 | 365 | 8.9282 | 0.88759 | 9 | 0.81579
77440 | 7.125 | 0.8 | 365 | 6.4912 | 0.54838 | 7 | 0.039538
75882 | 6.44 | 0.8 | 365 | 5.8671 | 0.66899 | 6 | 0.53609
75888 | 5.13 | 0.8 | 365 | 4.6736 | 0.074832 | 4 | 0.74847
77641 | 6.84 | 0.8 | 365 | 6.2315 | 0.76644 | 6 | 0.99796
77555 | 4.845 | 0.8 | 365 | 4.414 | 0.2929 | 4 | 0.70689
77637 | 9.12 | 0.8 | 365 | 8.3087 | 0.021924 | 8 | 0.33061
77305 | 6.555 | 0.8 | 365 | 5.9719 | 0.98451 | 6 | 0.95637
77466 | 6.27 | 0.8 | 365 | 5.7122 | 0.20257 | 5 | 0.91479
76516 | 5.415 | 0.8 | 365 | 4.9333 | 0.85677 | 5 | 0.79005
77685 | 12.255 | 0.8 | 365 | 11.1648 | 0.62321 | 11 | 0.78801
77666 | 7.41 | 0.8 | 365 | 6.7508 | 0.33031 | 7 | 0.08112
77010 | 5.415 | 0.8 | 365 | 4.9333 | 0.85677 | 5 | 0.79005
76455 | 6.555 | 0.8 | 365 | 5.9719 | 0.98451 | 6 | 0.95637
75235 | 4.2 | 0.8 | 365 | 3.8264 | 0.52325 | 4 | 0.34962
77296 | 6.84 | 0.8 | 365 | 6.2315 | 0.76644 | 6 | 0.99796
78081 | 10.545 | 0.8 | 365 | 9.6069 | 0.9316 | 10 | 0.53852
77881 | 5.415 | 0.8 | 365 | 4.9333 | 0.85677 | 5 | 0.79005
75207 | 6.72 | 0.8 | 365 | 6.1222 | 0.43721 | 6 | 0.5594
76182 | 5.13 | 0.8 | 365 | 4.6736 | 0.074832 | 4 | 0.74847
78031 | 5.7 | 0.8 | 365 | 5.1929 | 0.6387 | 5 | 0.83163
74867 | 4.2 | 0.8 | 365 | 3.8264 | 0.52325 | 4 | 0.34962
78054 | 3.705 | 0.8 | 365 | 3.3754 | 0.16516 | 3 | 0.54056
77120 | 7.54 | 0.8 | 365 | 6.8692 | 0.68699 | 7 | 0.55623
77537 | 2.85 | 0.8 | 365 | 2.5965 | 0.81935 | 3 | 0.41582
75720 | 11.48 | 0.8 | 365 | 10.4587 | 0.4969 | 10 | 0.95563
75691 | 2.8 | 0.8 | 365 | 2.5509 | 0.68217 | 3 | 0.23308
77409 | 5.415 | 0.8 | 365 | 4.9333 | 0.85677 | 5 | 0.79005
75321 | 6.16 | 0.8 | 365 | 5.612 | 0.90077 | 6 | 0.51278
78083 | 12.825 | 0.8 | 365 | 11.6841 | 0.18708 | 11 | 0.87117
76228 | 4.56 | 0.8 | 365 | 4.1543 | 0.51096 | 4 | 0.6653
75324 | 7.41 | 0.8 | 365 | 6.7508 | 0.33031 | 7 | 0.08112
77851 | 9.24 | 0.8 | 365 | 8.418 | 0.35116 | 8 | 0.76917
75384 | 4.48 | 0.8 | 365 | 4.0815 | 0.29147 | 4 | 0.37293
75902 | 3.99 | 0.8 | 365 | 3.635 | 0.94709 | 4 | 0.58214
76915 | 13.395 | 0.8 | 365 | 12.2034 | 0.75095 | 12 | 0.95433
75415 | 5.32 | 0.8 | 365 | 4.8467 | 0.59612 | 5 | 0.44286
75409 | 7.28 | 0.8 | 365 | 6.6324 | 0.97364 | 7 | 0.60601
75205 | 13.44 | 0.8 | 365 | 12.2444 | 0.87441 | 13 | 0.11879
74914 | 6.72 | 0.8 | 365 | 6.1222 | 0.43721 | 6 | 0.5594
75320 | 7.84 | 0.8 | 365 | 7.1426 | 0.51007 | 7 | 0.65263
76170 | 11.2 | 0.8 | 365 | 10.2036 | 0.72868 | 10 | 0.93233
77696 | 10.26 | 0.8 | 365 | 9.3473 | 0.14966 | 9 | 0.49693
77812 | 9.405 | 0.8 | 365 | 8.5683 | 0.80386 | 9 | 0.37219
77758 | 3.9 | 0.8 | 365 | 3.5531 | 0.70016 | 4 | 0.25322
77674 | 4.41 | 0.8 | 365 | 4.0177 | 0.099417 | 4 | 0.1171
78215 | 7.28 | 1 | 365 | 8.2905 | 0.96705 | 9 | 0.25752
77529 | 6.84 | 0.8 | 365 | 6.2315 | 0.76644 | 6 | 0.99796
75232 | 4.2 | 0.8 | 365 | 3.8264 | 0.52325 | 4 | 0.34962
78084 | 8.265 | 0.8 | 365 | 7.5297 | 0.67612 | 8 | 0.20586
76013 | 6.27 | 0.8 | 365 | 5.7122 | 0.20257 | 5 | 0.91479
76223 | 7.695 | 0.8 | 365 | 7.0105 | 0.11225 | 7 | 0.1227
78218 | 6.65 | 0.8 | 365 | 6.0584 | 0.24515 | 6 | 0.30357
75510 | 7.695 | 0.8 | 365 | 7.0105 | 0.11225 | 7 | 0.1227
75903 | 8.265 | 0.8 | 365 | 7.5297 | 0.67612 | 8 | 0.20586
75827 | 3.92 | 0.8 | 365 | 3.5713 | 0.75504 | 4 | 0.32631
77727 | 5.13 | 0.8 | 365 | 4.6736 | 0.074832 | 4 | 0.74847
75022 | 7.84 | 0.8 | 365 | 7.1426 | 0.51007 | 7 | 0.65263
77067 | 2.565 | 0.8 | 365 | 2.3368 | 0.037416 | 2 | 0.37423
78219 | 5.11 | 0.8 | 365 | 4.6554 | 0.01996 | 4 | 0.67537
76969 | 7.125 | 0.8 | 365 | 6.4912 | 0.54838 | 7 | 0.039538
75906 | 5.415 | 0.8 | 365 | 4.9333 | 0.85677 | 5 | 0.79005
75023 | 4.76 | 0.8 | 365 | 4.3366 | 0.059688 | 4 | 0.39624
77560 | 7.695 | 0.8 | 365 | 7.0105 | 0.11225 | 7 | 0.1227
77923 | 8.265 | 0.8 | 365 | 7.5297 | 0.67612 | 8 | 0.20586
75061 | 5.04 | 0.8 | 365 | 4.5916 | 0.82791 | 5 | 0.41955
76974 | 6.27 | 0.8 | 365 | 5.7122 | 0.20257 | 5 | 0.91479
77459 | 7.125 | 0.8 | 365 | 6.4912 | 0.54838 | 7 | 0.039538
76658 | 7.695 | 0.8 | 365 | 7.0105 | 0.11225 | 7 | 0.1227
75025 | 6.16 | 0.8 | 365 | 5.612 | 0.90077 | 6 | 0.51278
77430 | 4.64 | 0.8 | 365 | 4.2272 | 0.73045 | 4 | 0.95768
78222 | 7.68 | 0.8 | 365 | 6.9968 | 0.071094 | 7 | 0.067881
77124 | 7.41 | 0.8 | 365 | 6.7508 | 0.33031 | 7 | 0.08112
76174 | 3.36 | 0.8 | 365 | 3.0611 | 0.2186 | 3 | 0.2797
75208 | 3.135 | 0.8 | 365 | 2.8561 | 0.60129 | 3 | 0.4574
77421 | 5.415 | 0.8 | 365 | 4.9333 | 0.85677 | 5 | 0.79005
75268 | 9.8 | 0.8 | 365 | 8.9282 | 0.88759 | 9 | 0.81579
75210 | 5.04 | 0.8 | 365 | 4.5916 | 0.82791 | 5 | 0.41955
76313 | 5.7 | 0.8 | 365 | 5.1929 | 0.6387 | 5 | 0.83163
78223 | 10.72 | 0.8 | 365 | 9.7663 | 0.41174 | 10 | 0.17808
76029 | 7.695 | 0.8 | 365 | 7.0105 | 0.11225 | 7 | 0.1227
76010 | 2.85 | 0.8 | 365 | 2.5965 | 0.81935 | 3 | 0.41582
77556 | 12.255 | 0.8 | 365 | 11.1648 | 0.62321 | 11 | 0.78801
76263 | 2.565 | 0.8 | 365 | 2.3368 | 0.037416 | 2 | 0.37423
63517 | 33.06 | 0.7 | 365 | 26.3541 | 0.36641 | 26 | 0.72052
75271 | 7.84 | 0.8 | 365 | 7.1426 | 0.51007 | 7 | 0.65263
76972 | 2.28 | 0.8 | 365 | 2.0772 | 0.25548 | 2 | 0.33265
77347 | 3.42 | 0.8 | 365 | 3.1158 | 0.38322 | 3 | 0.49898
75045 | 4.94 | 0.8 | 365 | 4.5005 | 0.55354 | 5 | 0.05408
77811 | 5.13 | 0.8 | 365 | 4.6736 | 0.074832 | 4 | 0.74847
75685 | 5.6 | 0.8 | 365 | 5.1018 | 0.36434 | 5 | 0.46616
75171 | 2.52 | 0.8 | 365 | 2.2958 | 0.91395 | 3 | 0.20977
77373 | 7.98 | 0.8 | 365 | 7.2701 | 0.89418 | 8 | 0.16428
77694 | 6.27 | 0.8 | 365 | 5.7122 | 0.20257 | 5 | 0.91479
78226 | 9.6 | 0.8 | 365 | 8.746 | 0.33887 | 9 | 0.084851
75318 | 4.76 | 0.8 | 365 | 4.3366 | 0.059688 | 4 | 0.39624
76333 | 2.8 | 0.8 | 365 | 2.5509 | 0.68217 | 3 | 0.23308
75315 | 6.555 | 0.8 | 365 | 5.9719 | 0.98451 | 6 | 0.95637
75031 | 7.84 | 0.8 | 365 | 7.1426 | 0.51007 | 7 | 0.65263
75209 | 3.92 | 0.8 | 365 | 3.5713 | 0.75504 | 4 | 0.32631
78090 | 12.47 | 0.8 | 365 | 11.3607 | 0.21309 | 11 | 0.57376
75165 | 8.55 | 0.8 | 365 | 7.7894 | 0.45805 | 8 | 0.24745
78227 | 5.61 | 0.8 | 365 | 5.1109 | 0.39178 | 5 | 0.50271
77611 | 3.99 | 0.8 | 365 | 3.635 | 0.94709 | 4 | 0.58214
75035 | 4.48 | 0.8 | 365 | 4.0815 | 0.29147 | 4 | 0.37293
75264 | 6.72 | 0.8 | 365 | 6.1222 | 0.43721 | 6 | 0.5594
78229 | 13.44 | 0.8 | 365 | 12.2444 | 0.87441 | 13 | 0.11879
78387 | 8.64 | 0.8 | 365 | 7.8714 | 0.70498 | 8 | 0.57637
78124 | 6.325 | 0.8 | 365 | 5.7623 | 0.35347 | 6 | 0.1158
78123 | 12.24 | 0.8 | 365 | 11.1511 | 0.58206 | 11 | 0.73319
78290 | 15.12 | 0.8 | 365 | 13.7749 | 0.48372 | 14 | 0.25864
78334 | 8.96 | 0.8 | 365 | 8.1629 | 0.58294 | 8 | 0.74586
78126 | 10.175 | 0.8 | 365 | 9.2698 | 0.91646 | 10 | 0.18629
78122 | 8.12 | 0.8 | 365 | 7.3976 | 0.27829 | 7 | 0.67594
78117 | 12.18 | 0.8 | 365 | 11.0965 | 0.41744 | 11 | 0.5139
78116 | 8.25 | 0.8 | 365 | 7.5161 | 0.63496 | 8 | 0.15104
78258 | 20.16 | 0.8 | 365 | 18.3666 | 0.31162 | 18 | 0.67819
78128 | 5.4 | 0.8 | 365 | 4.9196 | 0.81561 | 5 | 0.73523
78228 | 6.38 | 0.8 | 365 | 5.8124 | 0.50437 | 6 | 0.31681
78230 | 8.48 | 0.8 | 365 | 7.7256 | 0.266 | 7 | 0.99162
78276 | 3.63 | 0.8 | 365 | 3.3071 | 0.95938 | 4 | 0.26646
78266 | 6.57 | 0.8 | 365 | 5.9855 | 0.025662 | 6 | 0.011195
78371 | 3.99 | 0.8 | 365 | 3.635 | 0.94709 | 4 | 0.58214
78385 | 8.4 | 0.8 | 365 | 7.6527 | 0.046509 | 7 | 0.69924
75168 | 5.88 | 0.8 | 365 | 5.3569 | 0.13256 | 5 | 0.48947
75142 | 8.96 | 0.8 | 365 | 8.1629 | 0.58294 | 8 | 0.74586
75275 | 7.56 | 0.8 | 365 | 6.8875 | 0.74186 | 7 | 0.62932
76558 | 4.56 | 0.8 | 365 | 4.1543 | 0.51096 | 4 | 0.6653
75020 | 11.76 | 0.8 | 365 | 10.7138 | 0.26511 | 10 | 0.97894
77074 | 8.96 | 0.8 | 365 | 8.1629 | 0.58294 | 8 | 0.74586
75162 | 6.27 | 0.8 | 365 | 5.7122 | 0.20257 | 5 | 0.91479
75319 | 5.32 | 0.8 | 365 | 4.8467 | 0.59612 | 5 | 0.44286
75064 | 3.92 | 0.8 | 365 | 3.5713 | 0.75504 | 4 | 0.32631
77078 | 3.42 | 0.8 | 365 | 3.1158 | 0.38322 | 3 | 0.49898
76775 | 2.24 | 0.8 | 365 | 2.0407 | 0.14574 | 2 | 0.18647
75029 | 3.36 | 0.8 | 365 | 3.0611 | 0.2186 | 3 | 0.2797
77775 | 4.56 | 0.8 | 365 | 4.1543 | 0.51096 | 4 | 0.6653
75280 | 6.16 | 0.8 | 365 | 5.612 | 0.90077 | 6 | 0.51278
76439 | 8.835 | 0.8 | 365 | 8.049 | 0.23999 | 8 | 0.28903
75141 | 7 | 0.8 | 365 | 6.3773 | 0.20542 | 6 | 0.5827
77814 | 4.845 | 0.8 | 365 | 4.414 | 0.2929 | 4 | 0.70689
78170 | 4.95 | 0.8 | 365 | 4.5096 | 0.58098 | 5 | 0.090626
76358 | 2.8 | 0.8 | 365 | 2.5509 | 0.68217 | 3 | 0.23308
77293 | 13.11 | 0.8 | 365 | 11.9437 | 0.96902 | 12 | 0.91275
76454 | 5.415 | 0.8 | 365 | 4.9333 | 0.85677 | 5 | 0.79005
77456 | 5.415 | 0.8 | 365 | 4.9333 | 0.85677 | 5 | 0.79005
78235 | 3.9 | 0.8 | 365 | 3.5531 | 0.70016 | 4 | 0.25322
76460 | 4.56 | 0.8 | 365 | 4.1543 | 0.51096 | 4 | 0.6653
75678 | 7.56 | 0.8 | 365 | 6.8875 | 0.74186 | 7 | 0.62932
78240 | 4.5 | 0.8 | 365 | 4.0997 | 0.34634 | 4 | 0.44602
78156 | 10.26 | 0.8 | 365 | 9.3473 | 0.14966 | 9 | 0.49693
78140 | 4.56 | 0.8 | 365 | 4.1543 | 0.51096 | 4 | 0.6653
78154 | 3.99 | 0.8 | 365 | 3.635 | 0.94709 | 4 | 0.58214
78231 | 12.825 | 0.8 | 365 | 11.6841 | 0.18708 | 11 | 0.87117
78232 | 6.27 | 0.8 | 365 | 5.7122 | 0.20257 | 5 | 0.91479
78236 | 9.69 | 0.8 | 365 | 8.828 | 0.58579 | 9 | 0.41377
75639 | 3.42 | 0.8 | 365 | 3.1158 | 0.38322 | 3 | 0.49898
76109 | 6.72 | 0.8 | 365 | 6.1222 | 0.43721 | 6 | 0.5594
76462 | 4.845 | 0.8 | 365 | 4.414 | 0.2929 | 4 | 0.70689
77482 | 6.84 | 0.8 | 365 | 6.2315 | 0.76644 | 6 | 0.99796
77620 | 6.84 | 0.8 | 365 | 6.2315 | 0.76644 | 6 | 0.99796
78087 | 11.97 | 0.8 | 365 | 10.9051 | 0.84128 | 11 | 0.74642
74171 | 3.36 | 0.8 | 365 | 3.0611 | 0.2186 | 3 | 0.2797
78373 | 8.835 | 0.8 | 365 | 8.049 | 0.23999 | 8 | 0.28903
75916 | 9.405 | 0.8 | 365 | 8.5683 | 0.80386 | 9 | 0.37219
76450 | 9.8 | 0.8 | 365 | 8.9282 | 0.88759 | 9 | 0.81579
77357 | 5.32 | 0.8 | 365 | 4.8467 | 0.59612 | 5 | 0.44286
75909 | 7.41 | 0.8 | 365 | 6.7508 | 0.33031 | 7 | 0.08112
77346 | 3.08 | 0.8 | 365 | 2.806 | 0.45039 | 3 | 0.25639
78079 | 7.695 | 0.8 | 365 | 7.0105 | 0.11225 | 7 | 0.1227
78237 | 2.8 | 0.8 | 365 | 2.5509 | 0.68217 | 3 | 0.23308
75767 | 7.84 | 0.8 | 365 | 7.1426 | 0.51007 | 7 | 0.65263
77063 | 2.24 | 0.8 | 365 | 2.0407 | 0.14574 | 2 | 0.18647
75155 | 3.64 | 0.8 | 365 | 3.3162 | 0.98682 | 4 | 0.30301
77698 | 8.835 | 0.8 | 365 | 8.049 | 0.23999 | 8 | 0.28903
75773 | 2.85 | 0.8 | 365 | 2.5965 | 0.81935 | 3 | 0.41582
75044 | 2.52 | 0.8 | 365 | 2.2958 | 0.91395 | 3 | 0.20977
77069 | 8.835 | 0.8 | 365 | 8.049 | 0.23999 | 8 | 0.28903
77115 | 2.565 | 0.8 | 365 | 2.3368 | 0.037416 | 2 | 0.37423
77302 | 3.705 | 0.8 | 365 | 3.3754 | 0.16516 | 3 | 0.54056
78055 | 2.32 | 0.8 | 365 | 2.1136 | 0.36523 | 2 | 0.47884
75054 | 2.52 | 0.8 | 365 | 2.2958 | 0.91395 | 3 | 0.20977
77336 | 3.42 | 0.8 | 365 | 3.1158 | 0.38322 | 3 | 0.49898
76323 | 2.28 | 0.8 | 365 | 2.0772 | 0.25548 | 2 | 0.33265
76176 | 7 | 0.8 | 365 | 6.3773 | 0.20542 | 6 | 0.5827
76334 | 2.85 | 0.8 | 365 | 2.5965 | 0.81935 | 3 | 0.41582
75891 | 2.565 | 0.8 | 365 | 2.3368 | 0.037416 | 2 | 0.37423
75831 | 2.28 | 0.8 | 365 | 2.0772 | 0.25548 | 2 | 0.33265
76627 | 12.04 | 0.8 | 365 | 10.9689 | 0.033329 | 11 | 0.0022509
77932 | 3.77 | 0.8 | 365 | 3.4346 | 0.34349 | 3 | 0.77811
76970 | 3.705 | 0.8 | 365 | 3.3754 | 0.16516 | 3 | 0.54056
75630 | 2.28 | 0.8 | 365 | 2.0772 | 0.25548 | 2 | 0.33265
77498 | 5.13 | 0.8 | 365 | 4.6736 | 0.074832 | 4 | 0.74847
77626 | 2.52 | 0.8 | 365 | 2.2958 | 0.91395 | 3 | 0.20977
76225 | 8.4 | 0.8 | 365 | 7.6527 | 0.046509 | 7 | 0.69924
74964 | 3.36 | 0.8 | 365 | 3.0611 | 0.2186 | 3 | 0.2797
74875 | 2.52 | 0.8 | 365 | 2.2958 | 0.91395 | 3 | 0.20977
75659 | 2.24 | 0.8 | 365 | 2.0407 | 0.14574 | 2 | 0.18647
77145 | 3.08 | 0.8 | 365 | 2.806 | 0.45039 | 3 | 0.25639
76648 | 9.12 | 0.8 | 365 | 8.3087 | 0.021924 | 8 | 0.33061
76324 | 2.85 | 0.8 | 365 | 2.5965 | 0.81935 | 3 | 0.41582
75781 | 3.36 | 0.8 | 365 | 3.0611 | 0.2186 | 3 | 0.2797
76322 | 2.565 | 0.8 | 365 | 2.3368 | 0.037416 | 2 | 0.37423
77504 | 6.555 | 0.8 | 365 | 5.9719 | 0.98451 | 6 | 0.95637
76328 | 2.565 | 0.8 | 365 | 2.3368 | 0.037416 | 2 | 0.37423
77730 | 6.96 | 0.8 | 365 | 6.3408 | 0.095679 | 6 | 0.43652
76554 | 3.42 | 0.8 | 365 | 3.1158 | 0.38322 | 3 | 0.49898
76388 | 6.84 | 0.8 | 365 | 6.2315 | 0.76644 | 6 | 0.99796
78398 | 9.8 | 0.8 | 365 | 8.9282 | 0.88759 | 9 | 0.81579
78397 | 12.25 | 0.8 | 365 | 11.1602 | 0.60949 | 11 | 0.76973
75784 | 4.48 | 0.8 | 365 | 4.0815 | 0.29147 | 4 | 0.37293
78396 | 10.56 | 0.8 | 365 | 9.6206 | 0.97275 | 10 | 0.59334
78394 | 9.92 | 0.8 | 365 | 9.0375 | 0.21683 | 9 | 0.25435
78050 | 3.99 | 0.8 | 365 | 3.635 | 0.94709 | 4 | 0.58214
78392 | 5.76 | 0.8 | 365 | 5.2476 | 0.80332 | 6 | 0.050911
77558 | 3.42 | 0.8 | 365 | 3.1158 | 0.38322 | 3 | 0.49898
78391 | 10.24 | 0.8 | 365 | 9.329 | 0.094792 | 9 | 0.42384
77503 | 10.545 | 0.8 | 365 | 9.6069 | 0.9316 | 10 | 0.53852
78390 | 12.54 | 0.8 | 365 | 11.4244 | 0.40515 | 11 | 0.82959
77059 | 5.415 | 0.8 | 365 | 4.9333 | 0.85677 | 5 | 0.79005
78388 | 6 | 0.8 | 365 | 5.4662 | 0.46179 | 5 | 0.92803
78389 | 9.15 | 0.8 | 365 | 8.336 | 0.10423 | 8 | 0.44025
78386 | 6.6 | 0.8 | 365 | 6.0129 | 0.10797 | 6 | 0.12084
75899 | 4.845 | 0.8 | 365 | 4.414 | 0.2929 | 4 | 0.70689
78384 | 5.04 | 0.8 | 365 | 4.5916 | 0.82791 | 5 | 0.41955
78353 | 11.48 | 0.8 | 365 | 10.4587 | 0.4969 | 10 | 0.95563
77842 | 13.965 | 0.8 | 365 | 12.7227 | 0.31482 | 13 | 0.037494
76964 | 8.55 | 0.8 | 365 | 7.7894 | 0.45805 | 8 | 0.24745
47578 | 1320.57 | 1 | 365 | 1503.8651 | 0.94764 | 1504 | 0.81275
76190 | 6.555 | 0.8 | 365 | 5.9719 | 0.98451 | 6 | 0.95637
78376 | 11.115 | 0.8 | 365 | 10.1262 | 0.49547 | 10 | 0.62168
76463 | 2.85 | 0.8 | 365 | 2.5965 | 0.81935 | 3 | 0.41582
78375 | 11.4 | 0.8 | 365 | 10.3859 | 0.2774 | 10 | 0.66326
75960 | 6.84 | 0.8 | 365 | 6.2315 | 0.76644 | 6 | 0.99796
78372 | 4.56 | 0.8 | 365 | 4.1543 | 0.51096 | 4 | 0.6653
76971 | 11.48 | 0.8 | 365 | 10.4587 | 0.4969 | 10 | 0.95563
78370 | 5.985 | 0.8 | 365 | 5.4526 | 0.42064 | 5 | 0.87321
78369 | 4.56 | 0.8 | 365 | 4.1543 | 0.51096 | 4 | 0.6653
77506 | 6.27 | 0.8 | 365 | 5.7122 | 0.20257 | 5 | 0.91479
78368 | 6.16 | 0.8 | 365 | 5.612 | 0.90077 | 6 | 0.51278
77784 | 5.13 | 0.8 | 365 | 4.6736 | 0.074832 | 4 | 0.74847
76459 | 5.415 | 0.8 | 365 | 4.9333 | 0.85677 | 5 | 0.79005
78366 | 13.26 | 0.8 | 365 | 12.0804 | 0.38056 | 12 | 0.46095
78365 | 10.26 | 0.8 | 365 | 9.3473 | 0.14966 | 9 | 0.49693
78363 | 7.56 | 0.8 | 365 | 6.8875 | 0.74186 | 7 | 0.62932
77005 | 5.04 | 0.8 | 365 | 4.5916 | 0.82791 | 5 | 0.41955
78362 | 12.395 | 0.8 | 365 | 11.2923 | 0.0073186 | 11 | 0.29966
77446 | 15.39 | 0.8 | 365 | 14.0209 | 0.2245 | 14 | 0.2454
75057 | 5.04 | 0.8 | 365 | 4.5916 | 0.82791 | 5 | 0.41955
76555 | 12.825 | 0.8 | 365 | 11.6841 | 0.18708 | 11 | 0.87117
77657 | 5.7 | 0.8 | 365 | 5.1929 | 0.6387 | 5 | 0.83163
76968 | 5.13 | 0.8 | 365 | 4.6736 | 0.074832 | 4 | 0.74847
75411 | 11.2 | 0.8 | 365 | 10.2036 | 0.72868 | 10 | 0.93233
76178 | 9.24 | 0.8 | 365 | 8.418 | 0.35116 | 8 | 0.76917
77058 | 7.98 | 0.8 | 365 | 7.2701 | 0.89418 | 8 | 0.16428
77654 | 10.545 | 0.8 | 365 | 9.6069 | 0.9316 | 10 | 0.53852
77638 | 7.695 | 0.8 | 365 | 7.0105 | 0.11225 | 7 | 0.1227
77439 | 4.56 | 0.8 | 365 | 4.1543 | 0.51096 | 4 | 0.6653
77692 | 3.99 | 0.8 | 365 | 3.635 | 0.94709 | 4 | 0.58214
77374 | 3.99 | 0.8 | 365 | 3.635 | 0.94709 | 4 | 0.58214
78253 | 8.04 | 0.8 | 365 | 7.3248 | 0.058801 | 7 | 0.38356
78074 | 6.555 | 0.8 | 365 | 5.9719 | 0.98451 | 6 | 0.95637
78056 | 5.7 | 0.8 | 365 | 5.1929 | 0.6387 | 5 | 0.83163
78255 | 10.26 | 0.8 | 365 | 9.3473 | 0.14966 | 9 | 0.49693
77407 | 3.42 | 0.8 | 365 | 3.1158 | 0.38322 | 3 | 0.49898
77552 | 4.48 | 0.8 | 365 | 4.0815 | 0.29147 | 4 | 0.37293
78256 | 7.98 | 0.8 | 365 | 7.2701 | 0.89418 | 8 | 0.16428
77786 | 6.27 | 0.8 | 365 | 5.7122 | 0.20257 | 5 | 0.91479
76630 | 5.32 | 0.8 | 365 | 4.8467 | 0.59612 | 5 | 0.44286
78257 | 4.8 | 0.8 | 365 | 4.373 | 0.16943 | 4 | 0.54243
78259 | 5.7 | 0.8 | 365 | 5.1929 | 0.6387 | 5 | 0.83163
78261 | 7.695 | 0.8 | 365 | 7.0105 | 0.11225 | 7 | 0.1227
78260 | 6.205 | 0.8 | 365 | 5.653 | 0.024237 | 5 | 0.67724
78263 | 6.96 | 0.8 | 365 | 6.3408 | 0.095679 | 6 | 0.43652
75393 | 5.6 | 0.8 | 365 | 5.1018 | 0.36434 | 5 | 0.46616
78264 | 10.56 | 0.8 | 365 | 9.6206 | 0.97275 | 10 | 0.59334
76536 | 6.27 | 0.8 | 365 | 5.7122 | 0.20257 | 5 | 0.91479
78265 | 10.89 | 0.8 | 365 | 9.9212 | 0.87815 | 10 | 0.79938
78267 | 9.9 | 0.8 | 365 | 9.0193 | 0.16196 | 9 | 0.18125
78268 | 6.3 | 0.8 | 365 | 5.7396 | 0.28488 | 6 | 0.024434
78270 | 7.56 | 0.8 | 365 | 6.8875 | 0.74186 | 7 | 0.62932
78272 | 7.2 | 0.8 | 365 | 6.5595 | 0.75415 | 7 | 0.31364
78277 | 11.115 | 0.8 | 365 | 10.1262 | 0.49547 | 10 | 0.62168
78279 | 8.96 | 0.8 | 365 | 8.1629 | 0.58294 | 8 | 0.74586
78280 | 12.42 | 0.8 | 365 | 11.3151 | 0.075909 | 11 | 0.39103
78282 | 4.2 | 0.8 | 365 | 3.8264 | 0.52325 | 4 | 0.34962
78283 | 4.95 | 0.8 | 365 | 4.5096 | 0.58098 | 5 | 0.090626
78284 | 3.9 | 0.8 | 365 | 3.5531 | 0.70016 | 4 | 0.25322
78287 | 12.6 | 0.8 | 365 | 11.4791 | 0.56976 | 12 | 0.048867
78288 | 3.96 | 0.8 | 365 | 3.6077 | 0.86478 | 4 | 0.4725
78289 | 5.13 | 0.8 | 365 | 4.6736 | 0.074832 | 4 | 0.74847
78292 | 4.64 | 0.8 | 365 | 4.2272 | 0.73045 | 4 | 0.95768
78293 | 10.545 | 0.8 | 365 | 9.6069 | 0.9316 | 10 | 0.53852
78294 | 4.275 | 0.8 | 365 | 3.8947 | 0.72903 | 4 | 0.62372
78295 | 7.98 | 0.8 | 365 | 7.2701 | 0.89418 | 8 | 0.16428
78296 | 9.57 | 0.8 | 365 | 8.7187 | 0.25656 | 8 | 0.97521
78297 | 8.7 | 0.8 | 365 | 7.926 | 0.8696 | 8 | 0.79565
77329 | 10.26 | 0.8 | 365 | 9.3473 | 0.14966 | 9 | 0.49693
78300 | 8.58 | 0.8 | 365 | 7.8167 | 0.54036 | 8 | 0.35709
78302 | 2.85 | 0.8 | 365 | 2.5965 | 0.81935 | 3 | 0.41582
78306 | 4.56 | 0.8 | 365 | 4.1543 | 0.51096 | 4 | 0.6653
78278 | 7.695 | 0.8 | 365 | 7.0105 | 0.11225 | 7 | 0.1227
78298 | 12.32 | 0.8 | 365 | 11.224 | 0.80155 | 12 | 0.025559
78273 | 6.48 | 0.8 | 365 | 5.9035 | 0.77874 | 6 | 0.68227
78299 | 3.77 | 0.8 | 365 | 3.4346 | 0.34349 | 3 | 0.77811
78303 | 5.7 | 0.8 | 365 | 5.1929 | 0.6387 | 5 | 0.83163
78304 | 5.88 | 0.8 | 365 | 5.3569 | 0.13256 | 5 | 0.48947
78305 | 4.845 | 0.8 | 365 | 4.414 | 0.2929 | 4 | 0.70689
78310 | 5.13 | 0.8 | 365 | 4.6736 | 0.074832 | 4 | 0.74847
78311 | 3.3 | 0.8 | 365 | 3.0064 | 0.053986 | 3 | 0.060418
78314 | 9.9 | 0.8 | 365 | 9.0193 | 0.16196 | 9 | 0.18125
78318 | 10.71 | 0.8 | 365 | 9.7572 | 0.3843 | 10 | 0.14154
78319 | 4.02 | 0.8 | 365 | 3.6624 | 0.029401 | 3 | 0.69178
76327 | 5.415 | 0.8 | 365 | 4.9333 | 0.85677 | 5 | 0.79005
78320 | 3.6 | 0.8 | 365 | 3.2797 | 0.87708 | 4 | 0.15682
78322 | 9.69 | 0.8 | 365 | 8.828 | 0.58579 | 9 | 0.41377
78321 | 6.48 | 0.8 | 365 | 5.9035 | 0.77874 | 6 | 0.68227
78323 | 6.4 | 0.8 | 365 | 5.8307 | 0.55924 | 6 | 0.3899
78324 | 4.8 | 0.8 | 365 | 4.373 | 0.16943 | 4 | 0.54243
78325 | 14.64 | 0.8 | 365 | 13.3376 | 0.16677 | 13 | 0.5044
78327 | 4.95 | 0.8 | 365 | 4.5096 | 0.58098 | 5 | 0.090626
78326 | 5.232 | 0.8 | 365 | 4.7666 | 0.35468 | 5 | 0.12124
78328 | 13.11 | 0.8 | 365 | 11.9437 | 0.96902 | 12 | 0.91275
78329 | 8.265 | 0.8 | 365 | 7.5297 | 0.67612 | 8 | 0.20586
78330 | 7.98 | 0.8 | 365 | 7.2701 | 0.89418 | 8 | 0.16428
78331 | 9.69 | 0.8 | 365 | 8.828 | 0.58579 | 9 | 0.41377
75897 | 5.7 | 0.8 | 365 | 5.1929 | 0.6387 | 5 | 0.83163
78333 | 5.76 | 0.8 | 365 | 5.2476 | 0.80332 | 6 | 0.050911
78313 | 4.845 | 0.8 | 365 | 4.414 | 0.2929 | 4 | 0.70689
78315 | 3.42 | 0.8 | 365 | 3.1158 | 0.38322 | 3 | 0.49898
78316 | 5.13 | 0.8 | 365 | 4.6736 | 0.074832 | 4 | 0.74847
78317 | 19.98 | 0.8 | 365 | 18.2026 | 0.81777 | 19 | 0.020347
75086 | 3.36 | 0.8 | 365 | 3.0611 | 0.2186 | 3 | 0.2797
77700 | 3.08 | 0.8 | 365 | 2.806 | 0.45039 | 3 | 0.25639
77879 | 7.28 | 0.8 | 365 | 6.6324 | 0.97364 | 7 | 0.60601
78336 | 9.45 | 0.8 | 365 | 8.6093 | 0.92732 | 9 | 0.53665
78338 | 3.96 | 0.8 | 365 | 3.6077 | 0.86478 | 4 | 0.4725
78341 | 4.65 | 0.8 | 365 | 4.2363 | 0.75789 | 4 | 0.99422
78346 | 6.27 | 0.8 | 365 | 5.7122 | 0.20257 | 5 | 0.91479
78348 | 7.98 | 0.8 | 365 | 7.2701 | 0.89418 | 8 | 0.16428
78349 | 6.84 | 0.8 | 365 | 6.2315 | 0.76644 | 6 | 0.99796
78350 | 5.13 | 0.8 | 365 | 4.6736 | 0.074832 | 4 | 0.74847
78352 | 3.135 | 0.8 | 365 | 2.8561 | 0.60129 | 3 | 0.4574
78354 | 7.695 | 0.8 | 365 | 7.0105 | 0.11225 | 7 | 0.1227
78355 | 8.55 | 0.8 | 365 | 7.7894 | 0.45805 | 8 | 0.24745
78356 | 9.38 | 0.8 | 365 | 8.5456 | 0.73527 | 9 | 0.28082
78360 | 12.06 | 0.8 | 365 | 10.9871 | 0.088202 | 11 | 0.075344
78361 | 8.58 | 0.8 | 365 | 7.8167 | 0.54036 | 8 | 0.35709
78345 | 10.56 | 0.8 | 365 | 9.6206 | 0.97275 | 10 | 0.59334
78400 | 10.725 | 0.8 | 365 | 9.7709 | 0.42545 | 10 | 0.19636
77660 | 2.85 | 0.8 | 365 | 2.5965 | 0.81935 | 3 | 0.41582
78399 | 8.835 | 0.8 | 365 | 8.049 | 0.23999 | 8 | 0.28903
78401 | 8.505 | 0.8 | 365 | 7.7484 | 0.33459 | 8 | 0.082985
78402 | 10.07 | 0.8 | 365 | 9.1742 | 0.62837 | 9 | 0.80255
78403 | 5.22 | 0.8 | 365 | 4.7556 | 0.32176 | 5 | 0.077388
78405 | 10.83 | 0.8 | 365 | 9.8666 | 0.71353 | 10 | 0.5801
78406 | 9.975 | 0.8 | 365 | 9.0876 | 0.36773 | 9 | 0.45535
78408 | 13.44 | 0.8 | 365 | 12.2444 | 0.87441 | 13 | 0.11879
78407 | 13.34 | 0.8 | 365 | 12.1533 | 0.60005 | 12 | 0.75332
78409 | 4.275 | 0.8 | 365 | 3.8947 | 0.72903 | 4 | 0.62372
78091 | 7.92 | 0.8 | 365 | 7.2154 | 0.72957 | 7 | 0.945
78395 | 10.08 | 0.8 | 365 | 9.1833 | 0.65581 | 9 | 0.83909
78410 | 9.425 | 0.8 | 365 | 8.5866 | 0.85873 | 9 | 0.44528
78312 | 6 | 0.8 | 365 | 5.4662 | 0.46179 | 5 | 0.92803
78379 | 13.325 | 0.8 | 365 | 12.1396 | 0.5589 | 12 | 0.6985
78378 | 13 | 0.8 | 365 | 11.8435 | 0.66722 | 12 | 0.51074
78412 | 13.44 | 0.8 | 365 | 12.2444 | 0.87441 | 13 | 0.11879
78413 | 6.555 | 0.8 | 365 | 5.9719 | 0.98451 | 6 | 0.95637
78416 | 6 | 0.8 | 365 | 5.4662 | 0.46179 | 5 | 0.92803
78417 | 14.25 | 0.8 | 365 | 12.9823 | 0.096756 | 13 | 0.079076
78418 | 8.12 | 0.8 | 365 | 7.3976 | 0.27829 | 7 | 0.67594
77934 | 6 | 0.8 | 365 | 5.4662 | 0.46179 | 5 | 0.92803
78419 | 3.9 | 0.8 | 365 | 3.5531 | 0.70016 | 4 | 0.25322
78016 | 3.9 | 0.8 | 365 | 3.5531 | 0.70016 | 4 | 0.25322
78106 | 4.5 | 0.8 | 365 | 4.0997 | 0.34634 | 4 | 0.44602
78063 | 5.1 | 0.8 | 365 | 4.6463 | 0.99252 | 5 | 0.63883
78420 | 5.7 | 0.8 | 365 | 5.1929 | 0.6387 | 5 | 0.83163
55586 | 385.585 | 0.8 | 365 | 351.2834 | 0.90334 | 352 | 0.1867
78358 | 5.88 | 0.8 | 365 | 5.3569 | 0.13256 | 5 | 0.48947
78374 | 4.275 | 0.8 | 365 | 3.8947 | 0.72903 | 4 | 0.62372
78383 | 7.875 | 0.8 | 365 | 7.1744 | 0.6061 | 7 | 0.78054
78426 | 11.4 | 0.8 | 365 | 10.3859 | 0.2774 | 10 | 0.66326
78429 | 3.72 | 0.8 | 365 | 3.3891 | 0.20631 | 3 | 0.59538
78430 | 5.94 | 0.8 | 365 | 5.4116 | 0.29717 | 5 | 0.70875
78431 | 9.57 | 0.8 | 365 | 8.7187 | 0.25656 | 8 | 0.97521
78432 | 19.47 | 0.8 | 365 | 17.7379 | 0.41852 | 18 | 0.15646
78435 | 6.7 | 0.8 | 365 | 6.104 | 0.38233 | 6 | 0.4863
78446 | 7.29 | 0.8 | 365 | 6.6415 | 0.0010773 | 6 | 0.64256
78448 | 4.93 | 0.8 | 365 | 4.4914 | 0.52611 | 5 | 0.017533
78443 | 10.26 | 0.8 | 365 | 9.3473 | 0.14966 | 9 | 0.49693
78444 | 3.99 | 0.8 | 365 | 3.635 | 0.94709 | 4 | 0.58214
78351 | 9.9 | 0.8 | 365 | 9.0193 | 0.16196 | 9 | 0.18125
78445 | 3.135 | 0.8 | 365 | 2.8561 | 0.60129 | 3 | 0.4574
78454 | 10.44 | 0.8 | 365 | 9.5113 | 0.64352 | 10 | 0.15478
78457 | 11.115 | 0.8 | 365 | 10.1262 | 0.49547 | 10 | 0.62168
78458 | 4.64 | 0.8 | 365 | 4.2272 | 0.73045 | 4 | 0.95768
78447 | 3.42 | 0.8 | 365 | 3.1158 | 0.38322 | 3 | 0.49898
78449 | 7.83 | 0.8 | 365 | 7.1334 | 0.48264 | 7 | 0.61608
78461 | 8.04 | 0.8 | 365 | 7.3248 | 0.058801 | 7 | 0.38356
78450 | 2.28 | 0.8 | 365 | 2.0772 | 0.25548 | 2 | 0.33265
78462 | 9.38 | 0.8 | 365 | 8.5456 | 0.73527 | 9 | 0.28082
78451 | 4.56 | 0.8 | 365 | 4.1543 | 0.51096 | 4 | 0.6653
78452 | 3.92 | 0.8 | 365 | 3.5713 | 0.75504 | 4 | 0.32631
78464 | 6.6 | 0.8 | 365 | 6.0129 | 0.10797 | 6 | 0.12084
52371 | 466.2 | 1 | 365 | 530.9086 | 0.85155 | 531 | 0.76011
78467 | 11.115 | 0.8 | 365 | 10.1262 | 0.49547 | 10 | 0.62168
78470 | 2.32 | 0.8 | 365 | 2.1136 | 0.36523 | 2 | 0.47884
78471 | 9.715 | 0.8 | 365 | 8.8508 | 0.65438 | 9 | 0.50514
78472 | 7.15 | 0.8 | 365 | 6.5139 | 0.61697 | 7 | 0.1309
62213 | 422.28 | 0.65 | 365 | 312.5801 | 0.347 | 312 | 0.9271
78474 | 4.845 | 0.8 | 365 | 4.414 | 0.2929 | 4 | 0.70689
78475 | 6.6 | 0.8 | 365 | 6.0129 | 0.10797 | 6 | 0.12084
74048 | 145.92 | 0.6 | 365 | 99.7042 | 0.26309 | 99 | 0.9673
35199 | 360 | 0.9 | 365 | 368.9712 | 0.17096 | 369 | 0.14216
78476 | 9.9 | 0.8 | 365 | 9.0193 | 0.16196 | 9 | 0.18125
78480 | 8.96 | 0.8 | 365 | 8.1629 | 0.58294 | 8 | 0.74586
78481 | 8.96 | 0.8 | 365 | 8.1629 | 0.58294 | 8 | 0.74586
78482 | 10.44 | 0.8 | 365 | 9.5113 | 0.64352 | 10 | 0.15478
78483 | 2.61 | 0.8 | 365 | 2.3778 | 0.16088 | 2 | 0.53869
78484 | 2.9 | 0.8 | 365 | 2.642 | 0.95653 | 3 | 0.59855
78485 | 8.06 | 0.8 | 365 | 7.343 | 0.11367 | 7 | 0.45666
78486 | 6.38 | 0.8 | 365 | 5.8124 | 0.50437 | 6 | 0.31681
78487 | 11.89 | 0.8 | 365 | 10.8323 | 0.62178 | 11 | 0.45405
78488 | 11.02 | 0.8 | 365 | 10.0397 | 0.23482 | 10 | 0.27449
78489 | 6.67 | 0.8 | 365 | 6.0766 | 0.30003 | 6 | 0.37666
78490 | 6.27 | 0.8 | 365 | 5.7122 | 0.20257 | 5 | 0.91479
78491 | 7.83 | 0.8 | 365 | 7.1334 | 0.48264 | 7 | 0.61608
78492 | 5.2 | 0.8 | 365 | 4.7374 | 0.26689 | 5 | 0.0042944
78493 | 3.38 | 0.8 | 365 | 3.0793 | 0.27348 | 3 | 0.35279
78494 | 5.985 | 0.8 | 365 | 5.4526 | 0.42064 | 5 | 0.87321
78495 | 6.555 | 0.8 | 365 | 5.9719 | 0.98451 | 6 | 0.95637
78496 | 7.41 | 0.8 | 365 | 6.7508 | 0.33031 | 7 | 0.08112
78498 | 4.5 | 0.8 | 365 | 4.0997 | 0.34634 | 4 | 0.44602
78499 | 6.2 | 0.8 | 365 | 5.6484 | 0.010518 | 5 | 0.65897
78497 | 10.83 | 0.8 | 365 | 9.8666 | 0.71353 | 10 | 0.5801
78500 | 7.695 | 0.8 | 365 | 7.0105 | 0.11225 | 7 | 0.1227
78503 | 8.06 | 0.8 | 365 | 7.343 | 0.11367 | 7 | 0.45666
78504 | 3.64 | 0.8 | 365 | 3.3162 | 0.98682 | 4 | 0.30301
78505 | 4.55 | 0.8 | 365 | 4.1452 | 0.48353 | 4 | 0.62876
78506 | 5.8 | 0.8 | 365 | 5.284 | 0.91307 | 6 | 0.1971
78509 | 11.39 | 0.8 | 365 | 10.3767 | 0.24997 | 10 | 0.62671
78512 | 3.025 | 0.8 | 365 | 2.7559 | 0.29949 | 3 | 0.055383
78514 | 8.12 | 0.8 | 365 | 7.3976 | 0.27829 | 7 | 0.67594
78517 | 7.36 | 0.8 | 365 | 6.7053 | 0.19313 | 6 | 0.89839
78518 | 9.765 | 0.8 | 365 | 8.8963 | 0.79157 | 9 | 0.68787
78519 | 7.56 | 0.8 | 365 | 6.8875 | 0.74186 | 7 | 0.62932
78522 | 8.7 | 0.8 | 365 | 7.926 | 0.8696 | 8 | 0.79565
78524 | 6.4 | 0.8 | 365 | 5.8307 | 0.55924 | 6 | 0.3899
78523 | 8.41 | 0.8 | 365 | 7.6618 | 0.073945 | 7 | 0.73579
78525 | 4.275 | 0.8 | 365 | 3.8947 | 0.72903 | 4 | 0.62372
78526 | 8.25 | 0.8 | 365 | 7.5161 | 0.63496 | 8 | 0.15104
78438 | 0.66 | 0.8 | 365 | 0.60129 | 0.8108 | 1 | 0.41208
78286 | 9.1 | 0.8 | 365 | 8.2905 | 0.96705 | 9 | 0.25752
78433 | 8.32 | 0.8 | 365 | 7.5799 | 0.82702 | 8 | 0.40687
78437 | 70.725 | 0.6 | 365 | 48.325 | 0.53253 | 48 | 0.85751
60632 | 918 | 1 | 365 | 1045.4184 | 0.31772 | 1045 | 0.73612
78527 | 6.195 | 0.8 | 365 | 5.6439 | 0.9968 | 6 | 0.64069
78441 | 9.3 | 0.8 | 365 | 8.4727 | 0.51578 | 8 | 0.98845
78415 | 4.275 | 0.8 | 365 | 3.8947 | 0.72903 | 4 | 0.62372
51501 | 1335.6 | 1 | 365 | 1520.9813 | 0.49362 | 1521 | 0.4749
63734 | 348.48 | 0.7 | 365 | 277.7943 | 0.58827 | 278 | 0.38259
63829 | 300.16 | 0.6 | 365 | 205.0933 | 0.64644 | 205 | 0.73976
78528 | 5.355 | 0.8 | 365 | 4.8786 | 0.69215 | 5 | 0.57077
78529 | 7.83 | 0.8 | 365 | 7.1334 | 0.48264 | 7 | 0.61608
78530 | 11.52 | 0.8 | 365 | 10.4952 | 0.60664 | 11 | 0.10182
78531 | 4.64 | 0.8 | 365 | 4.2272 | 0.73045 | 4 | 0.95768
78532 | 7.035 | 0.8 | 365 | 6.4092 | 0.30145 | 6 | 0.71062
78533 | 5.36 | 0.8 | 365 | 4.8832 | 0.70587 | 5 | 0.58904
78536 | 6.875 | 0.8 | 365 | 6.2634 | 0.86247 | 7 | 0.12587
78539 | 4.56 | 0.8 | 365 | 4.1543 | 0.51096 | 4 | 0.6653
78542 | 7.54 | 0.8 | 365 | 6.8692 | 0.68699 | 7 | 0.55623
78541 | 4.96 | 0.8 | 365 | 4.5188 | 0.60841 | 5 | 0.12717
78544 | 4.5 | 0.8 | 365 | 4.0997 | 0.34634 | 4 | 0.44602
78543 | 8.12 | 0.8 | 365 | 7.3976 | 0.27829 | 7 | 0.67594
78545 | 6.05 | 0.8 | 365 | 5.5118 | 0.59897 | 6 | 0.11077
78546 | 8.845 | 0.8 | 365 | 8.0581 | 0.26743 | 8 | 0.32557
78547 | 8.99 | 0.8 | 365 | 8.1902 | 0.66525 | 8 | 0.8555
78549 | 10.73 | 0.8 | 365 | 9.7755 | 0.43917 | 10 | 0.21463
78551 | 3.77 | 0.8 | 365 | 3.4346 | 0.34349 | 3 | 0.77811
78552 | 5.8 | 0.8 | 365 | 5.284 | 0.91307 | 6 | 0.1971
78550 | 13.2 | 0.8 | 365 | 12.0257 | 0.21594 | 12 | 0.24167
78553 | 6.96 | 0.8 | 365 | 6.3408 | 0.095679 | 6 | 0.43652
78554 | 7.65 | 0.8 | 365 | 6.9695 | 0.98878 | 7 | 0.95824
78555 | 11.88 | 0.8 | 365 | 10.8232 | 0.59435 | 11 | 0.4175
78556 | 5.13 | 0.8 | 365 | 4.6736 | 0.074832 | 4 | 0.74847
78560 | 5.8 | 0.8 | 365 | 5.284 | 0.91307 | 6 | 0.1971
78561 | 9.12 | 0.8 | 365 | 8.3087 | 0.021924 | 8 | 0.33061
78562 | 8.64 | 0.8 | 365 | 7.8714 | 0.70498 | 8 | 0.57637
78564 | 8.845 | 0.8 | 365 | 8.0581 | 0.26743 | 8 | 0.32557
78565 | 11.985 | 0.8 | 365 | 10.9188 | 0.88243 | 11 | 0.80124
78566 | 7.425 | 0.8 | 365 | 6.7645 | 0.37147 | 7 | 0.13594
78567 | 5.22 | 0.8 | 365 | 4.7556 | 0.32176 | 5 | 0.077388
78568 | 10.14 | 0.8 | 365 | 9.2379 | 0.82043 | 10 | 0.058374
78569 | 11.275 | 0.8 | 365 | 10.272 | 0.93445 | 11 | 0.20643
78570 | 8.7 | 0.8 | 365 | 7.926 | 0.8696 | 8 | 0.79565
78571 | 6.05 | 0.8 | 365 | 5.5118 | 0.59897 | 6 | 0.11077
78572 | 4.5 | 0.8 | 365 | 4.0997 | 0.34634 | 4 | 0.44602
78573 | 9 | 0.8 | 365 | 8.1994 | 0.69269 | 8 | 0.89205
78574 | 11.97 | 0.8 | 365 | 10.9051 | 0.84128 | 11 | 0.74642
77389 | 4.8 | 0.8 | 365 | 4.373 | 0.16943 | 4 | 0.54243
78575 | 6.38 | 0.8 | 365 | 5.8124 | 0.50437 | 6 | 0.31681
64246 | 141.96 | 0.9 | 365 | 145.4976 | 0.17175 | 145 | 0.66939
78576 | 2.565 | 0.8 | 365 | 2.3368 | 0.037416 | 2 | 0.37423
78581 | 6.09 | 0.8 | 365 | 5.5482 | 0.70872 | 6 | 0.25695
78582 | 20.7 | 0.8 | 365 | 18.8585 | 0.79318 | 19 | 0.65171
78586 | 10.56 | 0.8 | 365 | 9.6206 | 0.97275 | 10 | 0.59334
78590 | 17.55 | 0.8 | 365 | 15.9888 | 0.15074 | 16 | 0.13949
78597 | 4.56 | 0.8 | 365 | 4.1543 | 0.51096 | 4 | 0.6653
78602 | 6.67 | 0.8 | 365 | 6.0766 | 0.30003 | 6 | 0.37666
78610 | 9.9 | 0.8 | 365 | 9.0193 | 0.16196 | 9 | 0.18125
78612 | 12.8 | 0.8 | 365 | 11.6613 | 0.11849 | 11 | 0.7798
78613 | 12.6 | 0.8 | 365 | 11.4791 | 0.56976 | 12 | 0.048867
78423 | 3 | 1 | 365 | 3.4164 | 0.28862 | 3 | 0.70502
78145 | 5.7 | 0.8 | 365 | 5.1929 | 0.6387 | 5 | 0.83163
78646 | 12.87 | 0.8 | 365 | 11.7251 | 0.31054 | 12 | 0.035629
78647 | 12.06 | 0.8 | 365 | 10.9871 | 0.088202 | 11 | 0.075344
70051 | 24.6 | 0.8 | 365 | 22.4116 | 0.49335 | 22 | 0.90493
78521 | 8.26 | 0.8 | 365 | 7.5252 | 0.6624 | 8 | 0.18759
78520 | 7.54 | 0.8 | 365 | 6.8692 | 0.68699 | 7 | 0.55623
78537 | 12.18 | 0.8 | 365 | 11.0965 | 0.41744 | 11 | 0.5139
78654 | 7.04 | 0.8 | 365 | 6.4137 | 0.31517 | 6 | 0.72889
70816 | 105.84 | 0.6 | 365 | 72.3184 | 0.78951 | 73 | 0.10786
65149 | 409.5 | 0.7 | 365 | 326.437 | 0.077641 | 326 | 0.51466
78662 | 7.26 | 0.8 | 365 | 6.6142 | 0.91877 | 7 | 0.53292
78151 | 7.84 | 0.8 | 365 | 7.1426 | 0.51007 | 7 | 0.65263
78652 | 2.925 | 0.8 | 365 | 2.6648 | 0.025124 | 2 | 0.68992
78669 | 6.93 | 0.8 | 365 | 6.3135 | 0.01337 | 6 | 0.32688
78538 | 6.67 | 0.8 | 365 | 6.0766 | 0.30003 | 6 | 0.37666
78557 | 7.83 | 0.8 | 365 | 7.1334 | 0.48264 | 7 | 0.61608
78579 | 8.4 | 0.8 | 365 | 7.6527 | 0.046509 | 7 | 0.69924
78583 | 11.02 | 0.8 | 365 | 10.0397 | 0.23482 | 10 | 0.27449
78584 | 2.7 | 0.8 | 365 | 2.4598 | 0.40781 | 2 | 0.86761
78587 | 5.4 | 0.8 | 365 | 4.9196 | 0.81561 | 5 | 0.73523
78588 | 10.26 | 0.8 | 365 | 9.3473 | 0.14966 | 9 | 0.49693
78589 | 2.7 | 0.8 | 365 | 2.4598 | 0.40781 | 2 | 0.86761
78591 | 6.21 | 0.8 | 365 | 5.6576 | 0.037955 | 5 | 0.69551
78592 | 6.48 | 0.8 | 365 | 5.9035 | 0.77874 | 6 | 0.68227
78593 | 9.18 | 0.8 | 365 | 8.3633 | 0.18654 | 8 | 0.54989
78595 | 5.13 | 0.8 | 365 | 4.6736 | 0.074832 | 4 | 0.74847
78596 | 3.99 | 0.8 | 365 | 3.635 | 0.94709 | 4 | 0.58214
78598 | 7.83 | 0.8 | 365 | 7.1334 | 0.48264 | 7 | 0.61608
78599 | 7.29 | 0.8 | 365 | 6.6415 | 0.0010773 | 6 | 0.64256
78600 | 5.67 | 0.8 | 365 | 5.1656 | 0.55639 | 5 | 0.72199
78601 | 3.42 | 0.8 | 365 | 3.1158 | 0.38322 | 3 | 0.49898
78604 | 11.34 | 0.8 | 365 | 10.3312 | 0.11279 | 10 | 0.44398
78605 | 3.78 | 0.8 | 365 | 3.4437 | 0.37093 | 3 | 0.81466
78606 | 7.29 | 0.8 | 365 | 6.6415 | 0.0010773 | 6 | 0.64256
78607 | 2.64 | 0.8 | 365 | 2.4051 | 0.24319 | 2 | 0.64833
78608 | 11.61 | 0.8 | 365 | 10.5772 | 0.85357 | 11 | 0.43074
78611 | 9.18 | 0.8 | 365 | 8.3633 | 0.18654 | 8 | 0.54989
78614 | 7.98 | 0.8 | 365 | 7.2701 | 0.89418 | 8 | 0.16428
78615 | 6.84 | 0.8 | 365 | 6.2315 | 0.76644 | 6 | 0.99796
78616 | 4.86 | 0.8 | 365 | 4.4277 | 0.33405 | 4 | 0.76171
78617 | 11.88 | 0.8 | 365 | 10.8232 | 0.59435 | 11 | 0.4175
78618 | 4.64 | 0.8 | 365 | 4.2272 | 0.73045 | 4 | 0.95768
78619 | 5.985 | 0.8 | 365 | 5.4526 | 0.42064 | 5 | 0.87321
78620 | 4.675 | 0.8 | 365 | 4.2591 | 0.82648 | 5 | 0.085592
78621 | 10.92 | 0.8 | 365 | 9.9486 | 0.96046 | 10 | 0.90902
78622 | 8.58 | 0.8 | 365 | 7.8167 | 0.54036 | 8 | 0.35709
78627 | 7.26 | 0.8 | 365 | 6.6142 | 0.91877 | 7 | 0.53292
78629 | 11.685 | 0.8 | 365 | 10.6455 | 0.05934 | 10 | 0.70484
78630 | 11.88 | 0.8 | 365 | 10.8232 | 0.59435 | 11 | 0.4175
78632 | 10.83 | 0.8 | 365 | 9.8666 | 0.71353 | 10 | 0.5801
78634 | 4.56 | 0.8 | 365 | 4.1543 | 0.51096 | 4 | 0.6653
78635 | 9.69 | 0.8 | 365 | 8.828 | 0.58579 | 9 | 0.41377
78636 | 5.7 | 0.8 | 365 | 5.1929 | 0.6387 | 5 | 0.83163
74231 | 9.8 | 0.8 | 365 | 8.9282 | 0.88759 | 9 | 0.81579
78643 | 5.7 | 0.8 | 365 | 5.1929 | 0.6387 | 5 | 0.83163
78644 | 6.84 | 0.8 | 365 | 6.2315 | 0.76644 | 6 | 0.99796
52725 | 1367.6 | 1 | 365 | 1557.4229 | 0.2389 | 1557 | 0.66178
78663 | 8.55 | 0.8 | 365 | 7.7894 | 0.45805 | 8 | 0.24745
78664 | 7.695 | 0.8 | 365 | 7.0105 | 0.11225 | 7 | 0.1227
78665 | 3.42 | 0.8 | 365 | 3.1158 | 0.38322 | 3 | 0.49898
78666 | 6.84 | 0.8 | 365 | 6.2315 | 0.76644 | 6 | 0.99796
78668 | 5.13 | 0.8 | 365 | 4.6736 | 0.074832 | 4 | 0.74847
78659 | 6.27 | 0.8 | 365 | 5.7122 | 0.20257 | 5 | 0.91479
78660 | 12.825 | 0.8 | 365 | 11.6841 | 0.18708 | 11 | 0.87117
78657 | 4.56 | 0.8 | 365 | 4.1543 | 0.51096 | 4 | 0.6653
78672 | 13.16 | 0.8 | 365 | 11.9893 | 0.1062 | 12 | 0.095484
78594 | 9.72 | 0.8 | 365 | 8.8553 | 0.6681 | 9 | 0.52341
78633 | 7.92 | 0.8 | 365 | 7.2154 | 0.72957 | 7 | 0.945
78676 | 2.61 | 0.8 | 365 | 2.3778 | 0.16088 | 2 | 0.53869
78679 | 8.7 | 0.8 | 365 | 7.926 | 0.8696 | 8 | 0.79565
78671 | 19.6 | 0.8 | 365 | 17.8564 | 0.77519 | 18 | 0.63157
78682 | 5.12 | 0.8 | 365 | 4.6645 | 0.047396 | 4 | 0.71192
78434 | 4.275 | 0.8 | 365 | 3.8947 | 0.72903 | 4 | 0.62372
64894 | 540 | 0.7 | 365 | 430.4664 | 0.36612 | 430 | 0.83252
78661 | 11.7 | 0.8 | 365 | 10.6592 | 0.10049 | 10 | 0.75966
63472 | 2288.88 | 0.8 | 365 | 2085.2612 | 0.84441 | 2086 | 0.10565
78688 | 8.265 | 0.8 | 365 | 7.5297 | 0.67612 | 8 | 0.20586
78690 | 9.69 | 0.8 | 365 | 8.828 | 0.58579 | 9 | 0.41377
78162 | 5.61 | 0.8 | 365 | 5.1109 | 0.39178 | 5 | 0.50271
78157 | 11.115 | 0.8 | 365 | 10.1262 | 0.49547 | 10 | 0.62168
78359 | 11.115 | 0.8 | 365 | 10.1262 | 0.49547 | 10 | 0.62168
78165 | 5.7 | 0.8 | 365 | 5.1929 | 0.6387 | 5 | 0.83163
78285 | 10.83 | 0.8 | 365 | 9.8666 | 0.71353 | 10 | 0.5801
78691 | 7.59 | 0.8 | 365 | 6.9148 | 0.82417 | 7 | 0.73896
78692 | 6.84 | 0.8 | 365 | 6.2315 | 0.76644 | 6 | 0.99796
78693 | 10.545 | 0.8 | 365 | 9.6069 | 0.9316 | 10 | 0.53852
78694 | 10.92 | 0.8 | 365 | 9.9486 | 0.96046 | 10 | 0.90902
78695 | 7.15 | 0.8 | 365 | 6.5139 | 0.61697 | 7 | 0.1309
78696 | 7.41 | 0.8 | 365 | 6.7508 | 0.33031 | 7 | 0.08112
78697 | 10.44 | 0.8 | 365 | 9.5113 | 0.64352 | 10 | 0.15478
78698 | 3.19 | 0.8 | 365 | 2.9062 | 0.75219 | 3 | 0.6584
78700 | 11.7 | 0.8 | 365 | 10.6592 | 0.10049 | 10 | 0.75966
78699 | 5.7 | 0.8 | 365 | 5.1929 | 0.6387 | 5 | 0.83163
51514 | 348 | 0.7 | 365 | 277.4117 | 0.43594 | 277 | 0.84762
78702 | 5.61 | 0.8 | 365 | 5.1109 | 0.39178 | 5 | 0.50271
78703 | 6.27 | 0.8 | 365 | 5.7122 | 0.20257 | 5 | 0.91479
78701 | 10.15 | 0.8 | 365 | 9.2471 | 0.84786 | 10 | 0.094921
78540 | 8.41 | 0.8 | 365 | 7.6618 | 0.073945 | 7 | 0.73579
78704 | 7.41 | 0.8 | 365 | 6.7508 | 0.33031 | 7 | 0.08112
78705 | 11.4 | 0.8 | 365 | 10.3859 | 0.2774 | 10 | 0.66326
78706 | 6.48 | 0.8 | 365 | 5.9035 | 0.77874 | 6 | 0.68227
74782 | 504 | 0.6 | 365 | 344.3731 | 0.092896 | 344 | 0.46602
78393 | 5.04 | 0.8 | 365 | 4.5916 | 0.82791 | 5 | 0.41955
78139 | 8.58 | 0.8 | 365 | 7.8167 | 0.54036 | 8 | 0.35709
78291 | 31.5 | 0.6 | 365 | 21.5233 | 0.81831 | 22 | 0.34163
78723 | 9.45 | 0.8 | 365 | 8.6093 | 0.92732 | 9 | 0.53665
78724 | 14.28 | 0.8 | 365 | 13.0097 | 0.17906 | 13 | 0.18872
78719 | 3.99 | 0.8 | 365 | 3.635 | 0.94709 | 4 | 0.58214
78725 | 11.725 | 0.8 | 365 | 10.6819 | 0.16909 | 10 | 0.85103
78332 | 5.6 | 0.8 | 365 | 5.1018 | 0.36434 | 5 | 0.46616
78712 | 11.31 | 0.8 | 365 | 10.3039 | 0.030478 | 10 | 0.33434
78726 | 13.05 | 0.8 | 365 | 11.8891 | 0.8044 | 12 | 0.69347
78727 | 3.84 | 0.8 | 365 | 3.4984 | 0.53555 | 4 | 0.03394
78710 | 4.35 | 0.8 | 365 | 3.963 | 0.9348 | 4 | 0.89782
78729 | 8.58 | 0.8 | 365 | 7.8167 | 0.54036 | 8 | 0.35709
78730 | 5.695 | 0.8 | 365 | 5.1884 | 0.62498 | 5 | 0.81336
78715 | 3.19 | 0.8 | 365 | 2.9062 | 0.75219 | 3 | 0.6584
78731 | 9.765 | 0.8 | 365 | 8.8963 | 0.79157 | 9 | 0.68787
78720 | 4.2 | 0.8 | 365 | 3.8264 | 0.52325 | 4 | 0.34962
78714 | 6.67 | 0.8 | 365 | 6.0766 | 0.30003 | 6 | 0.37666
78735 | 5.4 | 0.8 | 365 | 4.9196 | 0.81561 | 5 | 0.73523
78713 | 8.265 | 0.8 | 365 | 7.5297 | 0.67612 | 8 | 0.20586
78147 | 8.64 | 0.8 | 365 | 7.8714 | 0.70498 | 8 | 0.57637
78736 | 11.6 | 0.8 | 365 | 10.5681 | 0.82613 | 11 | 0.3942
78739 | 6.825 | 0.8 | 365 | 6.2178 | 0.72529 | 6 | 0.94314
78740 | 5.04 | 0.8 | 365 | 4.5916 | 0.82791 | 5 | 0.41955
78741 | 8.265 | 0.8 | 365 | 7.5297 | 0.67612 | 8 | 0.20586
78742 | 7.2 | 0.8 | 365 | 6.5595 | 0.75415 | 7 | 0.31364
78743 | 7.98 | 0.8 | 365 | 7.2701 | 0.89418 | 8 | 0.16428
78718 | 8.12 | 0.8 | 365 | 7.3976 | 0.27829 | 7 | 0.67594
78717 | 3.77 | 0.8 | 365 | 3.4346 | 0.34349 | 3 | 0.77811
78745 | 6.4 | 0.8 | 365 | 5.8307 | 0.55924 | 6 | 0.3899
78746 | 5.7 | 0.8 | 365 | 5.1929 | 0.6387 | 5 | 0.83163
78722 | 9.86 | 0.8 | 365 | 8.9829 | 0.052212 | 9 | 0.035066
78721 | 7.125 | 0.8 | 365 | 6.4912 | 0.54838 | 7 | 0.039538
78747 | 7.98 | 0.8 | 365 | 7.2701 | 0.89418 | 8 | 0.16428
50327 | 1659.84 | 0.9 | 365 | 1701.2032 | 0.23891 | 1701 | 0.44212
78748 | 9.8 | 0.8 | 365 | 8.9282 | 0.88759 | 9 | 0.81579
78012 | 7.98 | 0.8 | 365 | 7.2701 | 0.89418 | 8 | 0.16428
78751 | 11.39 | 0.8 | 365 | 10.3767 | 0.24997 | 10 | 0.62671
78752 | 11.22 | 0.8 | 365 | 10.2219 | 0.78355 | 11 | 0.0054198
76005 | 1279.26 | 0.55 | 365 | 801.2517 | 0.00033722 | 801 | 0.25205
78753 | 5.58 | 0.8 | 365 | 5.0836 | 0.30947 | 5 | 0.39307
78754 | 8.4 | 0.8 | 365 | 7.6527 | 0.046509 | 7 | 0.69924
78756 | 9 | 0.8 | 365 | 8.1994 | 0.69269 | 8 | 0.89205
78757 | 8.04 | 0.8 | 365 | 7.3248 | 0.058801 | 7 | 0.38356
78759 | 5.12 | 0.8 | 365 | 4.6645 | 0.047396 | 4 | 0.71192
78760 | 2.9 | 0.8 | 365 | 2.642 | 0.95653 | 3 | 0.59855
78758 | 4.125 | 0.8 | 365 | 3.758 | 0.31748 | 4 | 0.075522
78761 | 9.9 | 0.8 | 365 | 9.0193 | 0.16196 | 9 | 0.18125
78762 | 9.24 | 0.8 | 365 | 8.418 | 0.35116 | 8 | 0.76917
78764 | 7.26 | 0.8 | 365 | 6.6142 | 0.91877 | 7 | 0.53292
78767 | 6 | 0.8 | 365 | 5.4662 | 0.46179 | 5 | 0.92803
78769 | 3.575 | 0.8 | 365 | 3.257 | 0.80848 | 4 | 0.065452
78771 | 5.94 | 0.8 | 365 | 5.4116 | 0.29717 | 5 | 0.70875
78281 | 8.375 | 0.8 | 365 | 7.63 | 0.97792 | 8 | 0.60788
77478 | 5.13 | 0.8 | 365 | 4.6736 | 0.074832 | 4 | 0.74847
74969 | 2.8 | 0.8 | 365 | 2.5509 | 0.68217 | 3 | 0.23308
76023 | 3.135 | 0.8 | 365 | 2.8561 | 0.60129 | 3 | 0.4574
78770 | 11.275 | 0.8 | 365 | 10.272 | 0.93445 | 11 | 0.20643
78772 | 5.775 | 0.8 | 365 | 5.2613 | 0.84447 | 6 | 0.10573
78773 | 10.45 | 0.8 | 365 | 9.5204 | 0.67095 | 10 | 0.19132
78777 | 3.99 | 0.8 | 365 | 3.635 | 0.94709 | 4 | 0.58214
78708 | 8.96 | 0.8 | 365 | 8.1629 | 0.58294 | 8 | 0.74586
78707 | 11.76 | 0.8 | 365 | 10.7138 | 0.26511 | 10 | 0.97894
77803 | 9.9 | 0.8 | 365 | 9.0193 | 0.16196 | 9 | 0.18125
78781 | 7.7 | 0.8 | 365 | 7.015 | 0.12597 | 7 | 0.14097
78783 | 10.15 | 0.8 | 365 | 9.2471 | 0.84786 | 10 | 0.094921
78784 | 7.35 | 0.8 | 365 | 6.6961 | 0.1657 | 6 | 0.86184
78785 | 6.3 | 0.8 | 365 | 5.7396 | 0.28488 | 6 | 0.024434
78786 | 13.3 | 0.8 | 365 | 12.1168 | 0.49031 | 12 | 0.60714
78789 | 9.57 | 0.8 | 365 | 8.7187 | 0.25656 | 8 | 0.97521
78790 | 7.35 | 0.8 | 365 | 6.6961 | 0.1657 | 6 | 0.86184
78791 | 7.035 | 0.8 | 365 | 6.4092 | 0.30145 | 6 | 0.71062
78792 | 11.6 | 0.8 | 365 | 10.5681 | 0.82613 | 11 | 0.3942
78794 | 7.68 | 0.8 | 365 | 6.9968 | 0.071094 | 7 | 0.067881
78795 | 7.41 | 0.8 | 365 | 6.7508 | 0.33031 | 7 | 0.08112
78797 | 4.64 | 0.8 | 365 | 4.2272 | 0.73045 | 4 | 0.95768
78803 | 5.36 | 0.8 | 365 | 4.8832 | 0.70587 | 5 | 0.58904
78775 | 9.9 | 0.8 | 365 | 9.0193 | 0.16196 | 9 | 0.18125
78808 | 6 | 0.8 | 365 | 5.4662 | 0.46179 | 5 | 0.92803
78814 | 6.555 | 0.8 | 365 | 5.9719 | 0.98451 | 6 | 0.95637
78812 | 7.8 | 0.8 | 365 | 7.1061 | 0.40033 | 7 | 0.50644
78819 | 12.87 | 0.8 | 365 | 11.7251 | 0.31054 | 12 | 0.035629
78820 | 7.26 | 0.8 | 365 | 6.6142 | 0.91877 | 7 | 0.53292
78822 | 7.56 | 0.8 | 365 | 6.8875 | 0.74186 | 7 | 0.62932
78823 | 4.4 | 0.8 | 365 | 4.0086 | 0.071981 | 4 | 0.080557
77624 | 4.56 | 0.8 | 365 | 4.1543 | 0.51096 | 4 | 0.6653
77779 | 12.825 | 0.8 | 365 | 11.6841 | 0.18708 | 11 | 0.87117
75151 | 3.08 | 0.8 | 365 | 2.806 | 0.45039 | 3 | 0.25639
76965 | 3.705 | 0.8 | 365 | 3.3754 | 0.16516 | 3 | 0.54056
77375 | 4.275 | 0.8 | 365 | 3.8947 | 0.72903 | 4 | 0.62372
74974 | 3.135 | 0.8 | 365 | 2.8561 | 0.60129 | 3 | 0.4574
78825 | 6.6 | 0.8 | 365 | 6.0129 | 0.10797 | 6 | 0.12084
78826 | 8.1 | 0.8 | 365 | 7.3794 | 0.22342 | 7 | 0.60284
78827 | 7.8 | 0.8 | 365 | 7.1061 | 0.40033 | 7 | 0.50644
78828 | 8.125 | 0.8 | 365 | 7.4022 | 0.29201 | 7 | 0.69421
78830 | 13.5 | 0.8 | 365 | 12.299 | 0.039032 | 12 | 0.33807
78831 | 9 | 0.8 | 365 | 8.1994 | 0.69269 | 8 | 0.89205
78832 | 6.6 | 0.8 | 365 | 6.0129 | 0.10797 | 6 | 0.12084
76662 | 4.76 | 0.8 | 365 | 4.3366 | 0.059688 | 4 | 0.39624
77378 | 3.08 | 0.8 | 365 | 2.806 | 0.45039 | 3 | 0.25639
78307 | 17.67 | 0.8 | 365 | 16.0981 | 0.47998 | 16 | 0.57805
78833 | 6 | 0.8 | 365 | 5.4662 | 0.46179 | 5 | 0.92803
78834 | 10.08 | 0.8 | 365 | 9.1833 | 0.65581 | 9 | 0.83909
78835 | 7.41 | 0.8 | 365 | 6.7508 | 0.33031 | 7 | 0.08112
78836 | 9.045 | 0.8 | 365 | 8.2404 | 0.81615 | 9 | 0.056508
78837 | 6.93 | 0.8 | 365 | 6.3135 | 0.01337 | 6 | 0.32688
78838 | 6.57 | 0.8 | 365 | 5.9855 | 0.025662 | 6 | 0.011195
78839 | 5.12 | 0.8 | 365 | 4.6645 | 0.047396 | 4 | 0.71192
78841 | 7.125 | 0.8 | 365 | 6.4912 | 0.54838 | 7 | 0.039538
78842 | 7.68 | 0.8 | 365 | 6.9968 | 0.071094 | 7 | 0.067881
78843 | 6 | 0.8 | 365 | 5.4662 | 0.46179 | 5 | 0.92803
78844 | 8.04 | 0.8 | 365 | 7.3248 | 0.058801 | 7 | 0.38356
35167 | 43.4 | 0.8 | 365 | 39.5391 | 0.073629 | 39 | 0.61276
35196 | 37.24 | 0.8 | 365 | 33.9271 | 0.17286 | 34 | 0.099985
35211 | 62.72 | 0.8 | 365 | 57.1404 | 0.080599 | 57 | 0.22103
35230 | 38.64 | 0.8 | 365 | 35.2026 | 0.01394 | 35 | 0.21653
34753 | 846.72 | 1 | 365 | 964.2447 | 0.86011 | 965 | 0.10484
29943 | 1048.32 | 1 | 365 | 1193.8268 | 0.25537 | 1194 | 0.082189
78845 | 4.48 | 0.8 | 365 | 4.0815 | 0.29147 | 4 | 0.37293
78840 | 9.9 | 0.8 | 365 | 9.0193 | 0.16196 | 9 | 0.18125
78846 | 13.08 | 0.8 | 365 | 11.9164 | 0.88671 | 12 | 0.80311
22231 | 8.06 | 1 | 365 | 9.1787 | 0.64209 | 9 | 0.82082
78847 | 9.045 | 0.8 | 365 | 8.2404 | 0.81615 | 9 | 0.056508
78848 | 11.772 | 0.8 | 365 | 10.7248 | 0.29804 | 11 | 0.022799
78800 | 8.12 | 0.8 | 365 | 7.3976 | 0.27829 | 7 | 0.67594
78849 | 4.578 | 0.8 | 365 | 4.1707 | 0.56035 | 4 | 0.73109
78802 | 11.31 | 0.8 | 365 | 10.3039 | 0.030478 | 10 | 0.33434
78805 | 8.7 | 0.8 | 365 | 7.926 | 0.8696 | 8 | 0.79565
78850 | 7.125 | 0.8 | 365 | 6.4912 | 0.54838 | 7 | 0.039538
78807 | 5.51 | 0.8 | 365 | 5.0198 | 0.11741 | 5 | 0.13724
78810 | 4.35 | 0.8 | 365 | 3.963 | 0.9348 | 4 | 0.89782
78813 | 10.44 | 0.8 | 365 | 9.5113 | 0.64352 | 10 | 0.15478
78816 | 3.19 | 0.8 | 365 | 2.9062 | 0.75219 | 3 | 0.6584
78818 | 6.09 | 0.8 | 365 | 5.5482 | 0.70872 | 6 | 0.25695
78821 | 12.54 | 0.8 | 365 | 11.4244 | 0.40515 | 11 | 0.82959
72722 | 399.36 | 0.6 | 365 | 272.8747 | 0.77266 | 273 | 0.64736
78851 | 10.385 | 0.8 | 365 | 9.4612 | 0.49262 | 9 | 0.95377
78853 | 4.355 | 0.8 | 365 | 3.9676 | 0.94852 | 4 | 0.9161
78854 | 5.2 | 0.8 | 365 | 4.7374 | 0.26689 | 5 | 0.0042944
78855 | 13.44 | 0.8 | 365 | 12.2444 | 0.87441 | 13 | 0.11879
78856 | 8.4 | 0.8 | 365 | 7.6527 | 0.046509 | 7 | 0.69924
78857 | 4.8 | 0.8 | 365 | 4.373 | 0.16943 | 4 | 0.54243
78859 | 5.2 | 0.8 | 365 | 4.7374 | 0.26689 | 5 | 0.0042944
78860 | 8.55 | 0.8 | 365 | 7.7894 | 0.45805 | 8 | 0.24745
78862 | 9.715 | 0.8 | 365 | 8.8508 | 0.65438 | 9 | 0.50514
77450 | 3.99 | 0.8 | 365 | 3.635 | 0.94709 | 4 | 0.58214
78865 | 4.96 | 0.8 | 365 | 4.5188 | 0.60841 | 5 | 0.12717
78337 | 8.25 | 0.8 | 365 | 7.5161 | 0.63496 | 8 | 0.15104
78866 | 7 | 0.8 | 365 | 6.3773 | 0.20542 | 6 | 0.5827
78861 | 4.76 | 0.8 | 365 | 4.3366 | 0.059688 | 4 | 0.39624
78868 | 12.73 | 0.8 | 365 | 11.5975 | 0.92644 | 12 | 0.52397
78870 | 5.36 | 0.8 | 365 | 4.8832 | 0.70587 | 5 | 0.58904
78869 | 11.31 | 0.8 | 365 | 10.3039 | 0.030478 | 10 | 0.33434
78871 | 8.99 | 0.8 | 365 | 8.1902 | 0.66525 | 8 | 0.8555
78873 | 7.35 | 0.8 | 365 | 6.6961 | 0.1657 | 6 | 0.86184
78872 | 8.7 | 0.8 | 365 | 7.926 | 0.8696 | 8 | 0.79565
78339 | 24.94 | 0.8 | 365 | 22.7213 | 0.42618 | 23 | 0.14752
78874 | 6.38 | 0.8 | 365 | 5.8124 | 0.50437 | 6 | 0.31681
78340 | 7.8 | 0.8 | 365 | 7.1061 | 0.40033 | 7 | 0.50644
78879 | 5.36 | 0.8 | 365 | 4.8832 | 0.70587 | 5 | 0.58904
78880 | 5.4 | 0.8 | 365 | 4.9196 | 0.81561 | 5 | 0.73523
77968 | 4.06 | 0.8 | 365 | 3.6988 | 0.13915 | 3 | 0.83797
78864 | 4.275 | 0.8 | 365 | 3.8947 | 0.72903 | 4 | 0.62372
78881 | 6 | 0.8 | 365 | 5.4662 | 0.46179 | 5 | 0.92803
78878 | 6.38 | 0.8 | 365 | 5.8124 | 0.50437 | 6 | 0.31681
78883 | 6.365 | 0.8 | 365 | 5.7988 | 0.46322 | 6 | 0.26199
78882 | 8.55 | 0.8 | 365 | 7.7894 | 0.45805 | 8 | 0.24745
78884 | 7.8 | 0.8 | 365 | 7.1061 | 0.40033 | 7 | 0.50644
78886 | 3.24 | 1 | 365 | 3.6897 | 0.11171 | 3 | 0.80142
78887 | 3 | 0.8 | 365 | 2.7331 | 0.2309 | 2 | 0.96402
78891 | 3.9 | 0.8 | 365 | 3.5531 | 0.70016 | 4 | 0.25322
78892 | 5.13 | 0.8 | 365 | 4.6736 | 0.074832 | 4 | 0.74847
78893 | 3.9 | 0.8 | 365 | 3.5531 | 0.70016 | 4 | 0.25322
78895 | 6.38 | 0.8 | 365 | 5.8124 | 0.50437 | 6 | 0.31681
78896 | 2.32 | 0.8 | 365 | 2.1136 | 0.36523 | 2 | 0.47884
78897 | 4.56 | 0.8 | 365 | 4.1543 | 0.51096 | 4 | 0.6653
78898 | 8.7 | 0.8 | 365 | 7.926 | 0.8696 | 8 | 0.79565
78899 | 4.275 | 0.8 | 365 | 3.8947 | 0.72903 | 4 | 0.62372
78900 | 3.19 | 0.8 | 365 | 2.9062 | 0.75219 | 3 | 0.6584
78902 | 5.13 | 0.8 | 365 | 4.6736 | 0.074832 | 4 | 0.74847
78903 | 8.58 | 0.8 | 365 | 7.8167 | 0.54036 | 8 | 0.35709
78906 | 13.34 | 0.8 | 365 | 12.1533 | 0.60005 | 12 | 0.75332
78907 | 3.64 | 0.8 | 365 | 3.3162 | 0.98682 | 4 | 0.30301
78908 | 2.9 | 0.8 | 365 | 2.642 | 0.95653 | 3 | 0.59855
78909 | 4.275 | 0.8 | 365 | 3.8947 | 0.72903 | 4 | 0.62372
78910 | 8.99 | 0.8 | 365 | 8.1902 | 0.66525 | 8 | 0.8555
78911 | 7.125 | 0.8 | 365 | 6.4912 | 0.54838 | 7 | 0.039538
78912 | 10.44 | 0.8 | 365 | 9.5113 | 0.64352 | 10 | 0.15478
78913 | 5.6 | 0.8 | 365 | 5.1018 | 0.36434 | 5 | 0.46616
78914 | 11.88 | 0.8 | 365 | 10.8232 | 0.59435 | 11 | 0.4175
78915 | 6.6 | 0.8 | 365 | 6.0129 | 0.10797 | 6 | 0.12084
78916 | 7.41 | 0.8 | 365 | 6.7508 | 0.33031 | 7 | 0.08112
78917 | 12.76 | 0.8 | 365 | 11.6249 | 0.0087443 | 11 | 0.63361
78918 | 3.48 | 0.8 | 365 | 3.1704 | 0.54784 | 3 | 0.71826
78919 | 7.25 | 0.8 | 365 | 6.605 | 0.89133 | 7 | 0.49637
78924 | 4.8 | 0.8 | 365 | 4.373 | 0.16943 | 4 | 0.54243
78877 | 6.38 | 0.8 | 365 | 5.8124 | 0.50437 | 6 | 0.31681
78867 | 12.76 | 0.8 | 365 | 11.6249 | 0.0087443 | 11 | 0.63361
78875 | 7.83 | 0.8 | 365 | 7.1334 | 0.48264 | 7 | 0.61608
78922 | 8.265 | 0.8 | 365 | 7.5297 | 0.67612 | 8 | 0.20586
78923 | 8.41 | 0.8 | 365 | 7.6618 | 0.073945 | 7 | 0.73579
78927 | 10.92 | 0.8 | 365 | 9.9486 | 0.96046 | 10 | 0.90902
78928 | 4.35 | 0.8 | 365 | 3.963 | 0.9348 | 4 | 0.89782
78926 | 2.4 | 0.8 | 365 | 2.1865 | 0.58472 | 2 | 0.77121
78935 | 8.12 | 0.8 | 365 | 7.3976 | 0.27829 | 7 | 0.67594
78801 | 7.92 | 0.8 | 365 | 7.2154 | 0.72957 | 7 | 0.945
78885 | 10.56 | 0.8 | 365 | 9.6206 | 0.97275 | 10 | 0.59334
78626 | 5.85 | 0.8 | 365 | 5.3296 | 0.050247 | 5 | 0.37983
78938 | 9.1 | 0.8 | 365 | 8.2905 | 0.96705 | 9 | 0.25752
78936 | 5.67 | 0.8 | 365 | 5.1656 | 0.55639 | 5 | 0.72199
77885 | 4.56 | 1 | 365 | 5.1929 | 0.6387 | 5 | 0.83163
78940 | 7.26 | 0.8 | 365 | 6.6142 | 0.91877 | 7 | 0.53292
78946 | 4.56 | 0.8 | 365 | 4.1543 | 0.51096 | 4 | 0.6653
78948 | 5.58 | 0.8 | 365 | 5.0836 | 0.30947 | 5 | 0.39307
78950 | 5.04 | 0.8 | 365 | 4.5916 | 0.82791 | 5 | 0.41955
78949 | 3.3 | 0.8 | 365 | 3.0064 | 0.053986 | 3 | 0.060418
78951 | 8.37 | 0.8 | 365 | 7.6254 | 0.9642 | 8 | 0.5896
78934 | 7.92 | 0.8 | 365 | 7.2154 | 0.72957 | 7 | 0.945
78952 | 6.16 | 0.8 | 365 | 5.612 | 0.90077 | 6 | 0.51278
78933 | 11.97 | 0.8 | 365 | 10.9051 | 0.84128 | 11 | 0.74642
78953 | 24.75 | 0.8 | 365 | 22.5482 | 0.90489 | 23 | 0.45313
78780 | 10.26 | 0.8 | 365 | 9.3473 | 0.14966 | 9 | 0.49693
78939 | 9.75 | 0.8 | 365 | 8.8826 | 0.75041 | 9 | 0.63305
78956 | 19.095 | 0.8 | 365 | 17.3963 | 0.38965 | 17 | 0.78596
78957 | 4.845 | 0.8 | 365 | 4.414 | 0.2929 | 4 | 0.70689
78958 | 9.405 | 0.8 | 365 | 8.5683 | 0.80386 | 9 | 0.37219
78959 | 10.545 | 0.8 | 365 | 9.6069 | 0.9316 | 10 | 0.53852
78960 | 10.8 | 0.8 | 365 | 9.8392 | 0.63123 | 10 | 0.47046
78961 | 10.26 | 0.8 | 365 | 9.3473 | 0.14966 | 9 | 0.49693
78962 | 6.08 | 0.8 | 365 | 5.5391 | 0.68128 | 6 | 0.22041
78947 | 9.69 | 0.8 | 365 | 8.828 | 0.58579 | 9 | 0.41377
78945 | 5.13 | 0.8 | 365 | 4.6736 | 0.074832 | 4 | 0.74847
78965 | 9.36 | 0.8 | 365 | 8.5273 | 0.6804 | 9 | 0.20773
78966 | 7.8 | 0.8 | 365 | 7.1061 | 0.40033 | 7 | 0.50644
78967 | 13.11 | 0.8 | 365 | 11.9437 | 0.96902 | 12 | 0.91275
78968 | 4.35 | 0.8 | 365 | 3.963 | 0.9348 | 4 | 0.89782
78969 | 6.96 | 0.8 | 365 | 6.3408 | 0.095679 | 6 | 0.43652
78970 | 6.67 | 0.8 | 365 | 6.0766 | 0.30003 | 6 | 0.37666
78971 | 5.415 | 0.8 | 365 | 4.9333 | 0.85677 | 5 | 0.79005
78972 | 6.67 | 0.8 | 365 | 6.0766 | 0.30003 | 6 | 0.37666
78973 | 9.86 | 0.8 | 365 | 8.9829 | 0.052212 | 9 | 0.035066
78974 | 6.67 | 0.8 | 365 | 6.0766 | 0.30003 | 6 | 0.37666
78976 | 14.405 | 0.8 | 365 | 13.1235 | 0.52202 | 13 | 0.64555
78977 | 4.06 | 0.8 | 365 | 3.6988 | 0.13915 | 3 | 0.83797
36957 | 47.088 | 0.9 | 365 | 48.2614 | 0.34116 | 48 | 0.60259
78981 | 3.3 | 0.8 | 365 | 3.0064 | 0.053986 | 3 | 0.060418
78982 | 10.44 | 0.8 | 365 | 9.5113 | 0.64352 | 10 | 0.15478
78983 | 6.96 | 0.8 | 365 | 6.3408 | 0.095679 | 6 | 0.43652
78985 | 7.25 | 0.8 | 365 | 6.605 | 0.89133 | 7 | 0.49637
78986 | 8.41 | 0.8 | 365 | 7.6618 | 0.073945 | 7 | 0.73579
78988 | 3.48 | 0.8 | 365 | 3.1704 | 0.54784 | 3 | 0.71826
78984 | 3.99 | 0.8 | 365 | 3.635 | 0.94709 | 4 | 0.58214
78990 | 9.57 | 0.8 | 365 | 8.7187 | 0.25656 | 8 | 0.97521
78989 | 7.41 | 0.8 | 365 | 6.7508 | 0.33031 | 7 | 0.08112
78991 | 7.41 | 0.8 | 365 | 6.7508 | 0.33031 | 7 | 0.08112
78992 | 2.9 | 0.8 | 365 | 2.642 | 0.95653 | 3 | 0.59855
78994 | 4.845 | 0.8 | 365 | 4.414 | 0.2929 | 4 | 0.70689
64259 | 648.72 | 0.65 | 365 | 480.1955 | 0.12727 | 480 | 0.32279
52733 | 1990.235 | 1 | 365 | 2266.4796 | 0.59054 | 2267 | 0.07016
78998 | 6.6 | 0.8 | 365 | 6.0129 | 0.10797 | 6 | 0.12084
79000 | 8.55 | 0.8 | 365 | 7.7894 | 0.45805 | 8 | 0.24745
79001 | 6.16 | 0.8 | 365 | 5.612 | 0.90077 | 6 | 0.51278
79002 | 13.325 | 0.8 | 365 | 12.1396 | 0.5589 | 12 | 0.6985
79003 | 16.32 | 0.8 | 365 | 14.8682 | 0.77607 | 15 | 0.64425
78979 | 6.67 | 0.8 | 365 | 6.0766 | 0.30003 | 6 | 0.37666
79008 | 5.22 | 0.8 | 365 | 4.7556 | 0.32176 | 5 | 0.077388
79007 | 8 | 0.8 | 365 | 7.2883 | 0.94906 | 8 | 0.23738
78987 | 3.77 | 0.8 | 365 | 3.4346 | 0.34349 | 3 | 0.77811
78993 | 5.13 | 0.8 | 365 | 4.6736 | 0.074832 | 4 | 0.74847
78995 | 6.67 | 0.8 | 365 | 6.0766 | 0.30003 | 6 | 0.37666
79012 | 5.886 | 0.8 | 365 | 5.3624 | 0.14902 | 5 | 0.5114
79015 | 9.57 | 0.8 | 365 | 8.7187 | 0.25656 | 8 | 0.97521
79016 | 4.64 | 0.8 | 365 | 4.2272 | 0.73045 | 4 | 0.95768
79021 | 11.04 | 0.8 | 365 | 10.0579 | 0.2897 | 10 | 0.34758
79020 | 10.08 | 0.8 | 365 | 9.1833 | 0.65581 | 9 | 0.83909
79023 | 10.695 | 0.8 | 365 | 9.7436 | 0.34314 | 10 | 0.086717
34549 | 2050.2 | 0.7 | 365 | 1634.3374 | 0.87004 | 1635 | 0.20747
78750 | 639.18 | 0.65 | 365 | 473.1338 | 0.8607 | 473 | 0.99451
79013 | 8.96 | 0.8 | 365 | 8.1629 | 0.58294 | 8 | 0.74586
79040 | 7.36 | 0.8 | 365 | 6.7053 | 0.19313 | 6 | 0.89839
79042 | 13.2 | 0.8 | 365 | 12.0257 | 0.21594 | 12 | 0.24167
79044 | 8.58 | 0.8 | 365 | 7.8167 | 0.54036 | 8 | 0.35709
79049 | 8.64 | 0.8 | 365 | 7.8714 | 0.70498 | 8 | 0.57637
79050 | 12 | 0.8 | 365 | 10.9325 | 0.92358 | 11 | 0.85606
79051 | 7.56 | 0.8 | 365 | 6.8875 | 0.74186 | 7 | 0.62932
79052 | 11.39 | 0.8 | 365 | 10.3767 | 0.24997 | 10 | 0.62671
79039 | 5.04 | 0.8 | 365 | 4.5916 | 0.82791 | 5 | 0.41955
79047 | 5.795 | 0.8 | 365 | 5.2795 | 0.89935 | 6 | 0.17882
78563 | 8.4 | 0.8 | 365 | 7.6527 | 0.046509 | 7 | 0.69924
78650 | 10.92 | 0.8 | 365 | 9.9486 | 0.96046 | 10 | 0.90902
78651 | 9.6 | 0.8 | 365 | 8.746 | 0.33887 | 9 | 0.084851
78680 | 8.04 | 0.8 | 365 | 7.3248 | 0.058801 | 7 | 0.38356
78684 | 7.2 | 0.8 | 365 | 6.5595 | 0.75415 | 7 | 0.31364
78734 | 12.96 | 0.8 | 365 | 11.8071 | 0.55747 | 12 | 0.36455
78737 | 103.48 | 0.6 | 365 | 70.7058 | 0.93328 | 71 | 0.63909
78806 | 6.555 | 0.8 | 365 | 5.9719 | 0.98451 | 6 | 0.95637
78824 | 15.12 | 0.8 | 365 | 13.7749 | 0.48372 | 14 | 0.25864
78815 | 10.695 | 0.8 | 365 | 9.7436 | 0.34314 | 10 | 0.086717
78930 | 11.2 | 0.8 | 365 | 10.2036 | 0.72868 | 10 | 0.93233
78955 | 4.845 | 0.8 | 365 | 4.414 | 0.2929 | 4 | 0.70689
78817 | 22.365 | 0.8 | 365 | 20.3754 | 0.36133 | 20 | 0.73674
79006 | 8.25 | 0.8 | 365 | 7.5161 | 0.63496 | 8 | 0.15104
79009 | 7.84 | 0.8 | 365 | 7.1426 | 0.51007 | 7 | 0.65263
79011 | 9.9 | 0.8 | 365 | 9.0193 | 0.16196 | 9 | 0.18125
78996 | 5.8 | 0.8 | 365 | 5.284 | 0.91307 | 6 | 0.1971
79055 | 11.84 | 0.8 | 365 | 10.7867 | 0.4846 | 11 | 0.27132
79056 | 3.24 | 0.8 | 365 | 2.9518 | 0.88937 | 3 | 0.84114
79019 | 2.85 | 0.8 | 365 | 2.5965 | 0.81935 | 3 | 0.41582
79022 | 7.83 | 0.8 | 365 | 7.1334 | 0.48264 | 7 | 0.61608
79058 | 7.68 | 0.8 | 365 | 6.9968 | 0.071094 | 7 | 0.067881
79060 | 8.235 | 0.8 | 365 | 7.5024 | 0.59381 | 8 | 0.096224
79029 | 5.8 | 0.8 | 365 | 5.284 | 0.91307 | 6 | 0.1971
79061 | 9.48 | 0.8 | 365 | 8.6367 | 0.0096314 | 8 | 0.64629
79063 | 5.415 | 0.8 | 365 | 4.9333 | 0.85677 | 5 | 0.79005
79031 | 2.28 | 0.8 | 365 | 2.0772 | 0.25548 | 2 | 0.33265
79064 | 6.96 | 0.8 | 365 | 6.3408 | 0.095679 | 6 | 0.43652
79062 | 10.5 | 0.8 | 365 | 9.5659 | 0.80814 | 10 | 0.37406
79066 | 6.96 | 0.8 | 365 | 6.3408 | 0.095679 | 6 | 0.43652
79038 | 3.135 | 0.8 | 365 | 2.8561 | 0.60129 | 3 | 0.4574
79067 | 7.54 | 0.8 | 365 | 6.8692 | 0.68699 | 7 | 0.55623
79070 | 2.9 | 0.8 | 365 | 2.642 | 0.95653 | 3 | 0.59855
79068 | 4.16 | 0.8 | 365 | 3.7899 | 0.41351 | 4 | 0.20344
79071 | 4.35 | 0.8 | 365 | 3.963 | 0.9348 | 4 | 0.89782
79069 | 10.62 | 0.8 | 365 | 9.6752 | 0.13737 | 9 | 0.81262
79041 | 4.35 | 0.8 | 365 | 3.963 | 0.9348 | 4 | 0.89782
79072 | 7.36 | 0.8 | 365 | 6.7053 | 0.19313 | 6 | 0.89839
79074 | 10.44 | 0.8 | 365 | 9.5113 | 0.64352 | 10 | 0.15478
79073 | 7.3 | 0.8 | 365 | 6.6506 | 0.028514 | 6 | 0.67911
79075 | 5.8 | 0.8 | 365 | 5.284 | 0.91307 | 6 | 0.1971
79076 | 4.93 | 0.8 | 365 | 4.4914 | 0.52611 | 5 | 0.017533
79077 | 4.93 | 0.8 | 365 | 4.4914 | 0.52611 | 5 | 0.017533
79079 | 3.77 | 0.8 | 365 | 3.4346 | 0.34349 | 3 | 0.77811
79081 | 3.77 | 0.8 | 365 | 3.4346 | 0.34349 | 3 | 0.77811
79084 | 4.93 | 0.8 | 365 | 4.4914 | 0.52611 | 5 | 0.017533
79085 | 6.09 | 0.8 | 365 | 5.5482 | 0.70872 | 6 | 0.25695
79086 | 13.11 | 0.8 | 365 | 11.9437 | 0.96902 | 12 | 0.91275
79088 | 11.02 | 0.8 | 365 | 10.0397 | 0.23482 | 10 | 0.27449
79045 | 10.36 | 0.8 | 365 | 9.4384 | 0.42403 | 9 | 0.8624
79090 | 8.28 | 0.8 | 365 | 7.5434 | 0.71727 | 8 | 0.26068
79028 | 6.6 | 0.8 | 365 | 6.0129 | 0.10797 | 6 | 0.12084
79032 | 3.96 | 0.8 | 365 | 3.6077 | 0.86478 | 4 | 0.4725
79033 | 5.94 | 0.8 | 365 | 5.4116 | 0.29717 | 5 | 0.70875
79034 | 13.86 | 0.8 | 365 | 12.627 | 0.02674 | 12 | 0.65375
79014 | 7.92 | 0.8 | 365 | 7.2154 | 0.72957 | 7 | 0.945
79010 | 9.9 | 0.8 | 365 | 9.0193 | 0.16196 | 9 | 0.18125
79101 | 9.28 | 0.8 | 365 | 8.4545 | 0.4609 | 8 | 0.91536
79100 | 6.213 | 0.8 | 365 | 5.6603 | 0.046186 | 5 | 0.70648
79103 | 9.12 | 0.8 | 365 | 8.3087 | 0.021924 | 8 | 0.33061
79099 | 3.6 | 0.8 | 365 | 3.2797 | 0.87708 | 4 | 0.15682
79104 | 12.4 | 0.8 | 365 | 11.2969 | 0.021037 | 11 | 0.31793
79102 | 7.41 | 0.8 | 365 | 6.7508 | 0.33031 | 7 | 0.08112
79107 | 3.35 | 0.8 | 365 | 3.052 | 0.19117 | 3 | 0.24315
79110 | 6.365 | 0.8 | 365 | 5.7988 | 0.46322 | 6 | 0.26199
79109 | 6.365 | 0.8 | 365 | 5.7988 | 0.46322 | 6 | 0.26199
79112 | 5.2 | 0.8 | 365 | 4.7374 | 0.26689 | 5 | 0.0042944
79113 | 5.67 | 0.8 | 365 | 5.1656 | 0.55639 | 5 | 0.72199
79108 | 3.99 | 0.8 | 365 | 3.635 | 0.94709 | 4 | 0.58214
79114 | 5.7 | 0.8 | 365 | 5.1929 | 0.6387 | 5 | 0.83163
79115 | 8.835 | 0.8 | 365 | 8.049 | 0.23999 | 8 | 0.28903
79117 | 7.8 | 0.8 | 365 | 7.1061 | 0.40033 | 7 | 0.50644
79119 | 7.41 | 0.8 | 365 | 6.7508 | 0.33031 | 7 | 0.08112
79082 | 6.96 | 0.8 | 365 | 6.3408 | 0.095679 | 6 | 0.43652
79120 | 7.475 | 0.8 | 365 | 6.81 | 0.50865 | 7 | 0.31867
79087 | 4.06 | 0.8 | 365 | 3.6988 | 0.13915 | 3 | 0.83797
79121 | 6.2 | 0.8 | 365 | 5.6484 | 0.010518 | 5 | 0.65897
79116 | 8.4 | 0.8 | 365 | 7.6527 | 0.046509 | 7 | 0.69924
79126 | 11.2 | 0.8 | 365 | 10.2036 | 0.72868 | 10 | 0.93233
79128 | 5.95 | 0.8 | 365 | 5.4207 | 0.32461 | 5 | 0.7453
79129 | 3.84 | 0.8 | 365 | 3.4984 | 0.53555 | 4 | 0.03394
79123 | 9.9 | 0.8 | 365 | 9.0193 | 0.16196 | 9 | 0.18125
79127 | 3.9 | 0.8 | 365 | 3.5531 | 0.70016 | 4 | 0.25322
79130 | 10.23 | 0.8 | 365 | 9.3199 | 0.067355 | 9 | 0.38729
79131 | 11.2 | 0.8 | 365 | 10.2036 | 0.72868 | 10 | 0.93233
79132 | 5.76 | 0.8 | 365 | 5.2476 | 0.80332 | 6 | 0.050911
79091 | 10.26 | 0.8 | 365 | 9.3473 | 0.14966 | 9 | 0.49693
79092 | 4.93 | 0.8 | 365 | 4.4914 | 0.52611 | 5 | 0.017533
79093 | 8.835 | 0.8 | 365 | 8.049 | 0.23999 | 8 | 0.28903
79004 | 11.16 | 0.8 | 365 | 10.1672 | 0.61893 | 10 | 0.78614
79057 | 11.2 | 0.8 | 365 | 10.2036 | 0.72868 | 10 | 0.93233
79134 | 5.525 | 0.8 | 365 | 5.0335 | 0.15857 | 5 | 0.19206
79135 | 4.68 | 0.8 | 365 | 4.2637 | 0.8402 | 5 | 0.10386
78645 | 8.505 | 0.8 | 365 | 7.7484 | 0.33459 | 8 | 0.082985
78623 | 11.88 | 0.8 | 365 | 10.8232 | 0.59435 | 11 | 0.4175
78507 | 6.935 | 0.8 | 365 | 6.3181 | 0.027088 | 6 | 0.34515
78788 | 2.6 | 1 | 365 | 2.9609 | 0.9168 | 3 | 0.87768
78689 | 7.84 | 0.8 | 365 | 7.1426 | 0.51007 | 7 | 0.65263
78999 | 94.12 | 0.7 | 365 | 75.0287 | 0.95181 | 75 | 0.98051
79095 | 9.9 | 0.8 | 365 | 9.0193 | 0.16196 | 9 | 0.18125
79106 | 4.35 | 0.8 | 365 | 3.963 | 0.9348 | 4 | 0.89782
79105 | 8.12 | 0.8 | 365 | 7.3976 | 0.27829 | 7 | 0.67594
79150 | 11.52 | 0.8 | 365 | 10.4952 | 0.60664 | 11 | 0.10182
79151 | 24.96 | 0.8 | 365 | 22.7396 | 0.48105 | 23 | 0.22061
79152 | 13.44 | 0.8 | 365 | 12.2444 | 0.87441 | 13 | 0.11879
79153 | 8 | 0.8 | 365 | 7.2883 | 0.94906 | 8 | 0.23738
78944 | 9.24 | 0.8 | 365 | 8.418 | 0.35116 | 8 | 0.76917
79158 | 8.55 | 0.8 | 365 | 7.7894 | 0.45805 | 8 | 0.24745
79160 | 5.32 | 0.8 | 365 | 4.8467 | 0.59612 | 5 | 0.44286
79161 | 5.415 | 0.8 | 365 | 4.9333 | 0.85677 | 5 | 0.79005
78766 | 6.875 | 0.8 | 365 | 6.2634 | 0.86247 | 7 | 0.12587
78768 | 9.9 | 0.8 | 365 | 9.0193 | 0.16196 | 9 | 0.18125
79164 | 12.54 | 0.8 | 365 | 11.4244 | 0.40515 | 11 | 0.82959
79165 | 12.095 | 0.8 | 365 | 11.019 | 0.18423 | 11 | 0.20326
79169 | 8.25 | 0.8 | 365 | 7.5161 | 0.63496 | 8 | 0.15104
79096 | 17.36 | 0.8 | 365 | 15.8157 | 0.62945 | 16 | 0.44511
78343 | 24.852 | 0.8 | 365 | 22.6412 | 0.18474 | 22 | 0.82591
79173 | 6.27 | 0.8 | 365 | 5.7122 | 0.20257 | 5 | 0.91479
79174 | 7.25 | 0.8 | 365 | 6.605 | 0.89133 | 7 | 0.49637
79177 | 9.69 | 0.8 | 365 | 8.828 | 0.58579 | 9 | 0.41377
79154 | 19.38 | 0.8 | 365 | 17.656 | 0.17159 | 17 | 0.82754
79178 | 8.835 | 0.8 | 365 | 8.049 | 0.23999 | 8 | 0.28903
79155 | 5.13 | 0.8 | 365 | 4.6736 | 0.074832 | 4 | 0.74847
79180 | 5.51 | 0.8 | 365 | 5.0198 | 0.11741 | 5 | 0.13724
79156 | 6.84 | 0.8 | 365 | 6.2315 | 0.76644 | 6 | 0.99796
79182 | 7.25 | 0.8 | 365 | 6.605 | 0.89133 | 7 | 0.49637
79157 | 13.34 | 0.8 | 365 | 12.1533 | 0.60005 | 12 | 0.75332
79159 | 6.72 | 0.8 | 365 | 6.1222 | 0.43721 | 6 | 0.5594
78203 | 511.92 | 0.6 | 365 | 349.7847 | 0.39007 | 350 | 0.17477
79187 | 7.98 | 0.8 | 365 | 7.2701 | 0.89418 | 8 | 0.16428
79089 | 9.57 | 0.8 | 365 | 8.7187 | 0.25656 | 8 | 0.97521
79189 | 11.685 | 0.8 | 365 | 10.6455 | 0.05934 | 10 | 0.70484
79191 | 11.88 | 0.8 | 365 | 10.8232 | 0.59435 | 11 | 0.4175
79192 | 9.57 | 0.8 | 365 | 8.7187 | 0.25656 | 8 | 0.97521
79193 | 6.38 | 0.8 | 365 | 5.8124 | 0.50437 | 6 | 0.31681
79195 | 9.57 | 0.8 | 365 | 8.7187 | 0.25656 | 8 | 0.97521
79197 | 11.375 | 0.8 | 365 | 10.3631 | 0.20881 | 10 | 0.57189
79196 | 12.255 | 0.8 | 365 | 11.1648 | 0.62321 | 11 | 0.78801
79202 | 3.705 | 0.8 | 365 | 3.3754 | 0.16516 | 3 | 0.54056
79203 | 6.555 | 0.8 | 365 | 5.9719 | 0.98451 | 6 | 0.95637
79125 | 7.695 | 0.8 | 365 | 7.0105 | 0.11225 | 7 | 0.1227
79208 | 5.8 | 0.8 | 365 | 5.284 | 0.91307 | 6 | 0.1971
79209 | 9.975 | 0.8 | 365 | 9.0876 | 0.36773 | 9 | 0.45535
79198 | 4.02 | 0.8 | 365 | 3.6624 | 0.029401 | 3 | 0.69178
79210 | 11.97 | 0.8 | 365 | 10.9051 | 0.84128 | 11 | 0.74642
79212 | 11.4 | 0.8 | 365 | 10.3859 | 0.2774 | 10 | 0.66326
79213 | 12.18 | 0.8 | 365 | 11.0965 | 0.41744 | 11 | 0.5139
79214 | 8.55 | 0.8 | 365 | 7.7894 | 0.45805 | 8 | 0.24745
79215 | 4.06 | 0.8 | 365 | 3.6988 | 0.13915 | 3 | 0.83797
79216 | 4.35 | 0.8 | 365 | 3.963 | 0.9348 | 4 | 0.89782
79217 | 3.19 | 0.8 | 365 | 2.9062 | 0.75219 | 3 | 0.6584
79218 | 5.22 | 0.8 | 365 | 4.7556 | 0.32176 | 5 | 0.077388
79220 | 4.275 | 0.8 | 365 | 3.8947 | 0.72903 | 4 | 0.62372
79222 | 6.38 | 0.8 | 365 | 5.8124 | 0.50437 | 6 | 0.31681
79223 | 6.555 | 0.8 | 365 | 5.9719 | 0.98451 | 6 | 0.95637
79225 | 5.8 | 0.8 | 365 | 5.284 | 0.91307 | 6 | 0.1971
79226 | 10.545 | 0.8 | 365 | 9.6069 | 0.9316 | 10 | 0.53852
79227 | 2.32 | 0.8 | 365 | 2.1136 | 0.36523 | 2 | 0.47884
79228 | 4.64 | 0.8 | 365 | 4.2272 | 0.73045 | 4 | 0.95768
79230 | 4.06 | 0.8 | 365 | 3.6988 | 0.13915 | 3 | 0.83797
79229 | 5.7 | 0.8 | 365 | 5.1929 | 0.6387 | 5 | 0.83163
79232 | 4.56 | 0.8 | 365 | 4.1543 | 0.51096 | 4 | 0.6653
79233 | 4.35 | 0.8 | 365 | 3.963 | 0.9348 | 4 | 0.89782
79234 | 4.64 | 0.8 | 365 | 4.2272 | 0.73045 | 4 | 0.95768
79236 | 8.1 | 0.8 | 365 | 7.3794 | 0.22342 | 7 | 0.60284
79239 | 11.97 | 0.8 | 365 | 10.9051 | 0.84128 | 11 | 0.74642
79241 | 3.42 | 0.8 | 365 | 3.1158 | 0.38322 | 3 | 0.49898
79243 | 3.99 | 0.8 | 365 | 3.635 | 0.94709 | 4 | 0.58214
79240 | 7.2 | 0.8 | 365 | 6.5595 | 0.75415 | 7 | 0.31364
79246 | 3.6 | 0.8 | 365 | 3.2797 | 0.87708 | 4 | 0.15682
79245 | 7.84 | 0.8 | 365 | 7.1426 | 0.51007 | 7 | 0.65263
79249 | 9.72 | 0.8 | 365 | 8.8553 | 0.6681 | 9 | 0.52341
29080 | 2592 | 1 | 365 | 2951.7696 | 0.36768 | 2952 | 0.13728
79251 | 10.83 | 0.8 | 365 | 9.8666 | 0.71353 | 10 | 0.5801
79252 | 9.405 | 0.8 | 365 | 8.5683 | 0.80386 | 9 | 0.37219
76212 | 4.68 | 0.8 | 365 | 4.2637 | 0.8402 | 5 | 0.10386
79253 | 6.93 | 0.8 | 365 | 6.3135 | 0.01337 | 6 | 0.32688
79027 | 6.9 | 0.8 | 365 | 6.2862 | 0.93106 | 7 | 0.21724
79053 | 6.05 | 0.8 | 365 | 5.5118 | 0.59897 | 6 | 0.11077
12049 | 2613.6 | 1 | 365 | 2976.3677 | 0.44574 | 2976 | 0.81342
79254 | 4.275 | 0.8 | 365 | 3.8947 | 0.72903 | 4 | 0.62372
79255 | 4.29 | 0.8 | 365 | 3.9084 | 0.77018 | 4 | 0.67854
79256 | 12.39 | 0.8 | 365 | 11.2878 | 0.9936 | 12 | 0.28139
79257 | 8.69 | 0.8 | 365 | 7.9169 | 0.84216 | 8 | 0.7591
31170 | 5346 | 1 | 365 | 6088.0248 | 0.32084 | 6088 | 0.34564
79258 | 9.24 | 0.8 | 365 | 8.418 | 0.35116 | 8 | 0.76917
79259 | 5.475 | 0.8 | 365 | 4.9879 | 0.021385 | 5 | 0.0093292
79260 | 4.93 | 0.8 | 365 | 4.4914 | 0.52611 | 5 | 0.017533
79263 | 13.2 | 0.8 | 365 | 12.0257 | 0.21594 | 12 | 0.24167
79265 | 6.6 | 0.8 | 365 | 6.0129 | 0.10797 | 6 | 0.12084
76077 | 8.25 | 0.8 | 365 | 7.5161 | 0.63496 | 8 | 0.15104
79147 | 6.96 | 0.8 | 365 | 6.3408 | 0.095679 | 6 | 0.43652
79267 | 15.745 | 0.8 | 365 | 14.3443 | 0.19849 | 14 | 0.54281
79026 | 13.11 | 0.8 | 365 | 11.9437 | 0.96902 | 12 | 0.91275
79030 | 4.95 | 0.8 | 365 | 4.5096 | 0.58098 | 5 | 0.090626
79018 | 10.05 | 0.8 | 365 | 9.156 | 0.5735 | 9 | 0.72945
79094 | 11.7 | 0.8 | 365 | 10.6592 | 0.10049 | 10 | 0.75966
78954 | 8.04 | 0.8 | 365 | 7.3248 | 0.058801 | 7 | 0.38356
78889 | 9.38 | 0.8 | 365 | 8.5456 | 0.73527 | 9 | 0.28082
78888 | 10.08 | 0.8 | 365 | 9.1833 | 0.65581 | 9 | 0.83909
79270 | 4.93 | 0.8 | 365 | 4.4914 | 0.52611 | 5 | 0.017533
79271 | 11.02 | 0.8 | 365 | 10.0397 | 0.23482 | 10 | 0.27449
79272 | 6.27 | 0.8 | 365 | 5.7122 | 0.20257 | 5 | 0.91479
79273 | 2.52 | 0.8 | 365 | 2.2958 | 0.91395 | 3 | 0.20977
79237 | 8.12 | 0.8 | 365 | 7.3976 | 0.27829 | 7 | 0.67594
79268 | 12 | 0.8 | 365 | 10.9325 | 0.92358 | 11 | 0.85606
79283 | 14.4 | 0.8 | 365 | 13.119 | 0.5083 | 13 | 0.62728
79282 | 12 | 0.8 | 365 | 10.9325 | 0.92358 | 11 | 0.85606
79285 | 11.7 | 0.8 | 365 | 10.6592 | 0.10049 | 10 | 0.75966
79037 | 6.405 | 0.8 | 365 | 5.8352 | 0.57296 | 6 | 0.40817
79288 | 5.58 | 0.8 | 365 | 5.0836 | 0.30947 | 5 | 0.39307
79290 | 7.875 | 0.8 | 365 | 7.1744 | 0.6061 | 7 | 0.78054
79291 | 7.848 | 0.8 | 365 | 7.1498 | 0.53202 | 7 | 0.68187
79293 | 8.99 | 0.8 | 365 | 8.1902 | 0.66525 | 8 | 0.8555
79292 | 11.89 | 0.8 | 365 | 10.8323 | 0.62178 | 11 | 0.45405
79294 | 5.58 | 0.8 | 365 | 5.0836 | 0.30947 | 5 | 0.39307
79295 | 14.5 | 0.8 | 365 | 13.2101 | 0.78266 | 13 | 0.99274
79299 | 4.62 | 0.8 | 365 | 4.209 | 0.67558 | 4 | 0.88458
79298 | 2.9 | 0.8 | 365 | 2.642 | 0.95653 | 3 | 0.59855
79303 | 9.045 | 0.8 | 365 | 8.2404 | 0.81615 | 9 | 0.056508
79304 | 6.54 | 0.8 | 365 | 5.9582 | 0.94335 | 6 | 0.90155
79305 | 12.54 | 0.8 | 365 | 11.4244 | 0.40515 | 11 | 0.82959
79306 | 11.16 | 0.8 | 365 | 10.1672 | 0.61893 | 10 | 0.78614
79308 | 5.8 | 0.8 | 365 | 5.284 | 0.91307 | 6 | 0.1971
79310 | 7.905 | 0.8 | 365 | 7.2018 | 0.68841 | 7 | 0.89018
79311 | 4.95 | 0.8 | 365 | 4.5096 | 0.58098 | 5 | 0.090626
79312 | 6.6 | 0.8 | 365 | 6.0129 | 0.10797 | 6 | 0.12084
79313 | 7.92 | 0.8 | 365 | 7.2154 | 0.72957 | 7 | 0.945
79314 | 11.55 | 0.8 | 365 | 10.5225 | 0.68895 | 11 | 0.21146
79315 | 5.415 | 0.8 | 365 | 4.9333 | 0.85677 | 5 | 0.79005
79319 | 4.275 | 0.8 | 365 | 3.8947 | 0.72903 | 4 | 0.62372
79321 | 8.265 | 0.8 | 365 | 7.5297 | 0.67612 | 8 | 0.20586
79322 | 7.8 | 0.8 | 365 | 7.1061 | 0.40033 | 7 | 0.50644
79323 | 12 | 0.8 | 365 | 10.9325 | 0.92358 | 11 | 0.85606
79325 | 5.61 | 0.8 | 365 | 5.1109 | 0.39178 | 5 | 0.50271
79326 | 7.98 | 0.8 | 365 | 7.2701 | 0.89418 | 8 | 0.16428
79327 | 6.96 | 0.8 | 365 | 6.3408 | 0.095679 | 6 | 0.43652
79328 | 6.3 | 0.8 | 365 | 5.7396 | 0.28488 | 6 | 0.024434
79329 | 10.44 | 0.8 | 365 | 9.5113 | 0.64352 | 10 | 0.15478
79331 | 20.4 | 0.8 | 365 | 18.5852 | 0.97009 | 19 | 0.55531
79332 | 5.605 | 0.8 | 365 | 5.1064 | 0.37806 | 5 | 0.48444
79334 | 12.09 | 0.8 | 365 | 11.0145 | 0.17051 | 11 | 0.18498
79336 | 6.615 | 0.8 | 365 | 6.0265 | 0.14913 | 6 | 0.17566
79337 | 9.8 | 0.8 | 365 | 8.9282 | 0.88759 | 9 | 0.81579
79352 | 15.25 | 0.8 | 365 | 13.8934 | 0.84039 | 14 | 0.73375
79354 | 11.88 | 0.8 | 365 | 10.8232 | 0.59435 | 11 | 0.4175
79046 | 5.886 | 0.8 | 365 | 5.3624 | 0.14902 | 5 | 0.5114
79340 | 7.83 | 0.8 | 365 | 7.1334 | 0.48264 | 7 | 0.61608
79344 | 13.8 | 0.8 | 365 | 12.5724 | 0.86212 | 13 | 0.43447
79346 | 7.848 | 0.8 | 365 | 7.1498 | 0.53202 | 7 | 0.68187
79392 | 51.012 | 0.6 | 365 | 34.8555 | 0.96862 | 35 | 0.8241
79035 | 72.21 | 0.6 | 365 | 49.3396 | 0.58825 | 49 | 0.9279
35332 | 2783.88 | 1 | 365 | 3170.2825 | 0.42782 | 3170 | 0.71036
35324 | 1391.94 | 1 | 365 | 1585.1413 | 0.71391 | 1585 | 0.85518
35321 | 1346.4 | 1 | 365 | 1533.2803 | 0.53266 | 1533 | 0.81298
79065 | 7.59 | 0.8 | 365 | 6.9148 | 0.82417 | 7 | 0.73896
79048 | 2.52 | 0.8 | 365 | 2.2958 | 0.91395 | 3 | 0.20977
79118 | 13.734 | 0.8 | 365 | 12.5122 | 0.68104 | 13 | 0.19327
79133 | 8.91 | 0.8 | 365 | 8.1174 | 0.44576 | 8 | 0.56313
79231 | 4.06 | 0.8 | 365 | 3.6988 | 0.13915 | 3 | 0.83797
79244 | 5.7 | 0.8 | 365 | 5.1929 | 0.6387 | 5 | 0.83163
79124 | 24.32 | 0.8 | 365 | 22.1565 | 0.72513 | 22 | 0.88162
79284 | 18 | 0.8 | 365 | 16.3987 | 0.38538 | 16 | 0.7841
79300 | 4.56 | 0.8 | 365 | 4.1543 | 0.51096 | 4 | 0.6653
79324 | 7.035 | 0.8 | 365 | 6.4092 | 0.30145 | 6 | 0.71062
79393 | 28.06 | 0.6 | 365 | 19.1728 | 0.73974 | 19 | 0.91257
58000 | 748.8 | 0.8 | 365 | 682.1868 | 0.43164 | 682 | 0.61839
79347 | 5.76 | 0.8 | 365 | 5.2476 | 0.80332 | 6 | 0.050911
79349 | 11.1 | 0.8 | 365 | 10.1125 | 0.45432 | 10 | 0.56686
79356 | 10.23 | 0.8 | 365 | 9.3199 | 0.067355 | 9 | 0.38729
79357 | 11.055 | 0.8 | 365 | 10.0715 | 0.33085 | 10 | 0.4024
79360 | 13.34 | 0.8 | 365 | 12.1533 | 0.60005 | 12 | 0.75332
79361 | 20.16 | 0.8 | 365 | 18.3666 | 0.31162 | 18 | 0.67819
79362 | 9.045 | 0.8 | 365 | 8.2404 | 0.81615 | 9 | 0.056508
79364 | 5.985 | 0.8 | 365 | 5.4526 | 0.42064 | 5 | 0.87321
79365 | 7.8 | 0.8 | 365 | 7.1061 | 0.40033 | 7 | 0.50644
79367 | 4.355 | 0.8 | 365 | 3.9676 | 0.94852 | 4 | 0.9161
78997 | 7.93 | 0.8 | 365 | 7.2245 | 0.757 | 7 | 0.98155
79366 | 5.4 | 0.8 | 365 | 4.9196 | 0.81561 | 5 | 0.73523
78894 | 7.83 | 0.8 | 365 | 7.1334 | 0.48264 | 7 | 0.61608
78901 | 9.69 | 0.8 | 365 | 8.828 | 0.58579 | 9 | 0.41377
79368 | 8.68 | 0.8 | 365 | 7.9078 | 0.81473 | 8 | 0.72255
78980 | 13.34 | 0.8 | 365 | 12.1533 | 0.60005 | 12 | 0.75332
79369 | 10.59 | 0.8 | 365 | 9.6479 | 0.055063 | 9 | 0.70298
35223 | 39.2 | 0.8 | 365 | 35.7128 | 0.55037 | 36 | 0.26314
35241 | 83.44 | 0.7 | 365 | 66.515 | 0.31257 | 66 | 0.8276
79371 | 8.96 | 0.8 | 365 | 8.1629 | 0.58294 | 8 | 0.74586
79372 | 11.7 | 0.8 | 365 | 10.6592 | 0.10049 | 10 | 0.75966
79373 | 2.28 | 0.8 | 365 | 2.0772 | 0.25548 | 2 | 0.33265
79375 | 20.16 | 0.8 | 365 | 18.3666 | 0.31162 | 18 | 0.67819
79376 | 4.355 | 0.8 | 365 | 3.9676 | 0.94852 | 4 | 0.9161
79377 | 13.44 | 0.8 | 365 | 12.2444 | 0.87441 | 13 | 0.11879
79379 | 7.56 | 0.8 | 365 | 6.8875 | 0.74186 | 7 | 0.62932
79380 | 7.36 | 0.8 | 365 | 6.7053 | 0.19313 | 6 | 0.89839
79381 | 11.55 | 0.8 | 365 | 10.5225 | 0.68895 | 11 | 0.21146
79382 | 12.025 | 0.8 | 365 | 10.9553 | 0.99217 | 11 | 0.94743
78045 | 8.25 | 0.8 | 365 | 7.5161 | 0.63496 | 8 | 0.15104
79383 | 6.6 | 0.8 | 365 | 6.0129 | 0.10797 | 6 | 0.12084
79384 | 8.47 | 0.8 | 365 | 7.7165 | 0.23856 | 7 | 0.95507
78201 | 59.8 | 0.6 | 365 | 40.8601 | 0.051895 | 40 | 0.91204
79224 | 5.7 | 0.8 | 365 | 5.1929 | 0.6387 | 5 | 0.83163
63340 | 725.76 | 1 | 365 | 826.4955 | 0.02295 | 826 | 0.51844
79388 | 9.1 | 0.8 | 365 | 8.2905 | 0.96705 | 9 | 0.25752
79389 | 9.68 | 0.8 | 365 | 8.8189 | 0.55836 | 9 | 0.37722
75197 | 24.852 | 0.8 | 365 | 22.6412 | 0.18474 | 22 | 0.82591
79146 | 5.8 | 0.8 | 365 | 5.284 | 0.91307 | 6 | 0.1971
79370 | 9.625 | 0.8 | 365 | 8.7688 | 0.40746 | 9 | 0.17622
79394 | 9.72 | 0.8 | 365 | 8.8553 | 0.6681 | 9 | 0.52341
79395 | 4.72 | 0.8 | 365 | 4.3001 | 0.94994 | 5 | 0.25005
79396 | 8.32 | 0.8 | 365 | 7.5799 | 0.82702 | 8 | 0.40687
79397 | 11.16 | 0.8 | 365 | 10.1672 | 0.61893 | 10 | 0.78614
79190 | 3.08 | 0.8 | 365 | 2.806 | 0.45039 | 3 | 0.25639
79398 | 10.325 | 0.8 | 365 | 9.4065 | 0.328 | 9 | 0.73449
78422 | 9.975 | 0.8 | 365 | 9.0876 | 0.36773 | 9 | 0.45535
79399 | 13.735 | 0.8 | 365 | 12.5131 | 0.68379 | 13 | 0.19692
79163 | 5.4 | 0.8 | 365 | 4.9196 | 0.81561 | 5 | 0.73523
78852 | 5.36 | 0.8 | 365 | 4.8832 | 0.70587 | 5 | 0.58904
79207 | 5.22 | 0.8 | 365 | 4.7556 | 0.32176 | 5 | 0.077388
79238 | 5.985 | 0.8 | 365 | 5.4526 | 0.42064 | 5 | 0.87321
79400 | 8.96 | 0.8 | 365 | 8.1629 | 0.58294 | 8 | 0.74586
79401 | 3.924 | 0.8 | 365 | 3.5749 | 0.76601 | 4 | 0.34093
79402 | 10.89 | 0.8 | 365 | 9.9212 | 0.87815 | 10 | 0.79938
79403 | 12.16 | 0.8 | 365 | 11.0782 | 0.36257 | 11 | 0.44081
79036 | 8.1 | 0.8 | 365 | 7.3794 | 0.22342 | 7 | 0.60284
79404 | 9.69 | 0.8 | 365 | 8.828 | 0.58579 | 9 | 0.41377
79408 | 2.4 | 0.8 | 365 | 2.1865 | 0.58472 | 2 | 0.77121
79409 | 14.405 | 0.8 | 365 | 13.1235 | 0.52202 | 13 | 0.64555
79410 | 6.7 | 0.8 | 365 | 6.104 | 0.38233 | 6 | 0.4863
79363 | 7.83 | 0.8 | 365 | 7.1334 | 0.48264 | 7 | 0.61608
52731 | 2711.49 | 1 | 365 | 3087.8448 | 0.16341 | 3088 | 0.0082266
79405 | 11.34 | 0.8 | 365 | 10.3312 | 0.11279 | 10 | 0.44398
79411 | 14.4 | 0.8 | 365 | 13.119 | 0.5083 | 13 | 0.62728
79412 | 7.15 | 0.8 | 365 | 6.5139 | 0.61697 | 7 | 0.1309
79414 | 8.28 | 0.8 | 365 | 7.5434 | 0.71727 | 8 | 0.26068
79415 | 4.5 | 0.8 | 365 | 4.0997 | 0.34634 | 4 | 0.44602
79417 | 9.8 | 0.8 | 365 | 8.9282 | 0.88759 | 9 | 0.81579
79418 | 8.71 | 0.8 | 365 | 7.9352 | 0.89703 | 8 | 0.83219
79419 | 12.48 | 0.8 | 365 | 11.3698 | 0.24053 | 11 | 0.61031
79421 | 9.86 | 0.8 | 365 | 8.9829 | 0.052212 | 9 | 0.035066
79422 | 13 | 0.8 | 365 | 11.8435 | 0.66722 | 12 | 0.51074
79423 | 24.57 | 0.8 | 365 | 22.3843 | 0.41104 | 22 | 0.79529
79425 | 6.24 | 1 | 365 | 7.1061 | 0.40033 | 7 | 0.50644
79426 | 4.94 | 0.8 | 365 | 4.5005 | 0.55354 | 5 | 0.05408
78548 | 6.27 | 0.8 | 365 | 5.7122 | 0.20257 | 5 | 0.91479
78558 | 10.15 | 0.8 | 365 | 9.2471 | 0.84786 | 10 | 0.094921
79427 | 8.45 | 0.8 | 365 | 7.6983 | 0.18369 | 7 | 0.88198
78559 | 3.78 | 0.8 | 365 | 3.4437 | 0.37093 | 3 | 0.81466
78577 | 3.24 | 0.8 | 365 | 2.9518 | 0.88937 | 3 | 0.84114
78763 | 8.1 | 0.8 | 365 | 7.3794 | 0.22342 | 7 | 0.60284
78776 | 11.97 | 0.8 | 365 | 10.9051 | 0.84128 | 11 | 0.74642
79171 | 7.25 | 0.8 | 365 | 6.605 | 0.89133 | 7 | 0.49637
79175 | 5.7 | 0.8 | 365 | 5.1929 | 0.6387 | 5 | 0.83163
79176 | 12.18 | 0.8 | 365 | 11.0965 | 0.41744 | 11 | 0.5139
79219 | 7.41 | 0.8 | 365 | 6.7508 | 0.33031 | 7 | 0.08112
79428 | 10.8 | 0.8 | 365 | 9.8392 | 0.63123 | 10 | 0.47046
79433 | 6.67 | 0.8 | 365 | 6.0766 | 0.30003 | 6 | 0.37666
79437 | 9.28 | 0.8 | 365 | 8.4545 | 0.4609 | 8 | 0.91536
79438 | 6.09 | 0.8 | 365 | 5.5482 | 0.70872 | 6 | 0.25695
79264 | 11.1 | 0.8 | 365 | 10.1125 | 0.45432 | 10 | 0.56686
79137 | 7.8 | 0.8 | 365 | 7.1061 | 0.40033 | 7 | 0.50644
79584 | 5.85 | 0.8 | 365 | 5.3296 | 0.050247 | 5 | 0.37983
79554 | 10.725 | 0.8 | 365 | 9.7709 | 0.42545 | 10 | 0.19636
79546 | 3.25 | 0.8 | 365 | 2.9609 | 0.9168 | 3 | 0.87768
79496 | 11.7 | 0.8 | 365 | 10.6592 | 0.10049 | 10 | 0.75966
79111 | 6.09 | 0.8 | 365 | 5.5482 | 0.70872 | 6 | 0.25695
79435 | 8.99 | 0.8 | 365 | 8.1902 | 0.66525 | 8 | 0.8555
79080 | 9.28 | 0.8 | 365 | 8.4545 | 0.4609 | 8 | 0.91536
79431 | 10.73 | 0.8 | 365 | 9.7755 | 0.43917 | 10 | 0.21463
78459 | 3.77 | 0.8 | 365 | 3.4346 | 0.34349 | 3 | 0.77811
79490 | 4.93 | 0.8 | 365 | 4.4914 | 0.52611 | 5 | 0.017533
79489 | 8.41 | 0.8 | 365 | 7.6618 | 0.073945 | 7 | 0.73579
79487 | 12.48 | 0.8 | 365 | 11.3698 | 0.24053 | 11 | 0.61031
79484 | 7.98 | 0.8 | 365 | 7.2701 | 0.89418 | 8 | 0.16428
79483 | 6.96 | 0.8 | 365 | 6.3408 | 0.095679 | 6 | 0.43652
79482 | 6.27 | 0.8 | 365 | 5.7122 | 0.20257 | 5 | 0.91479
79441 | 4.64 | 0.8 | 365 | 4.2272 | 0.73045 | 4 | 0.95768
79440 | 4.64 | 0.8 | 365 | 4.2272 | 0.73045 | 4 | 0.95768
79439 | 8.7 | 0.8 | 365 | 7.926 | 0.8696 | 8 | 0.79565
79059 | 8.4 | 0.8 | 365 | 7.6527 | 0.046509 | 7 | 0.69924
79442 | 7 | 0.8 | 365 | 6.3773 | 0.20542 | 6 | 0.5827
79443 | 5.04 | 0.8 | 365 | 4.5916 | 0.82791 | 5 | 0.41955
79444 | 6.72 | 0.8 | 365 | 6.1222 | 0.43721 | 6 | 0.5594
79445 | 5.695 | 0.8 | 365 | 5.1884 | 0.62498 | 5 | 0.81336
79446 | 12.775 | 0.8 | 365 | 11.6385 | 0.049899 | 11 | 0.68843
79447 | 4.27 | 0.8 | 365 | 3.8901 | 0.71531 | 4 | 0.60545
79448 | 5.36 | 0.8 | 365 | 4.8832 | 0.70587 | 5 | 0.58904
79449 | 6.93 | 0.8 | 365 | 6.3135 | 0.01337 | 6 | 0.32688
79450 | 11.725 | 0.8 | 365 | 10.6819 | 0.16909 | 10 | 0.85103
79451 | 4.275 | 0.8 | 365 | 3.8947 | 0.72903 | 4 | 0.62372
79452 | 4.93 | 0.8 | 365 | 4.4914 | 0.52611 | 5 | 0.017533
79455 | 8.45 | 0.8 | 365 | 7.6983 | 0.18369 | 7 | 0.88198
78975 | 12.69 | 0.8 | 365 | 11.5611 | 0.81669 | 12 | 0.37779
79458 | 8.71 | 0.8 | 365 | 7.9352 | 0.89703 | 8 | 0.83219
79461 | 9.72 | 0.8 | 365 | 8.8553 | 0.6681 | 9 | 0.52341
79462 | 6.48 | 0.8 | 365 | 5.9035 | 0.77874 | 6 | 0.68227
79464 | 11.89 | 0.8 | 365 | 10.8323 | 0.62178 | 11 | 0.45405
79466 | 9.28 | 0.8 | 365 | 8.4545 | 0.4609 | 8 | 0.91536
63459 | 306 | 0.8 | 365 | 278.7782 | 0.55139 | 279 | 0.32963
79468 | 7.54 | 0.8 | 365 | 6.8692 | 0.68699 | 7 | 0.55623
79469 | 6.38 | 0.8 | 365 | 5.8124 | 0.50437 | 6 | 0.31681
79472 | 18.85 | 0.8 | 365 | 17.1731 | 0.71746 | 17 | 0.89057
79473 | 12.18 | 0.8 | 365 | 11.0965 | 0.41744 | 11 | 0.5139
79476 | 16.08 | 0.8 | 365 | 14.6495 | 0.1176 | 14 | 0.76713
79477 | 6.4 | 0.8 | 365 | 5.8307 | 0.55924 | 6 | 0.3899
79463 | 2.32 | 0.8 | 365 | 2.1136 | 0.36523 | 2 | 0.47884
79261 | 7.68 | 0.8 | 365 | 6.9968 | 0.071094 | 7 | 0.067881
79335 | 4.125 | 0.8 | 365 | 3.758 | 0.31748 | 4 | 0.075522
79338 | 6 | 0.8 | 365 | 5.4662 | 0.46179 | 5 | 0.92803
79339 | 13.12 | 0.8 | 365 | 11.9528 | 0.99645 | 12 | 0.9493
79341 | 3.92 | 0.8 | 365 | 3.5713 | 0.75504 | 4 | 0.32631
79342 | 13.2 | 0.8 | 365 | 12.0257 | 0.21594 | 12 | 0.24167
79345 | 10.88 | 0.8 | 365 | 9.9121 | 0.85072 | 10 | 0.76283
79348 | 8.96 | 0.8 | 365 | 8.1629 | 0.58294 | 8 | 0.74586
79350 | 10.2 | 0.8 | 365 | 9.2926 | 0.98505 | 10 | 0.27765
79353 | 7.37 | 0.8 | 365 | 6.7144 | 0.22057 | 6 | 0.93493
79351 | 12.42 | 0.8 | 365 | 11.3151 | 0.075909 | 11 | 0.39103
65195 | 3255.84 | 0.65 | 365 | 2410.0379 | 0.92178 | 2410 | 0.95967
37418 | 4698 | 0.65 | 365 | 3477.5536 | 0.7863 | 3478 | 0.33986
31359 | 2941.05 | 1 | 365 | 3349.2677 | 0.44862 | 3349 | 0.71636
780 | 1255.49 | 0.7 | 365 | 1000.8264 | 0.027222 | 1000 | 0.85363
79390 | 8.76 | 0.8 | 365 | 7.9807 | 0.034216 | 8 | 0.014927
79266 | 15.075 | 0.8 | 365 | 13.7339 | 0.36025 | 14 | 0.09418
79491 | 5.6 | 0.8 | 365 | 5.1018 | 0.36434 | 5 | 0.46616
79471 | 4.93 | 0.8 | 365 | 4.4914 | 0.52611 | 5 | 0.017533
79624 | 8.64 | 0.8 | 365 | 7.8714 | 0.70498 | 8 | 0.57637
79622 | 9.92 | 0.8 | 365 | 9.0375 | 0.21683 | 9 | 0.25435
75216 | 243.2 | 0.6 | 365 | 166.1737 | 0.43848 | 166 | 0.61217
79618 | 9.36 | 0.8 | 365 | 8.5273 | 0.6804 | 9 | 0.20773
79617 | 3 | 0.8 | 365 | 2.7331 | 0.2309 | 2 | 0.96402
79616 | 3.9 | 0.8 | 365 | 3.5531 | 0.70016 | 4 | 0.25322
79615 | 9 | 0.8 | 365 | 8.1994 | 0.69269 | 8 | 0.89205
79613 | 5.49 | 0.8 | 365 | 5.0016 | 0.06254 | 5 | 0.064149
79612 | 6.1 | 0.8 | 365 | 5.5573 | 0.73616 | 6 | 0.2935
79611 | 6.84 | 0.8 | 365 | 6.2315 | 0.76644 | 6 | 0.99796
79609 | 10.05 | 0.8 | 365 | 9.156 | 0.5735 | 9 | 0.72945
79608 | 8.96 | 0.8 | 365 | 8.1629 | 0.58294 | 8 | 0.74586
79606 | 9 | 0.8 | 365 | 8.1994 | 0.69269 | 8 | 0.89205
79605 | 9.72 | 0.8 | 365 | 8.8553 | 0.6681 | 9 | 0.52341
79604 | 5.76 | 0.8 | 365 | 5.2476 | 0.80332 | 6 | 0.050911
79548 | 8.04 | 0.8 | 365 | 7.3248 | 0.058801 | 7 | 0.38356
79603 | 8.04 | 0.8 | 365 | 7.3248 | 0.058801 | 7 | 0.38356
79600 | 12.4 | 0.8 | 365 | 11.2969 | 0.021037 | 11 | 0.31793
56098 | 1134 | 1 | 365 | 1291.3992 | 0.09836 | 1291 | 0.49756
56096 | 2673 | 1 | 365 | 3044.0124 | 0.16042 | 3044 | 0.17282
79597 | 10.325 | 0.8 | 365 | 9.4065 | 0.328 | 9 | 0.73449
78681 | 8.04 | 0.8 | 365 | 7.3248 | 0.058801 | 7 | 0.38356
79595 | 8.775 | 0.8 | 365 | 7.9944 | 0.075371 | 8 | 0.069747
79592 | 9.12 | 0.8 | 365 | 8.3087 | 0.021924 | 8 | 0.33061
79594 | 13.92 | 0.8 | 365 | 12.6817 | 0.19136 | 12 | 0.87303
79593 | 10.2 | 0.8 | 365 | 9.2926 | 0.98505 | 10 | 0.27765
79591 | 9.92 | 0.8 | 365 | 9.0375 | 0.21683 | 9 | 0.25435
79590 | 5.12 | 0.8 | 365 | 4.6645 | 0.047396 | 4 | 0.71192
79589 | 13 | 0.8 | 365 | 11.8435 | 0.66722 | 12 | 0.51074
79588 | 7.04 | 0.8 | 365 | 6.4137 | 0.31517 | 6 | 0.72889
79587 | 4.9 | 0.8 | 365 | 4.4641 | 0.4438 | 4 | 0.90789
79242 | 11.97 | 0.8 | 365 | 10.9051 | 0.84128 | 11 | 0.74642
79097 | 10.8 | 0.8 | 365 | 9.8392 | 0.63123 | 10 | 0.47046
79206 | 4.275 | 0.8 | 365 | 3.8947 | 0.72903 | 4 | 0.62372
79200 | 7.41 | 0.8 | 365 | 6.7508 | 0.33031 | 7 | 0.08112
79582 | 8.55 | 0.8 | 365 | 7.7894 | 0.45805 | 8 | 0.24745
79578 | 10.83 | 0.8 | 365 | 9.8666 | 0.71353 | 10 | 0.5801
79579 | 5.985 | 0.8 | 365 | 5.4526 | 0.42064 | 5 | 0.87321
79317 | 6.555 | 0.8 | 365 | 5.9719 | 0.98451 | 6 | 0.95637
78254 | 7.54 | 0.8 | 365 | 6.8692 | 0.68699 | 7 | 0.55623
79577 | 10.545 | 0.8 | 365 | 9.6069 | 0.9316 | 10 | 0.53852
79576 | 11.55 | 0.8 | 365 | 10.5225 | 0.68895 | 11 | 0.21146
77161 | 7.41 | 0.8 | 365 | 6.7508 | 0.33031 | 7 | 0.08112
77961 | 14 | 0.8 | 365 | 12.7546 | 0.41085 | 13 | 0.16541
77536 | 4.275 | 0.8 | 365 | 3.8947 | 0.72903 | 4 | 0.62372
77174 | 10.83 | 0.8 | 365 | 9.8666 | 0.71353 | 10 | 0.5801
79572 | 7.67 | 0.8 | 365 | 6.9877 | 0.043657 | 7 | 0.031334
79570 | 10.64 | 0.8 | 365 | 9.6935 | 0.19224 | 9 | 0.88571
79569 | 8.64 | 0.8 | 365 | 7.8714 | 0.70498 | 8 | 0.57637
79568 | 5.76 | 0.8 | 365 | 5.2476 | 0.80332 | 6 | 0.050911
78716 | 6.96 | 0.8 | 365 | 6.3408 | 0.095679 | 6 | 0.43652
79567 | 7.36 | 0.8 | 365 | 6.7053 | 0.19313 | 6 | 0.89839
78711 | 6.67 | 0.8 | 365 | 6.0766 | 0.30003 | 6 | 0.37666
79562 | 5.22 | 0.8 | 365 | 4.7556 | 0.32176 | 5 | 0.077388
79557 | 2.32 | 0.8 | 365 | 2.1136 | 0.36523 | 2 | 0.47884
79559 | 18.81 | 0.8 | 365 | 17.1367 | 0.60772 | 17 | 0.74438
79565 | 2.52 | 0.8 | 365 | 2.2958 | 0.91395 | 3 | 0.20977
79564 | 5.76 | 0.8 | 365 | 5.2476 | 0.80332 | 6 | 0.050911
79563 | 1.8 | 0.8 | 365 | 1.6399 | 0.93854 | 2 | 0.57841
79561 | 5.44 | 0.8 | 365 | 4.9561 | 0.92536 | 5 | 0.88142
79560 | 13.4 | 0.8 | 365 | 12.2079 | 0.76467 | 12 | 0.9726
79558 | 10.44 | 0.8 | 365 | 9.5113 | 0.64352 | 10 | 0.15478
78233 | 8.265 | 0.8 | 365 | 7.5297 | 0.67612 | 8 | 0.20586
79522 | 16.5 | 0.8 | 365 | 15.0322 | 0.26993 | 15 | 0.30209
79556 | 8.45 | 0.8 | 365 | 7.6983 | 0.18369 | 7 | 0.88198
77848 | 9.69 | 0.8 | 365 | 8.828 | 0.58579 | 9 | 0.41377
79555 | 10.385 | 0.8 | 365 | 9.4612 | 0.49262 | 9 | 0.95377
79478 | 9.28 | 0.8 | 365 | 8.4545 | 0.4609 | 8 | 0.91536
79024 | 4.64 | 0.8 | 365 | 4.2272 | 0.73045 | 4 | 0.95768
78097 | 4.64 | 0.8 | 365 | 4.2272 | 0.73045 | 4 | 0.95768
79278 | 14.84 | 0.8 | 365 | 13.5198 | 0.7155 | 14 | 0.23533
79005 | 9.86 | 0.8 | 365 | 8.9829 | 0.052212 | 9 | 0.035066
79553 | 8.502 | 0.8 | 365 | 7.7457 | 0.32636 | 8 | 0.072021
77297 | 13.395 | 0.8 | 365 | 12.2034 | 0.75095 | 12 | 0.95433
79279 | 7 | 0.8 | 365 | 6.3773 | 0.20542 | 6 | 0.5827
79474 | 13.34 | 0.8 | 365 | 12.1533 | 0.60005 | 12 | 0.75332
77219 | 2.28 | 0.8 | 365 | 2.0772 | 0.25548 | 2 | 0.33265
78048 | 7.25 | 0.8 | 365 | 6.605 | 0.89133 | 7 | 0.49637
78077 | 4.56 | 0.8 | 365 | 4.1543 | 0.51096 | 4 | 0.6653
78275 | 3.92 | 0.8 | 365 | 3.5713 | 0.75504 | 4 | 0.32631
77782 | 7.41 | 0.8 | 365 | 6.7508 | 0.33031 | 7 | 0.08112
77847 | 2.28 | 0.8 | 365 | 2.0772 | 0.25548 | 2 | 0.33265
79552 | 6.38 | 0.8 | 365 | 5.8124 | 0.50437 | 6 | 0.31681
79551 | 9.15 | 0.8 | 365 | 8.336 | 0.10423 | 8 | 0.44025
79550 | 4.125 | 0.8 | 365 | 3.758 | 0.31748 | 4 | 0.075522
79549 | 5.5 | 0.8 | 365 | 5.0107 | 0.089976 | 5 | 0.1007
79547 | 5.1 | 0.8 | 365 | 4.6463 | 0.99252 | 5 | 0.63883
79545 | 11.4 | 0.8 | 365 | 10.3859 | 0.2774 | 10 | 0.66326
79543 | 13.5 | 0.8 | 365 | 12.299 | 0.039032 | 12 | 0.33807
79542 | 4.8 | 0.8 | 365 | 4.373 | 0.16943 | 4 | 0.54243
79541 | 10.05 | 0.8 | 365 | 9.156 | 0.5735 | 9 | 0.72945
79540 | 12.48 | 0.8 | 365 | 11.3698 | 0.24053 | 11 | 0.61031
79536 | 4.72 | 0.8 | 365 | 4.3001 | 0.94994 | 5 | 0.25005
79537 | 4.845 | 0.8 | 365 | 4.414 | 0.2929 | 4 | 0.70689
79535 | 4.2 | 0.8 | 365 | 3.8264 | 0.52325 | 4 | 0.34962
79144 | 8.12 | 0.8 | 365 | 7.3976 | 0.27829 | 7 | 0.67594
79534 | 14.07 | 0.8 | 365 | 12.8183 | 0.6029 | 13 | 0.42124
79533 | 6.12 | 0.8 | 365 | 5.5756 | 0.79103 | 6 | 0.36659
79148 | 5.22 | 0.8 | 365 | 4.7556 | 0.32176 | 5 | 0.077388
79532 | 6.36 | 0.8 | 365 | 5.7942 | 0.4495 | 6 | 0.24371
79531 | 8.502 | 0.8 | 365 | 7.7457 | 0.32636 | 8 | 0.072021
79530 | 7.5 | 0.8 | 365 | 6.8328 | 0.57724 | 7 | 0.41004
77358 | 159.84 | 0.6 | 365 | 109.2155 | 0.9066 | 110 | 0.12208
79529 | 4.48 | 0.8 | 365 | 4.0815 | 0.29147 | 4 | 0.37293
79528 | 4.505 | 0.8 | 365 | 4.1042 | 0.36006 | 4 | 0.4643
79527 | 11.9 | 0.8 | 365 | 10.8414 | 0.64922 | 11 | 0.4906
79526 | 9.8 | 0.8 | 365 | 8.9282 | 0.88759 | 9 | 0.81579
79523 | 6.5 | 0.8 | 365 | 5.9218 | 0.83361 | 6 | 0.75537
79330 | 3.64 | 0.8 | 365 | 3.3162 | 0.98682 | 4 | 0.30301
79504 | 4.06 | 0.8 | 365 | 3.6988 | 0.13915 | 3 | 0.83797
79521 | 7.37 | 0.8 | 365 | 6.7144 | 0.22057 | 6 | 0.93493
79355 | 10.15 | 0.8 | 365 | 9.2471 | 0.84786 | 10 | 0.094921
79520 | 4.425 | 0.8 | 365 | 4.0314 | 0.14057 | 4 | 0.17192
79519 | 7.41 | 0.8 | 365 | 6.7508 | 0.33031 | 7 | 0.08112
77170 | 5.04 | 0.8 | 365 | 4.5916 | 0.82791 | 5 | 0.41955
79516 | 5.415 | 0.8 | 365 | 4.9333 | 0.85677 | 5 | 0.79005
79517 | 8.75 | 0.8 | 365 | 7.9716 | 0.00678 | 7 | 0.97838
79457 | 3.92 | 0.8 | 365 | 3.5713 | 0.75504 | 4 | 0.32631
79514 | 10.89 | 0.8 | 365 | 9.9212 | 0.87815 | 10 | 0.79938
79513 | 13.92 | 0.8 | 365 | 12.6817 | 0.19136 | 12 | 0.87303
79460 | 2.565 | 0.8 | 365 | 2.3368 | 0.037416 | 2 | 0.37423
79512 | 5.5 | 0.8 | 365 | 5.0107 | 0.089976 | 5 | 0.1007
79510 | 5.7 | 0.8 | 365 | 5.1929 | 0.6387 | 5 | 0.83163
79511 | 8.04 | 0.8 | 365 | 7.3248 | 0.058801 | 7 | 0.38356
79508 | 9.38 | 0.8 | 365 | 8.5456 | 0.73527 | 9 | 0.28082
79506 | 11.97 | 0.8 | 365 | 10.9051 | 0.84128 | 11 | 0.74642
79507 | 13.44 | 0.8 | 365 | 12.2444 | 0.87441 | 13 | 0.11879
79505 | 7.83 | 0.8 | 365 | 7.1334 | 0.48264 | 7 | 0.61608
79503 | 5.7 | 0.8 | 365 | 5.1929 | 0.6387 | 5 | 0.83163
79502 | 9.86 | 0.8 | 365 | 8.9829 | 0.052212 | 9 | 0.035066
79475 | 5.22 | 0.8 | 365 | 4.7556 | 0.32176 | 5 | 0.077388
79501 | 9.24 | 0.8 | 365 | 8.418 | 0.35116 | 8 | 0.76917
79500 | 5.6 | 0.8 | 365 | 5.1018 | 0.36434 | 5 | 0.46616
79499 | 4.93 | 0.8 | 365 | 4.4914 | 0.52611 | 5 | 0.017533
79465 | 5.51 | 0.8 | 365 | 5.0198 | 0.11741 | 5 | 0.13724
77180 | 8.55 | 0.8 | 365 | 7.7894 | 0.45805 | 8 | 0.24745
79480 | 10.26 | 0.8 | 365 | 9.3473 | 0.14966 | 9 | 0.49693
79467 | 5.22 | 0.8 | 365 | 4.7556 | 0.32176 | 5 | 0.077388
79498 | 9.9 | 0.8 | 365 | 9.0193 | 0.16196 | 9 | 0.18125
79497 | 10.88 | 0.8 | 365 | 9.9121 | 0.85072 | 10 | 0.76283
79495 | 5.36 | 0.8 | 365 | 4.8832 | 0.70587 | 5 | 0.58904
79493 | 7.8 | 0.8 | 365 | 7.1061 | 0.40033 | 7 | 0.50644
64745 | 639.765 | 0.9 | 365 | 655.7079 | 0.68969 | 656 | 0.39764
79629 | 4.08 | 0.8 | 365 | 3.717 | 0.19402 | 3 | 0.91106
79628 | 8.1 | 0.8 | 365 | 7.3794 | 0.22342 | 7 | 0.60284
79632 | 13.2 | 0.8 | 365 | 12.0257 | 0.21594 | 12 | 0.24167
79633 | 9.145 | 0.8 | 365 | 8.3315 | 0.090515 | 8 | 0.42198
79637 | 6.72 | 0.8 | 365 | 6.1222 | 0.43721 | 6 | 0.5594
79639 | 9.6 | 0.8 | 365 | 8.746 | 0.33887 | 9 | 0.084851
79641 | 18.425 | 0.8 | 365 | 16.7859 | 0.55142 | 17 | 0.33733
79642 | 13.68 | 0.8 | 365 | 12.463 | 0.53289 | 12 | 0.99591
79643 | 6.84 | 0.8 | 365 | 6.2315 | 0.76644 | 6 | 0.99796
79645 | 11.52 | 0.8 | 365 | 10.4952 | 0.60664 | 11 | 0.10182
79648 | 6.48 | 0.8 | 365 | 5.9035 | 0.77874 | 6 | 0.68227
79652 | 11.16 | 0.8 | 365 | 10.1672 | 0.61893 | 10 | 0.78614
79649 | 7.2 | 0.8 | 365 | 6.5595 | 0.75415 | 7 | 0.31364
79630 | 15.87 | 0.8 | 365 | 14.4582 | 0.54144 | 14 | 0.99964
79653 | 6.27 | 0.8 | 365 | 5.7122 | 0.20257 | 5 | 0.91479
79651 | 5.7 | 0.8 | 365 | 5.1929 | 0.6387 | 5 | 0.83163
79656 | 4.64 | 0.8 | 365 | 4.2272 | 0.73045 | 4 | 0.95768
79657 | 7.08 | 0.8 | 365 | 6.4502 | 0.42491 | 6 | 0.87508
79640 | 4.06 | 0.8 | 365 | 3.6988 | 0.13915 | 3 | 0.83797
79424 | 4.2 | 0.8 | 365 | 3.8264 | 0.52325 | 4 | 0.34962
79638 | 4.56 | 0.8 | 365 | 4.1543 | 0.51096 | 4 | 0.6653
79429 | 9.9 | 0.8 | 365 | 9.0193 | 0.16196 | 9 | 0.18125
79635 | 12.54 | 0.8 | 365 | 11.4244 | 0.40515 | 11 | 0.82959
79659 | 24.94 | 0.8 | 365 | 22.7213 | 0.42618 | 23 | 0.14752
79654 | 9.28 | 0.8 | 365 | 8.4545 | 0.4609 | 8 | 0.91536
79662 | 20.88 | 0.8 | 365 | 19.0225 | 0.28704 | 19 | 0.30955
79663 | 14.49 | 0.8 | 365 | 13.201 | 0.75523 | 13 | 0.9562
79586 | 2.925 | 0.8 | 365 | 2.6648 | 0.025124 | 2 | 0.68992
79677 | 8.99 | 0.8 | 365 | 8.1902 | 0.66525 | 8 | 0.8555
79679 | 8.58 | 0.8 | 365 | 7.8167 | 0.54036 | 8 | 0.35709
79680 | 3.48 | 0.8 | 365 | 3.1704 | 0.54784 | 3 | 0.71826
79682 | 10.15 | 0.8 | 365 | 9.2471 | 0.84786 | 10 | 0.094921
79684 | 8.12 | 0.8 | 365 | 7.3976 | 0.27829 | 7 | 0.67594
79687 | 4.64 | 0.8 | 365 | 4.2272 | 0.73045 | 4 | 0.95768
79647 | 6.09 | 0.8 | 365 | 5.5482 | 0.70872 | 6 | 0.25695
79665 | 3.705 | 0.8 | 365 | 3.3754 | 0.16516 | 3 | 0.54056
79674 | 7.41 | 0.8 | 365 | 6.7508 | 0.33031 | 7 | 0.08112
79678 | 4.76 | 0.8 | 365 | 4.3366 | 0.059688 | 4 | 0.39624
79672 | 5.28 | 0.8 | 365 | 4.8103 | 0.48638 | 5 | 0.29667
79675 | 11.115 | 0.8 | 365 | 10.1262 | 0.49547 | 10 | 0.62168
79697 | 6.09 | 0.8 | 365 | 5.5482 | 0.70872 | 6 | 0.25695
79698 | 8.55 | 0.8 | 365 | 7.7894 | 0.45805 | 8 | 0.24745
79699 | 3.92 | 0.8 | 365 | 3.5713 | 0.75504 | 4 | 0.32631
79700 | 7.92 | 0.8 | 365 | 7.2154 | 0.72957 | 7 | 0.945
79701 | 10.85 | 0.8 | 365 | 9.8848 | 0.76841 | 10 | 0.65319
79702 | 9.52 | 0.8 | 365 | 8.6731 | 0.11938 | 8 | 0.79248
79703 | 6.6 | 0.8 | 365 | 6.0129 | 0.10797 | 6 | 0.12084
79704 | 13.44 | 0.8 | 365 | 12.2444 | 0.87441 | 13 | 0.11879
79705 | 5.865 | 1 | 365 | 6.6791 | 0.11425 | 6 | 0.79331
79707 | 10.075 | 0.8 | 365 | 9.1787 | 0.64209 | 9 | 0.82082
79712 | 7.155 | 0.8 | 365 | 6.5185 | 0.63069 | 7 | 0.14918
79650 | 533.65 | 0.6 | 365 | 364.6324 | 0.10441 | 364 | 0.73678
65427 | 299.98 | 0.7 | 365 | 239.1321 | 0.15539 | 239 | 0.28744
79378 | 3.42 | 0.8 | 365 | 3.1158 | 0.38322 | 3 | 0.49898
79710 | 11.7 | 0.8 | 365 | 10.6592 | 0.10049 | 10 | 0.75966
79713 | 5.9 | 0.8 | 365 | 5.3751 | 0.18743 | 5 | 0.56256
79714 | 11.21 | 0.8 | 365 | 10.2128 | 0.75611 | 10 | 0.96887
79715 | 7.26 | 0.8 | 365 | 6.6142 | 0.91877 | 7 | 0.53292
79716 | 6.6 | 0.8 | 365 | 6.0129 | 0.10797 | 6 | 0.12084
79717 | 3.84 | 0.8 | 365 | 3.4984 | 0.53555 | 4 | 0.03394
79720 | 7.08 | 0.8 | 365 | 6.4502 | 0.42491 | 6 | 0.87508
79718 | 7.8 | 0.8 | 365 | 7.1061 | 0.40033 | 7 | 0.50644
79269 | 9.8 | 0.8 | 365 | 8.9282 | 0.88759 | 9 | 0.81579
79724 | 12 | 0.8 | 365 | 10.9325 | 0.92358 | 11 | 0.85606
79725 | 8.4 | 0.8 | 365 | 7.6527 | 0.046509 | 7 | 0.69924
79723 | 24 | 0.8 | 365 | 21.865 | 0.84717 | 22 | 0.71213
79729 | 9.92 | 0.8 | 365 | 9.0375 | 0.21683 | 9 | 0.25435
79607 | 11.025 | 0.8 | 365 | 10.0442 | 0.24854 | 10 | 0.29276
79741 | 8.96 | 0.8 | 365 | 8.1629 | 0.58294 | 8 | 0.74586
79610 | 11.115 | 0.8 | 365 | 10.1262 | 0.49547 | 10 | 0.62168
79743 | 4.32 | 0.8 | 365 | 3.9357 | 0.85249 | 4 | 0.78818
79744 | 6 | 0.8 | 365 | 5.4662 | 0.46179 | 5 | 0.92803
78202 | 278.72 | 0.6 | 365 | 190.4438 | 0.52883 | 190 | 0.97263
79188 | 31.2 | 0.6 | 365 | 21.3183 | 0.20099 | 21 | 0.51932
79602 | 9.94 | 0.8 | 365 | 9.0557 | 0.2717 | 9 | 0.32744
79751 | 7.04 | 0.8 | 365 | 6.4137 | 0.31517 | 6 | 0.72889
79752 | 11.55 | 0.8 | 365 | 10.5225 | 0.68895 | 11 | 0.21146
79753 | 6.325 | 0.8 | 365 | 5.7623 | 0.35347 | 6 | 0.1158
79755 | 4.72 | 0.8 | 365 | 4.3001 | 0.94994 | 5 | 0.25005
79746 | 5.04 | 0.8 | 365 | 4.5916 | 0.82791 | 5 | 0.41955
79756 | 5.775 | 0.8 | 365 | 5.2613 | 0.84447 | 6 | 0.10573
79757 | 3.6 | 0.8 | 365 | 3.2797 | 0.87708 | 4 | 0.15682
79758 | 11.31 | 0.8 | 365 | 10.3039 | 0.030478 | 10 | 0.33434
79759 | 10.05 | 0.8 | 365 | 9.156 | 0.5735 | 9 | 0.72945
79760 | 12.095 | 0.8 | 365 | 11.019 | 0.18423 | 11 | 0.20326
79761 | 5.7 | 0.8 | 365 | 5.1929 | 0.6387 | 5 | 0.83163
79054 | 9.6 | 0.8 | 365 | 8.746 | 0.33887 | 9 | 0.084851
79626 | 14.19 | 0.8 | 365 | 12.9277 | 0.93214 | 13 | 0.8598
79765 | 6.4 | 0.8 | 365 | 5.8307 | 0.55924 | 6 | 0.3899
79766 | 7.75 | 0.8 | 365 | 7.0606 | 0.26315 | 7 | 0.32371
79767 | 5.8 | 0.8 | 365 | 5.284 | 0.91307 | 6 | 0.1971
79768 | 5.22 | 0.8 | 365 | 4.7556 | 0.32176 | 5 | 0.077388
79769 | 5.85 | 0.8 | 365 | 5.3296 | 0.050247 | 5 | 0.37983
79770 | 5.415 | 0.8 | 365 | 4.9333 | 0.85677 | 5 | 0.79005
79772 | 3.48 | 0.8 | 365 | 3.1704 | 0.54784 | 3 | 0.71826
79262 | 15.12 | 0.8 | 365 | 13.7749 | 0.48372 | 14 | 0.25864
79774 | 7.54 | 0.8 | 365 | 6.8692 | 0.68699 | 7 | 0.55623
79775 | 7.3 | 0.8 | 365 | 6.6506 | 0.028514 | 6 | 0.67911
79509 | 17.16 | 0.8 | 365 | 15.6334 | 0.080725 | 15 | 0.71417
79776 | 7.41 | 0.8 | 365 | 6.7508 | 0.33031 | 7 | 0.08112
79778 | 11.05 | 0.8 | 365 | 10.067 | 0.31713 | 10 | 0.38413
79780 | 7.28 | 0.8 | 365 | 6.6324 | 0.97364 | 7 | 0.60601
79781 | 7.125 | 0.8 | 365 | 6.4912 | 0.54838 | 7 | 0.039538
79149 | 9.1 | 0.8 | 365 | 8.2905 | 0.96705 | 9 | 0.25752
79782 | 3.99 | 0.8 | 365 | 3.635 | 0.94709 | 4 | 0.58214
79783 | 10.56 | 0.8 | 365 | 9.6206 | 0.97275 | 10 | 0.59334
79627 | 6.3 | 0.8 | 365 | 5.7396 | 0.28488 | 6 | 0.024434
79784 | 7.2 | 0.8 | 365 | 6.5595 | 0.75415 | 7 | 0.31364
79786 | 5.04 | 0.8 | 365 | 4.5916 | 0.82791 | 5 | 0.41955
79413 | 6.365 | 0.8 | 365 | 5.7988 | 0.46322 | 6 | 0.26199
79454 | 7 | 0.8 | 365 | 6.3773 | 0.20542 | 6 | 0.5827
78798 | 6.96 | 0.8 | 365 | 6.3408 | 0.095679 | 6 | 0.43652
79538 | 5.8 | 0.8 | 365 | 5.284 | 0.91307 | 6 | 0.1971
79571 | 9.715 | 0.8 | 365 | 8.8508 | 0.65438 | 9 | 0.50514
79574 | 23.76 | 0.8 | 365 | 21.6463 | 0.1887 | 21 | 0.83501
79358 | 8.12 | 0.8 | 365 | 7.3976 | 0.27829 | 7 | 0.67594
79581 | 4.32 | 0.8 | 365 | 3.9357 | 0.85249 | 4 | 0.78818
79320 | 14.31 | 0.8 | 365 | 13.037 | 0.26137 | 13 | 0.29836
79636 | 19.44 | 0.8 | 365 | 17.7106 | 0.33621 | 18 | 0.046824
79686 | 6.96 | 0.8 | 365 | 6.3408 | 0.095679 | 6 | 0.43652
79709 | 2.95 | 0.8 | 365 | 2.6876 | 0.093714 | 2 | 0.78128
79728 | 8.4 | 0.8 | 365 | 7.6527 | 0.046509 | 7 | 0.69924
79749 | 6.3 | 0.8 | 365 | 5.7396 | 0.28488 | 6 | 0.024434
79762 | 9.8 | 0.8 | 365 | 8.9282 | 0.88759 | 9 | 0.81579
79764 | 4.06 | 0.8 | 365 | 3.6988 | 0.13915 | 3 | 0.83797
32447 | 2114.82 | 1 | 365 | 2408.357 | 0.85978 | 2409 | 0.2168
33593 | 5990.4 | 0.8 | 365 | 5457.494 | 0.45313 | 5457 | 0.94715
64472 | 74.82 | 0.9 | 365 | 76.6845 | 0.93836 | 77 | 0.62288
75368 | 5.565 | 0.8 | 365 | 5.0699 | 0.26831 | 5 | 0.33825
75487 | 212.8 | 0.6 | 365 | 145.402 | 0.88367 | 146 | 0.28565
77514 | 4.875 | 0.8 | 365 | 4.4413 | 0.37521 | 4 | 0.81653
77668 | 6.9 | 0.8 | 365 | 6.2862 | 0.93106 | 7 | 0.21724
78068 | 7.95 | 0.8 | 365 | 7.2428 | 0.81187 | 8 | 0.054642
78377 | 8.775 | 0.8 | 365 | 7.9944 | 0.075371 | 8 | 0.069747
79280 | 6.3 | 0.8 | 365 | 5.7396 | 0.28488 | 6 | 0.024434
79286 | 6 | 0.8 | 365 | 5.4662 | 0.46179 | 5 | 0.92803
79676 | 6.67 | 0.8 | 365 | 6.0766 | 0.30003 | 6 | 0.37666
79685 | 6.09 | 0.8 | 365 | 5.5482 | 0.70872 | 6 | 0.25695
79694 | 8.12 | 0.8 | 365 | 7.3976 | 0.27829 | 7 | 0.67594
79695 | 17.385 | 0.8 | 365 | 15.8384 | 0.69804 | 16 | 0.53647
79708 | 5.58 | 0.8 | 365 | 5.0836 | 0.30947 | 5 | 0.39307
79711 | 10.395 | 0.8 | 365 | 9.4703 | 0.52005 | 9 | 0.99032
79739 | 2.9 | 0.8 | 365 | 2.642 | 0.95653 | 3 | 0.59855
79740 | 7.28 | 0.8 | 365 | 6.6324 | 0.97364 | 7 | 0.60601
79742 | 5.22 | 0.8 | 365 | 4.7556 | 0.32176 | 5 | 0.077388
79745 | 9.57 | 0.8 | 365 | 8.7187 | 0.25656 | 8 | 0.97521
79747 | 7.98 | 0.8 | 365 | 7.2701 | 0.89418 | 8 | 0.16428
79763 | 9.28 | 0.8 | 365 | 8.4545 | 0.4609 | 8 | 0.91536
79771 | 8.1 | 0.8 | 365 | 7.3794 | 0.22342 | 7 | 0.60284
79789 | 5.95 | 0.8 | 365 | 5.4207 | 0.32461 | 5 | 0.7453
79790 | 4.65 | 0.8 | 365 | 4.2363 | 0.75789 | 4 | 0.99422
79791 | 4.64 | 0.8 | 365 | 4.2272 | 0.73045 | 4 | 0.95768
79793 | 6.38 | 0.8 | 365 | 5.8124 | 0.50437 | 6 | 0.31681
79794 | 7.41 | 0.8 | 365 | 6.7508 | 0.33031 | 7 | 0.08112
79795 | 10.73 | 0.8 | 365 | 9.7755 | 0.43917 | 10 | 0.21463
79796 | 5.9 | 0.8 | 365 | 5.3751 | 0.18743 | 5 | 0.56256
79797 | 6.67 | 0.8 | 365 | 6.0766 | 0.30003 | 6 | 0.37666
79798 | 6.9 | 0.8 | 365 | 6.2862 | 0.93106 | 7 | 0.21724
79799 | 4.64 | 0.8 | 365 | 4.2272 | 0.73045 | 4 | 0.95768
79801 | 9.9 | 0.8 | 365 | 9.0193 | 0.16196 | 9 | 0.18125
79802 | 8.41 | 0.8 | 365 | 7.6618 | 0.073945 | 7 | 0.73579
79803 | 6.38 | 0.8 | 365 | 5.8124 | 0.50437 | 6 | 0.31681
79805 | 10.15 | 0.8 | 365 | 9.2471 | 0.84786 | 10 | 0.094921
79806 | 12.18 | 0.8 | 365 | 11.0965 | 0.41744 | 11 | 0.5139
79807 | 6.38 | 0.8 | 365 | 5.8124 | 0.50437 | 6 | 0.31681
79808 | 7.25 | 0.8 | 365 | 6.605 | 0.89133 | 7 | 0.49637
79809 | 6.38 | 0.8 | 365 | 5.8124 | 0.50437 | 6 | 0.31681
79810 | 3.48 | 0.8 | 365 | 3.1704 | 0.54784 | 3 | 0.71826
79811 | 5.985 | 0.8 | 365 | 5.4526 | 0.42064 | 5 | 0.87321
79815 | 4.8 | 0.8 | 365 | 4.373 | 0.16943 | 4 | 0.54243
79816 | 9 | 0.8 | 365 | 8.1994 | 0.69269 | 8 | 0.89205
79817 | 4.5 | 0.8 | 365 | 4.0997 | 0.34634 | 4 | 0.44602
79819 | 6.16 | 0.8 | 365 | 5.612 | 0.90077 | 6 | 0.51278
79820 | 6.867 | 0.8 | 365 | 6.2561 | 0.84052 | 7 | 0.096633
79822 | 3.08 | 0.8 | 365 | 2.806 | 0.45039 | 3 | 0.25639
79823 | 9.9 | 0.8 | 365 | 9.0193 | 0.16196 | 9 | 0.18125
79824 | 11.44 | 0.8 | 365 | 10.4223 | 0.38715 | 10 | 0.80945
79825 | 8.395 | 0.8 | 365 | 7.6482 | 0.032791 | 7 | 0.68097
79828 | 5.94 | 0.8 | 365 | 5.4116 | 0.29717 | 5 | 0.70875
79829 | 5.76 | 0.8 | 365 | 5.2476 | 0.80332 | 6 | 0.050911
79830 | 4.95 | 0.8 | 365 | 4.5096 | 0.58098 | 5 | 0.090626
79832 | 12.39 | 0.8 | 365 | 11.2878 | 0.9936 | 12 | 0.28139
79837 | 7.98 | 0.8 | 365 | 7.2701 | 0.89418 | 8 | 0.16428
79838 | 9.12 | 0.8 | 365 | 8.3087 | 0.021924 | 8 | 0.33061
79844 | 6.5 | 0.8 | 365 | 5.9218 | 0.83361 | 6 | 0.75537
79845 | 6.6 | 0.8 | 365 | 6.0129 | 0.10797 | 6 | 0.12084
79846 | 5.9 | 0.8 | 365 | 5.3751 | 0.18743 | 5 | 0.56256
79848 | 5.85 | 0.8 | 365 | 5.3296 | 0.050247 | 5 | 0.37983
79855 | 6.72 | 0.8 | 365 | 6.1222 | 0.43721 | 6 | 0.5594
79856 | 3.9 | 0.8 | 365 | 3.5531 | 0.70016 | 4 | 0.25322
79858 | 11.505 | 0.8 | 365 | 10.4815 | 0.56549 | 11 | 0.047001
79861 | 7.2 | 0.8 | 365 | 6.5595 | 0.75415 | 7 | 0.31364
79862 | 4.68 | 0.8 | 365 | 4.2637 | 0.8402 | 5 | 0.10386
79864 | 6.12 | 0.8 | 365 | 5.5756 | 0.79103 | 6 | 0.36659
79866 | 9.72 | 0.8 | 365 | 8.8553 | 0.6681 | 9 | 0.52341
79868 | 10.44 | 0.8 | 365 | 9.5113 | 0.64352 | 10 | 0.15478
79869 | 7.56 | 0.8 | 365 | 6.8875 | 0.74186 | 7 | 0.62932
79870 | 5.1 | 0.8 | 365 | 4.6463 | 0.99252 | 5 | 0.63883
79871 | 5.25 | 0.8 | 365 | 4.783 | 0.40407 | 5 | 0.18703
79872 | 11.31 | 0.8 | 365 | 10.3039 | 0.030478 | 10 | 0.33434
79873 | 7.705 | 0.8 | 365 | 7.0196 | 0.13968 | 7 | 0.15925
79874 | 3.6 | 0.8 | 365 | 3.2797 | 0.87708 | 4 | 0.15682
79875 | 11.505 | 0.8 | 365 | 10.4815 | 0.56549 | 11 | 0.047001
79876 | 9.715 | 0.8 | 365 | 8.8508 | 0.65438 | 9 | 0.50514
79878 | 7.2 | 0.8 | 365 | 6.5595 | 0.75415 | 7 | 0.31364
79879 | 8.25 | 0.8 | 365 | 7.5161 | 0.63496 | 8 | 0.15104
79881 | 10.8 | 0.8 | 365 | 9.8392 | 0.63123 | 10 | 0.47046
79882 | 6.89 | 1 | 365 | 7.8463 | 0.62953 | 8 | 0.47586
79883 | 9.28 | 0.8 | 365 | 8.4545 | 0.4609 | 8 | 0.91536
79888 | 9.81 | 0.8 | 365 | 8.9373 | 0.91503 | 9 | 0.85233
79889 | 11.4 | 0.8 | 365 | 10.3859 | 0.2774 | 10 | 0.66326
79890 | 5.7 | 0.8 | 365 | 5.1929 | 0.6387 | 5 | 0.83163
79891 | 7.194 | 0.8 | 365 | 6.554 | 0.73769 | 7 | 0.29171
79893 | 7.2 | 0.8 | 365 | 6.5595 | 0.75415 | 7 | 0.31364
79894 | 12.06 | 0.8 | 365 | 10.9871 | 0.088202 | 11 | 0.075344
79896 | 6.7 | 0.8 | 365 | 6.104 | 0.38233 | 6 | 0.4863
79897 | 9.425 | 0.8 | 365 | 8.5866 | 0.85873 | 9 | 0.44528
79898 | 7.68 | 0.8 | 365 | 6.9968 | 0.071094 | 7 | 0.067881
79899 | 5.2 | 0.8 | 365 | 4.7374 | 0.26689 | 5 | 0.0042944
79900 | 10.18 | 0.8 | 365 | 9.2744 | 0.93017 | 10 | 0.20456
79902 | 11.88 | 0.8 | 365 | 10.8232 | 0.59435 | 11 | 0.4175
79903 | 9 | 0.8 | 365 | 8.1994 | 0.69269 | 8 | 0.89205
79904 | 10.5 | 0.8 | 365 | 9.5659 | 0.80814 | 10 | 0.37406
79905 | 8.7 | 0.8 | 365 | 7.926 | 0.8696 | 8 | 0.79565
79906 | 14.52 | 0.8 | 365 | 13.2283 | 0.83754 | 14 | 0.065837
79909 | 4.06 | 0.8 | 365 | 3.6988 | 0.13915 | 3 | 0.83797
79910 | 10.24 | 0.8 | 365 | 9.329 | 0.094792 | 9 | 0.42384
79631 | 6 | 1 | 365 | 6.8328 | 0.57724 | 7 | 0.41004
79915 | 9 | 0.8 | 365 | 8.1994 | 0.69269 | 8 | 0.89205
79912 | 5.985 | 0.8 | 365 | 5.4526 | 0.42064 | 5 | 0.87321
79917 | 5.76 | 0.8 | 365 | 5.2476 | 0.80332 | 6 | 0.050911
79921 | 8.55 | 0.8 | 365 | 7.7894 | 0.45805 | 8 | 0.24745
79925 | 3.42 | 0.8 | 365 | 3.1158 | 0.38322 | 3 | 0.49898
79923 | 9.9 | 0.8 | 365 | 9.0193 | 0.16196 | 9 | 0.18125
79926 | 8.375 | 0.8 | 365 | 7.63 | 0.97792 | 8 | 0.60788
79924 | 8.58 | 0.8 | 365 | 7.8167 | 0.54036 | 8 | 0.35709
79927 | 5.04 | 0.8 | 365 | 4.5916 | 0.82791 | 5 | 0.41955
79929 | 2.28 | 0.8 | 365 | 2.0772 | 0.25548 | 2 | 0.33265
79928 | 9.92 | 0.8 | 365 | 9.0375 | 0.21683 | 9 | 0.25435
79930 | 7.98 | 0.8 | 365 | 7.2701 | 0.89418 | 8 | 0.16428
79933 | 7.59 | 0.8 | 365 | 6.9148 | 0.82417 | 7 | 0.73896
79934 | 11.16 | 0.8 | 365 | 10.1672 | 0.61893 | 10 | 0.78614
79935 | 9.57 | 0.8 | 365 | 8.7187 | 0.25656 | 8 | 0.97521
79937 | 5.13 | 0.8 | 365 | 4.6736 | 0.074832 | 4 | 0.74847
79938 | 5.985 | 0.8 | 365 | 5.4526 | 0.42064 | 5 | 0.87321
79939 | 8.04 | 0.8 | 365 | 7.3248 | 0.058801 | 7 | 0.38356
79941 | 4.05 | 0.8 | 365 | 3.6897 | 0.11171 | 3 | 0.80142
79940 | 10.44 | 0.8 | 365 | 9.5113 | 0.64352 | 10 | 0.15478
79166 | 7.98 | 0.8 | 365 | 7.2701 | 0.89418 | 8 | 0.16428
79172 | 6.84 | 0.8 | 365 | 6.2315 | 0.76644 | 6 | 0.99796
79179 | 3.42 | 0.8 | 365 | 3.1158 | 0.38322 | 3 | 0.49898
79183 | 10.92 | 0.8 | 365 | 9.9486 | 0.96046 | 10 | 0.90902
49631 | 3.18 | 0.8 | 365 | 2.8971 | 0.72475 | 3 | 0.62186
79185 | 8.55 | 0.8 | 365 | 7.7894 | 0.45805 | 8 | 0.24745
79186 | 2.32 | 0.8 | 365 | 2.1136 | 0.36523 | 2 | 0.47884
49635 | 5.83 | 0.8 | 365 | 5.3114 | 0.99537 | 6 | 0.30674
79942 | 14.52 | 0.8 | 365 | 13.2283 | 0.83754 | 14 | 0.065837
79945 | 10.26 | 0.8 | 365 | 9.3473 | 0.14966 | 9 | 0.49693
79946 | 7.04 | 0.8 | 365 | 6.4137 | 0.31517 | 6 | 0.72889
79948 | 14.08 | 0.8 | 365 | 12.8274 | 0.63034 | 13 | 0.45778
79949 | 11.02 | 0.8 | 365 | 10.0397 | 0.23482 | 10 | 0.27449
79950 | 9.975 | 0.8 | 365 | 9.0876 | 0.36773 | 9 | 0.45535
79953 | 6.6 | 0.8 | 365 | 6.0129 | 0.10797 | 6 | 0.12084
79792 | 8.555 | 0.8 | 365 | 7.7939 | 0.47177 | 8 | 0.26572
79955 | 3.19 | 0.8 | 365 | 2.9062 | 0.75219 | 3 | 0.6584
79956 | 8.7 | 0.8 | 365 | 7.926 | 0.8696 | 8 | 0.79565
79958 | 5.22 | 0.8 | 365 | 4.7556 | 0.32176 | 5 | 0.077388
79959 | 10.73 | 0.8 | 365 | 9.7755 | 0.43917 | 10 | 0.21463
79960 | 4.03 | 0.8 | 365 | 3.6715 | 0.056837 | 3 | 0.72833
79962 | 4.56 | 0.8 | 365 | 4.1543 | 0.51096 | 4 | 0.6653
79963 | 3.77 | 0.8 | 365 | 3.4346 | 0.34349 | 3 | 0.77811
79965 | 7.25 | 0.8 | 365 | 6.605 | 0.89133 | 7 | 0.49637
79964 | 3.9 | 0.8 | 365 | 3.5531 | 0.70016 | 4 | 0.25322
79966 | 7.245 | 0.8 | 365 | 6.6005 | 0.87761 | 7 | 0.4781
79892 | 4.06 | 0.8 | 365 | 3.6988 | 0.13915 | 3 | 0.83797
79974 | 11.685 | 0.8 | 365 | 10.6455 | 0.05934 | 10 | 0.70484
79977 | 6.09 | 0.8 | 365 | 5.5482 | 0.70872 | 6 | 0.25695
79979 | 5.8 | 0.8 | 365 | 5.284 | 0.91307 | 6 | 0.1971
79978 | 3.9 | 0.8 | 365 | 3.5531 | 0.70016 | 4 | 0.25322
79982 | 9.69 | 0.8 | 365 | 8.828 | 0.58579 | 9 | 0.41377
79985 | 6.4 | 0.8 | 365 | 5.8307 | 0.55924 | 6 | 0.3899
79986 | 5.7 | 0.8 | 365 | 5.1929 | 0.6387 | 5 | 0.83163
79987 | 4.48 | 0.8 | 365 | 4.0815 | 0.29147 | 4 | 0.37293
80004 | 13.2 | 0.8 | 365 | 12.0257 | 0.21594 | 12 | 0.24167
79693 | 11.895 | 0.8 | 365 | 10.8368 | 0.6355 | 11 | 0.47232
65256 | 68 | 0.9 | 365 | 69.6946 | 0.88785 | 70 | 0.58241
79988 | 5.44 | 0.8 | 365 | 4.9561 | 0.92536 | 5 | 0.88142
79989 | 7.37 | 0.8 | 365 | 6.7144 | 0.22057 | 6 | 0.93493
79991 | 7.695 | 0.8 | 365 | 7.0105 | 0.11225 | 7 | 0.1227
79992 | 5.985 | 0.8 | 365 | 5.4526 | 0.42064 | 5 | 0.87321
79993 | 6.44 | 0.8 | 365 | 5.8671 | 0.66899 | 6 | 0.53609
79773 | 6.21 | 0.8 | 365 | 5.6576 | 0.037955 | 5 | 0.69551
79994 | 6.4 | 0.8 | 365 | 5.8307 | 0.55924 | 6 | 0.3899
79995 | 7 | 0.8 | 365 | 6.3773 | 0.20542 | 6 | 0.5827
79996 | 10.73 | 0.8 | 365 | 9.7755 | 0.43917 | 10 | 0.21463
79843 | 6.9 | 0.8 | 365 | 6.2862 | 0.93106 | 7 | 0.21724
79997 | 5.32 | 0.8 | 365 | 4.8467 | 0.59612 | 5 | 0.44286
79999 | 10.44 | 0.8 | 365 | 9.5113 | 0.64352 | 10 | 0.15478
80000 | 7.665 | 0.8 | 365 | 6.9831 | 0.029939 | 7 | 0.013061
79162 | 6.84 | 0.8 | 365 | 6.2315 | 0.76644 | 6 | 0.99796
80005 | 7.92 | 0.8 | 365 | 7.2154 | 0.72957 | 7 | 0.945
80006 | 3.24 | 0.8 | 365 | 2.9518 | 0.88937 | 3 | 0.84114
80008 | 6.5 | 0.8 | 365 | 5.9218 | 0.83361 | 6 | 0.75537
80010 | 6.03 | 0.8 | 365 | 5.4936 | 0.5441 | 6 | 0.037672
80011 | 8.96 | 0.8 | 365 | 8.1629 | 0.58294 | 8 | 0.74586
80012 | 9.45 | 0.8 | 365 | 8.6093 | 0.92732 | 9 | 0.53665
80013 | 9.684 | 0.8 | 365 | 8.8225 | 0.56933 | 9 | 0.39184
80014 | 10.15 | 0.8 | 365 | 9.2471 | 0.84786 | 10 | 0.094921
80015 | 6.3 | 0.8 | 365 | 5.7396 | 0.28488 | 6 | 0.024434
80018 | 4.64 | 0.8 | 365 | 4.2272 | 0.73045 | 4 | 0.95768
80019 | 2.32 | 0.8 | 365 | 2.1136 | 0.36523 | 2 | 0.47884
80020 | 11.4 | 0.8 | 365 | 10.3859 | 0.2774 | 10 | 0.66326
80021 | 9.57 | 0.8 | 365 | 8.7187 | 0.25656 | 8 | 0.97521
56093 | 2673 | 1 | 365 | 3044.0124 | 0.16042 | 3044 | 0.17282
35331 | 1391.94 | 1 | 365 | 1585.1413 | 0.71391 | 1585 | 0.85518
79984 | 3.924 | 0.8 | 365 | 3.5749 | 0.76601 | 4 | 0.34093
80003 | 7.2 | 1 | 365 | 8.1994 | 0.69269 | 8 | 0.89205
80028 | 6.75 | 0.8 | 365 | 6.1495 | 0.51952 | 6 | 0.66904
80031 | 6.6 | 0.8 | 365 | 6.0129 | 0.10797 | 6 | 0.12084
80033 | 9.24 | 0.8 | 365 | 8.418 | 0.35116 | 8 | 0.76917
80034 | 5.7 | 0.8 | 365 | 5.1929 | 0.6387 | 5 | 0.83163
80035 | 8.91 | 0.8 | 365 | 8.1174 | 0.44576 | 8 | 0.56313
80036 | 3.835 | 0.8 | 365 | 3.4938 | 0.52183 | 4 | 0.015667
80037 | 12.9 | 0.8 | 365 | 11.7524 | 0.39285 | 12 | 0.14527
80038 | 4.5 | 0.8 | 365 | 4.0997 | 0.34634 | 4 | 0.44602
80039 | 5.232 | 0.8 | 365 | 4.7666 | 0.35468 | 5 | 0.12124
80040 | 11.16 | 0.8 | 365 | 10.1672 | 0.61893 | 10 | 0.78614
80043 | 7.2 | 0.8 | 365 | 6.5595 | 0.75415 | 7 | 0.31364
80045 | 12.825 | 0.8 | 365 | 11.6841 | 0.18708 | 11 | 0.87117
80046 | 11.6 | 0.8 | 365 | 10.5681 | 0.82613 | 11 | 0.3942
80047 | 11.55 | 0.8 | 365 | 10.5225 | 0.68895 | 11 | 0.21146
80048 | 13.3 | 0.8 | 365 | 12.1168 | 0.49031 | 12 | 0.60714
80049 | 8.96 | 0.8 | 365 | 8.1629 | 0.58294 | 8 | 0.74586
80053 | 9.9 | 0.8 | 365 | 9.0193 | 0.16196 | 9 | 0.18125
78058 | 9.92 | 0.8 | 365 | 9.0375 | 0.21683 | 9 | 0.25435
80086 | 10.73 | 0.8 | 365 | 9.7755 | 0.43917 | 10 | 0.21463
80088 | 14.85 | 0.8 | 365 | 13.5289 | 0.74294 | 14 | 0.27188
80090 | 9.28 | 0.8 | 365 | 8.4545 | 0.4609 | 8 | 0.91536
80089 | 5.985 | 0.8 | 365 | 5.4526 | 0.42064 | 5 | 0.87321
80091 | 19.43 | 0.8 | 365 | 17.7015 | 0.30877 | 18 | 0.010277
80093 | 10.385 | 0.8 | 365 | 9.4612 | 0.49262 | 9 | 0.95377
80094 | 8.375 | 0.8 | 365 | 7.63 | 0.97792 | 8 | 0.60788
80095 | 4.56 | 0.8 | 365 | 4.1543 | 0.51096 | 4 | 0.6653
80096 | 14.85 | 0.8 | 365 | 13.5289 | 0.74294 | 14 | 0.27188
80097 | 9.24 | 0.8 | 365 | 8.418 | 0.35116 | 8 | 0.76917
80098 | 8.96 | 0.8 | 365 | 8.1629 | 0.58294 | 8 | 0.74586
80099 | 3.77 | 0.8 | 365 | 3.4346 | 0.34349 | 3 | 0.77811
80100 | 12.8 | 0.8 | 365 | 11.6613 | 0.11849 | 11 | 0.7798
80101 | 5.4 | 0.8 | 365 | 4.9196 | 0.81561 | 5 | 0.73523
80102 | 5.7 | 0.8 | 365 | 5.1929 | 0.6387 | 5 | 0.83163
80103 | 4.2 | 0.8 | 365 | 3.8264 | 0.52325 | 4 | 0.34962
80104 | 6.84 | 0.8 | 365 | 6.2315 | 0.76644 | 6 | 0.99796
80105 | 5.94 | 0.8 | 365 | 5.4116 | 0.29717 | 5 | 0.70875
80107 | 7.695 | 0.8 | 365 | 7.0105 | 0.11225 | 7 | 0.1227
80114 | 4.32 | 0.8 | 365 | 3.9357 | 0.85249 | 4 | 0.78818
80113 | 15.41 | 0.8 | 365 | 14.0391 | 0.27937 | 14 | 0.3185
80115 | 6.555 | 0.8 | 365 | 5.9719 | 0.98451 | 6 | 0.95637
80117 | 12.25 | 0.8 | 365 | 11.1602 | 0.60949 | 11 | 0.76973
80119 | 10.385 | 0.8 | 365 | 9.4612 | 0.49262 | 9 | 0.95377
76768 | 7.848 | 0.8 | 365 | 7.1498 | 0.53202 | 7 | 0.68187
76771 | 9.715 | 0.8 | 365 | 8.8508 | 0.65438 | 9 | 0.50514
80056 | 7.521 | 0.8 | 365 | 6.8519 | 0.63486 | 7 | 0.48679
80058 | 13.08 | 0.8 | 365 | 11.9164 | 0.88671 | 12 | 0.80311
80060 | 10.464 | 0.8 | 365 | 9.5331 | 0.70937 | 10 | 0.24249
80061 | 7.194 | 0.8 | 365 | 6.554 | 0.73769 | 7 | 0.29171
80065 | 5.76 | 0.8 | 365 | 5.2476 | 0.80332 | 6 | 0.050911
80066 | 5.232 | 0.8 | 365 | 4.7666 | 0.35468 | 5 | 0.12124
80124 | 7.8 | 0.8 | 365 | 7.1061 | 0.40033 | 7 | 0.50644
80126 | 9.38 | 0.8 | 365 | 8.5456 | 0.73527 | 9 | 0.28082
80129 | 2 | 0.8 | 365 | 1.8221 | 0.48726 | 2 | 0.30934
80130 | 9.25 | 0.8 | 365 | 8.4271 | 0.3786 | 8 | 0.80572
80131 | 13.12 | 0.8 | 365 | 11.9528 | 0.99645 | 12 | 0.9493
80132 | 12.32 | 0.8 | 365 | 11.224 | 0.80155 | 12 | 0.025559
80135 | 6.3 | 0.8 | 365 | 5.7396 | 0.28488 | 6 | 0.024434
80134 | 9.57 | 0.8 | 365 | 8.7187 | 0.25656 | 8 | 0.97521
80139 | 7.54 | 0.8 | 365 | 6.8692 | 0.68699 | 7 | 0.55623
80080 | 9.69 | 0.8 | 365 | 8.828 | 0.58579 | 9 | 0.41377
80140 | 8.12 | 0.8 | 365 | 7.3976 | 0.27829 | 7 | 0.67594
80141 | 12.48 | 0.8 | 365 | 11.3698 | 0.24053 | 11 | 0.61031
80138 | 5.985 | 0.8 | 365 | 5.4526 | 0.42064 | 5 | 0.87321
80144 | 3.99 | 0.8 | 365 | 3.635 | 0.94709 | 4 | 0.58214
80145 | 11.6 | 0.8 | 365 | 10.5681 | 0.82613 | 11 | 0.3942
80146 | 6.6 | 0.8 | 365 | 6.0129 | 0.10797 | 6 | 0.12084
80081 | 12.825 | 0.8 | 365 | 11.6841 | 0.18708 | 11 | 0.87117
80148 | 3.99 | 0.8 | 365 | 3.635 | 0.94709 | 4 | 0.58214
78733 | 3.96 | 0.8 | 365 | 3.6077 | 0.86478 | 4 | 0.4725
79779 | 45.15 | 0.6 | 365 | 30.8501 | 0.90624 | 31 | 0.75633
79787 | 10.92 | 0.8 | 365 | 9.9486 | 0.96046 | 10 | 0.90902
79818 | 11.84 | 0.8 | 365 | 10.7867 | 0.4846 | 11 | 0.27132
79831 | 24.9 | 0.8 | 365 | 22.6849 | 0.31644 | 23 | 0.0013328
79842 | 6.96 | 0.8 | 365 | 6.3408 | 0.095679 | 6 | 0.43652
79887 | 13 | 0.8 | 365 | 11.8435 | 0.66722 | 12 | 0.51074
79922 | 11.315 | 0.8 | 365 | 10.3084 | 0.044196 | 10 | 0.35261
79957 | 12.18 | 0.8 | 365 | 11.0965 | 0.41744 | 11 | 0.5139
79967 | 22.8 | 0.8 | 365 | 20.7717 | 0.55481 | 21 | 0.32652
78809 | 7.67 | 0.8 | 365 | 6.9877 | 0.043657 | 7 | 0.031334
80083 | 12.18 | 0.8 | 365 | 11.0965 | 0.41744 | 11 | 0.5139
80075 | 4.64 | 0.8 | 365 | 4.2272 | 0.73045 | 4 | 0.95768
80084 | 7.54 | 0.8 | 365 | 6.8692 | 0.68699 | 7 | 0.55623
80062 | 7.194 | 0.8 | 365 | 6.554 | 0.73769 | 7 | 0.29171
76769 | 10.464 | 0.8 | 365 | 9.5331 | 0.70937 | 10 | 0.24249
76765 | 8.829 | 0.8 | 365 | 8.0436 | 0.22353 | 8 | 0.2671
76766 | 9.156 | 0.8 | 365 | 8.3415 | 0.12069 | 8 | 0.46218
76763 | 7.92 | 0.8 | 365 | 7.2154 | 0.72957 | 7 | 0.945
73223 | 10.15 | 0.8 | 365 | 9.2471 | 0.84786 | 10 | 0.094921
79683 | 11.4 | 0.8 | 365 | 10.3859 | 0.2774 | 10 | 0.66326
79518 | 13.68 | 0.8 | 365 | 12.463 | 0.53289 | 12 | 0.99591
79620 | 4.62 | 0.8 | 365 | 4.209 | 0.67558 | 4 | 0.88458
79167 | 9.18 | 0.8 | 365 | 8.3633 | 0.18654 | 8 | 0.54989
79181 | 4.96 | 0.8 | 365 | 4.5188 | 0.60841 | 5 | 0.12717
77734 | 8.265 | 0.8 | 365 | 7.5297 | 0.67612 | 8 | 0.20586
77809 | 8.265 | 0.8 | 365 | 7.5297 | 0.67612 | 8 | 0.20586
79623 | 10.05 | 0.8 | 365 | 9.156 | 0.5735 | 9 | 0.72945
79194 | 6.3 | 0.8 | 365 | 5.7396 | 0.28488 | 6 | 0.024434
79436 | 6.6 | 0.8 | 365 | 6.0129 | 0.10797 | 6 | 0.12084
79936 | 8.54 | 0.8 | 365 | 7.7803 | 0.43062 | 8 | 0.2109
79972 | 9.45 | 0.8 | 365 | 8.6093 | 0.92732 | 9 | 0.53665
78978 | 12.24 | 0.8 | 365 | 11.1511 | 0.58206 | 11 | 0.73319
79416 | 12.71 | 0.8 | 365 | 11.5793 | 0.87156 | 12 | 0.45088
79681 | 9.57 | 0.8 | 365 | 8.7187 | 0.25656 | 8 | 0.97521
80064 | 10.137 | 0.8 | 365 | 9.2352 | 0.8122 | 10 | 0.04741
79485 | 6.09 | 0.8 | 365 | 5.5482 | 0.70872 | 6 | 0.25695
79486 | 2.655 | 0.8 | 365 | 2.4188 | 0.28434 | 2 | 0.70315
79488 | 6.96 | 0.8 | 365 | 6.3408 | 0.095679 | 6 | 0.43652
79919 | 7.32 | 0.8 | 365 | 6.6688 | 0.083386 | 6 | 0.7522
79459 | 12.8 | 0.8 | 365 | 11.6613 | 0.11849 | 11 | 0.7798
79914 | 4.48 | 0.8 | 365 | 4.0815 | 0.29147 | 4 | 0.37293
79916 | 6.21 | 0.8 | 365 | 5.6576 | 0.037955 | 5 | 0.69551
76541 | 8.125 | 0.8 | 365 | 7.4022 | 0.29201 | 7 | 0.69421
80155 | 2.97 | 0.8 | 365 | 2.7058 | 0.14859 | 2 | 0.85438
80164 | 5.61 | 0.8 | 365 | 5.1109 | 0.39178 | 5 | 0.50271
80152 | 5.8 | 0.8 | 365 | 5.284 | 0.91307 | 6 | 0.1971
80153 | 7.25 | 0.8 | 365 | 6.605 | 0.89133 | 7 | 0.49637
80154 | 12.18 | 0.8 | 365 | 11.0965 | 0.41744 | 11 | 0.5139
80157 | 12.18 | 0.8 | 365 | 11.0965 | 0.41744 | 11 | 0.5139
80159 | 8.99 | 0.8 | 365 | 8.1902 | 0.66525 | 8 | 0.8555
80160 | 11.4 | 0.8 | 365 | 10.3859 | 0.2774 | 10 | 0.66326
80162 | 11.89 | 0.8 | 365 | 10.8323 | 0.62178 | 11 | 0.45405
80165 | 8.12 | 0.8 | 365 | 7.3976 | 0.27829 | 7 | 0.67594
80166 | 9.975 | 0.8 | 365 | 9.0876 | 0.36773 | 9 | 0.45535
80168 | 2.9 | 0.8 | 365 | 2.642 | 0.95653 | 3 | 0.59855
80170 | 4.86 | 0.8 | 365 | 4.4277 | 0.33405 | 4 | 0.76171
80172 | 10.26 | 0.8 | 365 | 9.3473 | 0.14966 | 9 | 0.49693
80173 | 9.045 | 0.8 | 365 | 8.2404 | 0.81615 | 9 | 0.056508
80175 | 6.555 | 0.8 | 365 | 5.9719 | 0.98451 | 6 | 0.95637
80177 | 5.985 | 0.8 | 365 | 5.4526 | 0.42064 | 5 | 0.87321
80178 | 11.02 | 0.8 | 365 | 10.0397 | 0.23482 | 10 | 0.27449
80169 | 5.7 | 0.8 | 365 | 5.1929 | 0.6387 | 5 | 0.83163
80180 | 7.59 | 0.8 | 365 | 6.9148 | 0.82417 | 7 | 0.73896
80181 | 2.565 | 0.8 | 365 | 2.3368 | 0.037416 | 2 | 0.37423
80182 | 6.555 | 0.8 | 365 | 5.9719 | 0.98451 | 6 | 0.95637
80183 | 5.61 | 0.8 | 365 | 5.1109 | 0.39178 | 5 | 0.50271
80184 | 10.83 | 0.8 | 365 | 9.8666 | 0.71353 | 10 | 0.5801
80161 | 3.19 | 0.8 | 365 | 2.9062 | 0.75219 | 3 | 0.6584
80185 | 11.39 | 0.8 | 365 | 10.3767 | 0.24997 | 10 | 0.62671
77710 | 3.48 | 0.8 | 365 | 3.1704 | 0.54784 | 3 | 0.71826
78774 | 4.35 | 0.8 | 365 | 3.963 | 0.9348 | 4 | 0.89782
80163 | 8.7 | 0.8 | 365 | 7.926 | 0.8696 | 8 | 0.79565
80189 | 9.24 | 0.8 | 365 | 8.418 | 0.35116 | 8 | 0.76917
80190 | 5.44 | 0.8 | 365 | 4.9561 | 0.92536 | 5 | 0.88142
80072 | 3.99 | 0.8 | 365 | 3.635 | 0.94709 | 4 | 0.58214
80070 | 6.09 | 0.8 | 365 | 5.5482 | 0.70872 | 6 | 0.25695
80074 | 4.35 | 0.8 | 365 | 3.963 | 0.9348 | 4 | 0.89782
80071 | 4.93 | 0.8 | 365 | 4.4914 | 0.52611 | 5 | 0.017533
79971 | 5.88 | 0.8 | 365 | 5.3569 | 0.13256 | 5 | 0.48947
80069 | 4.48 | 0.8 | 365 | 4.0815 | 0.29147 | 4 | 0.37293
80205 | 5.1 | 0.8 | 365 | 4.6463 | 0.99252 | 5 | 0.63883
80068 | 4.64 | 0.8 | 365 | 4.2272 | 0.73045 | 4 | 0.95768
80073 | 2.9 | 0.8 | 365 | 2.642 | 0.95653 | 3 | 0.59855
80208 | 5.4 | 0.8 | 365 | 4.9196 | 0.81561 | 5 | 0.73523
80209 | 7.68 | 0.8 | 365 | 6.9968 | 0.071094 | 7 | 0.067881
80213 | 4.32 | 0.8 | 365 | 3.9357 | 0.85249 | 4 | 0.78818
76764 | 5.886 | 0.8 | 365 | 5.3624 | 0.14902 | 5 | 0.5114
80219 | 7.8 | 0.8 | 365 | 7.1061 | 0.40033 | 7 | 0.50644
80121 | 11.52 | 0.8 | 365 | 10.4952 | 0.60664 | 11 | 0.10182
80218 | 9.9 | 0.8 | 365 | 9.0193 | 0.16196 | 9 | 0.18125
80200 | 8.12 | 0.8 | 365 | 7.3976 | 0.27829 | 7 | 0.67594
80133 | 4.06 | 0.8 | 365 | 3.6988 | 0.13915 | 3 | 0.83797
80221 | 10.8 | 0.8 | 365 | 9.8392 | 0.63123 | 10 | 0.47046
80222 | 7.8 | 0.8 | 365 | 7.1061 | 0.40033 | 7 | 0.50644
80223 | 4.8 | 0.8 | 365 | 4.373 | 0.16943 | 4 | 0.54243
80225 | 9.855 | 0.8 | 365 | 8.9783 | 0.038493 | 9 | 0.016793
80226 | 15.18 | 0.8 | 365 | 13.8296 | 0.64833 | 14 | 0.47792
80228 | 7.8 | 0.8 | 365 | 7.1061 | 0.40033 | 7 | 0.50644
80230 | 4.32 | 0.8 | 365 | 3.9357 | 0.85249 | 4 | 0.78818
80231 | 6.7 | 0.8 | 365 | 6.104 | 0.38233 | 6 | 0.4863
80196 | 2.28 | 0.8 | 365 | 2.0772 | 0.25548 | 2 | 0.33265
79975 | 8.41 | 0.8 | 365 | 7.6618 | 0.073945 | 7 | 0.73579
80167 | 2.9 | 0.8 | 365 | 2.642 | 0.95653 | 3 | 0.59855
80194 | 4.06 | 0.8 | 365 | 3.6988 | 0.13915 | 3 | 0.83797
80202 | 4.64 | 0.8 | 365 | 4.2272 | 0.73045 | 4 | 0.95768
80238 | 7.08 | 0.8 | 365 | 6.4502 | 0.42491 | 6 | 0.87508
80150 | 12.18 | 0.8 | 365 | 11.0965 | 0.41744 | 11 | 0.5139
64828 | 1236.15 | 0.8 | 365 | 1126.1821 | 0.5407 | 1126 | 0.72279
48979 | 2770.56 | 1 | 365 | 3155.1137 | 0.74634 | 3155 | 0.86007
80240 | 7.68 | 0.8 | 365 | 6.9968 | 0.071094 | 7 | 0.067881
79184 | 7.41 | 0.8 | 365 | 6.7508 | 0.33031 | 7 | 0.08112
79867 | 6.6 | 0.8 | 365 | 6.0129 | 0.10797 | 6 | 0.12084
79841 | 7.8 | 0.8 | 365 | 7.1061 | 0.40033 | 7 | 0.50644
79901 | 6.625 | 0.8 | 365 | 6.0356 | 0.17656 | 6 | 0.2122
80236 | 6.38 | 0.8 | 365 | 5.8124 | 0.50437 | 6 | 0.31681
80429 | 4.96 | 0.8 | 365 | 4.5188 | 0.60841 | 5 | 0.12717
80243 | 4.62 | 0.8 | 365 | 4.209 | 0.67558 | 4 | 0.88458
80245 | 3.6 | 0.8 | 365 | 3.2797 | 0.87708 | 4 | 0.15682
80247 | 12.925 | 0.8 | 365 | 11.7752 | 0.46144 | 12 | 0.23664
80249 | 10.2 | 0.8 | 365 | 9.2926 | 0.98505 | 10 | 0.27765
80250 | 9.855 | 0.8 | 365 | 8.9783 | 0.038493 | 9 | 0.016793
80251 | 7.14 | 0.8 | 365 | 6.5048 | 0.58953 | 7 | 0.094358
80252 | 7.95 | 0.8 | 365 | 7.2428 | 0.81187 | 8 | 0.054642
80256 | 7.83 | 0.8 | 365 | 7.1334 | 0.48264 | 7 | 0.61608
80257 | 12.32 | 0.8 | 365 | 11.224 | 0.80155 | 12 | 0.025559
80258 | 6.63 | 0.8 | 365 | 6.0402 | 0.19028 | 6 | 0.23048
80259 | 4.35 | 0.8 | 365 | 3.963 | 0.9348 | 4 | 0.89782
80260 | 8.41 | 0.8 | 365 | 7.6618 | 0.073945 | 7 | 0.73579
80261 | 4.35 | 0.8 | 365 | 3.963 | 0.9348 | 4 | 0.89782
80262 | 4.56 | 0.8 | 365 | 4.1543 | 0.51096 | 4 | 0.6653
80264 | 10.08 | 0.8 | 365 | 9.1833 | 0.65581 | 9 | 0.83909
80265 | 7.92 | 0.8 | 365 | 7.2154 | 0.72957 | 7 | 0.945
80266 | 5.58 | 0.8 | 365 | 5.0836 | 0.30947 | 5 | 0.39307
80267 | 13.68 | 0.8 | 365 | 12.463 | 0.53289 | 12 | 0.99591
80268 | 7.2 | 0.8 | 365 | 6.5595 | 0.75415 | 7 | 0.31364
80270 | 12.06 | 0.8 | 365 | 10.9871 | 0.088202 | 11 | 0.075344
80272 | 5.415 | 0.8 | 365 | 4.9333 | 0.85677 | 5 | 0.79005
80273 | 9.6 | 0.8 | 365 | 8.746 | 0.33887 | 9 | 0.084851
80274 | 5.12 | 0.8 | 365 | 4.6645 | 0.047396 | 4 | 0.71192
80276 | 9.61 | 0.8 | 365 | 8.7551 | 0.3663 | 9 | 0.1214
80277 | 5.36 | 0.8 | 365 | 4.8832 | 0.70587 | 5 | 0.58904
80279 | 4.35 | 0.8 | 365 | 3.963 | 0.9348 | 4 | 0.89782
80234 | 5.51 | 0.8 | 365 | 5.0198 | 0.11741 | 5 | 0.13724
80280 | 3.2 | 0.8 | 365 | 2.9153 | 0.77962 | 3 | 0.69495
80281 | 12.54 | 0.8 | 365 | 11.4244 | 0.40515 | 11 | 0.82959
80214 | 10.44 | 0.8 | 365 | 9.5113 | 0.64352 | 10 | 0.15478
80282 | 8.4 | 0.8 | 365 | 7.6527 | 0.046509 | 7 | 0.69924
80216 | 3.42 | 0.8 | 365 | 3.1158 | 0.38322 | 3 | 0.49898
80271 | 6.27 | 0.8 | 365 | 5.7122 | 0.20257 | 5 | 0.91479
80284 | 2.61 | 0.8 | 365 | 2.3778 | 0.16088 | 2 | 0.53869
80289 | 5.36 | 0.8 | 365 | 4.8832 | 0.70587 | 5 | 0.58904
80285 | 6.38 | 0.8 | 365 | 5.8124 | 0.50437 | 6 | 0.31681
80287 | 4.64 | 0.8 | 365 | 4.2272 | 0.73045 | 4 | 0.95768
80292 | 2.9 | 0.8 | 365 | 2.642 | 0.95653 | 3 | 0.59855
80293 | 5.22 | 0.8 | 365 | 4.7556 | 0.32176 | 5 | 0.077388
80295 | 4.93 | 0.8 | 365 | 4.4914 | 0.52611 | 5 | 0.017533
80297 | 5.22 | 0.8 | 365 | 4.7556 | 0.32176 | 5 | 0.077388
80298 | 2.32 | 0.8 | 365 | 2.1136 | 0.36523 | 2 | 0.47884
80299 | 4.35 | 0.8 | 365 | 3.963 | 0.9348 | 4 | 0.89782
80300 | 8.41 | 0.8 | 365 | 7.6618 | 0.073945 | 7 | 0.73579
80296 | 4.5 | 0.8 | 365 | 4.0997 | 0.34634 | 4 | 0.44602
79907 | 37.92 | 0.6 | 365 | 25.91 | 0.028894 | 25 | 0.93887
80302 | 12.6 | 0.8 | 365 | 11.4791 | 0.56976 | 12 | 0.048867
80303 | 7.7 | 0.8 | 365 | 7.015 | 0.12597 | 7 | 0.14097
80306 | 4.32 | 0.8 | 365 | 3.9357 | 0.85249 | 4 | 0.78818
80224 | 6 | 0.8 | 365 | 5.4662 | 0.46179 | 5 | 0.92803
80309 | 11.4 | 0.8 | 365 | 10.3859 | 0.2774 | 10 | 0.66326
80308 | 10.14 | 0.8 | 365 | 9.2379 | 0.82043 | 10 | 0.058374
80305 | 7.92 | 0.8 | 365 | 7.2154 | 0.72957 | 7 | 0.945
80310 | 4.13 | 0.8 | 365 | 3.7626 | 0.3312 | 4 | 0.093795
80312 | 9.72 | 0.8 | 365 | 8.8553 | 0.6681 | 9 | 0.52341
80314 | 12.9 | 0.8 | 365 | 11.7524 | 0.39285 | 12 | 0.14527
79847 | 6.38 | 0.8 | 365 | 5.8124 | 0.50437 | 6 | 0.31681
80318 | 4.62 | 0.8 | 365 | 4.209 | 0.67558 | 4 | 0.88458
80317 | 8.04 | 0.8 | 365 | 7.3248 | 0.058801 | 7 | 0.38356
80319 | 18.3 | 0.8 | 365 | 16.672 | 0.20847 | 16 | 0.8805
76762 | 20.88 | 0.8 | 365 | 19.0225 | 0.28704 | 19 | 0.30955
79573 | 6.6 | 0.8 | 365 | 6.0129 | 0.10797 | 6 | 0.12084
80320 | 8.64 | 0.8 | 365 | 7.8714 | 0.70498 | 8 | 0.57637
80321 | 8.58 | 0.8 | 365 | 7.8167 | 0.54036 | 8 | 0.35709
80323 | 10.73 | 0.8 | 365 | 9.7755 | 0.43917 | 10 | 0.21463
80322 | 12.16 | 0.8 | 365 | 11.0782 | 0.36257 | 11 | 0.44081
80327 | 11.16 | 0.8 | 365 | 10.1672 | 0.61893 | 10 | 0.78614
80329 | 3.6 | 0.8 | 365 | 3.2797 | 0.87708 | 4 | 0.15682
80331 | 11.48 | 0.8 | 365 | 10.4587 | 0.4969 | 10 | 0.95563
80333 | 7.56 | 0.8 | 365 | 6.8875 | 0.74186 | 7 | 0.62932
80334 | 5.76 | 0.8 | 365 | 5.2476 | 0.80332 | 6 | 0.050911
80335 | 7.83 | 0.8 | 365 | 7.1334 | 0.48264 | 7 | 0.61608
80336 | 4.06 | 0.8 | 365 | 3.6988 | 0.13915 | 3 | 0.83797
80339 | 6.96 | 0.8 | 365 | 6.3408 | 0.095679 | 6 | 0.43652
80212 | 8.06 | 0.8 | 365 | 7.343 | 0.11367 | 7 | 0.45666
80342 | 8.96 | 0.8 | 365 | 8.1629 | 0.58294 | 8 | 0.74586
80343 | 13.12 | 0.8 | 365 | 11.9528 | 0.99645 | 12 | 0.9493
80344 | 10.08 | 0.8 | 365 | 9.1833 | 0.65581 | 9 | 0.83909
80345 | 6.3 | 0.8 | 365 | 5.7396 | 0.28488 | 6 | 0.024434
80346 | 8.91 | 0.8 | 365 | 8.1174 | 0.44576 | 8 | 0.56313
80347 | 3.99 | 0.8 | 365 | 3.635 | 0.94709 | 4 | 0.58214
80348 | 8.12 | 0.8 | 365 | 7.3976 | 0.27829 | 7 | 0.67594
80350 | 4.575 | 0.8 | 365 | 4.168 | 0.55212 | 4 | 0.72012
80351 | 6.365 | 0.8 | 365 | 5.7988 | 0.46322 | 6 | 0.26199
80352 | 6 | 0.8 | 365 | 5.4662 | 0.46179 | 5 | 0.92803
80353 | 4.29 | 0.8 | 365 | 3.9084 | 0.77018 | 4 | 0.67854
80354 | 6.175 | 0.8 | 365 | 5.6257 | 0.94193 | 6 | 0.5676
80355 | 5.51 | 0.8 | 365 | 5.0198 | 0.11741 | 5 | 0.13724
80357 | 5.94 | 0.8 | 365 | 5.4116 | 0.29717 | 5 | 0.70875
80358 | 5.6 | 0.8 | 365 | 5.1018 | 0.36434 | 5 | 0.46616
80360 | 14.7 | 0.8 | 365 | 13.3923 | 0.33139 | 13 | 0.72368
80359 | 6.6 | 0.8 | 365 | 6.0129 | 0.10797 | 6 | 0.12084
80361 | 8.4 | 0.8 | 365 | 7.6527 | 0.046509 | 7 | 0.69924
80362 | 9.1 | 0.8 | 365 | 8.2905 | 0.96705 | 9 | 0.25752
80364 | 8.91 | 0.8 | 365 | 8.1174 | 0.44576 | 8 | 0.56313
79918 | 5.605 | 0.8 | 365 | 5.1064 | 0.37806 | 5 | 0.48444
80363 | 11.96 | 0.8 | 365 | 10.896 | 0.81384 | 11 | 0.70988
80365 | 12.21 | 0.8 | 365 | 11.1238 | 0.49975 | 11 | 0.62355
79788 | 5.28 | 0.8 | 365 | 4.8103 | 0.48638 | 5 | 0.29667
80367 | 8.68 | 0.8 | 365 | 7.9078 | 0.81473 | 8 | 0.72255
79932 | 6.08 | 0.8 | 365 | 5.5391 | 0.68128 | 6 | 0.22041
76981 | 4.5 | 0.8 | 365 | 4.0997 | 0.34634 | 4 | 0.44602
79969 | 5.28 | 0.8 | 365 | 4.8103 | 0.48638 | 5 | 0.29667
80447 | 7.5 | 0.8 | 365 | 6.8328 | 0.57724 | 7 | 0.41004
80451 | 12 | 0.8 | 365 | 10.9325 | 0.92358 | 11 | 0.85606
68978 | 12.915 | 0.8 | 365 | 11.7661 | 0.43401 | 12 | 0.20009
80229 | 11.9 | 0.8 | 365 | 10.8414 | 0.64922 | 11 | 0.4906
34777 | 2805.75 | 1 | 365 | 3195.1881 | 0.43185 | 3195 | 0.61995
80239 | 4.02 | 0.8 | 365 | 3.6624 | 0.029401 | 3 | 0.69178
79235 | 10.44 | 0.8 | 365 | 9.5113 | 0.64352 | 10 | 0.15478
79719 | 5.6 | 0.8 | 365 | 5.1018 | 0.36434 | 5 | 0.46616
80368 | 10.24 | 0.8 | 365 | 9.329 | 0.094792 | 9 | 0.42384
51494 | 1329.3 | 1 | 365 | 1513.8068 | 0.88752 | 1514 | 0.69436
78778 | 23.544 | 0.8 | 365 | 21.4495 | 0.59607 | 22 | 0.045598
51297 | 1386.9 | 1 | 365 | 1579.4017 | 0.42903 | 1579 | 0.83075
80369 | 12.39 | 0.8 | 365 | 11.2878 | 0.9936 | 12 | 0.28139
80371 | 6.72 | 0.8 | 365 | 6.1222 | 0.43721 | 6 | 0.5594
80372 | 7.68 | 0.8 | 365 | 6.9968 | 0.071094 | 7 | 0.067881
80374 | 11.7 | 0.8 | 365 | 10.6592 | 0.10049 | 10 | 0.75966
80377 | 11.89 | 0.8 | 365 | 10.8323 | 0.62178 | 11 | 0.45405
80379 | 6.72 | 0.8 | 365 | 6.1222 | 0.43721 | 6 | 0.5594
80380 | 8.12 | 0.8 | 365 | 7.3976 | 0.27829 | 7 | 0.67594
80382 | 9.69 | 0.8 | 365 | 8.828 | 0.58579 | 9 | 0.41377
79420 | 3.3 | 0.8 | 365 | 3.0064 | 0.053986 | 3 | 0.060418
79275 | 9.69 | 0.8 | 365 | 8.828 | 0.58579 | 9 | 0.41377
80116 | 9.315 | 0.8 | 365 | 8.4863 | 0.55693 | 9 | 0.04327
80052 | 5.4 | 0.8 | 365 | 4.9196 | 0.81561 | 5 | 0.73523
80118 | 8.829 | 0.8 | 365 | 8.0436 | 0.22353 | 8 | 0.2671
80067 | 6.12 | 0.8 | 365 | 5.5756 | 0.79103 | 6 | 0.36659
80123 | 3.18 | 1 | 365 | 3.6214 | 0.90594 | 4 | 0.52732
80087 | 3 | 0.8 | 365 | 2.7331 | 0.2309 | 2 | 0.96402
80044 | 13.2 | 0.8 | 365 | 12.0257 | 0.21594 | 12 | 0.24167
80253 | 7.68 | 0.8 | 365 | 6.9968 | 0.071094 | 7 | 0.067881
80059 | 14.061 | 0.8 | 365 | 12.8101 | 0.57821 | 13 | 0.38834
65230 | 645.12 | 0.7 | 365 | 514.2639 | 0.72539 | 514 | 0.98925
80275 | 7.7 | 0.8 | 365 | 7.015 | 0.12597 | 7 | 0.14097
80179 | 12.3 | 0.8 | 365 | 11.2058 | 0.74667 | 11 | 0.95247
80269 | 8.4 | 0.8 | 365 | 7.6527 | 0.046509 | 7 | 0.69924
80315 | 8.265 | 0.8 | 365 | 7.5297 | 0.67612 | 8 | 0.20586
80125 | 15.84 | 0.8 | 365 | 14.4309 | 0.45913 | 14 | 0.89
80227 | 40.8 | 0.6 | 365 | 27.8778 | 0.95514 | 28 | 0.83296
80016 | 8.7 | 0.8 | 365 | 7.926 | 0.8696 | 8 | 0.79565
80024 | 14.52 | 0.8 | 365 | 13.2283 | 0.83754 | 14 | 0.065837
80032 | 3.19 | 0.8 | 365 | 2.9062 | 0.75219 | 3 | 0.6584
80041 | 7.83 | 0.8 | 365 | 7.1334 | 0.48264 | 7 | 0.61608
80057 | 13.08 | 0.8 | 365 | 11.9164 | 0.88671 | 12 | 0.80311
80149 | 5.22 | 0.8 | 365 | 4.7556 | 0.32176 | 5 | 0.077388
80176 | 5.94 | 0.8 | 365 | 5.4116 | 0.29717 | 5 | 0.70875
80248 | 7.7 | 0.8 | 365 | 7.015 | 0.12597 | 7 | 0.14097
80290 | 13.08 | 0.8 | 365 | 11.9164 | 0.88671 | 12 | 0.80311
80304 | 24.2 | 0.8 | 365 | 22.0472 | 0.39589 | 22 | 0.44306
80151 | 4.64 | 0.8 | 365 | 4.2272 | 0.73045 | 4 | 0.95768
80387 | 4.06 | 0.8 | 365 | 3.6988 | 0.13915 | 3 | 0.83797
80388 | 7.25 | 0.8 | 365 | 6.605 | 0.89133 | 7 | 0.49637
80389 | 8.25 | 0.8 | 365 | 7.5161 | 0.63496 | 8 | 0.15104
80391 | 13.395 | 0.8 | 365 | 12.2034 | 0.75095 | 12 | 0.95433
80393 | 11.772 | 0.8 | 365 | 10.7248 | 0.29804 | 11 | 0.022799
80395 | 9.6 | 0.8 | 365 | 8.746 | 0.33887 | 9 | 0.084851
79908 | 14.08 | 0.8 | 365 | 12.8274 | 0.63034 | 13 | 0.45778
79943 | 4.48 | 0.8 | 365 | 4.0815 | 0.29147 | 4 | 0.37293
80396 | 7.2 | 0.8 | 365 | 6.5595 | 0.75415 | 7 | 0.31364
36803 | 171.2 | 0.9 | 365 | 175.4663 | 0.42352 | 175 | 0.88983
78609 | 11.2 | 0.8 | 365 | 10.2036 | 0.72868 | 10 | 0.93233
80340 | 9.72 | 0.8 | 365 | 8.8553 | 0.6681 | 9 | 0.52341
79947 | 3.35 | 0.8 | 365 | 3.052 | 0.19117 | 3 | 0.24315
80375 | 9.92 | 0.8 | 365 | 9.0375 | 0.21683 | 9 | 0.25435
80593 | 7.8 | 0.8 | 365 | 7.1061 | 0.40033 | 7 | 0.50644
79614 | 19.84 | 0.8 | 365 | 18.075 | 0.43366 | 18 | 0.50869
80341 | 12.6 | 0.8 | 365 | 11.4791 | 0.56976 | 12 | 0.048867
80330 | 8.04 | 0.8 | 365 | 7.3248 | 0.058801 | 7 | 0.38356
78811 | 9.28 | 0.8 | 365 | 8.4545 | 0.4609 | 8 | 0.91536
80425 | 4.5 | 0.8 | 365 | 4.0997 | 0.34634 | 4 | 0.44602
80430 | 6.867 | 0.8 | 365 | 6.2561 | 0.84052 | 7 | 0.096633
80454 | 3.08 | 0.8 | 365 | 2.806 | 0.45039 | 3 | 0.25639
80455 | 7.25 | 0.8 | 365 | 6.605 | 0.89133 | 7 | 0.49637
80594 | 9.625 | 0.8 | 365 | 8.7688 | 0.40746 | 9 | 0.17622
80472 | 12.6 | 0.8 | 365 | 11.4791 | 0.56976 | 12 | 0.048867
80474 | 5.985 | 0.8 | 365 | 5.4526 | 0.42064 | 5 | 0.87321
80487 | 5.775 | 0.8 | 365 | 5.2613 | 0.84447 | 6 | 0.10573
80488 | 6.96 | 0.8 | 365 | 6.3408 | 0.095679 | 6 | 0.43652
80491 | 13.2 | 0.8 | 365 | 12.0257 | 0.21594 | 12 | 0.24167
80495 | 11.825 | 0.8 | 365 | 10.773 | 0.44345 | 11 | 0.2165
80503 | 8.502 | 0.8 | 365 | 7.7457 | 0.32636 | 8 | 0.072021
80324 | 4.845 | 1 | 365 | 5.5175 | 0.61612 | 6 | 0.13361
80537 | 8.64 | 0.8 | 365 | 7.8714 | 0.70498 | 8 | 0.57637
80540 | 4.06 | 0.8 | 365 | 3.6988 | 0.13915 | 3 | 0.83797
79968 | 5.04 | 0.8 | 365 | 4.5916 | 0.82791 | 5 | 0.41955
80483 | 10.26 | 0.8 | 365 | 9.3473 | 0.14966 | 9 | 0.49693
80485 | 5.46 | 0.8 | 365 | 4.9743 | 0.98023 | 5 | 0.95451
80546 | 8.4 | 0.8 | 365 | 7.6527 | 0.046509 | 7 | 0.69924
80547 | 6.51 | 0.8 | 365 | 5.9309 | 0.86104 | 6 | 0.79191
80548 | 9.12 | 0.8 | 365 | 8.3087 | 0.021924 | 8 | 0.33061
80552 | 13.3 | 0.8 | 365 | 12.1168 | 0.49031 | 12 | 0.60714
80553 | 12 | 0.8 | 365 | 10.9325 | 0.92358 | 11 | 0.85606
80555 | 6.9 | 0.8 | 365 | 6.2862 | 0.93106 | 7 | 0.21724
80556 | 12 | 0.8 | 365 | 10.9325 | 0.92358 | 11 | 0.85606
80469 | 9.57 | 0.8 | 365 | 8.7187 | 0.25656 | 8 | 0.97521
80470 | 6.09 | 0.8 | 365 | 5.5482 | 0.70872 | 6 | 0.25695
80497 | 7.98 | 0.8 | 365 | 7.2701 | 0.89418 | 8 | 0.16428
80476 | 8.41 | 0.8 | 365 | 7.6618 | 0.073945 | 7 | 0.73579
80480 | 13.395 | 0.8 | 365 | 12.2034 | 0.75095 | 12 | 0.95433
80477 | 6.67 | 0.8 | 365 | 6.0766 | 0.30003 | 6 | 0.37666
80572 | 6.2 | 0.8 | 365 | 5.6484 | 0.010518 | 5 | 0.65897
80581 | 10.675 | 0.8 | 365 | 9.7254 | 0.28827 | 10 | 0.013624
80582 | 13.395 | 0.8 | 365 | 12.2034 | 0.75095 | 12 | 0.95433
80583 | 12.825 | 0.8 | 365 | 11.6841 | 0.18708 | 11 | 0.87117
80577 | 6.6 | 0.8 | 365 | 6.0129 | 0.10797 | 6 | 0.12084
80588 | 12.426 | 0.8 | 365 | 11.3206 | 0.092371 | 11 | 0.41295
80601 | 4.845 | 0.8 | 365 | 4.414 | 0.2929 | 4 | 0.70689
80609 | 5.2 | 0.8 | 365 | 4.7374 | 0.26689 | 5 | 0.0042944
80620 | 8.7 | 0.8 | 365 | 7.926 | 0.8696 | 8 | 0.79565
80622 | 9 | 0.8 | 365 | 8.1994 | 0.69269 | 8 | 0.89205
80383 | 7.83 | 0.8 | 365 | 7.1334 | 0.48264 | 7 | 0.61608
36801 | 334.72 | 0.9 | 365 | 343.0612 | 0.14207 | 343 | 0.20329
80399 | 8.26 | 0.8 | 365 | 7.5252 | 0.6624 | 8 | 0.18759
80401 | 6.67 | 0.8 | 365 | 6.0766 | 0.30003 | 6 | 0.37666
34354 | 1398.15 | 0.8 | 365 | 1273.7706 | 0.0090808 | 1273 | 0.77966
79911 | 6.72 | 0.8 | 365 | 6.1222 | 0.43721 | 6 | 0.5594
79800 | 7.04 | 0.8 | 365 | 6.4137 | 0.31517 | 6 | 0.72889
80402 | 3.48 | 0.8 | 365 | 3.1704 | 0.54784 | 3 | 0.71826
80403 | 11.89 | 0.8 | 365 | 10.8323 | 0.62178 | 11 | 0.45405
80404 | 11.505 | 0.8 | 365 | 10.4815 | 0.56549 | 11 | 0.047001
80408 | 5.22 | 0.8 | 365 | 4.7556 | 0.32176 | 5 | 0.077388
80412 | 5.695 | 0.8 | 365 | 5.1884 | 0.62498 | 5 | 0.81336
80415 | 12.54 | 0.8 | 365 | 11.4244 | 0.40515 | 11 | 0.82959
80077 | 5.886 | 0.8 | 365 | 5.3624 | 0.14902 | 5 | 0.5114
80417 | 12.3 | 0.8 | 365 | 11.2058 | 0.74667 | 11 | 0.95247
80419 | 8.835 | 0.8 | 365 | 8.049 | 0.23999 | 8 | 0.28903
80420 | 3.9 | 0.8 | 365 | 3.5531 | 0.70016 | 4 | 0.25322
80422 | 8.16 | 0.8 | 365 | 7.4341 | 0.38804 | 7 | 0.82212
80423 | 4.275 | 0.8 | 365 | 3.8947 | 0.72903 | 4 | 0.62372
80424 | 7 | 0.8 | 365 | 6.3773 | 0.20542 | 6 | 0.5827
80427 | 7.75 | 0.8 | 365 | 7.0606 | 0.26315 | 7 | 0.32371
80426 | 10.73 | 0.8 | 365 | 9.7755 | 0.43917 | 10 | 0.21463
80431 | 11.685 | 0.8 | 365 | 10.6455 | 0.05934 | 10 | 0.70484
80432 | 8.64 | 0.8 | 365 | 7.8714 | 0.70498 | 8 | 0.57637
80433 | 5.8 | 0.8 | 365 | 5.284 | 0.91307 | 6 | 0.1971
80434 | 8.96 | 0.8 | 365 | 8.1629 | 0.58294 | 8 | 0.74586
80435 | 12.18 | 0.8 | 365 | 11.0965 | 0.41744 | 11 | 0.5139
80437 | 6.09 | 0.8 | 365 | 5.5482 | 0.70872 | 6 | 0.25695
80436 | 7.8 | 0.8 | 365 | 7.1061 | 0.40033 | 7 | 0.50644
80438 | 6 | 0.8 | 365 | 5.4662 | 0.46179 | 5 | 0.92803
80590 | 11.6 | 0.8 | 365 | 10.5681 | 0.82613 | 11 | 0.3942
80439 | 10.44 | 0.8 | 365 | 9.5113 | 0.64352 | 10 | 0.15478
80442 | 9.28 | 0.8 | 365 | 8.4545 | 0.4609 | 8 | 0.91536
80443 | 6.7 | 0.8 | 365 | 6.104 | 0.38233 | 6 | 0.4863
80444 | 6.96 | 0.8 | 365 | 6.3408 | 0.095679 | 6 | 0.43652
80446 | 3.77 | 0.8 | 365 | 3.4346 | 0.34349 | 3 | 0.77811
80445 | 10.44 | 0.8 | 365 | 9.5113 | 0.64352 | 10 | 0.15478
80448 | 8.64 | 0.8 | 365 | 7.8714 | 0.70498 | 8 | 0.57637
80450 | 8.58 | 0.8 | 365 | 7.8167 | 0.54036 | 8 | 0.35709
80452 | 8 | 0.8 | 365 | 7.2883 | 0.94906 | 8 | 0.23738
80458 | 5.7 | 0.8 | 365 | 5.1929 | 0.6387 | 5 | 0.83163
80459 | 10.44 | 0.8 | 365 | 9.5113 | 0.64352 | 10 | 0.15478
80460 | 12.18 | 0.8 | 365 | 11.0965 | 0.41744 | 11 | 0.5139
79990 | 12.15 | 0.8 | 365 | 11.0691 | 0.33513 | 11 | 0.40426
80462 | 3.835 | 0.8 | 365 | 3.4938 | 0.52183 | 4 | 0.015667
80463 | 7.67 | 0.8 | 365 | 6.9877 | 0.043657 | 7 | 0.031334
80464 | 5.8 | 0.8 | 365 | 5.284 | 0.91307 | 6 | 0.1971
80465 | 3.77 | 0.8 | 365 | 3.4346 | 0.34349 | 3 | 0.77811
80466 | 6.84 | 0.8 | 365 | 6.2315 | 0.76644 | 6 | 0.99796
80467 | 6.09 | 0.8 | 365 | 5.5482 | 0.70872 | 6 | 0.25695
80471 | 7.84 | 0.8 | 365 | 7.1426 | 0.51007 | 7 | 0.65263
80473 | 5.025 | 0.8 | 365 | 4.578 | 0.78675 | 5 | 0.36473
80456 | 4.56 | 0.8 | 365 | 4.1543 | 0.51096 | 4 | 0.6653
80475 | 8.32 | 0.8 | 365 | 7.5799 | 0.82702 | 8 | 0.40687
80440 | 13.11 | 0.8 | 365 | 11.9437 | 0.96902 | 12 | 0.91275
80484 | 8.91 | 0.8 | 365 | 8.1174 | 0.44576 | 8 | 0.56313
80492 | 7.36 | 0.8 | 365 | 6.7053 | 0.19313 | 6 | 0.89839
80384 | 9.735 | 0.8 | 365 | 8.869 | 0.70926 | 9 | 0.57823
80496 | 8 | 0.8 | 365 | 7.2883 | 0.94906 | 8 | 0.23738
80418 | 7.25 | 0.8 | 365 | 6.605 | 0.89133 | 7 | 0.49637
80504 | 9.57 | 0.8 | 365 | 8.7187 | 0.25656 | 8 | 0.97521
80505 | 8.55 | 0.8 | 365 | 7.7894 | 0.45805 | 8 | 0.24745
80506 | 6.6 | 0.8 | 365 | 6.0129 | 0.10797 | 6 | 0.12084
80499 | 10.2 | 0.8 | 365 | 9.2926 | 0.98505 | 10 | 0.27765
80507 | 5.3 | 0.8 | 365 | 4.8285 | 0.54125 | 5 | 0.36976
80509 | 6.65 | 0.8 | 365 | 6.0584 | 0.24515 | 6 | 0.30357
80510 | 8.64 | 0.8 | 365 | 7.8714 | 0.70498 | 8 | 0.57637
80512 | 11.4 | 0.8 | 365 | 10.3859 | 0.2774 | 10 | 0.66326
80400 | 11.89 | 0.8 | 365 | 10.8323 | 0.62178 | 11 | 0.45405
80516 | 5.7 | 0.8 | 365 | 5.1929 | 0.6387 | 5 | 0.83163
80518 | 8.91 | 0.8 | 365 | 8.1174 | 0.44576 | 8 | 0.56313
80522 | 5.13 | 0.8 | 365 | 4.6736 | 0.074832 | 4 | 0.74847
80523 | 4.62 | 0.8 | 365 | 4.209 | 0.67558 | 4 | 0.88458
80524 | 4.845 | 0.8 | 365 | 4.414 | 0.2929 | 4 | 0.70689
80457 | 5.8 | 0.8 | 365 | 5.284 | 0.91307 | 6 | 0.1971
80525 | 4.275 | 0.8 | 365 | 3.8947 | 0.72903 | 4 | 0.62372
80526 | 4.06 | 0.8 | 365 | 3.6988 | 0.13915 | 3 | 0.83797
80527 | 9.24 | 0.8 | 365 | 8.418 | 0.35116 | 8 | 0.76917
80528 | 7.56 | 0.8 | 365 | 6.8875 | 0.74186 | 7 | 0.62932
80531 | 3.77 | 0.8 | 365 | 3.4346 | 0.34349 | 3 | 0.77811
80530 | 9.57 | 0.8 | 365 | 8.7187 | 0.25656 | 8 | 0.97521
80532 | 6.84 | 0.8 | 365 | 6.2315 | 0.76644 | 6 | 0.99796
80533 | 11.22 | 0.8 | 365 | 10.2219 | 0.78355 | 11 | 0.0054198
80413 | 12.47 | 0.8 | 365 | 11.3607 | 0.21309 | 11 | 0.57376
80416 | 4.35 | 0.8 | 365 | 3.963 | 0.9348 | 4 | 0.89782
80449 | 4.56 | 0.8 | 365 | 4.1543 | 0.51096 | 4 | 0.6653
80538 | 6.93 | 0.8 | 365 | 6.3135 | 0.01337 | 6 | 0.32688
80541 | 5.28 | 0.8 | 365 | 4.8103 | 0.48638 | 5 | 0.29667
80405 | 3.19 | 0.8 | 365 | 2.9062 | 0.75219 | 3 | 0.6584
80409 | 8.7 | 0.8 | 365 | 7.926 | 0.8696 | 8 | 0.79565
80406 | 3.19 | 0.8 | 365 | 2.9062 | 0.75219 | 3 | 0.6584
80337 | 6.96 | 0.8 | 365 | 6.3408 | 0.095679 | 6 | 0.43652
80481 | 5.51 | 0.8 | 365 | 5.0198 | 0.11741 | 5 | 0.13724
80453 | 15.66 | 0.8 | 365 | 14.2669 | 0.96528 | 15 | 0.23216
80560 | 5.22 | 0.8 | 365 | 4.7556 | 0.32176 | 5 | 0.077388
80562 | 5.015 | 0.8 | 365 | 4.5689 | 0.75931 | 5 | 0.32818
80494 | 4.35 | 0.8 | 365 | 3.963 | 0.9348 | 4 | 0.89782
80564 | 6.38 | 0.8 | 365 | 5.8124 | 0.50437 | 6 | 0.31681
80563 | 10.73 | 0.8 | 365 | 9.7755 | 0.43917 | 10 | 0.21463
80565 | 4.64 | 0.8 | 365 | 4.2272 | 0.73045 | 4 | 0.95768
80508 | 9.12 | 0.8 | 365 | 8.3087 | 0.021924 | 8 | 0.33061
80568 | 6.38 | 0.8 | 365 | 5.8124 | 0.50437 | 6 | 0.31681
80567 | 5.22 | 0.8 | 365 | 4.7556 | 0.32176 | 5 | 0.077388
80220 | 32.48 | 0.6 | 365 | 22.1929 | 0.83488 | 23 | 0.02781
80575 | 6.09 | 0.8 | 365 | 5.5482 | 0.70872 | 6 | 0.25695
80576 | 3.77 | 0.8 | 365 | 3.4346 | 0.34349 | 3 | 0.77811
80578 | 8.41 | 0.8 | 365 | 7.6618 | 0.073945 | 7 | 0.73579
80580 | 2.32 | 0.8 | 365 | 2.1136 | 0.36523 | 2 | 0.47884
79970 | 8.58 | 0.8 | 365 | 7.8167 | 0.54036 | 8 | 0.35709
80301 | 4.55 | 0.8 | 365 | 4.1452 | 0.48353 | 4 | 0.62876
80596 | 8.125 | 0.8 | 365 | 7.4022 | 0.29201 | 7 | 0.69421
80598 | 9.57 | 0.8 | 365 | 8.7187 | 0.25656 | 8 | 0.97521
80599 | 5.8 | 0.8 | 365 | 5.284 | 0.91307 | 6 | 0.1971
80600 | 10.15 | 0.8 | 365 | 9.2471 | 0.84786 | 10 | 0.094921
80603 | 7 | 0.8 | 365 | 6.3773 | 0.20542 | 6 | 0.5827
80605 | 3.77 | 0.8 | 365 | 3.4346 | 0.34349 | 3 | 0.77811
80606 | 14 | 0.8 | 365 | 12.7546 | 0.41085 | 13 | 0.16541
80608 | 7.8 | 0.8 | 365 | 7.1061 | 0.40033 | 7 | 0.50644
80607 | 13.34 | 0.8 | 365 | 12.1533 | 0.60005 | 12 | 0.75332
80611 | 11.39 | 0.8 | 365 | 10.3767 | 0.24997 | 10 | 0.62671
80613 | 11.55 | 0.8 | 365 | 10.5225 | 0.68895 | 11 | 0.21146
80614 | 13.34 | 0.8 | 365 | 12.1533 | 0.60005 | 12 | 0.75332
80615 | 7.35 | 0.8 | 365 | 6.6961 | 0.1657 | 6 | 0.86184
80616 | 6.84 | 0.8 | 365 | 6.2315 | 0.76644 | 6 | 0.99796
80617 | 24.64 | 0.8 | 365 | 22.448 | 0.60309 | 23 | 0.051118
80618 | 8.4 | 0.8 | 365 | 7.6527 | 0.046509 | 7 | 0.69924
80026 | 18 | 0.8 | 365 | 16.3987 | 0.38538 | 16 | 0.7841
80623 | 5.36 | 0.8 | 365 | 4.8832 | 0.70587 | 5 | 0.58904
80624 | 8.96 | 0.8 | 365 | 8.1629 | 0.58294 | 8 | 0.74586
80625 | 8.54 | 0.8 | 365 | 7.7803 | 0.43062 | 8 | 0.2109
80626 | 7.68 | 0.8 | 365 | 6.9968 | 0.071094 | 7 | 0.067881
80631 | 10.8 | 0.8 | 365 | 9.8392 | 0.63123 | 10 | 0.47046
80632 | 10.8 | 0.8 | 365 | 9.8392 | 0.63123 | 10 | 0.47046
80634 | 10.8 | 0.8 | 365 | 9.8392 | 0.63123 | 10 | 0.47046
80633 | 8.24 | 0.8 | 365 | 7.507 | 0.60753 | 8 | 0.1145
80635 | 4.8 | 0.8 | 365 | 4.373 | 0.16943 | 4 | 0.54243
80637 | 9.15 | 0.8 | 365 | 8.336 | 0.10423 | 8 | 0.44025
80644 | 8.4 | 0.8 | 365 | 7.6527 | 0.046509 | 7 | 0.69924
78779 | 13.32 | 0.8 | 365 | 12.1351 | 0.54518 | 12 | 0.68023
79145 | 5.22 | 0.8 | 365 | 4.7556 | 0.32176 | 5 | 0.077388
79865 | 8.64 | 0.8 | 365 | 7.8714 | 0.70498 | 8 | 0.57637
80326 | 12.6 | 0.8 | 365 | 11.4791 | 0.56976 | 12 | 0.048867
80328 | 11.84 | 0.8 | 365 | 10.7867 | 0.4846 | 11 | 0.27132
80042 | 10.64 | 0.8 | 365 | 9.6935 | 0.19224 | 9 | 0.88571
80662 | 13.395 | 0.8 | 365 | 12.2034 | 0.75095 | 12 | 0.95433
80684 | 6.48 | 0.8 | 365 | 5.9035 | 0.77874 | 6 | 0.68227
80561 | 6.48 | 0.8 | 365 | 5.9035 | 0.77874 | 6 | 0.68227
80683 | 11.04 | 0.8 | 365 | 10.0579 | 0.2897 | 10 | 0.34758
80559 | 6.84 | 0.8 | 365 | 6.2315 | 0.76644 | 6 | 0.99796
80373 | 11.16 | 0.8 | 365 | 10.1672 | 0.61893 | 10 | 0.78614
80378 | 11.52 | 0.8 | 365 | 10.4952 | 0.60664 | 11 | 0.10182
79673 | 9.32 | 0.8 | 365 | 8.4909 | 0.57065 | 9 | 0.061543
80203 | 11.16 | 0.8 | 365 | 10.1672 | 0.61893 | 10 | 0.78614
80198 | 11.16 | 0.8 | 365 | 10.1672 | 0.61893 | 10 | 0.78614
80197 | 10.35 | 0.8 | 365 | 9.4293 | 0.39659 | 9 | 0.82586
80195 | 5.175 | 0.8 | 365 | 4.7146 | 0.1983 | 4 | 0.91293
80192 | 11.16 | 0.8 | 365 | 10.1672 | 0.61893 | 10 | 0.78614
80191 | 8.28 | 0.8 | 365 | 7.5434 | 0.71727 | 8 | 0.26068
80092 | 19.62 | 0.8 | 365 | 17.8746 | 0.83006 | 18 | 0.70466
80085 | 7.2 | 0.8 | 365 | 6.5595 | 0.75415 | 7 | 0.31364
80030 | 17.25 | 0.8 | 365 | 15.7154 | 0.32765 | 16 | 0.043092
80009 | 8.28 | 0.8 | 365 | 7.5434 | 0.71727 | 8 | 0.26068
79961 | 10.005 | 0.8 | 365 | 9.115 | 0.45004 | 9 | 0.56499
79983 | 5.865 | 0.8 | 365 | 5.3432 | 0.091402 | 5 | 0.43465
79952 | 7.37 | 0.8 | 365 | 6.7144 | 0.22057 | 6 | 0.93493
80671 | 348.79 | 0.6 | 365 | 238.3212 | 0.71355 | 239 | 0.034785
80692 | 7.56 | 0.8 | 365 | 6.8875 | 0.74186 | 7 | 0.62932
80691 | 8.4 | 0.8 | 365 | 7.6527 | 0.046509 | 7 | 0.69924
80693 | 7.54 | 0.8 | 365 | 6.8692 | 0.68699 | 7 | 0.55623
80695 | 8.829 | 0.8 | 365 | 8.0436 | 0.22353 | 8 | 0.2671
80697 | 7.2 | 0.8 | 365 | 6.5595 | 0.75415 | 7 | 0.31364
80698 | 18.36 | 0.8 | 365 | 16.7267 | 0.37308 | 17 | 0.099778
80699 | 2.88 | 0.8 | 365 | 2.6238 | 0.90166 | 3 | 0.52546
80700 | 10.05 | 0.8 | 365 | 9.156 | 0.5735 | 9 | 0.72945
80701 | 14.82 | 0.8 | 365 | 13.5016 | 0.66063 | 14 | 0.16224
80702 | 9.156 | 0.8 | 365 | 8.3415 | 0.12069 | 8 | 0.46218
80595 | 4.51 | 0.8 | 365 | 4.1088 | 0.37378 | 4 | 0.48257
80687 | 12.74 | 0.8 | 365 | 11.6066 | 0.95387 | 12 | 0.56052
80554 | 10.05 | 0.8 | 365 | 9.156 | 0.5735 | 9 | 0.72945
80514 | 7.8 | 0.8 | 365 | 7.1061 | 0.40033 | 7 | 0.50644
80757 | 5.232 | 0.8 | 365 | 4.7666 | 0.35468 | 5 | 0.12124
80756 | 14.388 | 0.8 | 365 | 13.108 | 0.47538 | 13 | 0.58342
78799 | 8.12 | 0.8 | 365 | 7.3976 | 0.27829 | 7 | 0.67594
80493 | 4.8 | 0.8 | 365 | 4.373 | 0.16943 | 4 | 0.54243
80539 | 9.3 | 0.8 | 365 | 8.4727 | 0.51578 | 8 | 0.98845
80542 | 6.9 | 0.8 | 365 | 6.2862 | 0.93106 | 7 | 0.21724
80545 | 7.5 | 0.8 | 365 | 6.8328 | 0.57724 | 7 | 0.41004
80550 | 8.04 | 0.8 | 365 | 7.3248 | 0.058801 | 7 | 0.38356
80569 | 15.25 | 0.8 | 365 | 13.8934 | 0.84039 | 14 | 0.73375
80385 | 6.93 | 0.8 | 365 | 6.3135 | 0.01337 | 6 | 0.32688
80502 | 10.72 | 0.8 | 365 | 9.7663 | 0.41174 | 10 | 0.17808
80235 | 9.28 | 0.8 | 365 | 8.4545 | 0.4609 | 8 | 0.91536
80566 | 4.425 | 0.8 | 365 | 4.0314 | 0.14057 | 4 | 0.17192
80628 | 8.37 | 0.8 | 365 | 7.6254 | 0.9642 | 8 | 0.5896
80642 | 6.6 | 0.8 | 365 | 6.0129 | 0.10797 | 6 | 0.12084
80171 | 10.665 | 0.8 | 365 | 9.7162 | 0.26084 | 9 | 0.97708
33749 | 1319.04 | 0.8 | 365 | 1201.6982 | 0.96035 | 1202 | 0.65855
80147 | 2.85 | 0.8 | 365 | 2.5965 | 0.81935 | 3 | 0.41582
79931 | 8.4 | 0.8 | 365 | 7.6527 | 0.046509 | 7 | 0.69924
80325 | 9.72 | 0.8 | 365 | 8.8553 | 0.6681 | 9 | 0.52341
80127 | 7.26 | 0.8 | 365 | 6.6142 | 0.91877 | 7 | 0.53292
80657 | 4.8 | 0.8 | 365 | 4.373 | 0.16943 | 4 | 0.54243
80664 | 13.05 | 0.8 | 365 | 11.8891 | 0.8044 | 12 | 0.69347
80661 | 13 | 0.8 | 365 | 11.8435 | 0.66722 | 12 | 0.51074
80668 | 3 | 0.8 | 365 | 2.7331 | 0.2309 | 2 | 0.96402
80381 | 11.7 | 0.8 | 365 | 10.6592 | 0.10049 | 10 | 0.75966
80670 | 5.4 | 0.8 | 365 | 4.9196 | 0.81561 | 5 | 0.73523
80672 | 9.045 | 0.8 | 365 | 8.2404 | 0.81615 | 9 | 0.056508
80674 | 7.92 | 0.8 | 365 | 7.2154 | 0.72957 | 7 | 0.945
80676 | 3.36 | 0.8 | 365 | 3.0611 | 0.2186 | 3 | 0.2797
80677 | 7.26 | 0.8 | 365 | 6.6142 | 0.91877 | 7 | 0.53292
80678 | 9.69 | 0.8 | 365 | 8.828 | 0.58579 | 9 | 0.41377
80680 | 5.25 | 0.8 | 365 | 4.783 | 0.40407 | 5 | 0.18703
80681 | 6.84 | 0.8 | 365 | 6.2315 | 0.76644 | 6 | 0.99796
80682 | 7.695 | 0.8 | 365 | 7.0105 | 0.11225 | 7 | 0.1227
80649 | 12.6 | 0.8 | 365 | 11.4791 | 0.56976 | 12 | 0.048867
51493 | 1386.9 | 1 | 365 | 1579.4017 | 0.42903 | 1579 | 0.83075
51496 | 1239.66 | 0.8 | 365 | 1129.3798 | 0.17085 | 1129 | 0.55069
79359 | 35.88 | 0.6 | 365 | 24.5161 | 0.83114 | 25 | 0.34722
80421 | 9.9 | 0.8 | 365 | 9.0193 | 0.16196 | 9 | 0.18125
80707 | 7.375 | 0.8 | 365 | 6.7189 | 0.23429 | 6 | 0.95321
80727 | 11.055 | 0.8 | 365 | 10.0715 | 0.33085 | 10 | 0.4024
80708 | 10.2 | 0.8 | 365 | 9.2926 | 0.98505 | 10 | 0.27765
80733 | 4.02 | 0.8 | 365 | 3.6624 | 0.029401 | 3 | 0.69178
80710 | 8.12 | 0.8 | 365 | 7.3976 | 0.27829 | 7 | 0.67594
80737 | 12.22 | 0.8 | 365 | 11.1329 | 0.52718 | 11 | 0.66009
80738 | 9.72 | 0.8 | 365 | 8.8553 | 0.6681 | 9 | 0.52341
80711 | 4.93 | 0.8 | 365 | 4.4914 | 0.52611 | 5 | 0.017533
80739 | 7.8 | 0.8 | 365 | 7.1061 | 0.40033 | 7 | 0.50644
80741 | 8.829 | 0.8 | 365 | 8.0436 | 0.22353 | 8 | 0.2671
80712 | 9.38 | 0.8 | 365 | 8.5456 | 0.73527 | 9 | 0.28082
80743 | 3.24 | 0.8 | 365 | 2.9518 | 0.88937 | 3 | 0.84114
80713 | 6.16 | 0.8 | 365 | 5.612 | 0.90077 | 6 | 0.51278
80744 | 9.24 | 0.8 | 365 | 8.418 | 0.35116 | 8 | 0.76917
80714 | 6.6 | 0.8 | 365 | 6.0129 | 0.10797 | 6 | 0.12084
80746 | 3.24 | 0.8 | 365 | 2.9518 | 0.88937 | 3 | 0.84114
80715 | 8.12 | 0.8 | 365 | 7.3976 | 0.27829 | 7 | 0.67594
80748 | 9.045 | 0.8 | 365 | 8.2404 | 0.81615 | 9 | 0.056508
80749 | 8.375 | 0.8 | 365 | 7.63 | 0.97792 | 8 | 0.60788
80793 | 6.76 | 1 | 365 | 7.6983 | 0.18369 | 7 | 0.88198
80750 | 6 | 0.8 | 365 | 5.4662 | 0.46179 | 5 | 0.92803
80696 | 9.72 | 0.8 | 365 | 8.8553 | 0.6681 | 9 | 0.52341
80771 | 3.48 | 0.8 | 365 | 3.1704 | 0.54784 | 3 | 0.71826
80718 | 4.29 | 0.8 | 365 | 3.9084 | 0.77018 | 4 | 0.67854
80720 | 5.985 | 0.8 | 365 | 5.4526 | 0.42064 | 5 | 0.87321
80722 | 9.57 | 0.8 | 365 | 8.7187 | 0.25656 | 8 | 0.97521
80723 | 10.44 | 0.8 | 365 | 9.5113 | 0.64352 | 10 | 0.15478
80724 | 13.3 | 0.8 | 365 | 12.1168 | 0.49031 | 12 | 0.60714
80725 | 7.2 | 0.8 | 365 | 6.5595 | 0.75415 | 7 | 0.31364
80726 | 3.52 | 0.8 | 365 | 3.2069 | 0.65758 | 3 | 0.86445
80376 | 9.6 | 0.8 | 365 | 8.746 | 0.33887 | 9 | 0.084851
80534 | 6.03 | 0.8 | 365 | 5.4936 | 0.5441 | 6 | 0.037672
80536 | 12.43 | 0.8 | 365 | 11.3242 | 0.10335 | 11 | 0.42757
80646 | 8.7 | 0.8 | 365 | 7.926 | 0.8696 | 8 | 0.79565
80390 | 6.27 | 0.8 | 365 | 5.7122 | 0.20257 | 5 | 0.91479
79954 | 7.2 | 0.8 | 365 | 6.5595 | 0.75415 | 7 | 0.31364
80082 | 11.04 | 0.8 | 365 | 10.0579 | 0.2897 | 10 | 0.34758
80206 | 8.28 | 0.8 | 365 | 7.5434 | 0.71727 | 8 | 0.26068
80685 | 6.48 | 0.8 | 365 | 5.9035 | 0.77874 | 6 | 0.68227
80690 | 21.76 | 0.8 | 365 | 19.8242 | 0.70143 | 20 | 0.52566
80894 | 14.535 | 0.8 | 365 | 13.242 | 0.87869 | 14 | 0.12066
80689 | 34 | 0.6 | 365 | 23.2315 | 0.96262 | 24 | 0.19414
80805 | 11.055 | 0.8 | 365 | 10.0715 | 0.33085 | 10 | 0.4024
80776 | 8.7 | 0.8 | 365 | 7.926 | 0.8696 | 8 | 0.79565
80740 | 9.24 | 0.8 | 365 | 8.418 | 0.35116 | 8 | 0.76917
80783 | 6.93 | 0.8 | 365 | 6.3135 | 0.01337 | 6 | 0.32688
80785 | 9.28 | 0.8 | 365 | 8.4545 | 0.4609 | 8 | 0.91536
80787 | 4.48 | 0.8 | 365 | 4.0815 | 0.29147 | 4 | 0.37293
80610 | 10.88 | 0.8 | 365 | 9.9121 | 0.85072 | 10 | 0.76283
80612 | 16.415 | 0.8 | 365 | 14.9547 | 0.036719 | 14 | 0.99144
80791 | 11.39 | 0.8 | 365 | 10.3767 | 0.24997 | 10 | 0.62671
80478 | 10.56 | 0.8 | 365 | 9.6206 | 0.97275 | 10 | 0.59334
80490 | 9.92 | 0.8 | 365 | 9.0375 | 0.21683 | 9 | 0.25435
80137 | 3.19 | 0.8 | 365 | 2.9062 | 0.75219 | 3 | 0.6584
80136 | 4.93 | 0.8 | 365 | 4.4914 | 0.52611 | 5 | 0.017533
80110 | 4.32 | 0.8 | 365 | 3.9357 | 0.85249 | 4 | 0.78818
80796 | 7.41 | 0.8 | 365 | 6.7508 | 0.33031 | 7 | 0.08112
80356 | 6.48 | 0.8 | 365 | 5.9035 | 0.77874 | 6 | 0.68227
80800 | 3.99 | 0.8 | 365 | 3.635 | 0.94709 | 4 | 0.58214
80802 | 7.02 | 0.8 | 365 | 6.3955 | 0.2603 | 6 | 0.6558
80801 | 4.56 | 0.8 | 365 | 4.1543 | 0.51096 | 4 | 0.6653
80806 | 4.83 | 0.8 | 365 | 4.4003 | 0.25174 | 4 | 0.65207
80807 | 12.425 | 0.8 | 365 | 11.3197 | 0.089628 | 11 | 0.4093
80811 | 11.375 | 0.8 | 365 | 10.3631 | 0.20881 | 10 | 0.57189
80812 | 3.42 | 0.8 | 365 | 3.1158 | 0.38322 | 3 | 0.49898
80237 | 7.68 | 0.8 | 365 | 6.9968 | 0.071094 | 7 | 0.067881
80814 | 11.02 | 0.8 | 365 | 10.0397 | 0.23482 | 10 | 0.27449
80768 | 8.99 | 0.8 | 365 | 8.1902 | 0.66525 | 8 | 0.8555
80017 | 4.845 | 0.8 | 365 | 4.414 | 0.2929 | 4 | 0.70689
80815 | 7.83 | 0.8 | 365 | 7.1334 | 0.48264 | 7 | 0.61608
80817 | 8.99 | 0.8 | 365 | 8.1902 | 0.66525 | 8 | 0.8555
80760 | 4.06 | 0.8 | 365 | 3.6988 | 0.13915 | 3 | 0.83797
80050 | 7 | 0.8 | 365 | 6.3773 | 0.20542 | 6 | 0.5827
80051 | 9.45 | 0.8 | 365 | 8.6093 | 0.92732 | 9 | 0.53665
80770 | 11.4 | 0.8 | 365 | 10.3859 | 0.2774 | 10 | 0.66326
80820 | 4.06 | 0.8 | 365 | 3.6988 | 0.13915 | 3 | 0.83797
80821 | 5.22 | 0.8 | 365 | 4.7556 | 0.32176 | 5 | 0.077388
80822 | 8.55 | 0.8 | 365 | 7.7894 | 0.45805 | 8 | 0.24745
80519 | 6.09 | 0.8 | 365 | 5.5482 | 0.70872 | 6 | 0.25695
80824 | 8.12 | 0.8 | 365 | 7.3976 | 0.27829 | 7 | 0.67594
80764 | 5.7 | 0.8 | 365 | 5.1929 | 0.6387 | 5 | 0.83163
80825 | 7.54 | 0.8 | 365 | 6.8692 | 0.68699 | 7 | 0.55623
80826 | 6.67 | 0.8 | 365 | 6.0766 | 0.30003 | 6 | 0.37666
80761 | 7.25 | 0.8 | 365 | 6.605 | 0.89133 | 7 | 0.49637
80828 | 4.93 | 0.8 | 365 | 4.4914 | 0.52611 | 5 | 0.017533
80765 | 8.12 | 0.8 | 365 | 7.3976 | 0.27829 | 7 | 0.67594
80763 | 11.97 | 0.8 | 365 | 10.9051 | 0.84128 | 11 | 0.74642
80835 | 7.83 | 0.8 | 365 | 7.1334 | 0.48264 | 7 | 0.61608
80838 | 7.25 | 0.8 | 365 | 6.605 | 0.89133 | 7 | 0.49637
80839 | 4.06 | 0.8 | 365 | 3.6988 | 0.13915 | 3 | 0.83797
80840 | 9.28 | 0.8 | 365 | 8.4545 | 0.4609 | 8 | 0.91536
80847 | 5.8 | 0.8 | 365 | 5.284 | 0.91307 | 6 | 0.1971
80848 | 6.27 | 0.8 | 365 | 5.7122 | 0.20257 | 5 | 0.91479
80025 | 10.8 | 0.8 | 365 | 9.8392 | 0.63123 | 10 | 0.47046
80660 | 13.5 | 0.8 | 365 | 12.299 | 0.039032 | 12 | 0.33807
80651 | 12.16 | 0.8 | 365 | 11.0782 | 0.36257 | 11 | 0.44081
80621 | 9.405 | 0.8 | 365 | 8.5683 | 0.80386 | 9 | 0.37219
80482 | 4.845 | 0.8 | 365 | 4.414 | 0.2929 | 4 | 0.70689
80211 | 12.18 | 0.8 | 365 | 11.0965 | 0.41744 | 11 | 0.5139
80762 | 4.06 | 0.8 | 365 | 3.6988 | 0.13915 | 3 | 0.83797
80851 | 10.44 | 0.8 | 365 | 9.5113 | 0.64352 | 10 | 0.15478
80852 | 4.35 | 0.8 | 365 | 3.963 | 0.9348 | 4 | 0.89782
80766 | 3.48 | 0.8 | 365 | 3.1704 | 0.54784 | 3 | 0.71826
80597 | 9.28 | 0.8 | 365 | 8.4545 | 0.4609 | 8 | 0.91536
80769 | 7.25 | 0.8 | 365 | 6.605 | 0.89133 | 7 | 0.49637
80853 | 5.22 | 0.8 | 365 | 4.7556 | 0.32176 | 5 | 0.077388
80128 | 3.06 | 1 | 365 | 3.4847 | 0.49439 | 3 | 0.97912
80468 | 5.28 | 0.8 | 365 | 4.8103 | 0.48638 | 5 | 0.29667
80667 | 14.79 | 0.8 | 365 | 13.4743 | 0.57832 | 14 | 0.052599
80686 | 11.505 | 0.8 | 365 | 10.4815 | 0.56549 | 11 | 0.047001
80772 | 15.075 | 0.8 | 365 | 13.7339 | 0.36025 | 14 | 0.09418
80842 | 11.97 | 0.8 | 365 | 10.9051 | 0.84128 | 11 | 0.74642
80819 | 8.12 | 0.8 | 365 | 7.3976 | 0.27829 | 7 | 0.67594
80728 | 6.365 | 0.8 | 365 | 5.7988 | 0.46322 | 6 | 0.26199
80673 | 15.41 | 0.8 | 365 | 14.0391 | 0.27937 | 14 | 0.3185
80845 | 8.12 | 0.8 | 365 | 7.3976 | 0.27829 | 7 | 0.67594
80604 | 7.28 | 0.8 | 365 | 6.6324 | 0.97364 | 7 | 0.60601
80856 | 13.5 | 0.8 | 365 | 12.299 | 0.039032 | 12 | 0.33807
80857 | 11.89 | 0.8 | 365 | 10.8323 | 0.62178 | 11 | 0.45405
80858 | 7.56 | 0.8 | 365 | 6.8875 | 0.74186 | 7 | 0.62932
80859 | 13.2 | 0.8 | 365 | 12.0257 | 0.21594 | 12 | 0.24167
80860 | 11.76 | 0.8 | 365 | 10.7138 | 0.26511 | 10 | 0.97894
80861 | 11.55 | 0.8 | 365 | 10.5225 | 0.68895 | 11 | 0.21146
80863 | 5.4 | 0.8 | 365 | 4.9196 | 0.81561 | 5 | 0.73523
78060 | 51.15 | 0.6 | 365 | 34.9498 | 0.25258 | 35 | 0.20235
79434 | 2.1 | 0.8 | 365 | 1.9132 | 0.76163 | 2 | 0.67481
80862 | 6.21 | 0.8 | 365 | 5.6576 | 0.037955 | 5 | 0.69551
80864 | 13.34 | 0.8 | 365 | 12.1533 | 0.60005 | 12 | 0.75332
80865 | 6.555 | 0.8 | 365 | 5.9719 | 0.98451 | 6 | 0.95637
80846 | 2.28 | 0.8 | 365 | 2.0772 | 0.25548 | 2 | 0.33265
80679 | 8.64 | 0.8 | 365 | 7.8714 | 0.70498 | 8 | 0.57637
80843 | 11.07 | 0.8 | 365 | 10.0852 | 0.37201 | 10 | 0.45722
80836 | 5.51 | 0.8 | 365 | 5.0198 | 0.11741 | 5 | 0.13724
80832 | 3.99 | 0.8 | 365 | 3.635 | 0.94709 | 4 | 0.58214
80818 | 8.99 | 0.8 | 365 | 8.1902 | 0.66525 | 8 | 0.8555
80823 | 3.99 | 0.8 | 365 | 3.635 | 0.94709 | 4 | 0.58214
80813 | 6.96 | 0.8 | 365 | 6.3408 | 0.095679 | 6 | 0.43652
80830 | 3.42 | 0.8 | 365 | 3.1158 | 0.38322 | 3 | 0.49898
80844 | 6.09 | 0.8 | 365 | 5.5482 | 0.70872 | 6 | 0.25695
80827 | 6.16 | 0.8 | 365 | 5.612 | 0.90077 | 6 | 0.51278
80816 | 4.06 | 0.8 | 365 | 3.6988 | 0.13915 | 3 | 0.83797
80810 | 6.67 | 0.8 | 365 | 6.0766 | 0.30003 | 6 | 0.37666
78173 | 160.8 | 0.6 | 365 | 109.8714 | 0.88202 | 110 | 0.75344
80872 | 1.55 | 0.8 | 365 | 1.4121 | 0.25263 | 1 | 0.66474
80875 | 12.76 | 0.8 | 365 | 11.6249 | 0.0087443 | 11 | 0.63361
80877 | 10.5 | 0.8 | 365 | 9.5659 | 0.80814 | 10 | 0.37406
80878 | 9.1 | 0.8 | 365 | 8.2905 | 0.96705 | 9 | 0.25752
80880 | 14.74 | 0.8 | 365 | 13.4287 | 0.44114 | 13 | 0.86987
80879 | 6.27 | 0.8 | 365 | 5.7122 | 0.20257 | 5 | 0.91479
80881 | 5.36 | 0.8 | 365 | 4.8832 | 0.70587 | 5 | 0.58904
80882 | 3.18 | 0.8 | 365 | 2.8971 | 0.72475 | 3 | 0.62186
80883 | 7.54 | 0.8 | 365 | 6.8692 | 0.68699 | 7 | 0.55623
80884 | 11.6 | 0.8 | 365 | 10.5681 | 0.82613 | 11 | 0.3942
80885 | 6.96 | 0.8 | 365 | 6.3408 | 0.095679 | 6 | 0.43652
80886 | 8.7 | 0.8 | 365 | 7.926 | 0.8696 | 8 | 0.79565
80888 | 9.57 | 0.8 | 365 | 8.7187 | 0.25656 | 8 | 0.97521
80029 | 7.28 | 0.8 | 365 | 6.6324 | 0.97364 | 7 | 0.60601
80663 | 4.56 | 0.8 | 365 | 4.1543 | 0.51096 | 4 | 0.6653
80892 | 7.2 | 0.8 | 365 | 6.5595 | 0.75415 | 7 | 0.31364
80893 | 7 | 0.8 | 365 | 6.3773 | 0.20542 | 6 | 0.5827
80889 | 35.7 | 0.6 | 365 | 24.3931 | 0.46075 | 24 | 0.85384
80899 | 4.55 | 0.8 | 365 | 4.1452 | 0.48353 | 4 | 0.62876
80901 | 10.865 | 0.8 | 365 | 9.8984 | 0.80956 | 10 | 0.70801
80902 | 11.61 | 0.8 | 365 | 10.5772 | 0.85357 | 11 | 0.43074
80905 | 4.95 | 0.8 | 365 | 4.5096 | 0.58098 | 5 | 0.090626
80907 | 4.32 | 0.8 | 365 | 3.9357 | 0.85249 | 4 | 0.78818
80909 | 12.06 | 0.8 | 365 | 10.9871 | 0.088202 | 11 | 0.075344
80910 | 10.8 | 0.8 | 365 | 9.8392 | 0.63123 | 10 | 0.47046
80912 | 7.37 | 0.8 | 365 | 6.7144 | 0.22057 | 6 | 0.93493
80915 | 7.8 | 0.8 | 365 | 7.1061 | 0.40033 | 7 | 0.50644
80916 | 8.925 | 0.8 | 365 | 8.131 | 0.48692 | 8 | 0.61795
80918 | 3.315 | 0.8 | 365 | 3.0201 | 0.09514 | 3 | 0.11524
80917 | 8.1 | 0.8 | 365 | 7.3794 | 0.22342 | 7 | 0.60284
80919 | 6.5 | 0.8 | 365 | 5.9218 | 0.83361 | 6 | 0.75537
80920 | 9.57 | 0.8 | 365 | 8.7187 | 0.25656 | 8 | 0.97521
80924 | 7.68 | 0.8 | 365 | 6.9968 | 0.071094 | 7 | 0.067881
80923 | 7.25 | 0.8 | 365 | 6.605 | 0.89133 | 7 | 0.49637
80927 | 10.08 | 0.8 | 365 | 9.1833 | 0.65581 | 9 | 0.83909
80926 | 9.99 | 0.8 | 365 | 9.1013 | 0.40888 | 9 | 0.51017
80928 | 5.12 | 0.8 | 365 | 4.6645 | 0.047396 | 4 | 0.71192
80929 | 15.95 | 0.8 | 365 | 14.5311 | 0.76093 | 15 | 0.29202
80930 | 8.55 | 0.8 | 365 | 7.7894 | 0.45805 | 8 | 0.24745
80931 | 5.04 | 0.8 | 365 | 4.5916 | 0.82791 | 5 | 0.41955
80932 | 7.41 | 0.8 | 365 | 6.7508 | 0.33031 | 7 | 0.08112
80935 | 6.84 | 0.8 | 365 | 6.2315 | 0.76644 | 6 | 0.99796
80936 | 9.57 | 0.8 | 365 | 8.7187 | 0.25656 | 8 | 0.97521
80938 | 14.91 | 0.8 | 365 | 13.5836 | 0.90755 | 14 | 0.49116
80933 | 9.1 | 0.8 | 365 | 8.2905 | 0.96705 | 9 | 0.25752
80940 | 7.8 | 0.8 | 365 | 7.1061 | 0.40033 | 7 | 0.50644
80942 | 7.685 | 0.8 | 365 | 7.0013 | 0.084812 | 7 | 0.086154
80945 | 11.22 | 0.8 | 365 | 10.2219 | 0.78355 | 11 | 0.0054198
80946 | 13.34 | 0.8 | 365 | 12.1533 | 0.60005 | 12 | 0.75332
80947 | 8.265 | 0.8 | 365 | 7.5297 | 0.67612 | 8 | 0.20586
80948 | 11.88 | 0.8 | 365 | 10.8232 | 0.59435 | 11 | 0.4175
80949 | 10.83 | 0.8 | 365 | 9.8666 | 0.71353 | 10 | 0.5801
80950 | 11.97 | 0.8 | 365 | 10.9051 | 0.84128 | 11 | 0.74642
80951 | 7.37 | 0.8 | 365 | 6.7144 | 0.22057 | 6 | 0.93493
80953 | 4.35 | 0.8 | 365 | 3.963 | 0.9348 | 4 | 0.89782
80956 | 5.4 | 0.8 | 365 | 4.9196 | 0.81561 | 5 | 0.73523
80957 | 9.28 | 0.8 | 365 | 8.4545 | 0.4609 | 8 | 0.91536
80921 | 5.72 | 0.8 | 365 | 5.2111 | 0.69358 | 5 | 0.90472
80808 | 3.6 | 0.8 | 365 | 3.2797 | 0.87708 | 4 | 0.15682
80809 | 24.9 | 0.8 | 365 | 22.6849 | 0.31644 | 23 | 0.0013328
80958 | 4.095 | 0.8 | 365 | 3.7307 | 0.23517 | 3 | 0.96588
80959 | 4.69 | 0.8 | 365 | 4.2728 | 0.86763 | 5 | 0.14041
80960 | 5.025 | 0.8 | 365 | 4.578 | 0.78675 | 5 | 0.36473
80961 | 5.61 | 0.8 | 365 | 5.1109 | 0.39178 | 5 | 0.50271
80963 | 5.94 | 0.8 | 365 | 5.4116 | 0.29717 | 5 | 0.70875
80964 | 8.12 | 0.8 | 365 | 7.3976 | 0.27829 | 7 | 0.67594
80965 | 11.2 | 0.8 | 365 | 10.2036 | 0.72868 | 10 | 0.93233
80688 | 4.875 | 0.8 | 365 | 4.4413 | 0.37521 | 4 | 0.81653
80986 | 4.06 | 0.8 | 365 | 3.6988 | 0.13915 | 3 | 0.83797
80988 | 9.24 | 0.8 | 365 | 8.418 | 0.35116 | 8 | 0.76917
80992 | 26.22 | 0.6 | 365 | 17.9156 | 0.95352 | 18 | 0.86912
80993 | 6.96 | 0.8 | 365 | 6.3408 | 0.095679 | 6 | 0.43652
80995 | 12.18 | 0.8 | 365 | 11.0965 | 0.41744 | 11 | 0.5139
42026 | 1401.975 | 0.8 | 365 | 1277.2553 | 0.50347 | 1277 | 0.75878
80996 | 3.9 | 0.8 | 365 | 3.5531 | 0.70016 | 4 | 0.25322
80939 | 6.9 | 0.8 | 365 | 6.2862 | 0.93106 | 7 | 0.21724
80997 | 3.84 | 0.8 | 365 | 3.4984 | 0.53555 | 4 | 0.03394
81000 | 6.4 | 0.8 | 365 | 5.8307 | 0.55924 | 6 | 0.3899
81001 | 8.25 | 0.8 | 365 | 7.5161 | 0.63496 | 8 | 0.15104
81003 | 8.25 | 0.8 | 365 | 7.5161 | 0.63496 | 8 | 0.15104
81005 | 7.92 | 0.8 | 365 | 7.2154 | 0.72957 | 7 | 0.945
81007 | 9.8 | 0.8 | 365 | 8.9282 | 0.88759 | 9 | 0.81579
81008 | 11.52 | 0.8 | 365 | 10.4952 | 0.60664 | 11 | 0.10182
81011 | 3.96 | 0.8 | 365 | 3.6077 | 0.86478 | 4 | 0.4725
81004 | 11.395 | 0.8 | 365 | 10.3813 | 0.26369 | 10 | 0.64499
81012 | 3 | 0.8 | 365 | 2.7331 | 0.2309 | 2 | 0.96402
81014 | 13.4 | 0.8 | 365 | 12.2079 | 0.76467 | 12 | 0.9726
81016 | 6.75 | 0.8 | 365 | 6.1495 | 0.51952 | 6 | 0.66904
81017 | 7.26 | 0.8 | 365 | 6.6142 | 0.91877 | 7 | 0.53292
80515 | 8.96 | 0.8 | 365 | 8.1629 | 0.58294 | 8 | 0.74586
80803 | 16.74 | 0.8 | 365 | 15.2508 | 0.9284 | 16 | 0.17921
80428 | 8.7 | 0.8 | 365 | 7.926 | 0.8696 | 8 | 0.79565
81018 | 6.24 | 0.8 | 365 | 5.6849 | 0.12026 | 5 | 0.80515
81019 | 7.13 | 0.8 | 365 | 6.4957 | 0.5621 | 7 | 0.057811
80854 | 7.83 | 0.8 | 365 | 7.1334 | 0.48264 | 7 | 0.61608
81032 | 10.8 | 0.8 | 365 | 9.8392 | 0.63123 | 10 | 0.47046
81036 | 6.7 | 0.8 | 365 | 6.104 | 0.38233 | 6 | 0.4863
81037 | 7.35 | 0.8 | 365 | 6.6961 | 0.1657 | 6 | 0.86184
81038 | 8.4 | 0.8 | 365 | 7.6527 | 0.046509 | 7 | 0.69924
81039 | 10.15 | 0.8 | 365 | 9.2471 | 0.84786 | 10 | 0.094921
81040 | 8.4 | 0.8 | 365 | 7.6527 | 0.046509 | 7 | 0.69924
81041 | 4.9 | 0.8 | 365 | 4.4641 | 0.4438 | 4 | 0.90789
81042 | 8.1 | 0.8 | 365 | 7.3794 | 0.22342 | 7 | 0.60284
81043 | 7.26 | 0.8 | 365 | 6.6142 | 0.91877 | 7 | 0.53292
81044 | 5.36 | 0.8 | 365 | 4.8832 | 0.70587 | 5 | 0.58904
81045 | 10.55 | 0.8 | 365 | 9.6115 | 0.88714 | 10 | 0.49861
80979 | 4.06 | 0.8 | 365 | 3.6988 | 0.13915 | 3 | 0.83797
80904 | 5.51 | 0.8 | 365 | 5.0198 | 0.11741 | 5 | 0.13724
80982 | 10.73 | 0.8 | 365 | 9.7755 | 0.43917 | 10 | 0.21463
81002 | 4.64 | 0.8 | 365 | 4.2272 | 0.73045 | 4 | 0.95768
81056 | 7.41 | 0.8 | 365 | 6.7508 | 0.33031 | 7 | 0.08112
80983 | 5.8 | 0.8 | 365 | 5.284 | 0.91307 | 6 | 0.1971
80911 | 5.8 | 0.8 | 365 | 5.284 | 0.91307 | 6 | 0.1971
80906 | 7.83 | 0.8 | 365 | 7.1334 | 0.48264 | 7 | 0.61608
81006 | 8.7 | 0.8 | 365 | 7.926 | 0.8696 | 8 | 0.79565
80908 | 7.25 | 0.8 | 365 | 6.605 | 0.89133 | 7 | 0.49637
80215 | 9.28 | 0.8 | 365 | 8.4545 | 0.4609 | 8 | 0.91536
80984 | 4.35 | 0.8 | 365 | 3.963 | 0.9348 | 4 | 0.89782
80898 | 4.93 | 0.8 | 365 | 4.4914 | 0.52611 | 5 | 0.017533
77453 | 5.22 | 0.8 | 365 | 4.7556 | 0.32176 | 5 | 0.077388
80398 | 7.54 | 0.8 | 365 | 6.8692 | 0.68699 | 7 | 0.55623
80896 | 9.28 | 0.8 | 365 | 8.4545 | 0.4609 | 8 | 0.91536
80985 | 12.18 | 0.8 | 365 | 11.0965 | 0.41744 | 11 | 0.5139
81071 | 11.6 | 0.8 | 365 | 10.5681 | 0.82613 | 11 | 0.3942
81072 | 4.72 | 0.8 | 365 | 4.3001 | 0.94994 | 5 | 0.25005
81073 | 6.38 | 0.8 | 365 | 5.8124 | 0.50437 | 6 | 0.31681
81074 | 8.99 | 0.8 | 365 | 8.1902 | 0.66525 | 8 | 0.8555
81022 | 4.35 | 0.8 | 365 | 3.963 | 0.9348 | 4 | 0.89782
81023 | 4.35 | 0.8 | 365 | 3.963 | 0.9348 | 4 | 0.89782
81076 | 2.9 | 0.8 | 365 | 2.642 | 0.95653 | 3 | 0.59855
81077 | 4.35 | 0.8 | 365 | 3.963 | 0.9348 | 4 | 0.89782
81078 | 2.9 | 0.8 | 365 | 2.642 | 0.95653 | 3 | 0.59855
81024 | 10.44 | 0.8 | 365 | 9.5113 | 0.64352 | 10 | 0.15478
81086 | 11.6 | 0.8 | 365 | 10.5681 | 0.82613 | 11 | 0.3942
81085 | 6.6 | 0.8 | 365 | 6.0129 | 0.10797 | 6 | 0.12084
81089 | 6.67 | 0.8 | 365 | 6.0766 | 0.30003 | 6 | 0.37666
81090 | 13.34 | 0.8 | 365 | 12.1533 | 0.60005 | 12 | 0.75332
81091 | 9.9 | 0.8 | 365 | 9.0193 | 0.16196 | 9 | 0.18125
81094 | 4.75 | 0.8 | 365 | 4.3274 | 0.032252 | 4 | 0.35969
81095 | 2.9 | 0.8 | 365 | 2.642 | 0.95653 | 3 | 0.59855
81099 | 7.5 | 0.8 | 365 | 6.8328 | 0.57724 | 7 | 0.41004
80717 | 9.405 | 0.8 | 365 | 8.5683 | 0.80386 | 9 | 0.37219
80648 | 11.31 | 0.8 | 365 | 10.3039 | 0.030478 | 10 | 0.33434
80873 | 273.76 | 0.7 | 365 | 218.2305 | 0.20961 | 218 | 0.44013
80781 | 345.44 | 0.6 | 365 | 236.0322 | 0.82018 | 236 | 0.85242
43078 | 598.5 | 1 | 365 | 681.5718 | 0.57969 | 682 | 0.15149
80721 | 70.29 | 0.6 | 365 | 48.0278 | 0.63742 | 48 | 0.66517
81098 | 2.32 | 0.8 | 365 | 2.1136 | 0.36523 | 2 | 0.47884
81102 | 7.395 | 0.8 | 365 | 6.7371 | 0.28916 | 7 | 0.026299
81103 | 5.2 | 0.8 | 365 | 4.7374 | 0.26689 | 5 | 0.0042944
81104 | 6.44 | 0.8 | 365 | 5.8671 | 0.66899 | 6 | 0.53609
81105 | 6.6 | 0.8 | 365 | 6.0129 | 0.10797 | 6 | 0.12084
81100 | 6.9 | 0.8 | 365 | 6.2862 | 0.93106 | 7 | 0.21724
81106 | 12 | 0.8 | 365 | 10.9325 | 0.92358 | 11 | 0.85606
81107 | 10.2 | 0.8 | 365 | 9.2926 | 0.98505 | 10 | 0.27765
81109 | 9.8 | 0.8 | 365 | 8.9282 | 0.88759 | 9 | 0.81579
81110 | 5.94 | 0.8 | 365 | 5.4116 | 0.29717 | 5 | 0.70875
81113 | 3.15 | 0.8 | 365 | 2.8698 | 0.64244 | 3 | 0.51222
81114 | 6.84 | 0.8 | 365 | 6.2315 | 0.76644 | 6 | 0.99796
81116 | 5.4 | 0.8 | 365 | 4.9196 | 0.81561 | 5 | 0.73523
81117 | 12.6 | 0.8 | 365 | 11.4791 | 0.56976 | 12 | 0.048867
81118 | 5.6 | 0.8 | 365 | 5.1018 | 0.36434 | 5 | 0.46616
81121 | 8.375 | 0.8 | 365 | 7.63 | 0.97792 | 8 | 0.60788
81123 | 5.04 | 0.8 | 365 | 4.5916 | 0.82791 | 5 | 0.41955
81125 | 4.02 | 0.8 | 365 | 3.6624 | 0.029401 | 3 | 0.69178
81127 | 6.6 | 0.8 | 365 | 6.0129 | 0.10797 | 6 | 0.12084
81128 | 4.225 | 0.8 | 365 | 3.8491 | 0.59185 | 4 | 0.44099
81137 | 6.67 | 0.8 | 365 | 6.0766 | 0.30003 | 6 | 0.37666
81140 | 9.86 | 0.8 | 365 | 8.9829 | 0.052212 | 9 | 0.035066
81093 | 11.2 | 0.8 | 365 | 10.2036 | 0.72868 | 10 | 0.93233
81025 | 6.09 | 0.8 | 365 | 5.5482 | 0.70872 | 6 | 0.25695
81026 | 8.99 | 0.8 | 365 | 8.1902 | 0.66525 | 8 | 0.8555
80242 | 6.4 | 1 | 365 | 7.2883 | 0.94906 | 8 | 0.23738
81027 | 5.22 | 0.8 | 365 | 4.7556 | 0.32176 | 5 | 0.077388
80394 | 12.06 | 0.8 | 365 | 10.9871 | 0.088202 | 11 | 0.075344
80944 | 10.36 | 0.8 | 365 | 9.4384 | 0.42403 | 9 | 0.8624
80653 | 8.525 | 0.8 | 365 | 7.7666 | 0.38946 | 8 | 0.15608
81152 | 9.3 | 0.8 | 365 | 8.4727 | 0.51578 | 8 | 0.98845
80498 | 9.38 | 0.8 | 365 | 8.5456 | 0.73527 | 9 | 0.28082
81161 | 20.88 | 0.8 | 365 | 19.0225 | 0.28704 | 19 | 0.30955
81163 | 13.325 | 0.8 | 365 | 12.1396 | 0.5589 | 12 | 0.6985
81164 | 6.9 | 0.8 | 365 | 6.2862 | 0.93106 | 7 | 0.21724
81165 | 4.8 | 0.8 | 365 | 4.373 | 0.16943 | 4 | 0.54243
81126 | 9.1 | 0.8 | 365 | 8.2905 | 0.96705 | 9 | 0.25752
81170 | 7.2 | 0.8 | 365 | 6.5595 | 0.75415 | 7 | 0.31364
81171 | 4.845 | 0.8 | 365 | 4.414 | 0.2929 | 4 | 0.70689
81173 | 5.76 | 0.8 | 365 | 5.2476 | 0.80332 | 6 | 0.050911
81175 | 11.725 | 0.8 | 365 | 10.6819 | 0.16909 | 10 | 0.85103
81176 | 7.56 | 0.8 | 365 | 6.8875 | 0.74186 | 7 | 0.62932
81178 | 11.16 | 0.8 | 365 | 10.1672 | 0.61893 | 10 | 0.78614
81179 | 13.2 | 0.8 | 365 | 12.0257 | 0.21594 | 12 | 0.24167
81181 | 13.2 | 0.8 | 365 | 12.0257 | 0.21594 | 12 | 0.24167
81183 | 7.68 | 0.8 | 365 | 6.9968 | 0.071094 | 7 | 0.067881
81184 | 3.96 | 0.8 | 365 | 3.6077 | 0.86478 | 4 | 0.4725
81186 | 11.05 | 0.8 | 365 | 10.067 | 0.31713 | 10 | 0.38413
81187 | 6.3 | 1 | 365 | 7.1744 | 0.6061 | 7 | 0.78054
81188 | 7.95 | 0.8 | 365 | 7.2428 | 0.81187 | 8 | 0.054642
81189 | 4.35 | 0.8 | 365 | 3.963 | 0.9348 | 4 | 0.89782
81190 | 6.48 | 0.8 | 365 | 5.9035 | 0.77874 | 6 | 0.68227
81191 | 6.96 | 0.8 | 365 | 6.3408 | 0.095679 | 6 | 0.43652
81192 | 5.415 | 0.8 | 365 | 4.9333 | 0.85677 | 5 | 0.79005
81193 | 7.25 | 0.8 | 365 | 6.605 | 0.89133 | 7 | 0.49637
81195 | 6.96 | 0.8 | 365 | 6.3408 | 0.095679 | 6 | 0.43652
81196 | 2.565 | 0.8 | 365 | 2.3368 | 0.037416 | 2 | 0.37423
81197 | 8.99 | 0.8 | 365 | 8.1902 | 0.66525 | 8 | 0.8555
81198 | 4.335 | 0.8 | 365 | 3.9494 | 0.89364 | 4 | 0.843
80914 | 10.44 | 0.8 | 365 | 9.5113 | 0.64352 | 10 | 0.15478
81200 | 5.22 | 0.8 | 365 | 4.7556 | 0.32176 | 5 | 0.077388
81201 | 12.18 | 0.8 | 365 | 11.0965 | 0.41744 | 11 | 0.5139
81202 | 6.67 | 0.8 | 365 | 6.0766 | 0.30003 | 6 | 0.37666
81204 | 12.1 | 0.8 | 365 | 11.0236 | 0.19795 | 11 | 0.22153
81206 | 9.57 | 0.8 | 365 | 8.7187 | 0.25656 | 8 | 0.97521
81207 | 10.5 | 0.8 | 365 | 9.5659 | 0.80814 | 10 | 0.37406
81208 | 5.1 | 0.8 | 365 | 4.6463 | 0.99252 | 5 | 0.63883
81209 | 9.28 | 0.8 | 365 | 8.4545 | 0.4609 | 8 | 0.91536
80874 | 7.41 | 0.8 | 365 | 6.7508 | 0.33031 | 7 | 0.08112
80887 | 4.64 | 0.8 | 365 | 4.2272 | 0.73045 | 4 | 0.95768
80925 | 40.48 | 0.6 | 365 | 27.6592 | 0.29667 | 27 | 0.95584
80955 | 4.06 | 0.8 | 365 | 3.6988 | 0.13915 | 3 | 0.83797
80962 | 5.025 | 0.8 | 365 | 4.578 | 0.78675 | 5 | 0.36473
80966 | 8.8 | 0.8 | 365 | 8.0172 | 0.14396 | 8 | 0.16111
80967 | 3.36 | 0.8 | 365 | 3.0611 | 0.2186 | 3 | 0.2797
80968 | 11.895 | 0.8 | 365 | 10.8368 | 0.6355 | 11 | 0.47232
80969 | 8.8 | 0.8 | 365 | 8.0172 | 0.14396 | 8 | 0.16111
80970 | 7.425 | 0.8 | 365 | 6.7645 | 0.37147 | 7 | 0.13594
80971 | 4.13 | 0.8 | 365 | 3.7626 | 0.3312 | 4 | 0.093795
80972 | 6.785 | 0.8 | 365 | 6.1814 | 0.61554 | 6 | 0.79695
80973 | 5.8 | 0.8 | 365 | 5.284 | 0.91307 | 6 | 0.1971
80974 | 5.605 | 0.8 | 365 | 5.1064 | 0.37806 | 5 | 0.48444
80975 | 6.38 | 0.8 | 365 | 5.8124 | 0.50437 | 6 | 0.31681
80976 | 8.7 | 0.8 | 365 | 7.926 | 0.8696 | 8 | 0.79565
80977 | 4.425 | 0.8 | 365 | 4.0314 | 0.14057 | 4 | 0.17192
80978 | 7.08 | 0.8 | 365 | 6.4502 | 0.42491 | 6 | 0.87508
80980 | 4.425 | 0.8 | 365 | 4.0314 | 0.14057 | 4 | 0.17192
80981 | 3.54 | 0.8 | 365 | 3.2251 | 0.71246 | 3 | 0.93754
80990 | 7.015 | 1 | 365 | 7.9887 | 0.058223 | 8 | 0.046905
81035 | 4.29 | 0.8 | 365 | 3.9084 | 0.77018 | 4 | 0.67854
81046 | 10.15 | 0.8 | 365 | 9.2471 | 0.84786 | 10 | 0.094921
81084 | 9.86 | 0.8 | 365 | 8.9829 | 0.052212 | 9 | 0.035066
81092 | 9.28 | 0.8 | 365 | 8.4545 | 0.4609 | 8 | 0.91536
81097 | 4.06 | 0.8 | 365 | 3.6988 | 0.13915 | 3 | 0.83797
65573 | 52.56 | 0.7 | 365 | 41.8987 | 0.17964 | 42 | 0.078365
81108 | 3.6 | 0.8 | 365 | 3.2797 | 0.87708 | 4 | 0.15682
81112 | 4.55 | 0.8 | 365 | 4.1452 | 0.48353 | 4 | 0.62876
81149 | 3.54 | 0.8 | 365 | 3.2251 | 0.71246 | 3 | 0.93754
81150 | 6.09 | 0.8 | 365 | 5.5482 | 0.70872 | 6 | 0.25695
81151 | 7.375 | 0.8 | 365 | 6.7189 | 0.23429 | 6 | 0.95321
81153 | 5.51 | 0.8 | 365 | 5.0198 | 0.11741 | 5 | 0.13724
81154 | 7.965 | 0.8 | 365 | 7.2564 | 0.85303 | 8 | 0.10946
81155 | 5.22 | 0.8 | 365 | 4.7556 | 0.32176 | 5 | 0.077388
81157 | 8.7 | 0.8 | 365 | 7.926 | 0.8696 | 8 | 0.79565
81205 | 7.83 | 0.8 | 365 | 7.1334 | 0.48264 | 7 | 0.61608
81210 | 9.57 | 0.8 | 365 | 8.7187 | 0.25656 | 8 | 0.97521
81211 | 6.7 | 0.8 | 365 | 6.104 | 0.38233 | 6 | 0.4863
81213 | 3.54 | 0.8 | 365 | 3.2251 | 0.71246 | 3 | 0.93754
81214 | 7.92 | 0.8 | 365 | 7.2154 | 0.72957 | 7 | 0.945
81215 | 5.415 | 0.8 | 365 | 4.9333 | 0.85677 | 5 | 0.79005
81212 | 10.385 | 0.8 | 365 | 9.4612 | 0.49262 | 9 | 0.95377
81217 | 7.25 | 0.8 | 365 | 6.605 | 0.89133 | 7 | 0.49637
81219 | 6.96 | 0.8 | 365 | 6.3408 | 0.095679 | 6 | 0.43652
80855 | 7.521 | 0.8 | 365 | 6.8519 | 0.63486 | 7 | 0.48679
81130 | 9.9 | 0.8 | 365 | 9.0193 | 0.16196 | 9 | 0.18125
81075 | 7.98 | 0.8 | 365 | 7.2701 | 0.89418 | 8 | 0.16428
81220 | 13.34 | 0.8 | 365 | 12.1533 | 0.60005 | 12 | 0.75332
81222 | 5.31 | 0.8 | 365 | 4.8376 | 0.56869 | 5 | 0.40631
81223 | 9.28 | 0.8 | 365 | 8.4545 | 0.4609 | 8 | 0.91536
81224 | 10.73 | 0.8 | 365 | 9.7755 | 0.43917 | 10 | 0.21463
81225 | 9.28 | 0.8 | 365 | 8.4545 | 0.4609 | 8 | 0.91536
81226 | 7.93 | 0.8 | 365 | 7.2245 | 0.757 | 7 | 0.98155
81227 | 8.7 | 0.8 | 365 | 7.926 | 0.8696 | 8 | 0.79565
81228 | 12.095 | 0.8 | 365 | 11.019 | 0.18423 | 11 | 0.20326
81232 | 6.67 | 0.8 | 365 | 6.0766 | 0.30003 | 6 | 0.37666
81231 | 6.38 | 0.8 | 365 | 5.8124 | 0.50437 | 6 | 0.31681
81230 | 8.55 | 0.8 | 365 | 7.7894 | 0.45805 | 8 | 0.24745
81238 | 23.2 | 0.8 | 365 | 21.1361 | 0.65226 | 21 | 0.78839
81241 | 10.2 | 0.8 | 365 | 9.2926 | 0.98505 | 10 | 0.27765
81243 | 5.4 | 0.8 | 365 | 4.9196 | 0.81561 | 5 | 0.73523
81244 | 2.97 | 0.8 | 365 | 2.7058 | 0.14859 | 2 | 0.85438
81245 | 6.6 | 0.8 | 365 | 6.0129 | 0.10797 | 6 | 0.12084
81246 | 4.56 | 0.8 | 365 | 4.1543 | 0.51096 | 4 | 0.6653
81247 | 11.97 | 0.8 | 365 | 10.9051 | 0.84128 | 11 | 0.74642
81248 | 10.26 | 0.8 | 365 | 9.3473 | 0.14966 | 9 | 0.49693
80392 | 10.08 | 0.8 | 365 | 9.1833 | 0.65581 | 9 | 0.83909
80535 | 10.89 | 0.8 | 365 | 9.9212 | 0.87815 | 10 | 0.79938
80544 | 9 | 0.8 | 365 | 8.1994 | 0.69269 | 8 | 0.89205
80549 | 4.8 | 0.8 | 365 | 4.373 | 0.16943 | 4 | 0.54243
81250 | 4.62 | 0.8 | 365 | 4.209 | 0.67558 | 4 | 0.88458
81251 | 11.88 | 0.8 | 365 | 10.8232 | 0.59435 | 11 | 0.4175
81252 | 7.26 | 0.8 | 365 | 6.6142 | 0.91877 | 7 | 0.53292
81253 | 11.375 | 0.8 | 365 | 10.3631 | 0.20881 | 10 | 0.57189
81115 | 8.58 | 0.8 | 365 | 7.8167 | 0.54036 | 8 | 0.35709
81254 | 8.12 | 0.8 | 365 | 7.3976 | 0.27829 | 7 | 0.67594
81255 | 5.36 | 0.8 | 365 | 4.8832 | 0.70587 | 5 | 0.58904
81258 | 4.55 | 0.8 | 365 | 4.1452 | 0.48353 | 4 | 0.62876
81259 | 8.71 | 0.8 | 365 | 7.9352 | 0.89703 | 8 | 0.83219
81260 | 6.7 | 0.8 | 365 | 6.104 | 0.38233 | 6 | 0.4863
81261 | 5.36 | 0.8 | 365 | 4.8832 | 0.70587 | 5 | 0.58904
81262 | 6.6 | 0.8 | 365 | 6.0129 | 0.10797 | 6 | 0.12084
81263 | 6.96 | 0.8 | 365 | 6.3408 | 0.095679 | 6 | 0.43652
80837 | 8.7 | 0.8 | 365 | 7.926 | 0.8696 | 8 | 0.79565
81264 | 7.68 | 0.8 | 365 | 6.9968 | 0.071094 | 7 | 0.067881
80706 | 8.26 | 0.8 | 365 | 7.5252 | 0.6624 | 8 | 0.18759
81265 | 10.56 | 0.8 | 365 | 9.6206 | 0.97275 | 10 | 0.59334
80709 | 11.02 | 0.8 | 365 | 10.0397 | 0.23482 | 10 | 0.27449
81266 | 6.095 | 0.8 | 365 | 5.5528 | 0.72244 | 6 | 0.27523
81267 | 6.72 | 0.8 | 365 | 6.1222 | 0.43721 | 6 | 0.5594
81272 | 8.12 | 0.8 | 365 | 7.3976 | 0.27829 | 7 | 0.67594
81273 | 13.34 | 0.8 | 365 | 12.1533 | 0.60005 | 12 | 0.75332
81274 | 6.38 | 0.8 | 365 | 5.8124 | 0.50437 | 6 | 0.31681
81275 | 8.7 | 0.8 | 365 | 7.926 | 0.8696 | 8 | 0.79565
81276 | 7.54 | 0.8 | 365 | 6.8692 | 0.68699 | 7 | 0.55623
81277 | 8.85 | 0.8 | 365 | 8.0627 | 0.28114 | 8 | 0.34385
81278 | 3.54 | 0.8 | 365 | 3.2251 | 0.71246 | 3 | 0.93754
78858 | 4.93 | 0.8 | 365 | 4.4914 | 0.52611 | 5 | 0.017533
81020 | 10.8 | 0.8 | 365 | 9.8392 | 0.63123 | 10 | 0.47046
80210 | 7.04 | 0.8 | 365 | 6.4137 | 0.31517 | 6 | 0.72889
81221 | 2.61 | 0.8 | 365 | 2.3778 | 0.16088 | 2 | 0.53869
81279 | 10.325 | 0.8 | 365 | 9.4065 | 0.328 | 9 | 0.73449
80784 | 7.705 | 0.8 | 365 | 7.0196 | 0.13968 | 7 | 0.15925
81286 | 9.3 | 0.8 | 365 | 8.4727 | 0.51578 | 8 | 0.98845
81287 | 12.25 | 0.8 | 365 | 11.1602 | 0.60949 | 11 | 0.76973
80841 | 3.99 | 0.8 | 365 | 3.635 | 0.94709 | 4 | 0.58214
80658 | 6.3 | 0.8 | 365 | 5.7396 | 0.28488 | 6 | 0.024434
81062 | 5.13 | 0.8 | 365 | 4.6736 | 0.074832 | 4 | 0.74847
81058 | 7.26 | 0.8 | 365 | 6.6142 | 0.91877 | 7 | 0.53292
80719 | 8.835 | 0.8 | 365 | 8.049 | 0.23999 | 8 | 0.28903
81294 | 6.825 | 0.8 | 365 | 6.2178 | 0.72529 | 6 | 0.94314
80332 | 9.72 | 0.8 | 365 | 8.8553 | 0.6681 | 9 | 0.52341
81295 | 7.15 | 0.8 | 365 | 6.5139 | 0.61697 | 7 | 0.1309
80316 | 12.18 | 0.8 | 365 | 11.0965 | 0.41744 | 11 | 0.5139
80307 | 10.385 | 0.8 | 365 | 9.4612 | 0.49262 | 9 | 0.95377
80286 | 4.125 | 0.8 | 365 | 3.758 | 0.31748 | 4 | 0.075522
80288 | 11.22 | 0.8 | 365 | 10.2219 | 0.78355 | 11 | 0.0054198
80654 | 13.475 | 0.8 | 365 | 12.2763 | 0.97044 | 13 | 0.24671
80650 | 7.98 | 0.8 | 365 | 7.2701 | 0.89418 | 8 | 0.16428
81296 | 13.325 | 0.8 | 365 | 12.1396 | 0.5589 | 12 | 0.6985
81297 | 6.825 | 0.8 | 365 | 6.2178 | 0.72529 | 6 | 0.94314
81269 | 6.84 | 0.8 | 365 | 6.2315 | 0.76644 | 6 | 0.99796
81298 | 2.8 | 0.8 | 365 | 2.5509 | 0.68217 | 3 | 0.23308
81299 | 9.38 | 0.8 | 365 | 8.5456 | 0.73527 | 9 | 0.28082
81300 | 9.425 | 0.8 | 365 | 8.5866 | 0.85873 | 9 | 0.44528
81301 | 7.3 | 0.8 | 365 | 6.6506 | 0.028514 | 6 | 0.67911
81303 | 14.25 | 0.8 | 365 | 12.9823 | 0.096756 | 13 | 0.079076
81304 | 4.96 | 0.8 | 365 | 4.5188 | 0.60841 | 5 | 0.12717
81305 | 6.7 | 0.8 | 365 | 6.104 | 0.38233 | 6 | 0.4863
81306 | 6.4 | 0.8 | 365 | 5.8307 | 0.55924 | 6 | 0.3899
81070 | 3.99 | 0.8 | 365 | 3.635 | 0.94709 | 4 | 0.58214
81307 | 6.48 | 0.8 | 365 | 5.9035 | 0.77874 | 6 | 0.68227
81048 | 5.12 | 0.8 | 365 | 4.6645 | 0.047396 | 4 | 0.71192
81168 | 15.12 | 0.8 | 365 | 13.7749 | 0.48372 | 14 | 0.25864
81146 | 9.715 | 0.8 | 365 | 8.8508 | 0.65438 | 9 | 0.50514
81066 | 3.24 | 0.8 | 365 | 2.9518 | 0.88937 | 3 | 0.84114
81309 | 6.6 | 0.8 | 365 | 6.0129 | 0.10797 | 6 | 0.12084
81310 | 6.555 | 0.8 | 365 | 5.9719 | 0.98451 | 6 | 0.95637
81311 | 4.29 | 0.8 | 365 | 3.9084 | 0.77018 | 4 | 0.67854
80592 | 7.26 | 0.8 | 365 | 6.6142 | 0.91877 | 7 | 0.53292
81312 | 7.59 | 0.8 | 365 | 6.9148 | 0.82417 | 7 | 0.73896
81313 | 7.15 | 0.8 | 365 | 6.5139 | 0.61697 | 7 | 0.1309
81315 | 10.5 | 0.8 | 365 | 9.5659 | 0.80814 | 10 | 0.37406
64885 | 929.28 | 0.9 | 365 | 952.4377 | 0.30264 | 952 | 0.7403
81317 | 5.04 | 0.8 | 365 | 4.5916 | 0.82791 | 5 | 0.41955
81318 | 12.6 | 0.8 | 365 | 11.4791 | 0.56976 | 12 | 0.048867
81319 | 12.16 | 0.8 | 365 | 11.0782 | 0.36257 | 11 | 0.44081
81320 | 11.725 | 0.8 | 365 | 10.6819 | 0.16909 | 10 | 0.85103
81321 | 9.6 | 0.8 | 365 | 8.746 | 0.33887 | 9 | 0.084851
81323 | 6.72 | 0.8 | 365 | 6.1222 | 0.43721 | 6 | 0.5594
81326 | 7.685 | 0.8 | 365 | 7.0013 | 0.084812 | 7 | 0.086154
81328 | 4.5 | 0.8 | 365 | 4.0997 | 0.34634 | 4 | 0.44602
80640 | 7.56 | 0.8 | 365 | 6.8875 | 0.74186 | 7 | 0.62932
80638 | 8.7 | 0.8 | 365 | 7.926 | 0.8696 | 8 | 0.79565
80897 | 3.48 | 0.8 | 365 | 3.1704 | 0.54784 | 3 | 0.71826
81334 | 19.08 | 0.8 | 365 | 17.3826 | 0.3485 | 17 | 0.73114
81336 | 5.95 | 0.8 | 365 | 5.4207 | 0.32461 | 5 | 0.7453
81028 | 8.99 | 0.8 | 365 | 8.1902 | 0.66525 | 8 | 0.8555
81029 | 10.73 | 0.8 | 365 | 9.7755 | 0.43917 | 10 | 0.21463
81338 | 7.41 | 0.8 | 365 | 6.7508 | 0.33031 | 7 | 0.08112
80659 | 40.89 | 0.6 | 365 | 27.9393 | 0.14033 | 28 | 0.079654
81030 | 9.86 | 0.8 | 365 | 8.9829 | 0.052212 | 9 | 0.035066
81031 | 3.99 | 0.8 | 365 | 3.635 | 0.94709 | 4 | 0.58214
81169 | 4.93 | 0.8 | 365 | 4.4914 | 0.52611 | 5 | 0.017533
81174 | 4.06 | 0.8 | 365 | 3.6988 | 0.13915 | 3 | 0.83797
81177 | 5.22 | 0.8 | 365 | 4.7556 | 0.32176 | 5 | 0.077388
81182 | 12.76 | 0.8 | 365 | 11.6249 | 0.0087443 | 11 | 0.63361
81302 | 5.8 | 0.8 | 365 | 5.284 | 0.91307 | 6 | 0.1971
81185 | 8.48 | 0.8 | 365 | 7.7256 | 0.266 | 7 | 0.99162
81194 | 8.55 | 0.8 | 365 | 7.7894 | 0.45805 | 8 | 0.24745
81199 | 4.93 | 0.8 | 365 | 4.4914 | 0.52611 | 5 | 0.017533
81343 | 8.7 | 0.8 | 365 | 7.926 | 0.8696 | 8 | 0.79565
81346 | 10.385 | 0.8 | 365 | 9.4612 | 0.49262 | 9 | 0.95377
81349 | 4.48 | 0.8 | 365 | 4.0815 | 0.29147 | 4 | 0.37293
81350 | 6.03 | 0.8 | 365 | 5.4936 | 0.5441 | 6 | 0.037672
81352 | 6.03 | 0.8 | 365 | 5.4936 | 0.5441 | 6 | 0.037672
81353 | 6.365 | 0.8 | 365 | 5.7988 | 0.46322 | 6 | 0.26199
81355 | 8.64 | 0.8 | 365 | 7.8714 | 0.70498 | 8 | 0.57637
81356 | 3.3 | 0.8 | 365 | 3.0064 | 0.053986 | 3 | 0.060418
81358 | 8.64 | 0.8 | 365 | 7.8714 | 0.70498 | 8 | 0.57637
81359 | 10.8 | 0.8 | 365 | 9.8392 | 0.63123 | 10 | 0.47046
81361 | 10.137 | 0.8 | 365 | 9.2352 | 0.8122 | 10 | 0.04741
81362 | 4.578 | 0.8 | 365 | 4.1707 | 0.56035 | 4 | 0.73109
81363 | 5.36 | 0.8 | 365 | 4.8832 | 0.70587 | 5 | 0.58904
81364 | 5.76 | 0.8 | 365 | 5.2476 | 0.80332 | 6 | 0.050911
81366 | 9.45 | 0.8 | 365 | 8.6093 | 0.92732 | 9 | 0.53665
81367 | 12.16 | 0.8 | 365 | 11.0782 | 0.36257 | 11 | 0.44081
81368 | 6.84 | 0.8 | 365 | 6.2315 | 0.76644 | 6 | 0.99796
81369 | 6 | 0.8 | 365 | 5.4662 | 0.46179 | 5 | 0.92803
81370 | 8.28 | 0.8 | 365 | 7.5434 | 0.71727 | 8 | 0.26068
81141 | 4.35 | 0.8 | 365 | 3.963 | 0.9348 | 4 | 0.89782
81376 | 9.9 | 0.8 | 365 | 9.0193 | 0.16196 | 9 | 0.18125
81377 | 4.725 | 0.8 | 365 | 4.3047 | 0.96366 | 5 | 0.26833
81381 | 15.39 | 0.8 | 365 | 14.0209 | 0.2245 | 14 | 0.2454
81382 | 6.785 | 0.8 | 365 | 6.1814 | 0.61554 | 6 | 0.79695
80579 | 6.6 | 0.8 | 365 | 6.0129 | 0.10797 | 6 | 0.12084
81383 | 7.25 | 0.8 | 365 | 6.605 | 0.89133 | 7 | 0.49637
81386 | 6.49 | 0.8 | 365 | 5.9126 | 0.80617 | 6 | 0.71882
81387 | 8.7 | 0.8 | 365 | 7.926 | 0.8696 | 8 | 0.79565
81388 | 12.71 | 0.8 | 365 | 11.5793 | 0.87156 | 12 | 0.45088
81390 | 8.4 | 0.8 | 365 | 7.6527 | 0.046509 | 7 | 0.69924
81392 | 10.075 | 0.8 | 365 | 9.1787 | 0.64209 | 9 | 0.82082
81391 | 9.28 | 0.8 | 365 | 8.4545 | 0.4609 | 8 | 0.91536
81395 | 8.4 | 0.8 | 365 | 7.6527 | 0.046509 | 7 | 0.69924
81399 | 4.56 | 0.8 | 365 | 4.1543 | 0.51096 | 4 | 0.6653
81401 | 3.9 | 0.8 | 365 | 3.5531 | 0.70016 | 4 | 0.25322
81405 | 8.215 | 0.8 | 365 | 7.4842 | 0.53894 | 8 | 0.02313
81404 | 5.8 | 0.8 | 365 | 5.284 | 0.91307 | 6 | 0.1971
80782 | 16.08 | 0.8 | 365 | 14.6495 | 0.1176 | 14 | 0.76713
81406 | 7.83 | 0.8 | 365 | 7.1334 | 0.48264 | 7 | 0.61608
80900 | 5.8 | 0.8 | 365 | 5.284 | 0.91307 | 6 | 0.1971
81407 | 9.92 | 0.8 | 365 | 9.0375 | 0.21683 | 9 | 0.25435
81409 | 12.6 | 0.8 | 365 | 11.4791 | 0.56976 | 12 | 0.048867
81410 | 6.51 | 0.8 | 365 | 5.9309 | 0.86104 | 6 | 0.79191
81015 | 9.86 | 0.8 | 365 | 8.9829 | 0.052212 | 9 | 0.035066
81411 | 6.09 | 0.8 | 365 | 5.5482 | 0.70872 | 6 | 0.25695
81412 | 7.15 | 0.8 | 365 | 6.5139 | 0.61697 | 7 | 0.1309
81414 | 3.685 | 0.8 | 365 | 3.3572 | 0.11028 | 3 | 0.46747
78670 | 5.22 | 0.8 | 365 | 4.7556 | 0.32176 | 5 | 0.077388
81156 | 9.6 | 0.8 | 365 | 8.746 | 0.33887 | 9 | 0.084851
81416 | 6.195 | 0.8 | 365 | 5.6439 | 0.9968 | 6 | 0.64069
81417 | 9.38 | 0.8 | 365 | 8.5456 | 0.73527 | 9 | 0.28082
81419 | 9.24 | 0.8 | 365 | 8.418 | 0.35116 | 8 | 0.76917
81420 | 8.32 | 0.8 | 365 | 7.5799 | 0.82702 | 8 | 0.40687
81421 | 10.89 | 0.8 | 365 | 9.9212 | 0.87815 | 10 | 0.79938
81423 | 6.7 | 0.8 | 365 | 6.104 | 0.38233 | 6 | 0.4863
81422 | 3.3 | 0.8 | 365 | 3.0064 | 0.053986 | 3 | 0.060418
80767 | 5.22 | 0.8 | 365 | 4.7556 | 0.32176 | 5 | 0.077388
81429 | 7.92 | 0.8 | 365 | 7.2154 | 0.72957 | 7 | 0.945
81218 | 9.9 | 0.8 | 365 | 9.0193 | 0.16196 | 9 | 0.18125
81430 | 3.705 | 0.8 | 365 | 3.3754 | 0.16516 | 3 | 0.54056
81431 | 11.55 | 0.8 | 365 | 10.5225 | 0.68895 | 11 | 0.21146
81111 | 8.99 | 0.8 | 365 | 8.1902 | 0.66525 | 8 | 0.8555
81354 | 9.57 | 0.8 | 365 | 8.7187 | 0.25656 | 8 | 0.97521
81393 | 5.51 | 0.8 | 365 | 5.0198 | 0.11741 | 5 | 0.13724
81360 | 13.11 | 0.8 | 365 | 11.9437 | 0.96902 | 12 | 0.91275
81365 | 7.83 | 0.8 | 365 | 7.1334 | 0.48264 | 7 | 0.61608
81432 | 6.09 | 0.8 | 365 | 5.5482 | 0.70872 | 6 | 0.25695
81371 | 9.86 | 0.8 | 365 | 8.9829 | 0.052212 | 9 | 0.035066
81433 | 12.285 | 0.8 | 365 | 11.1921 | 0.70552 | 11 | 0.89765
81372 | 4.64 | 0.8 | 365 | 4.2272 | 0.73045 | 4 | 0.95768
81373 | 4.35 | 0.8 | 365 | 3.963 | 0.9348 | 4 | 0.89782
81374 | 13.34 | 0.8 | 365 | 12.1533 | 0.60005 | 12 | 0.75332
81394 | 4.35 | 0.8 | 365 | 3.963 | 0.9348 | 4 | 0.89782
81397 | 5.04 | 0.8 | 365 | 4.5916 | 0.82791 | 5 | 0.41955
81400 | 6.09 | 0.8 | 365 | 5.5482 | 0.70872 | 6 | 0.25695
81403 | 7.84 | 0.8 | 365 | 7.1426 | 0.51007 | 7 | 0.65263
81435 | 5.4 | 0.8 | 365 | 4.9196 | 0.81561 | 5 | 0.73523
81436 | 14 | 0.8 | 365 | 12.7546 | 0.41085 | 13 | 0.16541
81426 | 5.51 | 0.8 | 365 | 5.0198 | 0.11741 | 5 | 0.13724
81427 | 7.25 | 0.8 | 365 | 6.605 | 0.89133 | 7 | 0.49637
81440 | 16.5 | 0.8 | 365 | 15.0322 | 0.26993 | 15 | 0.30209
81428 | 6.38 | 0.8 | 365 | 5.8124 | 0.50437 | 6 | 0.31681
81441 | 5.7 | 0.8 | 365 | 5.1929 | 0.6387 | 5 | 0.83163
81439 | 4.875 | 0.8 | 365 | 4.4413 | 0.37521 | 4 | 0.81653
81445 | 24.19 | 0.8 | 365 | 22.0381 | 0.36846 | 22 | 0.40652
81448 | 7.15 | 0.8 | 365 | 6.5139 | 0.61697 | 7 | 0.1309
81450 | 7.8 | 0.8 | 365 | 7.1061 | 0.40033 | 7 | 0.50644
80630 | 4.62 | 0.8 | 365 | 4.209 | 0.67558 | 4 | 0.88458
80636 | 8.75 | 0.8 | 365 | 7.9716 | 0.00678 | 7 | 0.97838
81256 | 9.125 | 0.8 | 365 | 8.3132 | 0.035642 | 8 | 0.34888
80643 | 9 | 0.8 | 365 | 8.1994 | 0.69269 | 8 | 0.89205
81069 | 4.93 | 0.8 | 365 | 4.4914 | 0.52611 | 5 | 0.017533
81057 | 7.68 | 0.8 | 365 | 6.9968 | 0.071094 | 7 | 0.067881
80941 | 2.97 | 0.8 | 365 | 2.7058 | 0.14859 | 2 | 0.85438
81464 | 4.845 | 0.8 | 365 | 4.414 | 0.2929 | 4 | 0.70689
81466 | 8.265 | 0.8 | 365 | 7.5297 | 0.67612 | 8 | 0.20586
81467 | 3.99 | 0.8 | 365 | 3.635 | 0.94709 | 4 | 0.58214
81474 | 6.555 | 0.8 | 365 | 5.9719 | 0.98451 | 6 | 0.95637
81475 | 8.12 | 0.8 | 365 | 7.3976 | 0.27829 | 7 | 0.67594
81476 | 3.64 | 0.8 | 365 | 3.3162 | 0.98682 | 4 | 0.30301
81477 | 6.38 | 0.8 | 365 | 5.8124 | 0.50437 | 6 | 0.31681
80952 | 11.725 | 0.8 | 365 | 10.6819 | 0.16909 | 10 | 0.85103
81478 | 7.54 | 0.8 | 365 | 6.8692 | 0.68699 | 7 | 0.55623
81203 | 5.8 | 0.8 | 365 | 5.284 | 0.91307 | 6 | 0.1971
81479 | 5.85 | 0.8 | 365 | 5.3296 | 0.050247 | 5 | 0.37983
81480 | 6.555 | 0.8 | 365 | 5.9719 | 0.98451 | 6 | 0.95637
81482 | 6.44 | 0.8 | 365 | 5.8671 | 0.66899 | 6 | 0.53609
81483 | 5.32 | 0.8 | 365 | 4.8467 | 0.59612 | 5 | 0.44286
81468 | 4.06 | 0.8 | 365 | 3.6988 | 0.13915 | 3 | 0.83797
81438 | 19.2 | 0.8 | 365 | 17.492 | 0.67773 | 18 | 0.1697
81465 | 8.99 | 0.8 | 365 | 8.1902 | 0.66525 | 8 | 0.8555
81463 | 5.8 | 0.8 | 365 | 5.284 | 0.91307 | 6 | 0.1971
81462 | 7.54 | 0.8 | 365 | 6.8692 | 0.68699 | 7 | 0.55623
81484 | 5.4 | 0.8 | 365 | 4.9196 | 0.81561 | 5 | 0.73523
81459 | 2.32 | 0.8 | 365 | 2.1136 | 0.36523 | 2 | 0.47884
81485 | 6.39 | 0.8 | 365 | 5.8215 | 0.53181 | 6 | 0.35335
81385 | 10.85 | 0.8 | 365 | 9.8848 | 0.76841 | 10 | 0.65319
81486 | 10.72 | 0.8 | 365 | 9.7663 | 0.41174 | 10 | 0.17808
81444 | 4.06 | 0.8 | 365 | 3.6988 | 0.13915 | 3 | 0.83797
81452 | 8.99 | 0.8 | 365 | 8.1902 | 0.66525 | 8 | 0.8555
81454 | 3.77 | 0.8 | 365 | 3.4346 | 0.34349 | 3 | 0.77811
81488 | 12.32 | 0.8 | 365 | 11.224 | 0.80155 | 12 | 0.025559
81489 | 9.75 | 0.8 | 365 | 8.8826 | 0.75041 | 9 | 0.63305
80759 | 9.6 | 0.8 | 365 | 8.746 | 0.33887 | 9 | 0.084851
81490 | 6.2 | 0.8 | 365 | 5.6484 | 0.010518 | 5 | 0.65897
81491 | 8.19 | 0.8 | 365 | 7.4614 | 0.47035 | 7 | 0.93176
80954 | 6.38 | 0.8 | 365 | 5.8124 | 0.50437 | 6 | 0.31681
81088 | 8.45 | 0.8 | 365 | 7.6983 | 0.18369 | 7 | 0.88198
80903 | 2.1 | 0.8 | 365 | 1.9132 | 0.76163 | 2 | 0.67481
81456 | 10.15 | 0.8 | 365 | 9.2471 | 0.84786 | 10 | 0.094921
81447 | 3.92 | 0.8 | 365 | 3.5713 | 0.75504 | 4 | 0.32631
80922 | 14.85 | 0.8 | 365 | 13.5289 | 0.74294 | 14 | 0.27188
81455 | 5.8 | 0.8 | 365 | 5.284 | 0.91307 | 6 | 0.1971
81502 | 7.425 | 0.8 | 365 | 6.7645 | 0.37147 | 7 | 0.13594
81503 | 6 | 0.8 | 365 | 5.4662 | 0.46179 | 5 | 0.92803
81504 | 9.6 | 0.8 | 365 | 8.746 | 0.33887 | 9 | 0.084851
81506 | 10.45 | 0.8 | 365 | 9.5204 | 0.67095 | 10 | 0.19132
81507 | 13.2 | 0.8 | 365 | 12.0257 | 0.21594 | 12 | 0.24167
81508 | 12.18 | 0.8 | 365 | 11.0965 | 0.41744 | 11 | 0.5139
81509 | 5.695 | 0.8 | 365 | 5.1884 | 0.62498 | 5 | 0.81336
81510 | 5.8 | 0.8 | 365 | 5.284 | 0.91307 | 6 | 0.1971
81511 | 8.58 | 0.8 | 365 | 7.8167 | 0.54036 | 8 | 0.35709
81512 | 9.86 | 0.8 | 365 | 8.9829 | 0.052212 | 9 | 0.035066
81515 | 4.64 | 0.8 | 365 | 4.2272 | 0.73045 | 4 | 0.95768
81516 | 11.89 | 0.8 | 365 | 10.8323 | 0.62178 | 11 | 0.45405
81517 | 4.95 | 0.8 | 365 | 4.5096 | 0.58098 | 5 | 0.090626
81518 | 14.08 | 0.8 | 365 | 12.8274 | 0.63034 | 13 | 0.45778
81519 | 3.78 | 0.8 | 365 | 3.4437 | 0.37093 | 3 | 0.81466
81520 | 7.035 | 0.8 | 365 | 6.4092 | 0.30145 | 6 | 0.71062
81521 | 7.35 | 0.8 | 365 | 6.6961 | 0.1657 | 6 | 0.86184
81522 | 9.045 | 0.8 | 365 | 8.2404 | 0.81615 | 9 | 0.056508
81524 | 5.49 | 0.8 | 365 | 5.0016 | 0.06254 | 5 | 0.064149
81526 | 23.46 | 0.8 | 365 | 21.373 | 0.36561 | 21 | 0.73861
37009 | 2151.45 | 0.7 | 365 | 1715.0499 | 0.93868 | 1715 | 0.98857
81653 | 69.12 | 0.6 | 365 | 47.2283 | 0.22988 | 47 | 0.4582
26411 | 645.84 | 1 | 365 | 735.4826 | 0.93411 | 736 | 0.41671
26407 | 645.84 | 1 | 365 | 735.4826 | 0.93411 | 736 | 0.41671
26406 | 645.84 | 1 | 365 | 735.4826 | 0.93411 | 736 | 0.41671
81424 | 313.2 | 0.6 | 365 | 214.0033 | 0.47916 | 214 | 0.48245
81425 | 1401.48 | 0.6 | 365 | 957.6033 | 0.85903 | 958 | 0.46229
81492 | 3.19 | 0.8 | 365 | 2.9062 | 0.75219 | 3 | 0.6584
81701 | 11.31 | 0.8 | 365 | 10.3039 | 0.030478 | 10 | 0.33434
81641 | 4.35 | 0.8 | 365 | 3.963 | 0.9348 | 4 | 0.89782
81493 | 4.64 | 0.8 | 365 | 4.2272 | 0.73045 | 4 | 0.95768
81494 | 8.99 | 0.8 | 365 | 8.1902 | 0.66525 | 8 | 0.8555
81750 | 8.99 | 0.8 | 365 | 8.1902 | 0.66525 | 8 | 0.8555
81451 | 4.64 | 0.8 | 365 | 4.2272 | 0.73045 | 4 | 0.95768
81457 | 2.32 | 0.8 | 365 | 2.1136 | 0.36523 | 2 | 0.47884
81532 | 12.8 | 0.8 | 365 | 11.6613 | 0.11849 | 11 | 0.7798
81533 | 9.86 | 0.8 | 365 | 8.9829 | 0.052212 | 9 | 0.035066
81534 | 4.425 | 0.8 | 365 | 4.0314 | 0.14057 | 4 | 0.17192
81523 | 5.04 | 0.8 | 365 | 4.5916 | 0.82791 | 5 | 0.41955
81544 | 7.2 | 0.8 | 365 | 6.5595 | 0.75415 | 7 | 0.31364
81543 | 6.3 | 0.8 | 365 | 5.7396 | 0.28488 | 6 | 0.024434
81546 | 8.58 | 0.8 | 365 | 7.8167 | 0.54036 | 8 | 0.35709
81548 | 6.5 | 0.8 | 365 | 5.9218 | 0.83361 | 6 | 0.75537
81553 | 2.8 | 0.8 | 365 | 2.5509 | 0.68217 | 3 | 0.23308
81550 | 10.4 | 0.8 | 365 | 9.4748 | 0.53377 | 10 | 0.0085888
81555 | 4.275 | 0.8 | 365 | 3.8947 | 0.72903 | 4 | 0.62372
81655 | 5.67 | 0.8 | 365 | 5.1656 | 0.55639 | 5 | 0.72199
81557 | 9.1 | 0.8 | 365 | 8.2905 | 0.96705 | 9 | 0.25752
80789 | 3.6 | 0.8 | 365 | 3.2797 | 0.87708 | 4 | 0.15682
81770 | 9.86 | 0.8 | 365 | 8.9829 | 0.052212 | 9 | 0.035066
81080 | 12.3 | 0.8 | 365 | 11.2058 | 0.74667 | 11 | 0.95247
81083 | 6.6 | 0.8 | 365 | 6.0129 | 0.10797 | 6 | 0.12084
81643 | 9.28 | 0.8 | 365 | 8.4545 | 0.4609 | 8 | 0.91536
81562 | 13.275 | 0.8 | 365 | 12.0941 | 0.42171 | 12 | 0.51577
81563 | 3.19 | 0.8 | 365 | 2.9062 | 0.75219 | 3 | 0.6584
81639 | 9.86 | 0.8 | 365 | 8.9829 | 0.052212 | 9 | 0.035066
81564 | 3.54 | 0.8 | 365 | 3.2251 | 0.71246 | 3 | 0.93754
81638 | 5.22 | 0.8 | 365 | 4.7556 | 0.32176 | 5 | 0.077388
81629 | 4.64 | 0.8 | 365 | 4.2272 | 0.73045 | 4 | 0.95768
81748 | 6.67 | 0.8 | 365 | 6.0766 | 0.30003 | 6 | 0.37666
81740 | 6.615 | 0.8 | 365 | 6.0265 | 0.14913 | 6 | 0.17566
81738 | 4.35 | 0.8 | 365 | 3.963 | 0.9348 | 4 | 0.89782
81736 | 6.09 | 0.8 | 365 | 5.5482 | 0.70872 | 6 | 0.25695
81734 | 8.265 | 0.8 | 365 | 7.5297 | 0.67612 | 8 | 0.20586
81733 | 3.77 | 0.8 | 365 | 3.4346 | 0.34349 | 3 | 0.77811
81728 | 11.31 | 0.8 | 365 | 10.3039 | 0.030478 | 10 | 0.33434
81724 | 4.35 | 0.8 | 365 | 3.963 | 0.9348 | 4 | 0.89782
81719 | 10.44 | 0.8 | 365 | 9.5113 | 0.64352 | 10 | 0.15478
81717 | 9.28 | 0.8 | 365 | 8.4545 | 0.4609 | 8 | 0.91536
81711 | 6.09 | 0.8 | 365 | 5.5482 | 0.70872 | 6 | 0.25695
81703 | 12.04 | 0.8 | 365 | 10.9689 | 0.033329 | 11 | 0.0022509
81692 | 10.73 | 0.8 | 365 | 9.7755 | 0.43917 | 10 | 0.21463
81565 | 5.22 | 0.8 | 365 | 4.7556 | 0.32176 | 5 | 0.077388
81566 | 6.785 | 0.8 | 365 | 6.1814 | 0.61554 | 6 | 0.79695
81567 | 5.605 | 0.8 | 365 | 5.1064 | 0.37806 | 5 | 0.48444
81568 | 4.425 | 0.8 | 365 | 4.0314 | 0.14057 | 4 | 0.17192
81569 | 4.06 | 0.8 | 365 | 3.6988 | 0.13915 | 3 | 0.83797
81570 | 6.49 | 0.8 | 365 | 5.9126 | 0.80617 | 6 | 0.71882
81053 | 6.3 | 0.8 | 365 | 5.7396 | 0.28488 | 6 | 0.024434
81542 | 9.92 | 0.8 | 365 | 9.0375 | 0.21683 | 9 | 0.25435
81347 | 111 | 0.6 | 365 | 75.8441 | 0.40736 | 76 | 0.25144
81582 | 9.765 | 0.8 | 365 | 8.8963 | 0.79157 | 9 | 0.68787
76729 | 4.16 | 0.8 | 365 | 3.7899 | 0.41351 | 4 | 0.20344
51491 | 693.45 | 0.8 | 365 | 631.7607 | 0.57161 | 632 | 0.3323
81624 | 10.44 | 0.8 | 365 | 9.5113 | 0.64352 | 10 | 0.15478
81547 | 9.86 | 0.8 | 365 | 8.9829 | 0.052212 | 9 | 0.035066
81622 | 6.67 | 0.8 | 365 | 6.0766 | 0.30003 | 6 | 0.37666
81690 | 11.6 | 0.8 | 365 | 10.5681 | 0.82613 | 11 | 0.3942
81688 | 7.56 | 0.8 | 365 | 6.8875 | 0.74186 | 7 | 0.62932
81686 | 4.64 | 0.8 | 365 | 4.2272 | 0.73045 | 4 | 0.95768
81685 | 5.7 | 0.8 | 365 | 5.1929 | 0.6387 | 5 | 0.83163
81684 | 7.25 | 0.8 | 365 | 6.605 | 0.89133 | 7 | 0.49637
81683 | 5.51 | 0.8 | 365 | 5.0198 | 0.11741 | 5 | 0.13724
81681 | 7.54 | 0.8 | 365 | 6.8692 | 0.68699 | 7 | 0.55623
81677 | 6.38 | 0.8 | 365 | 5.8124 | 0.50437 | 6 | 0.31681
81663 | 6.96 | 0.8 | 365 | 6.3408 | 0.095679 | 6 | 0.43652
81662 | 5.8 | 0.8 | 365 | 5.284 | 0.91307 | 6 | 0.1971
81654 | 7.83 | 0.8 | 365 | 7.1334 | 0.48264 | 7 | 0.61608
81645 | 4.93 | 0.8 | 365 | 4.4914 | 0.52611 | 5 | 0.017533
81637 | 4.64 | 0.8 | 365 | 4.2272 | 0.73045 | 4 | 0.95768
81628 | 4.93 | 0.8 | 365 | 4.4914 | 0.52611 | 5 | 0.017533
81627 | 7.25 | 0.8 | 365 | 6.605 | 0.89133 | 7 | 0.49637
81621 | 2.32 | 0.8 | 365 | 2.1136 | 0.36523 | 2 | 0.47884
81620 | 7.25 | 0.8 | 365 | 6.605 | 0.89133 | 7 | 0.49637
81619 | 8.99 | 0.8 | 365 | 8.1902 | 0.66525 | 8 | 0.8555
81618 | 2.32 | 0.8 | 365 | 2.1136 | 0.36523 | 2 | 0.47884
81610 | 11.02 | 0.8 | 365 | 10.0397 | 0.23482 | 10 | 0.27449
81609 | 4.64 | 0.8 | 365 | 4.2272 | 0.73045 | 4 | 0.95768
81588 | 8.7 | 0.8 | 365 | 7.926 | 0.8696 | 8 | 0.79565
81586 | 2.32 | 0.8 | 365 | 2.1136 | 0.36523 | 2 | 0.47884
81583 | 2.32 | 0.8 | 365 | 2.1136 | 0.36523 | 2 | 0.47884
81580 | 5.51 | 0.8 | 365 | 5.0198 | 0.11741 | 5 | 0.13724
81579 | 8.99 | 0.8 | 365 | 8.1902 | 0.66525 | 8 | 0.8555
81626 | 7.83 | 0.8 | 365 | 7.1334 | 0.48264 | 7 | 0.61608
81584 | 13.44 | 0.8 | 365 | 12.2444 | 0.87441 | 13 | 0.11879
81585 | 10.56 | 0.8 | 365 | 9.6206 | 0.97275 | 10 | 0.59334
81587 | 9.425 | 0.8 | 365 | 8.5866 | 0.85873 | 9 | 0.44528
81590 | 13.325 | 0.8 | 365 | 12.1396 | 0.5589 | 12 | 0.6985
34639 | 700.92 | 1 | 365 | 798.2077 | 0.83318 | 799 | 0.040873
34593 | 457.38 | 1 | 365 | 520.8643 | 0.60301 | 521 | 0.46735
81593 | 8.32 | 0.8 | 365 | 7.5799 | 0.82702 | 8 | 0.40687
38141 | 647.92 | 0.8 | 365 | 590.281 | 0.65405 | 590 | 0.93508
38127 | 642.6 | 0.8 | 365 | 585.4343 | 0.057923 | 585 | 0.49223
37984 | 642.6 | 0.8 | 365 | 585.4343 | 0.057923 | 585 | 0.49223
80849 | 6.9 | 0.8 | 365 | 6.2862 | 0.93106 | 7 | 0.21724
78182 | 128 | 0.6 | 365 | 87.4598 | 0.38867 | 87 | 0.84851
78179 | 233.2 | 0.6 | 365 | 159.3409 | 0.86124 | 160 | 0.20213
78178 | 408 | 0.6 | 365 | 278.7782 | 0.55139 | 279 | 0.32963
78177 | 72 | 0.6 | 365 | 49.1962 | 0.15613 | 49 | 0.35229
81119 | 13.2 | 0.8 | 365 | 12.0257 | 0.21594 | 12 | 0.24167
81138 | 13.34 | 0.8 | 365 | 12.1533 | 0.60005 | 12 | 0.75332
81288 | 4.06 | 0.8 | 365 | 3.6988 | 0.13915 | 3 | 0.83797
81289 | 4.35 | 0.8 | 365 | 3.963 | 0.9348 | 4 | 0.89782
81324 | 6.44 | 0.8 | 365 | 5.8671 | 0.66899 | 6 | 0.53609
81348 | 5.8 | 0.8 | 365 | 5.284 | 0.91307 | 6 | 0.1971
81357 | 8.71 | 0.8 | 365 | 7.9352 | 0.89703 | 8 | 0.83219
81351 | 4.32 | 0.8 | 365 | 3.9357 | 0.85249 | 4 | 0.78818
81160 | 6.3 | 0.8 | 365 | 5.7396 | 0.28488 | 6 | 0.024434
81402 | 8.41 | 0.8 | 365 | 7.6618 | 0.073945 | 7 | 0.73579
81408 | 4.64 | 0.8 | 365 | 4.2272 | 0.73045 | 4 | 0.95768
81413 | 15.87 | 0.8 | 365 | 14.4582 | 0.54144 | 14 | 0.99964
81442 | 13.2 | 0.8 | 365 | 12.0257 | 0.21594 | 12 | 0.24167
81446 | 11.7 | 0.8 | 365 | 10.6592 | 0.10049 | 10 | 0.75966
79754 | 6.24 | 0.8 | 365 | 5.6849 | 0.12026 | 5 | 0.80515
81282 | 9 | 0.8 | 365 | 8.1994 | 0.69269 | 8 | 0.89205
81513 | 14.4 | 0.8 | 365 | 13.119 | 0.5083 | 13 | 0.62728
81443 | 150.9 | 0.6 | 365 | 103.107 | 0.51055 | 103 | 0.6175
81794 | 5.94 | 0.8 | 365 | 5.4116 | 0.29717 | 5 | 0.70875
81793 | 6.84 | 0.8 | 365 | 6.2315 | 0.76644 | 6 | 0.99796
81792 | 7.98 | 0.8 | 365 | 7.2701 | 0.89418 | 8 | 0.16428
81791 | 7.125 | 0.8 | 365 | 6.4912 | 0.54838 | 7 | 0.039538
81790 | 9.975 | 0.8 | 365 | 9.0876 | 0.36773 | 9 | 0.45535
81787 | 7.41 | 0.8 | 365 | 6.7508 | 0.33031 | 7 | 0.08112
81735 | 5.28 | 0.8 | 365 | 4.8103 | 0.48638 | 5 | 0.29667
81679 | 7.98 | 0.8 | 365 | 7.2701 | 0.89418 | 8 | 0.16428
81674 | 6.555 | 0.8 | 365 | 5.9719 | 0.98451 | 6 | 0.95637
81616 | 8.91 | 0.8 | 365 | 8.1174 | 0.44576 | 8 | 0.56313
81615 | 6.27 | 0.8 | 365 | 5.7122 | 0.20257 | 5 | 0.91479
81614 | 11.88 | 0.8 | 365 | 10.8232 | 0.59435 | 11 | 0.4175
81613 | 4.62 | 0.8 | 365 | 4.209 | 0.67558 | 4 | 0.88458
81608 | 11.88 | 0.8 | 365 | 10.8232 | 0.59435 | 11 | 0.4175
81606 | 3.99 | 0.8 | 365 | 3.635 | 0.94709 | 4 | 0.58214
81605 | 11.55 | 0.8 | 365 | 10.5225 | 0.68895 | 11 | 0.21146
81604 | 6.84 | 0.8 | 365 | 6.2315 | 0.76644 | 6 | 0.99796
81836 | 9.92 | 0.8 | 365 | 9.0375 | 0.21683 | 9 | 0.25435
81835 | 8.375 | 0.8 | 365 | 7.63 | 0.97792 | 8 | 0.60788
81834 | 7.7 | 0.8 | 365 | 7.015 | 0.12597 | 7 | 0.14097
81831 | 4.93 | 0.8 | 365 | 4.4914 | 0.52611 | 5 | 0.017533
81833 | 6.96 | 0.8 | 365 | 6.3408 | 0.095679 | 6 | 0.43652
81828 | 8.4 | 0.8 | 365 | 7.6527 | 0.046509 | 7 | 0.69924
81827 | 18.36 | 0.8 | 365 | 16.7267 | 0.37308 | 17 | 0.099778
81782 | 9.9 | 0.8 | 365 | 9.0193 | 0.16196 | 9 | 0.18125
81781 | 7.37 | 0.8 | 365 | 6.7144 | 0.22057 | 6 | 0.93493
81780 | 17.4 | 0.8 | 365 | 15.8521 | 0.7392 | 16 | 0.59129
81778 | 3.84 | 0.8 | 365 | 3.4984 | 0.53555 | 4 | 0.03394
81777 | 9.6 | 0.8 | 365 | 8.746 | 0.33887 | 9 | 0.084851
81776 | 13.325 | 0.8 | 365 | 12.1396 | 0.5589 | 12 | 0.6985
81775 | 7.65 | 0.8 | 365 | 6.9695 | 0.98878 | 7 | 0.95824
81774 | 8.68 | 0.8 | 365 | 7.9078 | 0.81473 | 8 | 0.72255
81758 | 6.7 | 0.8 | 365 | 6.104 | 0.38233 | 6 | 0.4863
81757 | 11.725 | 0.8 | 365 | 10.6819 | 0.16909 | 10 | 0.85103
81756 | 6.93 | 0.8 | 365 | 6.3135 | 0.01337 | 6 | 0.32688
81755 | 7.37 | 0.8 | 365 | 6.7144 | 0.22057 | 6 | 0.93493
81753 | 7.35 | 0.8 | 365 | 6.6961 | 0.1657 | 6 | 0.86184
81752 | 8.32 | 0.8 | 365 | 7.5799 | 0.82702 | 8 | 0.40687
81751 | 6.08 | 0.8 | 365 | 5.5391 | 0.68128 | 6 | 0.22041
81715 | 6.21 | 0.8 | 365 | 5.6576 | 0.037955 | 5 | 0.69551
81714 | 6.365 | 0.8 | 365 | 5.7988 | 0.46322 | 6 | 0.26199
81710 | 9.15 | 0.8 | 365 | 8.336 | 0.10423 | 8 | 0.44025
81708 | 6.3 | 0.8 | 365 | 5.7396 | 0.28488 | 6 | 0.024434
81666 | 3.6 | 0.8 | 365 | 3.2797 | 0.87708 | 4 | 0.15682
81665 | 8.745 | 0.8 | 365 | 7.967 | 0.99306 | 8 | 0.96011
81652 | 12.3 | 0.8 | 365 | 11.2058 | 0.74667 | 11 | 0.95247
81650 | 7 | 0.8 | 365 | 6.3773 | 0.20542 | 6 | 0.5827
81649 | 12.6 | 0.8 | 365 | 11.4791 | 0.56976 | 12 | 0.048867
81642 | 8.25 | 0.8 | 365 | 7.5161 | 0.63496 | 8 | 0.15104
81636 | 11.025 | 0.8 | 365 | 10.0442 | 0.24854 | 10 | 0.29276
81820 | 12.6 | 0.8 | 365 | 11.4791 | 0.56976 | 12 | 0.048867
81819 | 9.28 | 0.8 | 365 | 8.4545 | 0.4609 | 8 | 0.91536
81818 | 13.05 | 0.8 | 365 | 11.8891 | 0.8044 | 12 | 0.69347
81817 | 10.395 | 0.8 | 365 | 9.4703 | 0.52005 | 9 | 0.99032
81801 | 6.96 | 0.8 | 365 | 6.3408 | 0.095679 | 6 | 0.43652
81800 | 9.57 | 0.8 | 365 | 8.7187 | 0.25656 | 8 | 0.97521
81799 | 6.38 | 0.8 | 365 | 5.8124 | 0.50437 | 6 | 0.31681
81798 | 5.22 | 0.8 | 365 | 4.7556 | 0.32176 | 5 | 0.077388
81795 | 5.51 | 0.8 | 365 | 5.0198 | 0.11741 | 5 | 0.13724
81767 | 8.55 | 0.8 | 365 | 7.7894 | 0.45805 | 8 | 0.24745
81766 | 2.61 | 0.8 | 365 | 2.3778 | 0.16088 | 2 | 0.53869
81765 | 4.93 | 0.8 | 365 | 4.4914 | 0.52611 | 5 | 0.017533
81660 | 4.35 | 0.8 | 365 | 3.963 | 0.9348 | 4 | 0.89782
81838 | 10.73 | 0.8 | 365 | 9.7755 | 0.43917 | 10 | 0.21463
81830 | 7.25 | 0.8 | 365 | 6.605 | 0.89133 | 7 | 0.49637
81832 | 2.9 | 0.8 | 365 | 2.642 | 0.95653 | 3 | 0.59855
81871 | 10.73 | 0.8 | 365 | 9.7755 | 0.43917 | 10 | 0.21463
81865 | 3.77 | 0.8 | 365 | 3.4346 | 0.34349 | 3 | 0.77811
81872 | 13.4 | 0.8 | 365 | 12.2079 | 0.76467 | 12 | 0.9726
81870 | 10.075 | 0.8 | 365 | 9.1787 | 0.64209 | 9 | 0.82082
81869 | 4.29 | 0.8 | 365 | 3.9084 | 0.77018 | 4 | 0.67854
81866 | 6 | 0.8 | 365 | 5.4662 | 0.46179 | 5 | 0.92803
81635 | 13.4 | 0.8 | 365 | 12.2079 | 0.76467 | 12 | 0.9726
81634 | 12.025 | 0.8 | 365 | 10.9553 | 0.99217 | 11 | 0.94743
81632 | 8.41 | 0.8 | 365 | 7.6618 | 0.073945 | 7 | 0.73579
81597 | 11.55 | 0.8 | 365 | 10.5225 | 0.68895 | 11 | 0.21146
81596 | 10.89 | 0.8 | 365 | 9.9212 | 0.87815 | 10 | 0.79938
81789 | 5.94 | 0.8 | 365 | 5.4116 | 0.29717 | 5 | 0.70875
81536 | 5.015 | 0.8 | 365 | 4.5689 | 0.75931 | 5 | 0.32818
81539 | 9.57 | 0.8 | 365 | 8.7187 | 0.25656 | 8 | 0.97521
81556 | 7.68 | 0.8 | 365 | 6.9968 | 0.071094 | 7 | 0.067881
81561 | 4.13 | 0.8 | 365 | 3.7626 | 0.3312 | 4 | 0.093795
81577 | 8.45 | 0.8 | 365 | 7.6983 | 0.18369 | 7 | 0.88198
81559 | 2.97 | 0.8 | 365 | 2.7058 | 0.14859 | 2 | 0.85438
81603 | 8.265 | 0.8 | 365 | 7.5297 | 0.67612 | 8 | 0.20586
81797 | 6.38 | 0.8 | 365 | 5.8124 | 0.50437 | 6 | 0.31681
81505 | 7.56 | 0.8 | 365 | 6.8875 | 0.74186 | 7 | 0.62932
81082 | 8.41 | 0.8 | 365 | 7.6618 | 0.073945 | 7 | 0.73579
81600 | 7.2 | 0.8 | 365 | 6.5595 | 0.75415 | 7 | 0.31364
81496 | 5.28 | 0.8 | 365 | 4.8103 | 0.48638 | 5 | 0.29667
81602 | 7.475 | 0.8 | 365 | 6.81 | 0.50865 | 7 | 0.31867
81514 | 4.35 | 0.8 | 365 | 3.963 | 0.9348 | 4 | 0.89782
81087 | 8.1 | 0.8 | 365 | 7.3794 | 0.22342 | 7 | 0.60284
81527 | 7.14 | 1 | 365 | 8.131 | 0.48692 | 8 | 0.61795
81316 | 11.89 | 0.8 | 365 | 10.8323 | 0.62178 | 11 | 0.45405
81607 | 9.6 | 0.8 | 365 | 8.746 | 0.33887 | 9 | 0.084851
80773 | 13.44 | 0.8 | 365 | 12.2444 | 0.87441 | 13 | 0.11879
81229 | 7.695 | 0.8 | 365 | 7.0105 | 0.11225 | 7 | 0.1227
81640 | 5.13 | 0.8 | 365 | 4.6736 | 0.074832 | 4 | 0.74847
81239 | 4.275 | 0.8 | 365 | 3.8947 | 0.72903 | 4 | 0.62372
81240 | 9.12 | 0.8 | 365 | 8.3087 | 0.021924 | 8 | 0.33061
81646 | 5.36 | 0.8 | 365 | 4.8832 | 0.70587 | 5 | 0.58904
81651 | 8.04 | 0.8 | 365 | 7.3248 | 0.058801 | 7 | 0.38356
34769 | 2577.15 | 1 | 365 | 2934.8584 | 0.43901 | 2935 | 0.29743
81656 | 6.785 | 0.8 | 365 | 6.1814 | 0.61554 | 6 | 0.79695
81658 | 8.12 | 0.8 | 365 | 7.3976 | 0.27829 | 7 | 0.67594
81667 | 10.2 | 0.8 | 365 | 9.2926 | 0.98505 | 10 | 0.27765
81670 | 12.255 | 0.8 | 365 | 11.1648 | 0.62321 | 11 | 0.78801
81672 | 6.38 | 0.8 | 365 | 5.8124 | 0.50437 | 6 | 0.31681
81675 | 5.6 | 0.8 | 365 | 5.1018 | 0.36434 | 5 | 0.46616
81680 | 10.08 | 0.8 | 365 | 9.1833 | 0.65581 | 9 | 0.83909
81687 | 6.09 | 0.8 | 365 | 5.5482 | 0.70872 | 6 | 0.25695
81689 | 6.9 | 0.8 | 365 | 6.2862 | 0.93106 | 7 | 0.21724
81682 | 2.9 | 0.8 | 365 | 2.642 | 0.95653 | 3 | 0.59855
81693 | 5.9 | 0.8 | 365 | 5.3751 | 0.18743 | 5 | 0.56256
81694 | 3.835 | 0.8 | 365 | 3.4938 | 0.52183 | 4 | 0.015667
81695 | 2.065 | 0.8 | 365 | 1.8813 | 0.6656 | 2 | 0.5469
81525 | 5.04 | 0.8 | 365 | 4.5916 | 0.82791 | 5 | 0.41955
81415 | 8.1 | 0.8 | 365 | 7.3794 | 0.22342 | 7 | 0.60284
81722 | 7.68 | 0.8 | 365 | 6.9968 | 0.071094 | 7 | 0.067881
79017 | 11.055 | 0.8 | 365 | 10.0715 | 0.33085 | 10 | 0.4024
81732 | 7.965 | 0.8 | 365 | 7.2564 | 0.85303 | 8 | 0.10946
81723 | 8.05 | 0.8 | 365 | 7.3339 | 0.086238 | 7 | 0.42011
81327 | 8.76 | 0.8 | 365 | 7.9807 | 0.034216 | 8 | 0.014927
81339 | 12.21 | 0.8 | 365 | 11.1238 | 0.49975 | 11 | 0.62355
81335 | 6.27 | 0.8 | 365 | 5.7122 | 0.20257 | 5 | 0.91479
81747 | 4.93 | 0.8 | 365 | 4.4914 | 0.52611 | 5 | 0.017533
81926 | 4.35 | 0.8 | 365 | 3.963 | 0.9348 | 4 | 0.89782
81917 | 4.64 | 0.8 | 365 | 4.2272 | 0.73045 | 4 | 0.95768
81912 | 9.57 | 0.8 | 365 | 8.7187 | 0.25656 | 8 | 0.97521
81644 | 10.54 | 0.8 | 365 | 9.6024 | 0.91788 | 10 | 0.52024
81657 | 7.8 | 0.8 | 365 | 7.1061 | 0.40033 | 7 | 0.50644
81941 | 7.8 | 0.8 | 365 | 7.1061 | 0.40033 | 7 | 0.50644
81940 | 7.54 | 0.8 | 365 | 6.8692 | 0.68699 | 7 | 0.55623
81939 | 12.6 | 0.8 | 365 | 11.4791 | 0.56976 | 12 | 0.048867
81938 | 4.34 | 0.8 | 365 | 3.9539 | 0.90736 | 4 | 0.86128
81937 | 10.8 | 0.8 | 365 | 9.8392 | 0.63123 | 10 | 0.47046
81936 | 3.84 | 0.8 | 365 | 3.4984 | 0.53555 | 4 | 0.03394
81935 | 10.88 | 0.8 | 365 | 9.9121 | 0.85072 | 10 | 0.76283
81934 | 9.6 | 0.8 | 365 | 8.746 | 0.33887 | 9 | 0.084851
81933 | 12.54 | 0.8 | 365 | 11.4244 | 0.40515 | 11 | 0.82959
81918 | 11.7 | 0.8 | 365 | 10.6592 | 0.10049 | 10 | 0.75966
81914 | 5.886 | 0.8 | 365 | 5.3624 | 0.14902 | 5 | 0.5114
81913 | 8.91 | 0.8 | 365 | 8.1174 | 0.44576 | 8 | 0.56313
81911 | 8.502 | 0.8 | 365 | 7.7457 | 0.32636 | 8 | 0.072021
81910 | 10.44 | 0.8 | 365 | 9.5113 | 0.64352 | 10 | 0.15478
81908 | 11.2 | 0.8 | 365 | 10.2036 | 0.72868 | 10 | 0.93233
81907 | 4.02 | 0.8 | 365 | 3.6624 | 0.029401 | 3 | 0.69178
81826 | 27.93 | 0.6 | 365 | 19.084 | 0.47223 | 19 | 0.55624
81659 | 5.22 | 0.8 | 365 | 4.7556 | 0.32176 | 5 | 0.077388
81948 | 6.84 | 0.8 | 365 | 6.2315 | 0.76644 | 6 | 0.99796
81951 | 4.06 | 0.8 | 365 | 3.6988 | 0.13915 | 3 | 0.83797
81942 | 8.55 | 0.8 | 365 | 7.7894 | 0.45805 | 8 | 0.24745
81947 | 3.77 | 0.8 | 365 | 3.4346 | 0.34349 | 3 | 0.77811
81943 | 6.09 | 0.8 | 365 | 5.5482 | 0.70872 | 6 | 0.25695
74725 | 5.22 | 0.8 | 365 | 4.7556 | 0.32176 | 5 | 0.077388
78075 | 6.84 | 0.8 | 365 | 6.2315 | 0.76644 | 6 | 0.99796
81975 | 12.06 | 0.8 | 365 | 10.9871 | 0.088202 | 11 | 0.075344
81973 | 12.825 | 0.8 | 365 | 11.6841 | 0.18708 | 11 | 0.87117
81970 | 12.73 | 0.8 | 365 | 11.5975 | 0.92644 | 12 | 0.52397
81702 | 8 | 0.8 | 365 | 7.2883 | 0.94906 | 8 | 0.23738
81081 | 10.15 | 0.8 | 365 | 9.2471 | 0.84786 | 10 | 0.094921
81968 | 7.44 | 0.8 | 365 | 6.7781 | 0.41262 | 7 | 0.19076
81966 | 9.57 | 0.8 | 365 | 8.7187 | 0.25656 | 8 | 0.97521
81962 | 7.83 | 0.8 | 365 | 7.1334 | 0.48264 | 7 | 0.61608
81960 | 7.25 | 0.8 | 365 | 6.605 | 0.89133 | 7 | 0.49637
81959 | 4.845 | 0.8 | 365 | 4.414 | 0.2929 | 4 | 0.70689
81952 | 5.6 | 0.8 | 365 | 5.1018 | 0.36434 | 5 | 0.46616
81897 | 4.76 | 0.8 | 365 | 4.3366 | 0.059688 | 4 | 0.39624
81881 | 12.255 | 0.8 | 365 | 11.1648 | 0.62321 | 11 | 0.78801
81879 | 7.375 | 0.8 | 365 | 6.7189 | 0.23429 | 6 | 0.95321
81875 | 13.395 | 0.8 | 365 | 12.2034 | 0.75095 | 12 | 0.95433
81873 | 9.92 | 0.8 | 365 | 9.0375 | 0.21683 | 9 | 0.25435
78175 | 44 | 0.6 | 365 | 30.0643 | 0.53986 | 30 | 0.60418
78191 | 150 | 0.6 | 365 | 102.492 | 0.6586 | 103 | 0.1506
78181 | 196 | 0.6 | 365 | 133.9229 | 0.3139 | 134 | 0.23678
78180 | 84 | 0.6 | 365 | 57.3955 | 0.84882 | 58 | 0.24434
78193 | 220 | 0.6 | 365 | 150.3216 | 0.69928 | 151 | 0.02088
78197 | 261.2 | 0.6 | 365 | 178.4727 | 0.47751 | 178 | 0.95024
78184 | 308 | 0.6 | 365 | 210.4502 | 0.77899 | 211 | 0.22923
78198 | 246 | 0.6 | 365 | 168.0869 | 0.2001 | 168 | 0.28698
78183 | 62.8 | 0.6 | 365 | 42.91 | 0.22507 | 43 | 0.13505
81783 | 11.6 | 0.8 | 365 | 10.5681 | 0.82613 | 11 | 0.3942
81825 | 12.24 | 0.8 | 365 | 11.1511 | 0.58206 | 11 | 0.73319
81839 | 10.5 | 0.8 | 365 | 9.5659 | 0.80814 | 10 | 0.37406
81840 | 5.51 | 0.8 | 365 | 5.0198 | 0.11741 | 5 | 0.13724
81841 | 12.685 | 0.8 | 365 | 11.5565 | 0.80297 | 12 | 0.35951
81842 | 5.7 | 0.8 | 365 | 5.1929 | 0.6387 | 5 | 0.83163
81843 | 6.49 | 0.8 | 365 | 5.9126 | 0.80617 | 6 | 0.71882
81845 | 4.93 | 0.8 | 365 | 4.4914 | 0.52611 | 5 | 0.017533
81846 | 13.34 | 0.8 | 365 | 12.1533 | 0.60005 | 12 | 0.75332
81847 | 9.735 | 0.8 | 365 | 8.869 | 0.70926 | 9 | 0.57823
81330 | 10.23 | 0.8 | 365 | 9.3199 | 0.067355 | 9 | 0.38729
81848 | 9.735 | 0.8 | 365 | 8.869 | 0.70926 | 9 | 0.57823
81849 | 8.85 | 0.8 | 365 | 8.0627 | 0.28114 | 8 | 0.34385
81850 | 2.655 | 0.8 | 365 | 2.4188 | 0.28434 | 2 | 0.70315
81851 | 7.15 | 0.8 | 365 | 6.5139 | 0.61697 | 7 | 0.1309
81779 | 7.92 | 0.8 | 365 | 7.2154 | 0.72957 | 7 | 0.945
81864 | 10.791 | 0.8 | 365 | 9.831 | 0.60653 | 10 | 0.43757
81877 | 4.8 | 0.8 | 365 | 4.373 | 0.16943 | 4 | 0.54243
81772 | 7.59 | 0.8 | 365 | 6.9148 | 0.82417 | 7 | 0.73896
81743 | 2.925 | 0.8 | 365 | 2.6648 | 0.025124 | 2 | 0.68992
81885 | 6.5 | 0.8 | 365 | 5.9218 | 0.83361 | 6 | 0.75537
81886 | 8.48 | 0.8 | 365 | 7.7256 | 0.266 | 7 | 0.99162
81888 | 12.24 | 0.8 | 365 | 11.1511 | 0.58206 | 11 | 0.73319
81741 | 6.96 | 0.8 | 365 | 6.3408 | 0.095679 | 6 | 0.43652
81742 | 3.77 | 0.8 | 365 | 3.4346 | 0.34349 | 3 | 0.77811
81744 | 5.22 | 0.8 | 365 | 4.7556 | 0.32176 | 5 | 0.077388
81148 | 4.2 | 0.8 | 365 | 3.8264 | 0.52325 | 4 | 0.34962
81101 | 5.1 | 0.8 | 365 | 4.6463 | 0.99252 | 5 | 0.63883
81893 | 11.7 | 0.8 | 365 | 10.6592 | 0.10049 | 10 | 0.75966
81894 | 10.2 | 0.8 | 365 | 9.2926 | 0.98505 | 10 | 0.27765
81895 | 6.175 | 0.8 | 365 | 5.6257 | 0.94193 | 6 | 0.5676
82031 | 6.67 | 0.8 | 365 | 6.0766 | 0.30003 | 6 | 0.37666
81900 | 7.905 | 0.8 | 365 | 7.2018 | 0.68841 | 7 | 0.89018
81901 | 5.51 | 0.8 | 365 | 5.0198 | 0.11741 | 5 | 0.13724
82030 | 3.54 | 0.8 | 365 | 3.2251 | 0.71246 | 3 | 0.93754
81902 | 5.51 | 0.8 | 365 | 5.0198 | 0.11741 | 5 | 0.13724
81903 | 12.54 | 0.8 | 365 | 11.4244 | 0.40515 | 11 | 0.82959
82028 | 9.9 | 0.8 | 365 | 9.0193 | 0.16196 | 9 | 0.18125
81904 | 4.35 | 0.8 | 365 | 3.963 | 0.9348 | 4 | 0.89782
81906 | 8.7 | 0.8 | 365 | 7.926 | 0.8696 | 8 | 0.79565
81143 | 10.24 | 0.8 | 365 | 9.329 | 0.094792 | 9 | 0.42384
81501 | 7.54 | 0.8 | 365 | 6.8692 | 0.68699 | 7 | 0.55623
82018 | 7 | 0.8 | 365 | 6.3773 | 0.20542 | 6 | 0.5827
82016 | 6.96 | 0.8 | 365 | 6.3408 | 0.095679 | 6 | 0.43652
82015 | 4.35 | 0.8 | 365 | 3.963 | 0.9348 | 4 | 0.89782
82013 | 11.8 | 0.8 | 365 | 10.7503 | 0.37486 | 11 | 0.12513
81437 | 9.69 | 0.8 | 365 | 8.828 | 0.58579 | 9 | 0.41377
82012 | 7.375 | 0.8 | 365 | 6.7189 | 0.23429 | 6 | 0.95321
81623 | 2.56 | 0.8 | 365 | 2.3323 | 0.023698 | 2 | 0.35596
80027 | 3.96 | 0.8 | 365 | 3.6077 | 0.86478 | 4 | 0.4725
82009 | 12.18 | 0.8 | 365 | 11.0965 | 0.41744 | 11 | 0.5139
81147 | 10.2 | 0.8 | 365 | 9.2926 | 0.98505 | 10 | 0.27765
81257 | 9.8 | 0.8 | 365 | 8.9282 | 0.88759 | 9 | 0.81579
82008 | 6.195 | 0.8 | 365 | 5.6439 | 0.9968 | 6 | 0.64069
81972 | 5.85 | 0.8 | 365 | 5.3296 | 0.050247 | 5 | 0.37983
82006 | 11.8 | 0.8 | 365 | 10.7503 | 0.37486 | 11 | 0.12513
81977 | 7.68 | 0.8 | 365 | 6.9968 | 0.071094 | 7 | 0.067881
81337 | 9.92 | 0.8 | 365 | 9.0375 | 0.21683 | 9 | 0.25435
81133 | 8.835 | 0.8 | 365 | 8.049 | 0.23999 | 8 | 0.28903
81739 | 11.02 | 0.8 | 365 | 10.0397 | 0.23482 | 10 | 0.27449
82019 | 13.8 | 0.8 | 365 | 12.5724 | 0.86212 | 13 | 0.43447
81988 | 14.75 | 0.8 | 365 | 13.4378 | 0.46857 | 13 | 0.90641
81978 | 11.2 | 0.8 | 365 | 10.2036 | 0.72868 | 10 | 0.93233
70853 | 159.12 | 0.6 | 365 | 108.7235 | 0.42504 | 109 | 0.14856
62167 | 549.9 | 0.8 | 365 | 500.9809 | 0.72324 | 501 | 0.70413
51344 | 1380.87 | 1 | 365 | 1572.5348 | 0.7489 | 1573 | 0.28366
81726 | 464 | 0.6 | 365 | 317.0419 | 0.78394 | 317 | 0.82586
78190 | 224.64 | 0.6 | 365 | 153.492 | 0.24712 | 153 | 0.73914
78176 | 42 | 0.6 | 365 | 28.6978 | 0.42441 | 29 | 0.12217
81495 | 151.68 | 0.6 | 365 | 103.6399 | 0.11558 | 103 | 0.75549
81661 | 172.8 | 0.6 | 365 | 118.0708 | 0.57471 | 118 | 0.64549
82059 | 30.68 | 0.6 | 365 | 20.963 | 0.13097 | 21 | 0.094003
80991 | 11.395 | 1 | 365 | 12.9766 | 0.079608 | 13 | 0.056234
81786 | 10.05 | 1 | 365 | 11.4449 | 0.46688 | 11 | 0.91182
81754 | 7.56 | 0.8 | 365 | 6.8875 | 0.74186 | 7 | 0.62932
81709 | 6.3 | 0.8 | 365 | 5.7396 | 0.28488 | 6 | 0.024434
81868 | 10.2 | 0.8 | 365 | 9.2926 | 0.98505 | 10 | 0.27765
34784 | 2490.03 | 1 | 365 | 2835.6462 | 0.65749 | 2836 | 0.30365
34788 | 2595.15 | 1 | 365 | 2955.3568 | 0.17073 | 2955 | 0.52755
82042 | 3.77 | 0.8 | 365 | 3.4346 | 0.34349 | 3 | 0.77811
81731 | 4.48 | 0.8 | 365 | 4.0815 | 0.29147 | 4 | 0.37293
81816 | 16.245 | 0.8 | 365 | 14.7998 | 0.5703 | 15 | 0.37015
82074 | 5.22 | 0.8 | 365 | 4.7556 | 0.32176 | 5 | 0.077388
82076 | 7.83 | 0.8 | 365 | 7.1334 | 0.48264 | 7 | 0.61608
82073 | 3.48 | 0.8 | 365 | 3.1704 | 0.54784 | 3 | 0.71826
82083 | 4.06 | 0.8 | 365 | 3.6988 | 0.13915 | 3 | 0.83797
82087 | 5.04 | 0.8 | 365 | 4.5916 | 0.82791 | 5 | 0.41955
82088 | 6.38 | 0.8 | 365 | 5.8124 | 0.50437 | 6 | 0.31681
82090 | 3.48 | 0.8 | 365 | 3.1704 | 0.54784 | 3 | 0.71826
82077 | 10.73 | 0.8 | 365 | 9.7755 | 0.43917 | 10 | 0.21463
82078 | 11.89 | 0.8 | 365 | 10.8323 | 0.62178 | 11 | 0.45405
82075 | 3.19 | 0.8 | 365 | 2.9062 | 0.75219 | 3 | 0.6584
82038 | 4.06 | 0.8 | 365 | 3.6988 | 0.13915 | 3 | 0.83797
82041 | 11.31 | 0.8 | 365 | 10.3039 | 0.030478 | 10 | 0.33434
82037 | 6.96 | 0.8 | 365 | 6.3408 | 0.095679 | 6 | 0.43652
82040 | 4.64 | 0.8 | 365 | 4.2272 | 0.73045 | 4 | 0.95768
82033 | 6.38 | 0.8 | 365 | 5.8124 | 0.50437 | 6 | 0.31681
82130 | 7.98 | 0.8 | 365 | 7.2701 | 0.89418 | 8 | 0.16428
82132 | 9.12 | 0.8 | 365 | 8.3087 | 0.021924 | 8 | 0.33061
82017 | 11.8 | 0.8 | 365 | 10.7503 | 0.37486 | 11 | 0.12513
82072 | 6.03 | 0.8 | 365 | 5.4936 | 0.5441 | 6 | 0.037672
82071 | 6.96 | 0.8 | 365 | 6.3408 | 0.095679 | 6 | 0.43652
82125 | 5.415 | 0.8 | 365 | 4.9333 | 0.85677 | 5 | 0.79005
82068 | 6.96 | 0.8 | 365 | 6.3408 | 0.095679 | 6 | 0.43652
82067 | 3.77 | 0.8 | 365 | 3.4346 | 0.34349 | 3 | 0.77811
82065 | 6.96 | 0.8 | 365 | 6.3408 | 0.095679 | 6 | 0.43652
82036 | 6.3 | 0.8 | 365 | 5.7396 | 0.28488 | 6 | 0.024434
82004 | 7.8 | 0.8 | 365 | 7.1061 | 0.40033 | 7 | 0.50644
82061 | 12 | 0.8 | 365 | 10.9325 | 0.92358 | 11 | 0.85606
82060 | 3.96 | 0.8 | 365 | 3.6077 | 0.86478 | 4 | 0.4725
82134 | 8.25 | 0.8 | 365 | 7.5161 | 0.63496 | 8 | 0.15104
81909 | 13.4 | 0.8 | 365 | 12.2079 | 0.76467 | 12 | 0.9726
81678 | 9.28 | 0.8 | 365 | 8.4545 | 0.4609 | 8 | 0.91536
81340 | 3.9 | 0.8 | 365 | 3.5531 | 0.70016 | 4 | 0.25322
81905 | 7.32 | 0.8 | 365 | 6.6688 | 0.083386 | 6 | 0.7522
82014 | 4.35 | 0.8 | 365 | 3.963 | 0.9348 | 4 | 0.89782
34005 | 361.8 | 1 | 365 | 412.0178 | 0.80757 | 412 | 0.82541
81716 | 8 | 0.8 | 365 | 7.2883 | 0.94906 | 8 | 0.23738
81967 | 15.08 | 0.8 | 365 | 13.7385 | 0.37397 | 14 | 0.11245
81537 | 24.78 | 0.8 | 365 | 22.5756 | 0.9872 | 23 | 0.56277
81882 | 7.8 | 0.8 | 365 | 7.1061 | 0.40033 | 7 | 0.50644
81529 | 6.96 | 0.8 | 365 | 6.3408 | 0.095679 | 6 | 0.43652
82027 | 5.015 | 0.8 | 365 | 4.5689 | 0.75931 | 5 | 0.32818
82070 | 11.02 | 0.8 | 365 | 10.0397 | 0.23482 | 10 | 0.27449
81216 | 9.975 | 0.8 | 365 | 9.0876 | 0.36773 | 9 | 0.45535
81124 | 6 | 0.8 | 365 | 5.4662 | 0.46179 | 5 | 0.92803
12246 | 2699.52 | 0.8 | 365 | 2459.3707 | 0.48946 | 2459 | 0.86016
60460 | 1347.84 | 0.8 | 365 | 1227.9362 | 0.97695 | 1228 | 0.91311
49626 | 645.15 | 0.9 | 365 | 661.2271 | 0.31096 | 661 | 0.5381
61793 | 645.15 | 0.9 | 365 | 661.2271 | 0.31096 | 661 | 0.5381
51492 | 693.45 | 0.8 | 365 | 631.7607 | 0.57161 | 632 | 0.3323
51502 | 1354.68 | 0.8 | 365 | 1234.1677 | 0.7434 | 1234 | 0.91106
51505 | 2698.65 | 0.8 | 365 | 2458.5781 | 0.1025 | 2458 | 0.68059
81987 | 109.44 | 0.6 | 365 | 74.7782 | 0.19731 | 74 | 0.97548
81308 | 44.88 | 0.9 | 365 | 45.9984 | 0.52598 | 46 | 0.52439
63343 | 805.14 | 0.8 | 365 | 733.5147 | 0.0078685 | 733 | 0.52261
67649 | 3.71 | 1 | 365 | 4.2249 | 0.72359 | 4 | 0.94854
81434 | 2.925 | 0.8 | 365 | 2.6648 | 0.025124 | 2 | 0.68992
81591 | 6.48 | 0.8 | 365 | 5.9035 | 0.77874 | 6 | 0.68227
81535 | 11.52 | 0.8 | 365 | 10.4952 | 0.60664 | 11 | 0.10182
81166 | 12.88 | 0.8 | 365 | 11.7342 | 0.33798 | 12 | 0.072175
81528 | 9.9 | 0.8 | 365 | 9.0193 | 0.16196 | 9 | 0.18125
82011 | 4.72 | 0.8 | 365 | 4.3001 | 0.94994 | 5 | 0.25005
81669 | 4.64 | 0.8 | 365 | 4.2272 | 0.73045 | 4 | 0.95768
76641 | 6.5 | 0.8 | 365 | 5.9218 | 0.83361 | 6 | 0.75537
81010 | 6.38 | 0.8 | 365 | 5.8124 | 0.50437 | 6 | 0.31681
81821 | 12.76 | 0.8 | 365 | 11.6249 | 0.0087443 | 11 | 0.63361
81630 | 8.99 | 0.8 | 365 | 8.1902 | 0.66525 | 8 | 0.8555
81617 | 13.34 | 0.8 | 365 | 12.1533 | 0.60005 | 12 | 0.75332
81989 | 9.3 | 0.8 | 365 | 8.4727 | 0.51578 | 8 | 0.98845
81990 | 6.44 | 0.8 | 365 | 5.8671 | 0.66899 | 6 | 0.53609
81991 | 6.175 | 0.8 | 365 | 5.6257 | 0.94193 | 6 | 0.5676
81993 | 7.56 | 0.8 | 365 | 6.8875 | 0.74186 | 7 | 0.62932
81994 | 15.5 | 0.8 | 365 | 14.1211 | 0.5263 | 14 | 0.64742
82002 | 6.825 | 0.8 | 365 | 6.2178 | 0.72529 | 6 | 0.94314
82005 | 6.49 | 0.8 | 365 | 5.9126 | 0.80617 | 6 | 0.71882
82220 | 7.8 | 0.8 | 365 | 7.1061 | 0.40033 | 7 | 0.50644
82219 | 13.4 | 0.8 | 365 | 12.2079 | 0.76467 | 12 | 0.9726
82218 | 6.9 | 0.8 | 365 | 6.2862 | 0.93106 | 7 | 0.21724
82213 | 11.16 | 0.8 | 365 | 10.1672 | 0.61893 | 10 | 0.78614
82210 | 3.6 | 0.8 | 365 | 3.2797 | 0.87708 | 4 | 0.15682
82203 | 4.8 | 0.8 | 365 | 4.373 | 0.16943 | 4 | 0.54243
82202 | 10.56 | 0.8 | 365 | 9.6206 | 0.97275 | 10 | 0.59334
82201 | 6.3 | 0.8 | 365 | 5.7396 | 0.28488 | 6 | 0.024434
82200 | 6.365 | 0.8 | 365 | 5.7988 | 0.46322 | 6 | 0.26199
82198 | 10.72 | 0.8 | 365 | 9.7663 | 0.41174 | 10 | 0.17808
82197 | 11.21 | 0.8 | 365 | 10.2128 | 0.75611 | 10 | 0.96887
81919 | 6.21 | 0.8 | 365 | 5.6576 | 0.037955 | 5 | 0.69551
81598 | 11.78 | 0.8 | 365 | 10.7321 | 0.31998 | 11 | 0.052036
82194 | 14.4 | 0.8 | 365 | 13.119 | 0.5083 | 13 | 0.62728
82193 | 11.55 | 0.8 | 365 | 10.5225 | 0.68895 | 11 | 0.21146
82191 | 5.4 | 0.8 | 365 | 4.9196 | 0.81561 | 5 | 0.73523
82237 | 9.24 | 0.8 | 365 | 8.418 | 0.35116 | 8 | 0.76917
82234 | 4.62 | 0.8 | 365 | 4.209 | 0.67558 | 4 | 0.88458
82232 | 15.84 | 0.8 | 365 | 14.4309 | 0.45913 | 14 | 0.89
82238 | 5.28 | 0.8 | 365 | 4.8103 | 0.48638 | 5 | 0.29667
82188 | 6.84 | 0.8 | 365 | 6.2315 | 0.76644 | 6 | 0.99796
82187 | 9.6 | 0.8 | 365 | 8.746 | 0.33887 | 9 | 0.084851
82275 | 4.55 | 0.8 | 365 | 4.1452 | 0.48353 | 4 | 0.62876
82274 | 6.9 | 0.8 | 365 | 6.2862 | 0.93106 | 7 | 0.21724
82272 | 8.32 | 0.8 | 365 | 7.5799 | 0.82702 | 8 | 0.40687
82265 | 10.385 | 0.8 | 365 | 9.4612 | 0.49262 | 9 | 0.95377
82263 | 10.8 | 0.8 | 365 | 9.8392 | 0.63123 | 10 | 0.47046
82261 | 3.9 | 0.8 | 365 | 3.5531 | 0.70016 | 4 | 0.25322
82259 | 8.1 | 0.8 | 365 | 7.3794 | 0.22342 | 7 | 0.60284
82257 | 7.7 | 0.8 | 365 | 7.015 | 0.12597 | 7 | 0.14097
82253 | 24.09 | 0.8 | 365 | 21.947 | 0.094095 | 22 | 0.041048
82058 | 4.8 | 0.8 | 365 | 4.373 | 0.16943 | 4 | 0.54243
82057 | 9.135 | 0.8 | 365 | 8.3224 | 0.063078 | 8 | 0.38543
82055 | 6.2 | 0.8 | 365 | 5.6484 | 0.010518 | 5 | 0.65897
82054 | 8.64 | 0.8 | 365 | 7.8714 | 0.70498 | 8 | 0.57637
82053 | 6.03 | 0.8 | 365 | 5.4936 | 0.5441 | 6 | 0.037672
82297 | 4.2 | 0.8 | 365 | 3.8264 | 0.52325 | 4 | 0.34962
82292 | 10.8 | 0.8 | 365 | 9.8392 | 0.63123 | 10 | 0.47046
82007 | 13.395 | 0.8 | 365 | 12.2034 | 0.75095 | 12 | 0.95433
82043 | 13.8 | 0.8 | 365 | 12.5724 | 0.86212 | 13 | 0.43447
82048 | 5.28 | 0.8 | 365 | 4.8103 | 0.48638 | 5 | 0.29667
82049 | 7.68 | 0.8 | 365 | 6.9968 | 0.071094 | 7 | 0.067881
82052 | 10.1 | 0.8 | 365 | 9.2015 | 0.71068 | 9 | 0.91219
81979 | 6.035 | 0.8 | 365 | 5.4981 | 0.55782 | 6 | 0.055946
82062 | 6.6 | 0.8 | 365 | 6.0129 | 0.10797 | 6 | 0.12084
82069 | 7.54 | 0.8 | 365 | 6.8692 | 0.68699 | 7 | 0.55623
81601 | 7.25 | 0.8 | 365 | 6.605 | 0.89133 | 7 | 0.49637
81578 | 11.16 | 0.8 | 365 | 10.1672 | 0.61893 | 10 | 0.78614
81575 | 10.7 | 0.8 | 365 | 9.7481 | 0.35686 | 10 | 0.10499
81599 | 11.16 | 0.8 | 365 | 10.1672 | 0.61893 | 10 | 0.78614
81573 | 8.04 | 0.8 | 365 | 7.3248 | 0.058801 | 7 | 0.38356
82079 | 3.48 | 0.8 | 365 | 3.1704 | 0.54784 | 3 | 0.71826
81571 | 10.8 | 0.8 | 365 | 9.8392 | 0.63123 | 10 | 0.47046
82100 | 4.905 | 0.8 | 365 | 4.4687 | 0.45751 | 4 | 0.92617
82104 | 7.8 | 0.8 | 365 | 7.1061 | 0.40033 | 7 | 0.50644
82105 | 9.45 | 0.8 | 365 | 8.6093 | 0.92732 | 9 | 0.53665
82108 | 11.06 | 0.8 | 365 | 10.0761 | 0.34457 | 10 | 0.42067
82113 | 7.36 | 0.8 | 365 | 6.7053 | 0.19313 | 6 | 0.89839
82112 | 12.6 | 0.8 | 365 | 11.4791 | 0.56976 | 12 | 0.048867
82116 | 11.7 | 0.8 | 365 | 10.6592 | 0.10049 | 10 | 0.75966
82163 | 10.73 | 0.8 | 365 | 9.7755 | 0.43917 | 10 | 0.21463
82118 | 10.08 | 0.8 | 365 | 9.1833 | 0.65581 | 9 | 0.83909
82122 | 10.2 | 0.8 | 365 | 9.2926 | 0.98505 | 10 | 0.27765
82123 | 13.2 | 0.8 | 365 | 12.0257 | 0.21594 | 12 | 0.24167
82124 | 6.6 | 0.8 | 365 | 6.0129 | 0.10797 | 6 | 0.12084
82126 | 6.6 | 0.8 | 365 | 6.0129 | 0.10797 | 6 | 0.12084
81867 | 5.49 | 1 | 365 | 6.252 | 0.82817 | 7 | 0.080187
81796 | 9.36 | 0.8 | 365 | 8.5273 | 0.6804 | 9 | 0.20773
82131 | 14.4 | 0.8 | 365 | 13.119 | 0.5083 | 13 | 0.62728
82137 | 5.36 | 0.8 | 365 | 4.8832 | 0.70587 | 5 | 0.58904
82139 | 5.36 | 0.8 | 365 | 4.8832 | 0.70587 | 5 | 0.58904
82141 | 10.05 | 0.8 | 365 | 9.156 | 0.5735 | 9 | 0.72945
82144 | 5.52 | 0.8 | 365 | 5.0289 | 0.14485 | 5 | 0.17379
80795 | 7.98 | 0.8 | 365 | 7.2701 | 0.89418 | 8 | 0.16428
81822 | 2.9 | 0.8 | 365 | 2.642 | 0.95653 | 3 | 0.59855
82176 | 10.05 | 0.8 | 365 | 9.156 | 0.5735 | 9 | 0.72945
82181 | 4.96 | 0.8 | 365 | 4.5188 | 0.60841 | 5 | 0.12717
82186 | 7.56 | 0.8 | 365 | 6.8875 | 0.74186 | 7 | 0.62932
81892 | 784.08 | 0.6 | 365 | 535.7462 | 0.42023 | 536 | 0.16642
82020 | 11.7 | 0.8 | 365 | 10.6592 | 0.10049 | 10 | 0.75966
82177 | 11.31 | 0.8 | 365 | 10.3039 | 0.030478 | 10 | 0.33434
79853 | 9.44 | 0.8 | 365 | 8.6002 | 0.89989 | 9 | 0.5001
79732 | 2.9 | 0.8 | 365 | 2.642 | 0.95653 | 3 | 0.59855
81167 | 3.77 | 0.8 | 365 | 3.4346 | 0.34349 | 3 | 0.77811
53917 | 4.16 | 1 | 365 | 4.7374 | 0.26689 | 5 | 0.0042944
55751 | 7.8 | 1 | 365 | 8.8826 | 0.75041 | 9 | 0.63305
74082 | 2.86 | 0.8 | 365 | 2.6056 | 0.84679 | 3 | 0.45236
82084 | 8.6 | 0.8 | 365 | 7.8349 | 0.59524 | 8 | 0.43018
82089 | 5.7 | 0.8 | 365 | 5.1929 | 0.6387 | 5 | 0.83163
82086 | 6.6 | 0.8 | 365 | 6.0129 | 0.10797 | 6 | 0.12084
81856 | 7 | 0.8 | 365 | 6.3773 | 0.20542 | 6 | 0.5827
34007 | 361.8 | 1 | 365 | 412.0178 | 0.80757 | 412 | 0.82541
82145 | 9.44 | 0.8 | 365 | 8.6002 | 0.89989 | 9 | 0.5001
82106 | 12.6 | 0.8 | 365 | 11.4791 | 0.56976 | 12 | 0.048867
81704 | 12.6 | 0.8 | 365 | 11.4791 | 0.56976 | 12 | 0.048867
81862 | 6.03 | 0.8 | 365 | 5.4936 | 0.5441 | 6 | 0.037672
82024 | 3.78 | 0.8 | 365 | 3.4437 | 0.37093 | 3 | 0.81466
82174 | 2.9 | 0.8 | 365 | 2.642 | 0.95653 | 3 | 0.59855
82056 | 5.886 | 0.8 | 365 | 5.3624 | 0.14902 | 5 | 0.5114
81899 | 24.79 | 0.8 | 365 | 22.5847 | 0.014637 | 22 | 0.59932
79143 | 143.78 | 0.6 | 365 | 98.242 | 0.85956 | 99 | 0.10156
56018 | 379.89 | 0.8 | 365 | 346.095 | 0.27836 | 346 | 0.37335
56020 | 379.89 | 0.8 | 365 | 346.095 | 0.27836 | 346 | 0.37335
56017 | 379.89 | 0.8 | 365 | 346.095 | 0.27836 | 346 | 0.37335
82209 | 11.34 | 0.8 | 365 | 10.3312 | 0.11279 | 10 | 0.44398
81974 | 20.7 | 0.8 | 365 | 18.8585 | 0.79318 | 19 | 0.65171
81052 | 2.565 | 0.8 | 365 | 2.3368 | 0.037416 | 2 | 0.37423
82025 | 12 | 0.8 | 365 | 10.9325 | 0.92358 | 11 | 0.85606
58581 | 997.12 | 0.7 | 365 | 794.8642 | 0.76405 | 795 | 0.62823
56178 | 997.12 | 0.7 | 365 | 794.8642 | 0.76405 | 795 | 0.62823
34003 | 361.8 | 1 | 365 | 412.0178 | 0.80757 | 412 | 0.82541
82140 | 11.7 | 0.8 | 365 | 10.6592 | 0.10049 | 10 | 0.75966
34644 | 1294.92 | 1 | 365 | 1474.6549 | 0.97994 | 1475 | 0.63483
82154 | 8.7 | 0.8 | 365 | 7.926 | 0.8696 | 8 | 0.79565
81737 | 8.12 | 0.8 | 365 | 7.3976 | 0.27829 | 7 | 0.67594
82199 | 6.96 | 0.8 | 365 | 6.3408 | 0.095679 | 6 | 0.43652
82612 | 8.04 | 0.8 | 365 | 7.3248 | 0.058801 | 7 | 0.38356
82610 | 10.385 | 0.8 | 365 | 9.4612 | 0.49262 | 9 | 0.95377
82609 | 11.1 | 0.8 | 365 | 10.1125 | 0.45432 | 10 | 0.56686
82561 | 6.38 | 0.8 | 365 | 5.8124 | 0.50437 | 6 | 0.31681
82558 | 5.1 | 0.8 | 365 | 4.6463 | 0.99252 | 5 | 0.63883
82556 | 11.16 | 0.8 | 365 | 10.1672 | 0.61893 | 10 | 0.78614
82554 | 4.02 | 0.8 | 365 | 3.6624 | 0.029401 | 3 | 0.69178
82550 | 9.135 | 0.8 | 365 | 8.3224 | 0.063078 | 8 | 0.38543
82546 | 6.3 | 0.8 | 365 | 5.7396 | 0.28488 | 6 | 0.024434
82545 | 10.075 | 0.8 | 365 | 9.1787 | 0.64209 | 9 | 0.82082
82543 | 7.7 | 0.8 | 365 | 7.015 | 0.12597 | 7 | 0.14097
82527 | 4.64 | 0.8 | 365 | 4.2272 | 0.73045 | 4 | 0.95768
82396 | 11.6 | 0.8 | 365 | 10.5681 | 0.82613 | 11 | 0.3942
82453 | 7.41 | 0.8 | 365 | 6.7508 | 0.33031 | 7 | 0.08112
82397 | 6.67 | 0.8 | 365 | 6.0766 | 0.30003 | 6 | 0.37666
82308 | 6.67 | 0.8 | 365 | 6.0766 | 0.30003 | 6 | 0.37666
82338 | 6.09 | 0.8 | 365 | 5.5482 | 0.70872 | 6 | 0.25695
82244 | 5.22 | 0.8 | 365 | 4.7556 | 0.32176 | 5 | 0.077388
82255 | 4.64 | 0.8 | 365 | 4.2272 | 0.73045 | 4 | 0.95768
82153 | 8.7 | 0.8 | 365 | 7.926 | 0.8696 | 8 | 0.79565
82150 | 7.25 | 0.8 | 365 | 6.605 | 0.89133 | 7 | 0.49637
82311 | 4.93 | 0.8 | 365 | 4.4914 | 0.52611 | 5 | 0.017533
82333 | 5.8 | 0.8 | 365 | 5.284 | 0.91307 | 6 | 0.1971
82313 | 8.99 | 0.8 | 365 | 8.1902 | 0.66525 | 8 | 0.8555
82310 | 5.22 | 0.8 | 365 | 4.7556 | 0.32176 | 5 | 0.077388
82334 | 5.8 | 0.8 | 365 | 5.284 | 0.91307 | 6 | 0.1971
82312 | 6.96 | 0.8 | 365 | 6.3408 | 0.095679 | 6 | 0.43652
82170 | 3.48 | 0.8 | 365 | 3.1704 | 0.54784 | 3 | 0.71826
82169 | 4.93 | 0.8 | 365 | 4.4914 | 0.52611 | 5 | 0.017533
82166 | 13.34 | 0.8 | 365 | 12.1533 | 0.60005 | 12 | 0.75332
82168 | 6.38 | 0.8 | 365 | 5.8124 | 0.50437 | 6 | 0.31681
82164 | 4.93 | 0.8 | 365 | 4.4914 | 0.52611 | 5 | 0.017533
82161 | 5.8 | 0.8 | 365 | 5.284 | 0.91307 | 6 | 0.1971
82160 | 4.35 | 0.8 | 365 | 3.963 | 0.9348 | 4 | 0.89782
82158 | 13.05 | 0.8 | 365 | 11.8891 | 0.8044 | 12 | 0.69347
82157 | 6.96 | 0.8 | 365 | 6.3408 | 0.095679 | 6 | 0.43652
82245 | 8.41 | 0.8 | 365 | 7.6618 | 0.073945 | 7 | 0.73579
82212 | 5.8 | 0.8 | 365 | 5.284 | 0.91307 | 6 | 0.1971
82204 | 11.31 | 0.8 | 365 | 10.3039 | 0.030478 | 10 | 0.33434
82148 | 10.15 | 0.8 | 365 | 9.2471 | 0.84786 | 10 | 0.094921
82207 | 6.38 | 0.8 | 365 | 5.8124 | 0.50437 | 6 | 0.31681
82175 | 2.24 | 0.8 | 365 | 2.0407 | 0.14574 | 2 | 0.18647
82454 | 3.77 | 0.8 | 365 | 3.4346 | 0.34349 | 3 | 0.77811
82537 | 6.09 | 0.8 | 365 | 5.5482 | 0.70872 | 6 | 0.25695
82562 | 8.7 | 0.8 | 365 | 7.926 | 0.8696 | 8 | 0.79565
82173 | 5.8 | 0.8 | 365 | 5.284 | 0.91307 | 6 | 0.1971
82172 | 7.25 | 0.8 | 365 | 6.605 | 0.89133 | 7 | 0.49637
82167 | 8.7 | 0.8 | 365 | 7.926 | 0.8696 | 8 | 0.79565
82165 | 8.41 | 0.8 | 365 | 7.6618 | 0.073945 | 7 | 0.73579
82162 | 5.51 | 0.8 | 365 | 5.0198 | 0.11741 | 5 | 0.13724
82159 | 10.73 | 0.8 | 365 | 9.7755 | 0.43917 | 10 | 0.21463
82156 | 5.51 | 0.8 | 365 | 5.0198 | 0.11741 | 5 | 0.13724
82146 | 9.86 | 0.8 | 365 | 8.9829 | 0.052212 | 9 | 0.035066
82093 | 8.7 | 0.8 | 365 | 7.926 | 0.8696 | 8 | 0.79565
82094 | 5.8 | 0.8 | 365 | 5.284 | 0.91307 | 6 | 0.1971
82096 | 6.38 | 0.8 | 365 | 5.8124 | 0.50437 | 6 | 0.31681
82097 | 3.19 | 0.8 | 365 | 2.9062 | 0.75219 | 3 | 0.6584
82624 | 13.5 | 0.8 | 365 | 12.299 | 0.039032 | 12 | 0.33807
82619 | 6.93 | 0.8 | 365 | 6.3135 | 0.01337 | 6 | 0.32688
82615 | 6.48 | 0.8 | 365 | 5.9035 | 0.77874 | 6 | 0.68227
82614 | 7.2 | 0.8 | 365 | 6.5595 | 0.75415 | 7 | 0.31364
82613 | 8.1 | 0.8 | 365 | 7.3794 | 0.22342 | 7 | 0.60284
82611 | 5.88 | 0.8 | 365 | 5.3569 | 0.13256 | 5 | 0.48947
82553 | 6.6 | 0.8 | 365 | 6.0129 | 0.10797 | 6 | 0.12084
82552 | 5.12 | 0.8 | 365 | 4.6645 | 0.047396 | 4 | 0.71192
82551 | 6.4 | 0.8 | 365 | 5.8307 | 0.55924 | 6 | 0.3899
82549 | 11.7 | 0.8 | 365 | 10.6592 | 0.10049 | 10 | 0.75966
82544 | 9.24 | 0.8 | 365 | 8.418 | 0.35116 | 8 | 0.76917
82541 | 16.45 | 0.8 | 365 | 14.9866 | 0.13275 | 15 | 0.11935
82540 | 11.9 | 0.8 | 365 | 10.8414 | 0.64922 | 11 | 0.4906
82539 | 9.92 | 0.8 | 365 | 9.0375 | 0.21683 | 9 | 0.25435
82542 | 6.825 | 0.8 | 365 | 6.2178 | 0.72529 | 6 | 0.94314
82419 | 59.965 | 0.6 | 365 | 40.9729 | 0.39142 | 41 | 0.3643
82621 | 21.7 | 0.8 | 365 | 19.7696 | 0.53681 | 20 | 0.30638
82111 | 8.45 | 0.8 | 365 | 7.6983 | 0.18369 | 7 | 0.88198
82114 | 8.4 | 0.8 | 365 | 7.6527 | 0.046509 | 7 | 0.69924
82142 | 11.375 | 0.8 | 365 | 10.3631 | 0.20881 | 10 | 0.57189
82152 | 10.075 | 0.8 | 365 | 9.1787 | 0.64209 | 9 | 0.82082
82185 | 7.245 | 0.8 | 365 | 6.6005 | 0.87761 | 7 | 0.4781
82189 | 10.05 | 0.8 | 365 | 9.156 | 0.5735 | 9 | 0.72945
82190 | 5.85 | 0.8 | 365 | 5.3296 | 0.050247 | 5 | 0.37983
82192 | 3.96 | 0.8 | 365 | 3.6077 | 0.86478 | 4 | 0.4725
82196 | 6.65 | 0.8 | 365 | 6.0584 | 0.24515 | 6 | 0.30357
82205 | 7.84 | 0.8 | 365 | 7.1426 | 0.51007 | 7 | 0.65263
82206 | 6.96 | 0.8 | 365 | 6.3408 | 0.095679 | 6 | 0.43652
82208 | 12.47 | 0.8 | 365 | 11.3607 | 0.21309 | 11 | 0.57376
82211 | 13.725 | 0.8 | 365 | 12.504 | 0.65635 | 13 | 0.16037
82214 | 8.55 | 0.8 | 365 | 7.7894 | 0.45805 | 8 | 0.24745
82216 | 10.89 | 0.8 | 365 | 9.9212 | 0.87815 | 10 | 0.79938
82222 | 17.67 | 0.8 | 365 | 16.0981 | 0.47998 | 16 | 0.57805
82228 | 12.6 | 0.8 | 365 | 11.4791 | 0.56976 | 12 | 0.048867
82229 | 5.88 | 0.8 | 365 | 5.3569 | 0.13256 | 5 | 0.48947
82227 | 6.5 | 0.8 | 365 | 5.9218 | 0.83361 | 6 | 0.75537
82230 | 12.87 | 0.8 | 365 | 11.7251 | 0.31054 | 12 | 0.035629
82021 | 11.34 | 0.8 | 365 | 10.3312 | 0.11279 | 10 | 0.44398
82233 | 3.54 | 0.8 | 365 | 3.2251 | 0.71246 | 3 | 0.93754
82235 | 5.015 | 0.8 | 365 | 4.5689 | 0.75931 | 5 | 0.32818
82236 | 6.195 | 0.8 | 365 | 5.6439 | 0.9968 | 6 | 0.64069
81995 | 9.45 | 0.8 | 365 | 8.6093 | 0.92732 | 9 | 0.53665
82239 | 9.44 | 0.8 | 365 | 8.6002 | 0.89989 | 9 | 0.5001
82241 | 8.4 | 0.8 | 365 | 7.6527 | 0.046509 | 7 | 0.69924
82151 | 5.8 | 0.8 | 365 | 5.284 | 0.91307 | 6 | 0.1971
82242 | 4.06 | 0.8 | 365 | 3.6988 | 0.13915 | 3 | 0.83797
82271 | 5.61 | 0.8 | 365 | 5.1109 | 0.39178 | 5 | 0.50271
82273 | 5.7 | 0.8 | 365 | 5.1929 | 0.6387 | 5 | 0.83163
82280 | 12.753 | 0.8 | 365 | 11.6185 | 0.98954 | 12 | 0.60803
82282 | 6.7 | 0.8 | 365 | 6.104 | 0.38233 | 6 | 0.4863
82283 | 8.1 | 0.8 | 365 | 7.3794 | 0.22342 | 7 | 0.60284
82285 | 10.05 | 0.8 | 365 | 9.156 | 0.5735 | 9 | 0.72945
82286 | 13.5 | 0.8 | 365 | 12.299 | 0.039032 | 12 | 0.33807
82288 | 6.84 | 0.8 | 365 | 6.2315 | 0.76644 | 6 | 0.99796
82287 | 12.685 | 0.8 | 365 | 11.5565 | 0.80297 | 12 | 0.35951
82290 | 5.1 | 0.8 | 365 | 4.6463 | 0.99252 | 5 | 0.63883
82294 | 11.2 | 0.8 | 365 | 10.2036 | 0.72868 | 10 | 0.93233
82293 | 4.56 | 0.8 | 365 | 4.1543 | 0.51096 | 4 | 0.6653
82295 | 5.61 | 0.8 | 365 | 5.1109 | 0.39178 | 5 | 0.50271
82296 | 12.48 | 0.8 | 365 | 11.3698 | 0.24053 | 11 | 0.61031
82298 | 5.8 | 0.8 | 365 | 5.284 | 0.91307 | 6 | 0.1971
82299 | 5.13 | 0.8 | 365 | 4.6736 | 0.074832 | 4 | 0.74847
82304 | 12.24 | 0.8 | 365 | 11.1511 | 0.58206 | 11 | 0.73319
82309 | 12.24 | 0.8 | 365 | 11.1511 | 0.58206 | 11 | 0.73319
82314 | 8.4 | 0.8 | 365 | 7.6527 | 0.046509 | 7 | 0.69924
82316 | 6.96 | 0.8 | 365 | 6.3408 | 0.095679 | 6 | 0.43652
82315 | 9 | 0.8 | 365 | 8.1994 | 0.69269 | 8 | 0.89205
81915 | 8.37 | 0.8 | 365 | 7.6254 | 0.9642 | 8 | 0.5896
82321 | 8.1 | 0.8 | 365 | 7.3794 | 0.22342 | 7 | 0.60284
82325 | 4.95 | 0.8 | 365 | 4.5096 | 0.58098 | 5 | 0.090626
82328 | 8.1 | 0.8 | 365 | 7.3794 | 0.22342 | 7 | 0.60284
82335 | 10.26 | 0.8 | 365 | 9.3473 | 0.14966 | 9 | 0.49693
82336 | 9.12 | 0.8 | 365 | 8.3087 | 0.021924 | 8 | 0.33061
82342 | 4.96 | 0.8 | 365 | 4.5188 | 0.60841 | 5 | 0.12717
82344 | 3.72 | 0.8 | 365 | 3.3891 | 0.20631 | 3 | 0.59538
82345 | 4.55 | 0.8 | 365 | 4.1452 | 0.48353 | 4 | 0.62876
82347 | 4.2 | 0.8 | 365 | 3.8264 | 0.52325 | 4 | 0.34962
82348 | 6.3 | 0.8 | 365 | 5.7396 | 0.28488 | 6 | 0.024434
82349 | 10.23 | 0.8 | 365 | 9.3199 | 0.067355 | 9 | 0.38729
82351 | 9.42 | 0.8 | 365 | 8.582 | 0.84501 | 9 | 0.42701
82350 | 7.75 | 0.8 | 365 | 7.0606 | 0.26315 | 7 | 0.32371
82355 | 9.3 | 0.8 | 365 | 8.4727 | 0.51578 | 8 | 0.98845
82357 | 11.16 | 0.8 | 365 | 10.1672 | 0.61893 | 10 | 0.78614
82360 | 8.265 | 0.8 | 365 | 7.5297 | 0.67612 | 8 | 0.20586
82362 | 10.89 | 0.8 | 365 | 9.9212 | 0.87815 | 10 | 0.79938
82363 | 9.57 | 0.8 | 365 | 8.7187 | 0.25656 | 8 | 0.97521
82361 | 10.26 | 0.8 | 365 | 9.3473 | 0.14966 | 9 | 0.49693
81969 | 7.54 | 0.8 | 365 | 6.8692 | 0.68699 | 7 | 0.55623
81379 | 7.975 | 0.8 | 365 | 7.2655 | 0.88047 | 8 | 0.14601
82718 | 4.48 | 0.8 | 365 | 4.0815 | 0.29147 | 4 | 0.37293
82717 | 10.385 | 0.8 | 365 | 9.4612 | 0.49262 | 9 | 0.95377
82715 | 4.32 | 0.8 | 365 | 3.9357 | 0.85249 | 4 | 0.78818
82714 | 15.66 | 0.8 | 365 | 14.2669 | 0.96528 | 15 | 0.23216
82687 | 13 | 0.8 | 365 | 11.8435 | 0.66722 | 12 | 0.51074
82686 | 5.1 | 0.8 | 365 | 4.6463 | 0.99252 | 5 | 0.63883
82685 | 8.775 | 0.8 | 365 | 7.9944 | 0.075371 | 8 | 0.069747
82684 | 4.55 | 0.8 | 365 | 4.1452 | 0.48353 | 4 | 0.62876
82681 | 6.2 | 0.8 | 365 | 5.6484 | 0.010518 | 5 | 0.65897
82679 | 11.7 | 0.8 | 365 | 10.6592 | 0.10049 | 10 | 0.75966
82678 | 11.05 | 0.8 | 365 | 10.067 | 0.31713 | 10 | 0.38413
82674 | 11.7 | 0.8 | 365 | 10.6592 | 0.10049 | 10 | 0.75966
82671 | 4.875 | 0.8 | 365 | 4.4413 | 0.37521 | 4 | 0.81653
82536 | 24.84 | 0.8 | 365 | 22.6302 | 0.15182 | 22 | 0.78205
82535 | 6.405 | 0.8 | 365 | 5.8352 | 0.57296 | 6 | 0.40817
82534 | 4.5 | 0.8 | 365 | 4.0997 | 0.34634 | 4 | 0.44602
82533 | 7.54 | 0.8 | 365 | 6.8692 | 0.68699 | 7 | 0.55623
82512 | 8.76 | 0.8 | 365 | 7.9807 | 0.034216 | 8 | 0.014927
82506 | 9.715 | 0.8 | 365 | 8.8508 | 0.65438 | 9 | 0.50514
82505 | 9.18 | 0.8 | 365 | 8.3633 | 0.18654 | 8 | 0.54989
82504 | 11.055 | 0.8 | 365 | 10.0715 | 0.33085 | 10 | 0.4024
82483 | 7.7 | 0.8 | 365 | 7.015 | 0.12597 | 7 | 0.14097
82843 | 11.1 | 0.8 | 365 | 10.1125 | 0.45432 | 10 | 0.56686
82842 | 8.96 | 0.8 | 365 | 8.1629 | 0.58294 | 8 | 0.74586
82617 | 10.005 | 0.8 | 365 | 9.115 | 0.45004 | 9 | 0.56499
82841 | 7.75 | 0.8 | 365 | 7.0606 | 0.26315 | 7 | 0.32371
82840 | 3.72 | 0.8 | 365 | 3.3891 | 0.20631 | 3 | 0.59538
82376 | 7.92 | 0.8 | 365 | 7.2154 | 0.72957 | 7 | 0.945
82378 | 7.92 | 0.8 | 365 | 7.2154 | 0.72957 | 7 | 0.945
82379 | 12.15 | 0.8 | 365 | 11.0691 | 0.33513 | 11 | 0.40426
82380 | 5.886 | 0.8 | 365 | 5.3624 | 0.14902 | 5 | 0.5114
82381 | 6.03 | 0.8 | 365 | 5.4936 | 0.5441 | 6 | 0.037672
82382 | 9.45 | 0.8 | 365 | 8.6093 | 0.92732 | 9 | 0.53665
82384 | 11.055 | 0.8 | 365 | 10.0715 | 0.33085 | 10 | 0.4024
82829 | 8 | 0.8 | 365 | 7.2883 | 0.94906 | 8 | 0.23738
82828 | 7.035 | 0.8 | 365 | 6.4092 | 0.30145 | 6 | 0.71062
82827 | 10.56 | 0.8 | 365 | 9.6206 | 0.97275 | 10 | 0.59334
82826 | 11.2 | 0.8 | 365 | 10.2036 | 0.72868 | 10 | 0.93233
82825 | 11.055 | 0.8 | 365 | 10.0715 | 0.33085 | 10 | 0.4024
82824 | 11.16 | 0.8 | 365 | 10.1672 | 0.61893 | 10 | 0.78614
82861 | 4.34 | 0.8 | 365 | 3.9539 | 0.90736 | 4 | 0.86128
82343 | 7.13 | 0.8 | 365 | 6.4957 | 0.5621 | 7 | 0.057811
82860 | 6.6 | 0.8 | 365 | 6.0129 | 0.10797 | 6 | 0.12084
82839 | 4.251 | 0.8 | 365 | 3.8728 | 0.66318 | 4 | 0.53601
82838 | 12.4 | 0.8 | 365 | 11.2969 | 0.021037 | 11 | 0.31793
82837 | 10.137 | 0.8 | 365 | 9.2352 | 0.8122 | 10 | 0.04741
82836 | 23.36 | 0.8 | 365 | 21.2819 | 0.091244 | 21 | 0.37314
82835 | 9.6 | 0.8 | 365 | 8.746 | 0.33887 | 9 | 0.084851
82377 | 7.37 | 0.8 | 365 | 6.7144 | 0.22057 | 6 | 0.93493
82834 | 8.45 | 0.8 | 365 | 7.6983 | 0.18369 | 7 | 0.88198
82833 | 10.44 | 0.8 | 365 | 9.5113 | 0.64352 | 10 | 0.15478
82832 | 11.16 | 0.8 | 365 | 10.1672 | 0.61893 | 10 | 0.78614
82831 | 8.12 | 0.8 | 365 | 7.3976 | 0.27829 | 7 | 0.67594
82830 | 11.22 | 0.8 | 365 | 10.2219 | 0.78355 | 11 | 0.0054198
82719 | 5.525 | 0.8 | 365 | 5.0335 | 0.15857 | 5 | 0.19206
82688 | 8.235 | 0.8 | 365 | 7.5024 | 0.59381 | 8 | 0.096224
82863 | 8.58 | 0.8 | 365 | 7.8167 | 0.54036 | 8 | 0.35709
82482 | 14.4 | 0.8 | 365 | 13.119 | 0.5083 | 13 | 0.62728
82445 | 12.54 | 0.8 | 365 | 11.4244 | 0.40515 | 11 | 0.82959
82444 | 11.2 | 0.8 | 365 | 10.2036 | 0.72868 | 10 | 0.93233
82442 | 12.3 | 0.8 | 365 | 11.2058 | 0.74667 | 11 | 0.95247
82439 | 8.7 | 0.8 | 365 | 7.926 | 0.8696 | 8 | 0.79565
82418 | 13.065 | 0.8 | 365 | 11.9027 | 0.84555 | 12 | 0.74829
82417 | 4.38 | 0.8 | 365 | 3.9904 | 0.017108 | 4 | 0.0074634
82416 | 8.06 | 0.8 | 365 | 7.343 | 0.11367 | 7 | 0.45666
82415 | 10.725 | 0.8 | 365 | 9.7709 | 0.42545 | 10 | 0.19636
82413 | 12 | 0.8 | 365 | 10.9325 | 0.92358 | 11 | 0.85606
82412 | 6.3 | 0.8 | 365 | 5.7396 | 0.28488 | 6 | 0.024434
82410 | 14.835 | 0.8 | 365 | 13.5153 | 0.70178 | 14 | 0.21706
82409 | 15.9 | 0.8 | 365 | 14.4855 | 0.62375 | 15 | 0.10928
82407 | 7.2 | 0.8 | 365 | 6.5595 | 0.75415 | 7 | 0.31364
82864 | 10.4 | 0.8 | 365 | 9.4748 | 0.53377 | 10 | 0.0085888
82865 | 5.61 | 0.8 | 365 | 5.1109 | 0.39178 | 5 | 0.50271
82867 | 10.2 | 0.8 | 365 | 9.2926 | 0.98505 | 10 | 0.27765
82877 | 12.73 | 0.8 | 365 | 11.5975 | 0.92644 | 12 | 0.52397
82878 | 9.8 | 0.8 | 365 | 8.9282 | 0.88759 | 9 | 0.81579
82880 | 6.7 | 0.8 | 365 | 6.104 | 0.38233 | 6 | 0.4863
82664 | 13.395 | 0.8 | 365 | 12.2034 | 0.75095 | 12 | 0.95433
82704 | 4.93 | 0.8 | 365 | 4.4914 | 0.52611 | 5 | 0.017533
82697 | 4.35 | 0.8 | 365 | 3.963 | 0.9348 | 4 | 0.89782
82660 | 6.96 | 0.8 | 365 | 6.3408 | 0.095679 | 6 | 0.43652
82663 | 5.8 | 0.8 | 365 | 5.284 | 0.91307 | 6 | 0.1971
82661 | 3.19 | 0.8 | 365 | 2.9062 | 0.75219 | 3 | 0.6584
82665 | 2.32 | 0.8 | 365 | 2.1136 | 0.36523 | 2 | 0.47884
82658 | 2.61 | 0.8 | 365 | 2.3778 | 0.16088 | 2 | 0.53869
82667 | 11.48 | 0.8 | 365 | 10.4587 | 0.4969 | 10 | 0.95563
82652 | 4.06 | 0.8 | 365 | 3.6988 | 0.13915 | 3 | 0.83797
82147 | 7.83 | 0.8 | 365 | 7.1334 | 0.48264 | 7 | 0.61608
82668 | 10.71 | 0.8 | 365 | 9.7572 | 0.3843 | 10 | 0.14154
82662 | 11.6 | 0.8 | 365 | 10.5681 | 0.82613 | 11 | 0.3942
82390 | 7.41 | 0.8 | 365 | 6.7508 | 0.33031 | 7 | 0.08112
82391 | 4.95 | 0.8 | 365 | 4.5096 | 0.58098 | 5 | 0.090626
82423 | 7.59 | 0.8 | 365 | 6.9148 | 0.82417 | 7 | 0.73896
82422 | 6.7 | 0.8 | 365 | 6.104 | 0.38233 | 6 | 0.4863
82425 | 15.36 | 0.8 | 365 | 13.9936 | 0.14219 | 14 | 0.13576
82426 | 9.57 | 0.8 | 365 | 8.7187 | 0.25656 | 8 | 0.97521
82427 | 12.76 | 0.8 | 365 | 11.6249 | 0.0087443 | 11 | 0.63361
82428 | 10.8 | 0.8 | 365 | 9.8392 | 0.63123 | 10 | 0.47046
82431 | 8.68 | 0.8 | 365 | 7.9078 | 0.81473 | 8 | 0.72255
82432 | 5.85 | 0.8 | 365 | 5.3296 | 0.050247 | 5 | 0.37983
82434 | 9.8 | 0.8 | 365 | 8.9282 | 0.88759 | 9 | 0.81579
82436 | 12.6 | 0.8 | 365 | 11.4791 | 0.56976 | 12 | 0.048867
82437 | 10.8 | 0.8 | 365 | 9.8392 | 0.63123 | 10 | 0.47046
82438 | 12.18 | 0.8 | 365 | 11.0965 | 0.41744 | 11 | 0.5139
82440 | 13.32 | 0.8 | 365 | 12.1351 | 0.54518 | 12 | 0.68023
82443 | 8.26 | 0.8 | 365 | 7.5252 | 0.6624 | 8 | 0.18759
82447 | 9.28 | 0.8 | 365 | 8.4545 | 0.4609 | 8 | 0.91536
82448 | 11.1 | 0.8 | 365 | 10.1125 | 0.45432 | 10 | 0.56686
82449 | 7 | 0.8 | 365 | 6.3773 | 0.20542 | 6 | 0.5827
82450 | 5.76 | 0.8 | 365 | 5.2476 | 0.80332 | 6 | 0.050911
82451 | 9.3 | 0.8 | 365 | 8.4727 | 0.51578 | 8 | 0.98845
82457 | 9.9 | 0.8 | 365 | 9.0193 | 0.16196 | 9 | 0.18125
82588 | 4.06 | 0.8 | 365 | 3.6988 | 0.13915 | 3 | 0.83797
82460 | 7.83 | 0.8 | 365 | 7.1334 | 0.48264 | 7 | 0.61608
82461 | 3.84 | 0.8 | 365 | 3.4984 | 0.53555 | 4 | 0.03394
82462 | 7.7 | 0.8 | 365 | 7.015 | 0.12597 | 7 | 0.14097
82463 | 11.285 | 0.8 | 365 | 10.2811 | 0.96189 | 11 | 0.24297
82466 | 10.325 | 0.8 | 365 | 9.4065 | 0.328 | 9 | 0.73449
82467 | 8.12 | 0.8 | 365 | 7.3976 | 0.27829 | 7 | 0.67594
82468 | 8.99 | 0.8 | 365 | 8.1902 | 0.66525 | 8 | 0.8555
82469 | 7.54 | 0.8 | 365 | 6.8692 | 0.68699 | 7 | 0.55623
82470 | 6.96 | 0.8 | 365 | 6.3408 | 0.095679 | 6 | 0.43652
82472 | 8.99 | 0.8 | 365 | 8.1902 | 0.66525 | 8 | 0.8555
82473 | 12.71 | 0.8 | 365 | 11.5793 | 0.87156 | 12 | 0.45088
82548 | 7.08 | 0.8 | 365 | 6.4502 | 0.42491 | 6 | 0.87508
82063 | 2.2 | 0.8 | 365 | 2.0043 | 0.03599 | 2 | 0.040278
81889 | 11.8 | 0.8 | 365 | 10.7503 | 0.37486 | 11 | 0.12513
82441 | 27 | 0.6 | 365 | 18.4486 | 0.55855 | 19 | 0.007108
82478 | 3.015 | 0.8 | 365 | 2.7468 | 0.27205 | 3 | 0.018836
82477 | 14.79 | 0.8 | 365 | 13.4743 | 0.57832 | 14 | 0.052599
81691 | 12.39 | 0.8 | 365 | 11.2878 | 0.9936 | 12 | 0.28139
82480 | 6.7 | 0.8 | 365 | 6.104 | 0.38233 | 6 | 0.4863
80989 | 12.8 | 0.8 | 365 | 11.6613 | 0.11849 | 11 | 0.7798
82484 | 5.2 | 0.8 | 365 | 4.7374 | 0.26689 | 5 | 0.0042944
81953 | 10.15 | 0.8 | 365 | 9.2471 | 0.84786 | 10 | 0.094921
82486 | 9.455 | 0.8 | 365 | 8.6139 | 0.94104 | 9 | 0.55492
81699 | 4.35 | 0.8 | 365 | 3.963 | 0.9348 | 4 | 0.89782
81745 | 10.03 | 0.8 | 365 | 9.1377 | 0.51863 | 9 | 0.65636
82487 | 7.425 | 0.8 | 365 | 6.7645 | 0.37147 | 7 | 0.13594
81718 | 6.1 | 0.8 | 365 | 5.5573 | 0.73616 | 6 | 0.2935
81727 | 15.4 | 0.8 | 365 | 14.03 | 0.25193 | 14 | 0.28195
81730 | 13.65 | 0.8 | 365 | 12.4357 | 0.45058 | 12 | 0.88627
81768 | 5.12 | 0.8 | 365 | 4.6645 | 0.047396 | 4 | 0.71192
82023 | 8.85 | 0.8 | 365 | 8.0627 | 0.28114 | 8 | 0.34385
81874 | 5.355 | 0.8 | 365 | 4.8786 | 0.69215 | 5 | 0.57077
81876 | 9 | 0.8 | 365 | 8.1994 | 0.69269 | 8 | 0.89205
82064 | 6.38 | 0.8 | 365 | 5.8124 | 0.50437 | 6 | 0.31681
81963 | 7.25 | 0.8 | 365 | 6.605 | 0.89133 | 7 | 0.49637
81965 | 9.765 | 0.8 | 365 | 8.8963 | 0.79157 | 9 | 0.68787
82080 | 7.68 | 0.8 | 365 | 6.9968 | 0.071094 | 7 | 0.067881
82082 | 9.36 | 0.8 | 365 | 8.5273 | 0.6804 | 9 | 0.20773
82085 | 10.725 | 0.8 | 365 | 9.7709 | 0.42545 | 10 | 0.19636
82365 | 9.6 | 0.8 | 365 | 8.746 | 0.33887 | 9 | 0.084851
82352 | 3.48 | 0.8 | 365 | 3.1704 | 0.54784 | 3 | 0.71826
82120 | 12.06 | 0.8 | 365 | 10.9871 | 0.088202 | 11 | 0.075344
82489 | 11.825 | 0.8 | 365 | 10.773 | 0.44345 | 11 | 0.2165
82178 | 7.875 | 0.8 | 365 | 7.1744 | 0.6061 | 7 | 0.78054
82492 | 8.58 | 0.8 | 365 | 7.8167 | 0.54036 | 8 | 0.35709
82491 | 9.86 | 0.8 | 365 | 8.9829 | 0.052212 | 9 | 0.035066
82494 | 8.835 | 0.8 | 365 | 8.049 | 0.23999 | 8 | 0.28903
82495 | 10.88 | 0.8 | 365 | 9.9121 | 0.85072 | 10 | 0.76283
82496 | 4.845 | 0.8 | 365 | 4.414 | 0.2929 | 4 | 0.70689
82497 | 6.21 | 0.8 | 365 | 5.6576 | 0.037955 | 5 | 0.69551
82499 | 11.52 | 0.8 | 365 | 10.4952 | 0.60664 | 11 | 0.10182
82508 | 8.1 | 0.8 | 365 | 7.3794 | 0.22342 | 7 | 0.60284
82510 | 13.63 | 0.8 | 365 | 12.4175 | 0.3957 | 12 | 0.81318
82511 | 12.9 | 0.8 | 365 | 11.7524 | 0.39285 | 12 | 0.14527
81380 | 10.545 | 0.8 | 365 | 9.6069 | 0.9316 | 10 | 0.53852
82247 | 10.73 | 0.8 | 365 | 9.7755 | 0.43917 | 10 | 0.21463
82248 | 6.84 | 0.8 | 365 | 6.2315 | 0.76644 | 6 | 0.99796
82249 | 5.9 | 0.8 | 365 | 5.3751 | 0.18743 | 5 | 0.56256
82250 | 9.12 | 0.8 | 365 | 8.3087 | 0.021924 | 8 | 0.33061
82251 | 8.28 | 0.8 | 365 | 7.5434 | 0.71727 | 8 | 0.26068
82252 | 4.8 | 0.8 | 365 | 4.373 | 0.16943 | 4 | 0.54243
82254 | 8.75 | 0.8 | 365 | 7.9716 | 0.00678 | 7 | 0.97838
82513 | 9.75 | 0.8 | 365 | 8.8826 | 0.75041 | 9 | 0.63305
82258 | 5.95 | 0.8 | 365 | 5.4207 | 0.32461 | 5 | 0.7453
82260 | 4.68 | 0.8 | 365 | 4.2637 | 0.8402 | 5 | 0.10386
82264 | 9.45 | 0.8 | 365 | 8.6093 | 0.92732 | 9 | 0.53665
82266 | 10.15 | 0.8 | 365 | 9.2471 | 0.84786 | 10 | 0.094921
82518 | 9.28 | 0.8 | 365 | 8.4545 | 0.4609 | 8 | 0.91536
82268 | 6.3 | 0.8 | 365 | 5.7396 | 0.28488 | 6 | 0.024434
82277 | 11.2 | 0.8 | 365 | 10.2036 | 0.72868 | 10 | 0.93233
82279 | 14.388 | 0.8 | 365 | 13.108 | 0.47538 | 13 | 0.58342
82281 | 6.3 | 0.8 | 365 | 5.7396 | 0.28488 | 6 | 0.024434
82284 | 8.96 | 0.8 | 365 | 8.1629 | 0.58294 | 8 | 0.74586
82291 | 7.705 | 0.8 | 365 | 7.0196 | 0.13968 | 7 | 0.15925
82367 | 6.36 | 0.8 | 365 | 5.7942 | 0.4495 | 6 | 0.24371
82370 | 5.31 | 0.8 | 365 | 4.8376 | 0.56869 | 5 | 0.40631
82522 | 8.32 | 0.8 | 365 | 7.5799 | 0.82702 | 8 | 0.40687
82371 | 5.4 | 0.8 | 365 | 4.9196 | 0.81561 | 5 | 0.73523
82372 | 24.65 | 0.8 | 365 | 22.4571 | 0.63053 | 23 | 0.087665
82523 | 12.8 | 0.8 | 365 | 11.6613 | 0.11849 | 11 | 0.7798
82374 | 3.1 | 0.8 | 365 | 2.8242 | 0.50526 | 3 | 0.32948
82524 | 10.665 | 0.8 | 365 | 9.7162 | 0.26084 | 9 | 0.97708
82375 | 8.75 | 0.8 | 365 | 7.9716 | 0.00678 | 7 | 0.97838
82400 | 8.91 | 0.8 | 365 | 8.1174 | 0.44576 | 8 | 0.56313
82401 | 5.8 | 0.8 | 365 | 5.284 | 0.91307 | 6 | 0.1971
82405 | 15.37 | 0.8 | 365 | 14.0027 | 0.16962 | 14 | 0.17231
82408 | 5.51 | 0.8 | 365 | 5.0198 | 0.11741 | 5 | 0.13724
82474 | 13.275 | 0.8 | 365 | 12.0941 | 0.42171 | 12 | 0.51577
82475 | 11.21 | 0.8 | 365 | 10.2128 | 0.75611 | 10 | 0.96887
82528 | 8.4 | 0.8 | 365 | 7.6527 | 0.046509 | 7 | 0.69924
82526 | 12.099 | 0.8 | 365 | 11.0227 | 0.1952 | 11 | 0.21788
82529 | 9.1 | 0.8 | 365 | 8.2905 | 0.96705 | 9 | 0.25752
82531 | 9.72 | 0.8 | 365 | 8.8553 | 0.6681 | 9 | 0.52341
82532 | 14.4 | 0.8 | 365 | 13.119 | 0.5083 | 13 | 0.62728
82547 | 6.84 | 0.8 | 365 | 6.2315 | 0.76644 | 6 | 0.99796
82557 | 8.835 | 0.8 | 365 | 8.049 | 0.23999 | 8 | 0.28903
82560 | 9.9 | 0.8 | 365 | 9.0193 | 0.16196 | 9 | 0.18125
82559 | 7.54 | 0.8 | 365 | 6.8692 | 0.68699 | 7 | 0.55623
82564 | 7.15 | 0.8 | 365 | 6.5139 | 0.61697 | 7 | 0.1309
82568 | 6.38 | 0.8 | 365 | 5.8124 | 0.50437 | 6 | 0.31681
82570 | 9.1 | 0.8 | 365 | 8.2905 | 0.96705 | 9 | 0.25752
82571 | 10.5 | 0.8 | 365 | 9.5659 | 0.80814 | 10 | 0.37406
82573 | 10.15 | 0.8 | 365 | 9.2471 | 0.84786 | 10 | 0.094921
82575 | 8.41 | 0.8 | 365 | 7.6618 | 0.073945 | 7 | 0.73579
82576 | 10.5 | 0.8 | 365 | 9.5659 | 0.80814 | 10 | 0.37406
82578 | 9.145 | 0.8 | 365 | 8.3315 | 0.090515 | 8 | 0.42198
82580 | 9.12 | 0.8 | 365 | 8.3087 | 0.021924 | 8 | 0.33061
82579 | 7.83 | 0.8 | 365 | 7.1334 | 0.48264 | 7 | 0.61608
82581 | 4.2 | 0.8 | 365 | 3.8264 | 0.52325 | 4 | 0.34962
82583 | 7.83 | 0.8 | 365 | 7.1334 | 0.48264 | 7 | 0.61608
82585 | 9.12 | 0.8 | 365 | 8.3087 | 0.021924 | 8 | 0.33061
82988 | 5.695 | 0.8 | 365 | 5.1884 | 0.62498 | 5 | 0.81336
82987 | 12.095 | 0.8 | 365 | 11.019 | 0.18423 | 11 | 0.20326
82966 | 10.26 | 0.8 | 365 | 9.3473 | 0.14966 | 9 | 0.49693
82965 | 6.84 | 0.8 | 365 | 6.2315 | 0.76644 | 6 | 0.99796
82823 | 4.95 | 0.8 | 365 | 4.5096 | 0.58098 | 5 | 0.090626
82822 | 4.95 | 0.8 | 365 | 4.5096 | 0.58098 | 5 | 0.090626
82821 | 6.84 | 0.8 | 365 | 6.2315 | 0.76644 | 6 | 0.99796
82820 | 11.4 | 0.8 | 365 | 10.3859 | 0.2774 | 10 | 0.66326
82819 | 5.61 | 0.8 | 365 | 5.1109 | 0.39178 | 5 | 0.50271
82818 | 8.265 | 0.8 | 365 | 7.5297 | 0.67612 | 8 | 0.20586
82817 | 4.95 | 0.8 | 365 | 4.5096 | 0.58098 | 5 | 0.090626
82816 | 6.84 | 0.8 | 365 | 6.2315 | 0.76644 | 6 | 0.99796
82815 | 7.26 | 0.8 | 365 | 6.6142 | 0.91877 | 7 | 0.53292
82814 | 6.93 | 0.8 | 365 | 6.3135 | 0.01337 | 6 | 0.32688
82813 | 5.61 | 0.8 | 365 | 5.1109 | 0.39178 | 5 | 0.50271
82647 | 6.555 | 0.8 | 365 | 5.9719 | 0.98451 | 6 | 0.95637
82646 | 11.115 | 0.8 | 365 | 10.1262 | 0.49547 | 10 | 0.62168
82635 | 3.42 | 0.8 | 365 | 3.1158 | 0.38322 | 3 | 0.49898
82633 | 11.88 | 0.8 | 365 | 10.8232 | 0.59435 | 11 | 0.4175
82593 | 3.245 | 0.8 | 365 | 2.9563 | 0.90309 | 3 | 0.85941
82385 | 3.1 | 0.8 | 365 | 2.8242 | 0.50526 | 3 | 0.32948
80868 | 1.89 | 0.8 | 365 | 1.7219 | 0.18546 | 1 | 0.90733
82992 | 7.2 | 0.8 | 365 | 6.5595 | 0.75415 | 7 | 0.31364
82991 | 11.505 | 0.8 | 365 | 10.4815 | 0.56549 | 11 | 0.047001
82990 | 11.89 | 0.8 | 365 | 10.8323 | 0.62178 | 11 | 0.45405
82989 | 6 | 0.8 | 365 | 5.4662 | 0.46179 | 5 | 0.92803
82591 | 8.06 | 0.8 | 365 | 7.343 | 0.11367 | 7 | 0.45666
82586 | 9.145 | 0.8 | 365 | 8.3315 | 0.090515 | 8 | 0.42198
82994 | 9.44 | 0.8 | 365 | 8.6002 | 0.89989 | 9 | 0.5001
82995 | 3.54 | 0.8 | 365 | 3.2251 | 0.71246 | 3 | 0.93754
82999 | 12.095 | 0.8 | 365 | 11.019 | 0.18423 | 11 | 0.20326
83000 | 7.08 | 0.8 | 365 | 6.4502 | 0.42491 | 6 | 0.87508
83001 | 7.08 | 0.8 | 365 | 6.4502 | 0.42491 | 6 | 0.87508
83004 | 11.21 | 0.8 | 365 | 10.2128 | 0.75611 | 10 | 0.96887
82998 | 8.555 | 0.8 | 365 | 7.7939 | 0.47177 | 8 | 0.26572
83002 | 7.375 | 0.8 | 365 | 6.7189 | 0.23429 | 6 | 0.95321
82996 | 8.12 | 0.8 | 365 | 7.3976 | 0.27829 | 7 | 0.67594
83035 | 9.405 | 0.8 | 365 | 8.5683 | 0.80386 | 9 | 0.37219
83034 | 5.28 | 0.8 | 365 | 4.8103 | 0.48638 | 5 | 0.29667
83033 | 4.845 | 0.8 | 365 | 4.414 | 0.2929 | 4 | 0.70689
83006 | 5.31 | 0.8 | 365 | 4.8376 | 0.56869 | 5 | 0.40631
83032 | 6.6 | 0.8 | 365 | 6.0129 | 0.10797 | 6 | 0.12084
83031 | 8.835 | 0.8 | 365 | 8.049 | 0.23999 | 8 | 0.28903
83009 | 7.67 | 0.8 | 365 | 6.9877 | 0.043657 | 7 | 0.031334
83008 | 12.18 | 0.8 | 365 | 11.0965 | 0.41744 | 11 | 0.5139
81984 | 85 | 0.6 | 365 | 58.0788 | 0.90654 | 58 | 0.98534
82520 | 9.72 | 0.8 | 365 | 8.8553 | 0.6681 | 9 | 0.52341
82393 | 4.13 | 0.8 | 365 | 3.7626 | 0.3312 | 4 | 0.093795
82383 | 11.055 | 0.8 | 365 | 10.0715 | 0.33085 | 10 | 0.4024
82430 | 5.8 | 0.8 | 365 | 5.284 | 0.91307 | 6 | 0.1971
82326 | 7.625 | 0.8 | 365 | 6.9467 | 0.92019 | 7 | 0.86687
82332 | 4.93 | 0.8 | 365 | 4.4914 | 0.52611 | 5 | 0.017533
82066 | 24.75 | 0.8 | 365 | 22.5482 | 0.90489 | 23 | 0.45313
82488 | 13.72 | 0.8 | 365 | 12.4995 | 0.64263 | 13 | 0.1421
82490 | 6.72 | 0.8 | 365 | 6.1222 | 0.43721 | 6 | 0.5594
82289 | 6.625 | 0.8 | 365 | 6.0356 | 0.17656 | 6 | 0.2122
82318 | 6.49 | 0.8 | 365 | 5.9126 | 0.80617 | 6 | 0.71882
82324 | 8.12 | 0.8 | 365 | 7.3976 | 0.27829 | 7 | 0.67594
82339 | 12.025 | 0.8 | 365 | 10.9553 | 0.99217 | 11 | 0.94743
82340 | 13 | 0.8 | 365 | 11.8435 | 0.66722 | 12 | 0.51074
82353 | 7.015 | 0.8 | 365 | 6.3909 | 0.24658 | 6 | 0.63752
82320 | 23.36 | 0.8 | 365 | 21.2819 | 0.091244 | 21 | 0.37314
82389 | 12.775 | 0.8 | 365 | 11.6385 | 0.049899 | 11 | 0.68843
82481 | 3.285 | 0.8 | 365 | 2.9928 | 0.012831 | 3 | 0.0055975
82331 | 10.05 | 0.8 | 365 | 9.156 | 0.5735 | 9 | 0.72945
82424 | 12.96 | 0.8 | 365 | 11.8071 | 0.55747 | 12 | 0.36455
81698 | 9.735 | 0.8 | 365 | 8.869 | 0.70926 | 9 | 0.57823
81863 | 4.2 | 0.8 | 365 | 3.8264 | 0.52325 | 4 | 0.34962
82403 | 6.38 | 0.8 | 365 | 5.8124 | 0.50437 | 6 | 0.31681
82592 | 4.72 | 0.8 | 365 | 4.3001 | 0.94994 | 5 | 0.25005
82584 | 14.82 | 0.8 | 365 | 13.5016 | 0.66063 | 14 | 0.16224
82455 | 9.45 | 0.8 | 365 | 8.6093 | 0.92732 | 9 | 0.53665
82459 | 9.6 | 0.8 | 365 | 8.746 | 0.33887 | 9 | 0.084851
82476 | 6.67 | 0.8 | 365 | 6.0766 | 0.30003 | 6 | 0.37666
82346 | 16.74 | 0.8 | 365 | 15.2508 | 0.9284 | 16 | 0.17921
82215 | 6.93 | 0.8 | 365 | 6.3135 | 0.01337 | 6 | 0.32688
82226 | 5.61 | 0.8 | 365 | 5.1109 | 0.39178 | 5 | 0.50271
82356 | 6 | 0.8 | 365 | 5.4662 | 0.46179 | 5 | 0.92803
82386 | 12.06 | 0.8 | 365 | 10.9871 | 0.088202 | 11 | 0.075344
82270 | 7.41 | 0.8 | 365 | 6.7508 | 0.33031 | 7 | 0.08112
82577 | 3.77 | 0.8 | 365 | 3.4346 | 0.34349 | 3 | 0.77811
82597 | 3.965 | 0.8 | 365 | 3.6123 | 0.8785 | 4 | 0.49077
82599 | 5.1 | 0.8 | 365 | 4.6463 | 0.99252 | 5 | 0.63883
82600 | 11.39 | 0.8 | 365 | 10.3767 | 0.24997 | 10 | 0.62671
82602 | 7.68 | 0.8 | 365 | 6.9968 | 0.071094 | 7 | 0.067881
82604 | 8.04 | 0.8 | 365 | 7.3248 | 0.058801 | 7 | 0.38356
82605 | 12 | 0.8 | 365 | 10.9325 | 0.92358 | 11 | 0.85606
82607 | 13.6 | 0.8 | 365 | 12.3901 | 0.3134 | 12 | 0.70354
82616 | 5.76 | 0.8 | 365 | 5.2476 | 0.80332 | 6 | 0.050911
82620 | 4.48 | 0.8 | 365 | 4.0815 | 0.29147 | 4 | 0.37293
82622 | 10.08 | 0.8 | 365 | 9.1833 | 0.65581 | 9 | 0.83909
82329 | 9.28 | 0.8 | 365 | 8.4545 | 0.4609 | 8 | 0.91536
82330 | 11.59 | 0.8 | 365 | 10.559 | 0.79869 | 11 | 0.35765
82337 | 10.83 | 0.8 | 365 | 9.8666 | 0.71353 | 10 | 0.5801
82589 | 5.22 | 0.8 | 365 | 4.7556 | 0.32176 | 5 | 0.077388
82319 | 4.2 | 0.8 | 365 | 3.8264 | 0.52325 | 4 | 0.34962
82322 | 7.98 | 0.8 | 365 | 7.2701 | 0.89418 | 8 | 0.16428
82327 | 4.35 | 0.8 | 365 | 3.963 | 0.9348 | 4 | 0.89782
82868 | 15.41 | 0.8 | 365 | 14.0391 | 0.27937 | 14 | 0.3185
82221 | 4.64 | 0.8 | 365 | 4.2272 | 0.73045 | 4 | 0.95768
82223 | 6.27 | 0.8 | 365 | 5.7122 | 0.20257 | 5 | 0.91479
82224 | 11.97 | 0.8 | 365 | 10.9051 | 0.84128 | 11 | 0.74642
82398 | 5.76 | 0.8 | 365 | 5.2476 | 0.80332 | 6 | 0.050911
83051 | 9.3 | 0.8 | 365 | 8.4727 | 0.51578 | 8 | 0.98845
83048 | 5.7 | 0.8 | 365 | 5.1929 | 0.6387 | 5 | 0.83163
82587 | 4.06 | 0.8 | 365 | 3.6988 | 0.13915 | 3 | 0.83797
82446 | 7.5 | 0.8 | 365 | 6.8328 | 0.57724 | 7 | 0.41004
79731 | 3.48 | 0.8 | 365 | 3.1704 | 0.54784 | 3 | 0.71826
81540 | 24.12 | 0.8 | 365 | 21.9743 | 0.1764 | 22 | 0.15069
82519 | 7.36 | 0.8 | 365 | 6.7053 | 0.19313 | 6 | 0.89839
82388 | 10.89 | 0.8 | 365 | 9.9212 | 0.87815 | 10 | 0.79938
81713 | 4.64 | 0.8 | 365 | 4.2272 | 0.73045 | 4 | 0.95768
82566 | 4.06 | 0.8 | 365 | 3.6988 | 0.13915 | 3 | 0.83797
49776 | 13.08 | 0.8 | 365 | 11.9164 | 0.88671 | 12 | 0.80311
82262 | 5.22 | 0.8 | 365 | 4.7556 | 0.32176 | 5 | 0.077388
82471 | 4.64 | 0.8 | 365 | 4.2272 | 0.73045 | 4 | 0.95768
82399 | 8.37 | 0.8 | 365 | 7.6254 | 0.9642 | 8 | 0.5896
82135 | 8.1 | 0.8 | 365 | 7.3794 | 0.22342 | 7 | 0.60284
82682 | 6.46 | 0.8 | 365 | 5.8853 | 0.72386 | 6 | 0.60918
82107 | 2.17 | 0.8 | 365 | 1.977 | 0.95368 | 2 | 0.93064
82128 | 8.96 | 0.8 | 365 | 8.1629 | 0.58294 | 8 | 0.74586
81329 | 5.6 | 0.8 | 365 | 5.1018 | 0.36434 | 5 | 0.46616
82136 | 5.4 | 0.8 | 365 | 4.9196 | 0.81561 | 5 | 0.73523
82354 | 4.38 | 0.8 | 365 | 3.9904 | 0.017108 | 4 | 0.0074634
82127 | 8.96 | 0.8 | 365 | 8.1629 | 0.58294 | 8 | 0.74586
82129 | 8.96 | 0.8 | 365 | 8.1629 | 0.58294 | 8 | 0.74586
82022 | 2.9 | 0.8 | 365 | 2.642 | 0.95653 | 3 | 0.59855
82623 | 13.2 | 0.8 | 365 | 12.0257 | 0.21594 | 12 | 0.24167
82625 | 3.2 | 0.8 | 365 | 2.9153 | 0.77962 | 3 | 0.69495
82626 | 3.3 | 0.8 | 365 | 3.0064 | 0.053986 | 3 | 0.060418
82627 | 6.7 | 0.8 | 365 | 6.104 | 0.38233 | 6 | 0.4863
82630 | 3.48 | 0.8 | 365 | 3.1704 | 0.54784 | 3 | 0.71826
82631 | 5.31 | 0.8 | 365 | 4.8376 | 0.56869 | 5 | 0.40631
82243 | 10.15 | 0.8 | 365 | 9.2471 | 0.84786 | 10 | 0.094921
82240 | 6.96 | 0.8 | 365 | 6.3408 | 0.095679 | 6 | 0.43652
82634 | 2.065 | 0.8 | 365 | 1.8813 | 0.6656 | 2 | 0.5469
82525 | 18.65 | 0.8 | 365 | 16.9909 | 0.16874 | 17 | 0.15963
82276 | 7 | 0.8 | 365 | 6.3773 | 0.20542 | 6 | 0.5827
82636 | 6.12 | 0.8 | 365 | 5.5756 | 0.79103 | 6 | 0.36659
82637 | 4.13 | 0.8 | 365 | 3.7626 | 0.3312 | 4 | 0.093795
82638 | 8.26 | 0.8 | 365 | 7.5252 | 0.6624 | 8 | 0.18759
82642 | 5.605 | 0.8 | 365 | 5.1064 | 0.37806 | 5 | 0.48444
82644 | 3.54 | 0.8 | 365 | 3.2251 | 0.71246 | 3 | 0.93754
82641 | 5.22 | 0.8 | 365 | 4.7556 | 0.32176 | 5 | 0.077388
82643 | 6.38 | 0.8 | 365 | 5.8124 | 0.50437 | 6 | 0.31681
82645 | 6.75 | 0.8 | 365 | 6.1495 | 0.51952 | 6 | 0.66904
82649 | 3.9 | 0.8 | 365 | 3.5531 | 0.70016 | 4 | 0.25322
82650 | 10.44 | 0.8 | 365 | 9.5113 | 0.64352 | 10 | 0.15478
82651 | 12.54 | 0.8 | 365 | 11.4244 | 0.40515 | 11 | 0.82959
82653 | 9.48 | 0.8 | 365 | 8.6367 | 0.0096314 | 8 | 0.64629
82654 | 6.72 | 0.8 | 365 | 6.1222 | 0.43721 | 6 | 0.5594
82657 | 10.545 | 0.8 | 365 | 9.6069 | 0.9316 | 10 | 0.53852
81668 | 94.05 | 0.6 | 365 | 64.2625 | 0.52894 | 64 | 0.79143
52727 | 1760.76 | 1 | 365 | 2005.1535 | 0.59685 | 2005 | 0.75034
74365 | 86.4 | 0.6 | 365 | 59.0354 | 0.78735 | 59 | 0.82275
7419 | 460.8 | 0.6 | 365 | 314.8554 | 0.19922 | 315 | 0.054643
81958 | 6.09 | 0.8 | 365 | 5.5482 | 0.70872 | 6 | 0.25695
82669 | 9.735 | 0.8 | 365 | 8.869 | 0.70926 | 9 | 0.57823
82670 | 4.425 | 0.8 | 365 | 4.0314 | 0.14057 | 4 | 0.17192
82673 | 6.38 | 0.8 | 365 | 5.8124 | 0.50437 | 6 | 0.31681
82675 | 6.785 | 0.8 | 365 | 6.1814 | 0.61554 | 6 | 0.79695
82676 | 9.145 | 0.8 | 365 | 8.3315 | 0.090515 | 8 | 0.42198
82677 | 4.72 | 0.8 | 365 | 4.3001 | 0.94994 | 5 | 0.25005
34239 | 2310.12 | 0.9 | 365 | 2367.6882 | 0.38405 | 2368 | 0.072241
82690 | 12.6 | 0.8 | 365 | 11.4791 | 0.56976 | 12 | 0.048867
63539 | 192.78 | 0.9 | 365 | 197.5841 | 0.032049 | 197 | 0.61613
81131 | 124.8 | 0.6 | 365 | 85.2733 | 0.80396 | 86 | 0.077299
82694 | 6.6 | 0.8 | 365 | 6.0129 | 0.10797 | 6 | 0.12084
82695 | 6.6 | 0.8 | 365 | 6.0129 | 0.10797 | 6 | 0.12084
81129 | 4.64 | 0.8 | 365 | 4.2272 | 0.73045 | 4 | 0.95768
82699 | 8.64 | 0.8 | 365 | 7.8714 | 0.70498 | 8 | 0.57637
82698 | 4.5 | 0.8 | 365 | 4.0997 | 0.34634 | 4 | 0.44602
82701 | 5.795 | 0.8 | 365 | 5.2795 | 0.89935 | 6 | 0.17882
82705 | 12.2 | 0.8 | 365 | 11.1147 | 0.47231 | 11 | 0.587
82707 | 5.22 | 0.8 | 365 | 4.7556 | 0.32176 | 5 | 0.077388
82708 | 6.09 | 0.8 | 365 | 5.5482 | 0.70872 | 6 | 0.25695
82709 | 11.505 | 0.8 | 365 | 10.4815 | 0.56549 | 11 | 0.047001
82710 | 11.21 | 0.8 | 365 | 10.2128 | 0.75611 | 10 | 0.96887
82225 | 554.715 | 0.6 | 365 | 379.0257 | 0.45037 | 379 | 0.47603
82628 | 7.975 | 0.8 | 365 | 7.2655 | 0.88047 | 8 | 0.14601
82729 | 2.95 | 0.8 | 365 | 2.6876 | 0.093714 | 2 | 0.78128
82728 | 7.8 | 0.8 | 365 | 7.1061 | 0.40033 | 7 | 0.50644
82730 | 2.95 | 0.8 | 365 | 2.6876 | 0.093714 | 2 | 0.78128
82731 | 4.13 | 0.8 | 365 | 3.7626 | 0.3312 | 4 | 0.093795
82732 | 4.72 | 0.8 | 365 | 4.3001 | 0.94994 | 5 | 0.25005
82733 | 8.85 | 0.8 | 365 | 8.0627 | 0.28114 | 8 | 0.34385
82735 | 3.54 | 0.8 | 365 | 3.2251 | 0.71246 | 3 | 0.93754
82736 | 5.51 | 0.8 | 365 | 5.0198 | 0.11741 | 5 | 0.13724
82734 | 5.51 | 0.8 | 365 | 5.0198 | 0.11741 | 5 | 0.13724
82737 | 4.5 | 0.8 | 365 | 4.0997 | 0.34634 | 4 | 0.44602
82738 | 5.31 | 0.8 | 365 | 4.8376 | 0.56869 | 5 | 0.40631
82740 | 4.72 | 0.8 | 365 | 4.3001 | 0.94994 | 5 | 0.25005
82742 | 13.275 | 0.8 | 365 | 12.0941 | 0.42171 | 12 | 0.51577
82741 | 2.68 | 0.8 | 365 | 2.4416 | 0.35293 | 2 | 0.79452
82743 | 7.54 | 0.8 | 365 | 6.8692 | 0.68699 | 7 | 0.55623
82744 | 3.99 | 0.8 | 365 | 3.635 | 0.94709 | 4 | 0.58214
82746 | 8.41 | 0.8 | 365 | 7.6618 | 0.073945 | 7 | 0.73579
82748 | 9.735 | 0.8 | 365 | 8.869 | 0.70926 | 9 | 0.57823
82749 | 5.605 | 0.8 | 365 | 5.1064 | 0.37806 | 5 | 0.48444
82752 | 8.26 | 0.8 | 365 | 7.5252 | 0.6624 | 8 | 0.18759
82753 | 5.605 | 0.8 | 365 | 5.1064 | 0.37806 | 5 | 0.48444
82754 | 6.67 | 0.8 | 365 | 6.0766 | 0.30003 | 6 | 0.37666
82756 | 2.95 | 0.8 | 365 | 2.6876 | 0.093714 | 2 | 0.78128
82757 | 9.145 | 0.8 | 365 | 8.3315 | 0.090515 | 8 | 0.42198
82758 | 7.67 | 0.8 | 365 | 6.9877 | 0.043657 | 7 | 0.031334
82759 | 2.655 | 0.8 | 365 | 2.4188 | 0.28434 | 2 | 0.70315
82761 | 7.67 | 0.8 | 365 | 6.9877 | 0.043657 | 7 | 0.031334
82751 | 6.54 | 0.8 | 365 | 5.9582 | 0.94335 | 6 | 0.90155
82762 | 4.72 | 0.8 | 365 | 4.3001 | 0.94994 | 5 | 0.25005
82764 | 7.965 | 0.8 | 365 | 7.2564 | 0.85303 | 8 | 0.10946
82765 | 7.965 | 0.8 | 365 | 7.2564 | 0.85303 | 8 | 0.10946
82767 | 7.08 | 0.8 | 365 | 6.4502 | 0.42491 | 6 | 0.87508
82768 | 4.72 | 0.8 | 365 | 4.3001 | 0.94994 | 5 | 0.25005
82770 | 2.655 | 0.8 | 365 | 2.4188 | 0.28434 | 2 | 0.70315
82771 | 7.965 | 0.8 | 365 | 7.2564 | 0.85303 | 8 | 0.10946
34391 | 1388.16 | 1 | 365 | 1580.8366 | 0.75025 | 1581 | 0.58685
47410 | 1392.84 | 1 | 365 | 1586.1662 | 0.80049 | 1586 | 0.96669
82774 | 4.425 | 0.8 | 365 | 4.0314 | 0.14057 | 4 | 0.17192
82776 | 9.735 | 0.8 | 365 | 8.869 | 0.70926 | 9 | 0.57823
82777 | 4.13 | 0.8 | 365 | 3.7626 | 0.3312 | 4 | 0.093795
82778 | 3.835 | 0.8 | 365 | 3.4938 | 0.52183 | 4 | 0.015667
82779 | 6.785 | 0.8 | 365 | 6.1814 | 0.61554 | 6 | 0.79695
82780 | 9.145 | 0.8 | 365 | 8.3315 | 0.090515 | 8 | 0.42198
82781 | 8.555 | 0.8 | 365 | 7.7939 | 0.47177 | 8 | 0.26572
82783 | 10.56 | 0.8 | 365 | 9.6206 | 0.97275 | 10 | 0.59334
82782 | 4.875 | 0.8 | 365 | 4.4413 | 0.37521 | 4 | 0.81653
82784 | 11.88 | 0.8 | 365 | 10.8232 | 0.59435 | 11 | 0.4175
82785 | 12.8 | 0.8 | 365 | 11.6613 | 0.11849 | 11 | 0.7798
82786 | 10.98 | 0.8 | 365 | 10.0032 | 0.12508 | 10 | 0.1283
82787 | 11 | 0.8 | 365 | 10.0214 | 0.17995 | 10 | 0.20139
82788 | 11.68 | 0.8 | 365 | 10.6409 | 0.045622 | 10 | 0.68657
82789 | 8.555 | 0.8 | 365 | 7.7939 | 0.47177 | 8 | 0.26572
82790 | 8.32 | 0.8 | 365 | 7.5799 | 0.82702 | 8 | 0.40687
82745 | 12.71 | 0.8 | 365 | 11.5793 | 0.87156 | 12 | 0.45088
82793 | 4.905 | 0.8 | 365 | 4.4687 | 0.45751 | 4 | 0.92617
82794 | 9.28 | 0.8 | 365 | 8.4545 | 0.4609 | 8 | 0.91536
82795 | 13.05 | 0.8 | 365 | 11.8891 | 0.8044 | 12 | 0.69347
82796 | 8.26 | 0.8 | 365 | 7.5252 | 0.6624 | 8 | 0.18759
82799 | 9.15 | 0.8 | 365 | 8.336 | 0.10423 | 8 | 0.44025
82801 | 13.325 | 0.8 | 365 | 12.1396 | 0.5589 | 12 | 0.6985
78382 | 44 | 0.6 | 365 | 30.0643 | 0.53986 | 30 | 0.60418
82775 | 12.099 | 0.8 | 365 | 11.0227 | 0.1952 | 11 | 0.21788
82846 | 10.08 | 0.8 | 365 | 9.1833 | 0.65581 | 9 | 0.83909
82848 | 14 | 0.8 | 365 | 12.7546 | 0.41085 | 13 | 0.16541
82847 | 12.095 | 0.8 | 365 | 11.019 | 0.18423 | 11 | 0.20326
82851 | 13.4 | 0.8 | 365 | 12.2079 | 0.76467 | 12 | 0.9726
82852 | 12.95 | 0.8 | 365 | 11.798 | 0.53003 | 12 | 0.328
82854 | 8.85 | 0.8 | 365 | 8.0627 | 0.28114 | 8 | 0.34385
82855 | 8.4 | 0.8 | 365 | 7.6527 | 0.046509 | 7 | 0.69924
82874 | 6.825 | 0.8 | 365 | 6.2178 | 0.72529 | 6 | 0.94314
82881 | 10.64 | 0.8 | 365 | 9.6935 | 0.19224 | 9 | 0.88571
82853 | 2.9 | 0.8 | 365 | 2.642 | 0.95653 | 3 | 0.59855
82618 | 12.73 | 0.8 | 365 | 11.5975 | 0.92644 | 12 | 0.52397
81883 | 5.1 | 0.8 | 365 | 4.6463 | 0.99252 | 5 | 0.63883
83234 | 13.275 | 0.8 | 365 | 12.0941 | 0.42171 | 12 | 0.51577
82769 | 12.095 | 0.8 | 365 | 11.019 | 0.18423 | 11 | 0.20326
82763 | 2.95 | 0.8 | 365 | 2.6876 | 0.093714 | 2 | 0.78128
82179 | 4.96 | 0.8 | 365 | 4.5188 | 0.60841 | 5 | 0.12717
82278 | 13.975 | 0.8 | 365 | 12.7318 | 0.34226 | 13 | 0.074041
82143 | 7.56 | 0.8 | 365 | 6.8875 | 0.74186 | 7 | 0.62932
82582 | 12.6 | 0.8 | 365 | 11.4791 | 0.56976 | 12 | 0.048867
82696 | 4.64 | 0.8 | 365 | 4.2272 | 0.73045 | 4 | 0.95768
82182 | 15.08 | 0.8 | 365 | 13.7385 | 0.37397 | 14 | 0.11245
82672 | 6.195 | 0.8 | 365 | 5.6439 | 0.9968 | 6 | 0.64069
78381 | 115.2 | 0.6 | 365 | 78.7139 | 0.049805 | 78 | 0.76366
82323 | 5.6 | 0.8 | 365 | 5.1018 | 0.36434 | 5 | 0.46616
82913 | 7.25 | 0.8 | 365 | 6.605 | 0.89133 | 7 | 0.49637
81664 | 13.115 | 0.8 | 365 | 11.9483 | 0.98273 | 12 | 0.93102
82369 | 7.83 | 0.8 | 365 | 7.1334 | 0.48264 | 7 | 0.61608
81954 | 8.4 | 0.8 | 365 | 7.6527 | 0.046509 | 7 | 0.69924
82572 | 9.45 | 0.8 | 365 | 8.6093 | 0.92732 | 9 | 0.53665
82857 | 3.77 | 0.8 | 365 | 3.4346 | 0.34349 | 3 | 0.77811
82879 | 11.375 | 0.8 | 365 | 10.3631 | 0.20881 | 10 | 0.57189
82882 | 5.04 | 0.8 | 365 | 4.5916 | 0.82791 | 5 | 0.41955
82883 | 11.22 | 0.8 | 365 | 10.2219 | 0.78355 | 11 | 0.0054198
82884 | 3.54 | 0.8 | 365 | 3.2251 | 0.71246 | 3 | 0.93754
82885 | 3.77 | 0.8 | 365 | 3.4346 | 0.34349 | 3 | 0.77811
82886 | 6.67 | 0.8 | 365 | 6.0766 | 0.30003 | 6 | 0.37666
82888 | 7.25 | 0.8 | 365 | 6.605 | 0.89133 | 7 | 0.49637
82887 | 9.81 | 0.8 | 365 | 8.9373 | 0.91503 | 9 | 0.85233
82889 | 7.25 | 0.8 | 365 | 6.605 | 0.89133 | 7 | 0.49637
82890 | 8.375 | 0.8 | 365 | 7.63 | 0.97792 | 8 | 0.60788
79043 | 73.71 | 0.7 | 365 | 58.7587 | 0.95398 | 59 | 0.71264
82892 | 10.8 | 0.8 | 365 | 9.8392 | 0.63123 | 10 | 0.47046
82895 | 4.93 | 0.8 | 365 | 4.4914 | 0.52611 | 5 | 0.017533
82898 | 2.95 | 0.8 | 365 | 2.6876 | 0.093714 | 2 | 0.78128
82897 | 4.05 | 0.8 | 365 | 3.6897 | 0.11171 | 3 | 0.80142
82899 | 8.85 | 0.8 | 365 | 8.0627 | 0.28114 | 8 | 0.34385
82901 | 13.275 | 0.8 | 365 | 12.0941 | 0.42171 | 12 | 0.51577
82902 | 3.54 | 0.8 | 365 | 3.2251 | 0.71246 | 3 | 0.93754
82903 | 8.04 | 0.8 | 365 | 7.3248 | 0.058801 | 7 | 0.38356
82904 | 6.885 | 0.8 | 365 | 6.2725 | 0.88991 | 7 | 0.16242
82905 | 7.2 | 0.8 | 365 | 6.5595 | 0.75415 | 7 | 0.31364
82907 | 6.49 | 0.8 | 365 | 5.9126 | 0.80617 | 6 | 0.71882
82908 | 9.145 | 0.8 | 365 | 8.3315 | 0.090515 | 8 | 0.42198
82909 | 10.075 | 0.8 | 365 | 9.1787 | 0.64209 | 9 | 0.82082
82798 | 11.21 | 0.8 | 365 | 10.2128 | 0.75611 | 10 | 0.96887
82915 | 13.44 | 0.8 | 365 | 12.2444 | 0.87441 | 13 | 0.11879
82918 | 5.85 | 0.8 | 365 | 5.3296 | 0.050247 | 5 | 0.37983
82919 | 6.405 | 0.8 | 365 | 5.8352 | 0.57296 | 6 | 0.40817
82521 | 10.385 | 0.8 | 365 | 9.4612 | 0.49262 | 9 | 0.95377
82916 | 7.08 | 0.8 | 365 | 6.4502 | 0.42491 | 6 | 0.87508
82923 | 9.92 | 0.8 | 365 | 9.0375 | 0.21683 | 9 | 0.25435
82924 | 5.7 | 0.8 | 365 | 5.1929 | 0.6387 | 5 | 0.83163
82925 | 7.81 | 0.8 | 365 | 7.1152 | 0.42777 | 7 | 0.54299
82929 | 6.12 | 0.8 | 365 | 5.5756 | 0.79103 | 6 | 0.36659
82930 | 13.407 | 0.8 | 365 | 12.2143 | 0.78387 | 12 | 0.99819
82802 | 8.555 | 0.8 | 365 | 7.7939 | 0.47177 | 8 | 0.26572
82931 | 5.85 | 0.8 | 365 | 5.3296 | 0.050247 | 5 | 0.37983
82933 | 10.8 | 0.8 | 365 | 9.8392 | 0.63123 | 10 | 0.47046
82934 | 9.81 | 0.8 | 365 | 8.9373 | 0.91503 | 9 | 0.85233
82936 | 10.005 | 0.8 | 365 | 9.115 | 0.45004 | 9 | 0.56499
82939 | 1.75 | 0.8 | 365 | 1.5943 | 0.80136 | 2 | 0.39568
82938 | 3.84 | 0.8 | 365 | 3.4984 | 0.53555 | 4 | 0.03394
82941 | 11.16 | 0.8 | 365 | 10.1672 | 0.61893 | 10 | 0.78614
82935 | 9 | 0.8 | 365 | 8.1994 | 0.69269 | 8 | 0.89205
82943 | 9.9 | 0.8 | 365 | 9.0193 | 0.16196 | 9 | 0.18125
82940 | 10.791 | 0.8 | 365 | 9.831 | 0.60653 | 10 | 0.43757
82949 | 13.34 | 0.8 | 365 | 12.1533 | 0.60005 | 12 | 0.75332
82950 | 4.72 | 0.8 | 365 | 4.3001 | 0.94994 | 5 | 0.25005
82951 | 6.67 | 0.8 | 365 | 6.0766 | 0.30003 | 6 | 0.37666
82953 | 10.545 | 0.8 | 365 | 9.6069 | 0.9316 | 10 | 0.53852
82954 | 9.38 | 0.8 | 365 | 8.5456 | 0.73527 | 9 | 0.28082
82955 | 9.125 | 0.8 | 365 | 8.3132 | 0.035642 | 8 | 0.34888
82956 | 9.8 | 0.8 | 365 | 8.9282 | 0.88759 | 9 | 0.81579
82959 | 6.03 | 0.8 | 365 | 5.4936 | 0.5441 | 6 | 0.037672
82960 | 6.6 | 0.8 | 365 | 6.0129 | 0.10797 | 6 | 0.12084
82961 | 6.08 | 0.8 | 365 | 5.5391 | 0.68128 | 6 | 0.22041
82967 | 9.425 | 0.8 | 365 | 8.5866 | 0.85873 | 9 | 0.44528
82859 | 21.11 | 0.8 | 365 | 19.2321 | 0.91807 | 20 | 0.15013
82968 | 8.175 | 0.8 | 365 | 7.4478 | 0.42919 | 7 | 0.87694
81700 | 7.375 | 0.8 | 365 | 6.7189 | 0.23429 | 6 | 0.95321
82969 | 8.04 | 0.8 | 365 | 7.3248 | 0.058801 | 7 | 0.38356
81705 | 13.3 | 0.8 | 365 | 12.1168 | 0.49031 | 12 | 0.60714
81961 | 6.96 | 0.8 | 365 | 6.3408 | 0.095679 | 6 | 0.43652
82081 | 10.385 | 0.8 | 365 | 9.4612 | 0.49262 | 9 | 0.95377
82121 | 4.14 | 0.8 | 365 | 3.7717 | 0.35864 | 4 | 0.13034
82373 | 12.71 | 0.8 | 365 | 11.5793 | 0.87156 | 12 | 0.45088
82574 | 10.85 | 0.8 | 365 | 9.8848 | 0.76841 | 10 | 0.65319
82692 | 3.3 | 0.8 | 365 | 3.0064 | 0.053986 | 3 | 0.060418
82922 | 12.9 | 0.8 | 365 | 11.7524 | 0.39285 | 12 | 0.14527
82981 | 7.25 | 0.8 | 365 | 6.605 | 0.89133 | 7 | 0.49637
82984 | 12.6 | 0.8 | 365 | 11.4791 | 0.56976 | 12 | 0.048867
82691 | 7.2 | 0.8 | 365 | 6.5595 | 0.75415 | 7 | 0.31364
82632 | 6.67 | 0.8 | 365 | 6.0766 | 0.30003 | 6 | 0.37666
82538 | 12.675 | 0.8 | 365 | 11.5474 | 0.77554 | 12 | 0.32297
82648 | 12.35 | 0.8 | 365 | 11.2513 | 0.88386 | 12 | 0.1352
82656 | 11.52 | 0.8 | 365 | 10.4952 | 0.60664 | 11 | 0.10182
82590 | 8.555 | 0.8 | 365 | 7.7939 | 0.47177 | 8 | 0.26572
82368 | 9.92 | 0.8 | 365 | 9.0375 | 0.21683 | 9 | 0.25435
82703 | 9.92 | 0.8 | 365 | 9.0375 | 0.21683 | 9 | 0.25435
82706 | 12.375 | 0.8 | 365 | 11.2741 | 0.95245 | 12 | 0.22657
82993 | 7.02 | 0.8 | 365 | 6.3955 | 0.2603 | 6 | 0.6558
83005 | 7.08 | 0.8 | 365 | 6.4502 | 0.42491 | 6 | 0.87508
82608 | 8.8 | 0.8 | 365 | 8.0172 | 0.14396 | 8 | 0.16111
82985 | 6.03 | 0.8 | 365 | 5.4936 | 0.5441 | 6 | 0.037672
82978 | 5.1 | 0.8 | 365 | 4.6463 | 0.99252 | 5 | 0.63883
83012 | 9.8 | 0.8 | 365 | 8.9282 | 0.88759 | 9 | 0.81579
80943 | 4.56 | 0.8 | 365 | 4.1543 | 0.51096 | 4 | 0.6653
83014 | 2.6 | 0.8 | 365 | 2.3687 | 0.13344 | 2 | 0.50215
83017 | 10.08 | 0.8 | 365 | 9.1833 | 0.65581 | 9 | 0.83909
83018 | 4.2 | 0.8 | 365 | 3.8264 | 0.52325 | 4 | 0.34962
83019 | 11.9 | 0.8 | 365 | 10.8414 | 0.64922 | 11 | 0.4906
83020 | 5.85 | 0.8 | 365 | 5.3296 | 0.050247 | 5 | 0.37983
83021 | 5.95 | 0.8 | 365 | 5.4207 | 0.32461 | 5 | 0.7453
83022 | 7.8 | 0.8 | 365 | 7.1061 | 0.40033 | 7 | 0.50644
83025 | 6.49 | 0.8 | 365 | 5.9126 | 0.80617 | 6 | 0.71882
83026 | 9.735 | 0.8 | 365 | 8.869 | 0.70926 | 9 | 0.57823
83027 | 8.555 | 0.8 | 365 | 7.7939 | 0.47177 | 8 | 0.26572
83028 | 7.965 | 0.8 | 365 | 7.2564 | 0.85303 | 8 | 0.10946
83029 | 3.77 | 0.8 | 365 | 3.4346 | 0.34349 | 3 | 0.77811
82986 | 9.145 | 0.8 | 365 | 8.3315 | 0.090515 | 8 | 0.42198
83030 | 13.2 | 0.8 | 365 | 12.0257 | 0.21594 | 12 | 0.24167
82917 | 12.42 | 0.8 | 365 | 11.3151 | 0.075909 | 11 | 0.39103
82983 | 10.325 | 0.8 | 365 | 9.4065 | 0.328 | 9 | 0.73449
82970 | 7.194 | 0.8 | 365 | 6.554 | 0.73769 | 7 | 0.29171
82971 | 12.6 | 0.8 | 365 | 11.4791 | 0.56976 | 12 | 0.048867
82972 | 7.194 | 0.8 | 365 | 6.554 | 0.73769 | 7 | 0.29171
82973 | 7.56 | 0.8 | 365 | 6.8875 | 0.74186 | 7 | 0.62932
82974 | 10.05 | 0.8 | 365 | 9.156 | 0.5735 | 9 | 0.72945
82975 | 8.502 | 0.8 | 365 | 7.7457 | 0.32636 | 8 | 0.072021
82976 | 10.137 | 0.8 | 365 | 9.2352 | 0.8122 | 10 | 0.04741
83040 | 7.84 | 0.8 | 365 | 7.1426 | 0.51007 | 7 | 0.65263
83042 | 10.95 | 0.8 | 365 | 9.9759 | 0.04277 | 10 | 0.018658
83043 | 9.24 | 0.8 | 365 | 8.418 | 0.35116 | 8 | 0.76917
83044 | 4.48 | 0.8 | 365 | 4.0815 | 0.29147 | 4 | 0.37293
83045 | 3.5 | 0.8 | 365 | 3.1886 | 0.60271 | 3 | 0.79135
83046 | 7.7 | 0.8 | 365 | 7.015 | 0.12597 | 7 | 0.14097
83047 | 6.205 | 0.8 | 365 | 5.653 | 0.024237 | 5 | 0.67724
83049 | 9.9 | 0.8 | 365 | 9.0193 | 0.16196 | 9 | 0.18125
82926 | 5.4 | 0.8 | 365 | 4.9196 | 0.81561 | 5 | 0.73523
83024 | 4.425 | 0.8 | 365 | 4.0314 | 0.14057 | 4 | 0.17192
83050 | 3.245 | 0.8 | 365 | 2.9563 | 0.90309 | 3 | 0.85941
83052 | 7.2 | 0.8 | 365 | 6.5595 | 0.75415 | 7 | 0.31364
83053 | 13.275 | 0.8 | 365 | 12.0941 | 0.42171 | 12 | 0.51577
83056 | 7.695 | 0.8 | 365 | 7.0105 | 0.11225 | 7 | 0.1227
83058 | 13.325 | 0.8 | 365 | 12.1396 | 0.5589 | 12 | 0.6985
83059 | 11.7 | 0.8 | 365 | 10.6592 | 0.10049 | 10 | 0.75966
83061 | 9.28 | 0.8 | 365 | 8.4545 | 0.4609 | 8 | 0.91536
83062 | 2.48 | 0.8 | 365 | 2.2594 | 0.80421 | 3 | 0.063587
83063 | 11.31 | 0.8 | 365 | 10.3039 | 0.030478 | 10 | 0.33434
83064 | 8.55 | 0.8 | 365 | 7.7894 | 0.45805 | 8 | 0.24745
82747 | 6.7 | 0.8 | 365 | 6.104 | 0.38233 | 6 | 0.4863
82760 | 11.16 | 0.8 | 365 | 10.1672 | 0.61893 | 10 | 0.78614
82773 | 9.66 | 0.8 | 365 | 8.8006 | 0.50349 | 9 | 0.30413
82803 | 10.35 | 0.8 | 365 | 9.4293 | 0.39659 | 9 | 0.82586
82804 | 11.16 | 0.8 | 365 | 10.1672 | 0.61893 | 10 | 0.78614
82805 | 13.8 | 0.8 | 365 | 12.5724 | 0.86212 | 13 | 0.43447
82807 | 7.92 | 0.8 | 365 | 7.2154 | 0.72957 | 7 | 0.945
82806 | 10.35 | 0.8 | 365 | 9.4293 | 0.39659 | 9 | 0.82586
82811 | 9 | 0.8 | 365 | 8.1994 | 0.69269 | 8 | 0.89205
82812 | 9.72 | 0.8 | 365 | 8.8553 | 0.6681 | 9 | 0.52341
82866 | 4.83 | 0.8 | 365 | 4.4003 | 0.25174 | 4 | 0.65207
82870 | 7.94 | 0.8 | 365 | 7.2337 | 0.78444 | 8 | 0.018096
82869 | 10.8 | 0.8 | 365 | 9.8392 | 0.63123 | 10 | 0.47046
82873 | 10.35 | 0.8 | 365 | 9.4293 | 0.39659 | 9 | 0.82586
82875 | 11.16 | 0.8 | 365 | 10.1672 | 0.61893 | 10 | 0.78614
82876 | 7.59 | 0.8 | 365 | 6.9148 | 0.82417 | 7 | 0.73896
82910 | 7.59 | 0.8 | 365 | 6.9148 | 0.82417 | 7 | 0.73896
82911 | 4.83 | 0.8 | 365 | 4.4003 | 0.25174 | 4 | 0.65207
82914 | 14.15 | 0.8 | 365 | 12.8912 | 0.82239 | 13 | 0.71361
52690 | 2894.4 | 0.8 | 365 | 2636.9142 | 0.16846 | 2637 | 0.082637
80558 | 200.88 | 0.6 | 365 | 137.2573 | 0.3556 | 137 | 0.61288
83080 | 6.72 | 0.8 | 365 | 6.1222 | 0.43721 | 6 | 0.5594
83090 | 13.275 | 0.8 | 365 | 12.0941 | 0.42171 | 12 | 0.51577
83091 | 5.605 | 0.8 | 365 | 5.1064 | 0.37806 | 5 | 0.48444
83092 | 30.72 | 0.6 | 365 | 20.9904 | 0.21328 | 21 | 0.20364
76343 | 2443.5 | 0.7 | 365 | 1947.8605 | 0.056693 | 1947 | 0.91715
83094 | 5.7 | 0.8 | 365 | 5.1929 | 0.6387 | 5 | 0.83163
83099 | 6.825 | 0.8 | 365 | 6.2178 | 0.72529 | 6 | 0.94314
83103 | 2.565 | 0.8 | 365 | 2.3368 | 0.037416 | 2 | 0.37423
83104 | 7.125 | 0.8 | 365 | 6.4912 | 0.54838 | 7 | 0.039538
83111 | 7.41 | 0.8 | 365 | 6.7508 | 0.33031 | 7 | 0.08112
83113 | 6.12 | 0.8 | 365 | 5.5756 | 0.79103 | 6 | 0.36659
83117 | 8.32 | 0.8 | 365 | 7.5799 | 0.82702 | 8 | 0.40687
83119 | 10.54 | 0.8 | 365 | 9.6024 | 0.91788 | 10 | 0.52024
83123 | 7.7 | 0.8 | 365 | 7.015 | 0.12597 | 7 | 0.14097
83125 | 5.1 | 0.8 | 365 | 4.6463 | 0.99252 | 5 | 0.63883
83126 | 4.62 | 0.8 | 365 | 4.209 | 0.67558 | 4 | 0.88458
83129 | 8.845 | 0.8 | 365 | 8.0581 | 0.26743 | 8 | 0.32557
79296 | 94.08 | 0.6 | 365 | 64.283 | 0.59067 | 64 | 0.87366
79142 | 90.88 | 0.6 | 365 | 62.0965 | 0.0059571 | 62 | 0.10244
83132 | 6.6 | 0.8 | 365 | 6.0129 | 0.10797 | 6 | 0.12084
83133 | 9.6 | 0.8 | 365 | 8.746 | 0.33887 | 9 | 0.084851
83134 | 7.92 | 0.8 | 365 | 7.2154 | 0.72957 | 7 | 0.945
83135 | 15 | 0.8 | 365 | 13.6656 | 0.15448 | 13 | 0.82008
83141 | 3.3 | 0.8 | 365 | 3.0064 | 0.053986 | 3 | 0.060418
83142 | 5.025 | 0.8 | 365 | 4.578 | 0.78675 | 5 | 0.36473
83143 | 10.72 | 0.8 | 365 | 9.7663 | 0.41174 | 10 | 0.17808
83144 | 8.1 | 0.8 | 365 | 7.3794 | 0.22342 | 7 | 0.60284
81581 | 13.23 | 0.8 | 365 | 12.0531 | 0.29825 | 12 | 0.35131
79863 | 9.9 | 0.8 | 365 | 9.0193 | 0.16196 | 9 | 0.18125
83159 | 8.4 | 0.8 | 365 | 7.6527 | 0.046509 | 7 | 0.69924
82845 | 13.42 | 0.8 | 365 | 12.2262 | 0.81954 | 13 | 0.045698
83180 | 7.2 | 0.8 | 365 | 6.5595 | 0.75415 | 7 | 0.31364
83181 | 6.3 | 0.8 | 365 | 5.7396 | 0.28488 | 6 | 0.024434
83182 | 9 | 0.8 | 365 | 8.1994 | 0.69269 | 8 | 0.89205
83183 | 4.8 | 0.8 | 365 | 4.373 | 0.16943 | 4 | 0.54243
83184 | 8.06 | 0.8 | 365 | 7.343 | 0.11367 | 7 | 0.45666
83192 | 11.89 | 0.8 | 365 | 10.8323 | 0.62178 | 11 | 0.45405
83200 | 10.03 | 0.8 | 365 | 9.1377 | 0.51863 | 9 | 0.65636
83205 | 24.9 | 0.8 | 365 | 22.6849 | 0.31644 | 23 | 0.0013328
83206 | 9.94 | 0.8 | 365 | 9.0557 | 0.2717 | 9 | 0.32744
82716 | 10.44 | 0.8 | 365 | 9.5113 | 0.64352 | 10 | 0.15478
83207 | 12.87 | 0.8 | 365 | 11.7251 | 0.31054 | 12 | 0.035629
82720 | 6.96 | 0.8 | 365 | 6.3408 | 0.095679 | 6 | 0.43652
82452 | 4.06 | 0.8 | 365 | 3.6988 | 0.13915 | 3 | 0.83797
83209 | 8.4 | 0.8 | 365 | 7.6527 | 0.046509 | 7 | 0.69924
82723 | 10.92 | 0.8 | 365 | 9.9486 | 0.96046 | 10 | 0.90902
83211 | 7.04 | 0.8 | 365 | 6.4137 | 0.31517 | 6 | 0.72889
82739 | 6.96 | 0.8 | 365 | 6.3408 | 0.095679 | 6 | 0.43652
82724 | 7.83 | 0.8 | 365 | 7.1334 | 0.48264 | 7 | 0.61608
83212 | 10.56 | 0.8 | 365 | 9.6206 | 0.97275 | 10 | 0.59334
82725 | 8.7 | 0.8 | 365 | 7.926 | 0.8696 | 8 | 0.79565
83213 | 5.04 | 0.8 | 365 | 4.5916 | 0.82791 | 5 | 0.41955
83214 | 4.86 | 0.8 | 365 | 4.4277 | 0.33405 | 4 | 0.76171
82750 | 10.92 | 0.8 | 365 | 9.9486 | 0.96046 | 10 | 0.90902
83215 | 5.94 | 0.8 | 365 | 5.4116 | 0.29717 | 5 | 0.70875
82726 | 14 | 0.8 | 365 | 12.7546 | 0.41085 | 13 | 0.16541
83093 | 14.21 | 0.8 | 365 | 12.9459 | 0.98701 | 13 | 0.93289
83096 | 5.22 | 0.8 | 365 | 4.7556 | 0.32176 | 5 | 0.077388
83095 | 12.18 | 0.8 | 365 | 11.0965 | 0.41744 | 11 | 0.5139
83098 | 6.09 | 0.8 | 365 | 5.5482 | 0.70872 | 6 | 0.25695
83097 | 2.9 | 0.8 | 365 | 2.642 | 0.95653 | 3 | 0.59855
83102 | 4.06 | 0.8 | 365 | 3.6988 | 0.13915 | 3 | 0.83797
83100 | 10.73 | 0.8 | 365 | 9.7755 | 0.43917 | 10 | 0.21463
83136 | 4.845 | 0.8 | 365 | 4.414 | 0.2929 | 4 | 0.70689
83101 | 7.25 | 0.8 | 365 | 6.605 | 0.89133 | 7 | 0.49637
83140 | 4.06 | 0.8 | 365 | 3.6988 | 0.13915 | 3 | 0.83797
83148 | 6.67 | 0.8 | 365 | 6.0766 | 0.30003 | 6 | 0.37666
83150 | 3.48 | 0.8 | 365 | 3.1704 | 0.54784 | 3 | 0.71826
83186 | 3.36 | 0.8 | 365 | 3.0611 | 0.2186 | 3 | 0.2797
83152 | 7.54 | 0.8 | 365 | 6.8692 | 0.68699 | 7 | 0.55623
83187 | 8.99 | 0.8 | 365 | 8.1902 | 0.66525 | 8 | 0.8555
83155 | 4.35 | 0.8 | 365 | 3.963 | 0.9348 | 4 | 0.89782
83189 | 3.19 | 0.8 | 365 | 2.9062 | 0.75219 | 3 | 0.6584
83157 | 10.15 | 0.8 | 365 | 9.2471 | 0.84786 | 10 | 0.094921
83160 | 6.96 | 0.8 | 365 | 6.3408 | 0.095679 | 6 | 0.43652
83162 | 8.99 | 0.8 | 365 | 8.1902 | 0.66525 | 8 | 0.8555
83194 | 5.22 | 0.8 | 365 | 4.7556 | 0.32176 | 5 | 0.077388
83163 | 8.7 | 0.8 | 365 | 7.926 | 0.8696 | 8 | 0.79565
83216 | 13.275 | 0.8 | 365 | 12.0941 | 0.42171 | 12 | 0.51577
83217 | 7.08 | 0.8 | 365 | 6.4502 | 0.42491 | 6 | 0.87508
83204 | 11.6 | 0.8 | 365 | 10.5681 | 0.82613 | 11 | 0.3942
83165 | 11.02 | 0.8 | 365 | 10.0397 | 0.23482 | 10 | 0.27449
83166 | 4.64 | 0.8 | 365 | 4.2272 | 0.73045 | 4 | 0.95768
83108 | 4.06 | 0.8 | 365 | 3.6988 | 0.13915 | 3 | 0.83797
83109 | 6.09 | 0.8 | 365 | 5.5482 | 0.70872 | 6 | 0.25695
83110 | 5.13 | 0.8 | 365 | 4.6736 | 0.074832 | 4 | 0.74847
83114 | 15.12 | 0.8 | 365 | 13.7749 | 0.48372 | 14 | 0.25864
83172 | 9.86 | 0.8 | 365 | 8.9829 | 0.052212 | 9 | 0.035066
83118 | 4.35 | 0.8 | 365 | 3.963 | 0.9348 | 4 | 0.89782
83176 | 5.8 | 0.8 | 365 | 5.284 | 0.91307 | 6 | 0.1971
83177 | 9.86 | 0.8 | 365 | 8.9829 | 0.052212 | 9 | 0.035066
83178 | 5.22 | 0.8 | 365 | 4.7556 | 0.32176 | 5 | 0.077388
83120 | 11.2 | 0.8 | 365 | 10.2036 | 0.72868 | 10 | 0.93233
83190 | 7.54 | 0.8 | 365 | 6.8692 | 0.68699 | 7 | 0.55623
83220 | 4.64 | 0.8 | 365 | 4.2272 | 0.73045 | 4 | 0.95768
83146 | 5.8 | 0.8 | 365 | 5.284 | 0.91307 | 6 | 0.1971
83193 | 5.6 | 0.8 | 365 | 5.1018 | 0.36434 | 5 | 0.46616
83147 | 9.86 | 0.8 | 365 | 8.9829 | 0.052212 | 9 | 0.035066
83149 | 6.67 | 0.8 | 365 | 6.0766 | 0.30003 | 6 | 0.37666
83221 | 2.36 | 0.8 | 365 | 2.1501 | 0.47497 | 2 | 0.62503
83223 | 4.93 | 0.8 | 365 | 4.4914 | 0.52611 | 5 | 0.017533
83224 | 6.195 | 0.8 | 365 | 5.6439 | 0.9968 | 6 | 0.64069
83226 | 7.67 | 0.8 | 365 | 6.9877 | 0.043657 | 7 | 0.031334
83227 | 5.015 | 0.8 | 365 | 4.5689 | 0.75931 | 5 | 0.32818
83228 | 6.49 | 0.8 | 365 | 5.9126 | 0.80617 | 6 | 0.71882
83229 | 6.195 | 0.8 | 365 | 5.6439 | 0.9968 | 6 | 0.64069
83231 | 6.195 | 0.8 | 365 | 5.6439 | 0.9968 | 6 | 0.64069
83230 | 12.76 | 0.8 | 365 | 11.6249 | 0.0087443 | 11 | 0.63361
83232 | 8.85 | 0.8 | 365 | 8.0627 | 0.28114 | 8 | 0.34385
83233 | 2.95 | 0.8 | 365 | 2.6876 | 0.093714 | 2 | 0.78128
83151 | 13.92 | 0.8 | 365 | 12.6817 | 0.19136 | 12 | 0.87303
83154 | 13.34 | 0.8 | 365 | 12.1533 | 0.60005 | 12 | 0.75332
83156 | 5.22 | 0.8 | 365 | 4.7556 | 0.32176 | 5 | 0.077388
83158 | 9.28 | 0.8 | 365 | 8.4545 | 0.4609 | 8 | 0.91536
83161 | 9.45 | 0.8 | 365 | 8.6093 | 0.92732 | 9 | 0.53665
83237 | 13.34 | 0.8 | 365 | 12.1533 | 0.60005 | 12 | 0.75332
83238 | 8.99 | 0.8 | 365 | 8.1902 | 0.66525 | 8 | 0.8555
83239 | 6.67 | 0.8 | 365 | 6.0766 | 0.30003 | 6 | 0.37666
83240 | 11.21 | 0.8 | 365 | 10.2128 | 0.75611 | 10 | 0.96887
83241 | 6.38 | 0.8 | 365 | 5.8124 | 0.50437 | 6 | 0.31681
83242 | 4.64 | 0.8 | 365 | 4.2272 | 0.73045 | 4 | 0.95768
83243 | 6.5 | 0.8 | 365 | 5.9218 | 0.83361 | 6 | 0.75537
83244 | 9.6 | 0.8 | 365 | 8.746 | 0.33887 | 9 | 0.084851
83249 | 3.835 | 0.8 | 365 | 3.4938 | 0.52183 | 4 | 0.015667
83252 | 2.43 | 0.8 | 365 | 2.2138 | 0.66703 | 2 | 0.88085
83191 | 6.38 | 0.8 | 365 | 5.8124 | 0.50437 | 6 | 0.31681
83254 | 11.055 | 0.8 | 365 | 10.0715 | 0.33085 | 10 | 0.4024
83256 | 6.12 | 0.8 | 365 | 5.5756 | 0.79103 | 6 | 0.36659
83164 | 9.57 | 0.8 | 365 | 8.7187 | 0.25656 | 8 | 0.97521
83257 | 12.8 | 0.8 | 365 | 11.6613 | 0.11849 | 11 | 0.7798
83258 | 3.84 | 0.8 | 365 | 3.4984 | 0.53555 | 4 | 0.03394
83167 | 5.51 | 0.8 | 365 | 5.0198 | 0.11741 | 5 | 0.13724
83168 | 7.83 | 0.8 | 365 | 7.1334 | 0.48264 | 7 | 0.61608
83170 | 4.275 | 0.8 | 365 | 3.8947 | 0.72903 | 4 | 0.62372
83260 | 5.185 | 0.8 | 365 | 4.7237 | 0.22573 | 4 | 0.94947
83171 | 13.34 | 0.8 | 365 | 12.1533 | 0.60005 | 12 | 0.75332
83262 | 10.8 | 0.8 | 365 | 9.8392 | 0.63123 | 10 | 0.47046
81487 | 52.2 | 0.7 | 365 | 41.6118 | 0.31539 | 41 | 0.92714
83263 | 14.6 | 0.8 | 365 | 13.3012 | 0.057027 | 13 | 0.35821
83261 | 5.185 | 0.8 | 365 | 4.7237 | 0.22573 | 4 | 0.94947
83264 | 12.24 | 0.8 | 365 | 11.1511 | 0.58206 | 11 | 0.73319
83266 | 6.4 | 0.8 | 365 | 5.8307 | 0.55924 | 6 | 0.3899
83267 | 17.08 | 0.8 | 365 | 15.5606 | 0.86123 | 16 | 0.4218
83202 | 4.41 | 0.8 | 365 | 4.0177 | 0.099417 | 4 | 0.1171
83269 | 10.24 | 0.8 | 365 | 9.329 | 0.094792 | 9 | 0.42384
83245 | 5.51 | 0.8 | 365 | 5.0198 | 0.11741 | 5 | 0.13724
83270 | 10.5 | 0.8 | 365 | 9.5659 | 0.80814 | 10 | 0.37406
83248 | 9.86 | 0.8 | 365 | 8.9829 | 0.052212 | 9 | 0.035066
83250 | 7.83 | 0.8 | 365 | 7.1334 | 0.48264 | 7 | 0.61608
83272 | 8.4 | 0.8 | 365 | 7.6527 | 0.046509 | 7 | 0.69924
83273 | 12.96 | 0.8 | 365 | 11.8071 | 0.55747 | 12 | 0.36455
83274 | 16.64 | 0.8 | 365 | 15.1597 | 0.65404 | 15 | 0.81374
83277 | 13.5 | 0.8 | 365 | 12.299 | 0.039032 | 12 | 0.33807
83276 | 4.55 | 0.8 | 365 | 4.1452 | 0.48353 | 4 | 0.62876
83278 | 4.5 | 0.8 | 365 | 4.0997 | 0.34634 | 4 | 0.44602
82772 | 9.15 | 0.8 | 365 | 8.336 | 0.10423 | 8 | 0.44025
83279 | 3.99 | 0.8 | 365 | 3.635 | 0.94709 | 4 | 0.58214
83280 | 9.405 | 0.8 | 365 | 8.5683 | 0.80386 | 9 | 0.37219
83281 | 7.695 | 0.8 | 365 | 7.0105 | 0.11225 | 7 | 0.1227
82979 | 11.445 | 0.8 | 365 | 10.4269 | 0.40087 | 10 | 0.82772
82997 | 9.81 | 0.8 | 365 | 8.9373 | 0.91503 | 9 | 0.85233
83007 | 10.08 | 0.8 | 365 | 9.1833 | 0.65581 | 9 | 0.83909
83010 | 8.502 | 0.8 | 365 | 7.7457 | 0.32636 | 8 | 0.072021
83038 | 3.924 | 0.8 | 365 | 3.5749 | 0.76601 | 4 | 0.34093
83039 | 11.16 | 0.8 | 365 | 10.1672 | 0.61893 | 10 | 0.78614
83294 | 7 | 0.8 | 365 | 6.3773 | 0.20542 | 6 | 0.5827
83295 | 12.6 | 0.8 | 365 | 11.4791 | 0.56976 | 12 | 0.048867
83297 | 24.84 | 0.8 | 365 | 22.6302 | 0.15182 | 22 | 0.78205
83298 | 7.035 | 0.8 | 365 | 6.4092 | 0.30145 | 6 | 0.71062
83299 | 8.06 | 0.8 | 365 | 7.343 | 0.11367 | 7 | 0.45666
83300 | 13.5 | 0.8 | 365 | 12.299 | 0.039032 | 12 | 0.33807
83301 | 8.125 | 0.8 | 365 | 7.4022 | 0.29201 | 7 | 0.69421
83302 | 13.115 | 0.8 | 365 | 11.9483 | 0.98273 | 12 | 0.93102
34486 | 4094.694 | 0.9 | 365 | 4196.7338 | 0.62517 | 4197 | 0.35895
47136 | 2421.9 | 0.8 | 365 | 2206.4478 | 0.80234 | 2207 | 0.25012
82844 | 4.62 | 0.8 | 365 | 4.209 | 0.67558 | 4 | 0.88458
82606 | 3.3 | 0.8 | 365 | 3.0064 | 0.053986 | 3 | 0.060418
82900 | 6.48 | 0.8 | 365 | 5.9035 | 0.77874 | 6 | 0.68227
82920 | 9.28 | 0.8 | 365 | 8.4545 | 0.4609 | 8 | 0.91536
81729 | 13.44 | 0.8 | 365 | 12.2444 | 0.87441 | 13 | 0.11879
83015 | 11.16 | 0.8 | 365 | 10.1672 | 0.61893 | 10 | 0.78614
83055 | 9.79 | 0.8 | 365 | 8.9191 | 0.86016 | 9 | 0.77924
82912 | 12.42 | 0.8 | 365 | 11.3151 | 0.075909 | 11 | 0.39103
83106 | 8.55 | 0.8 | 365 | 7.7894 | 0.45805 | 8 | 0.24745
83112 | 5.94 | 0.8 | 365 | 5.4116 | 0.29717 | 5 | 0.70875
83222 | 13.34 | 0.8 | 365 | 12.1533 | 0.60005 | 12 | 0.75332
83225 | 5.9 | 0.8 | 365 | 5.3751 | 0.18743 | 5 | 0.56256
83283 | 13.72 | 0.8 | 365 | 12.4995 | 0.64263 | 13 | 0.1421
83284 | 8.99 | 0.8 | 365 | 8.1902 | 0.66525 | 8 | 0.8555
83285 | 5.22 | 0.8 | 365 | 4.7556 | 0.32176 | 5 | 0.077388
83286 | 9.86 | 0.8 | 365 | 8.9829 | 0.052212 | 9 | 0.035066
83287 | 8.7 | 0.8 | 365 | 7.926 | 0.8696 | 8 | 0.79565
83289 | 6.96 | 0.8 | 365 | 6.3408 | 0.095679 | 6 | 0.43652
83290 | 4.64 | 0.8 | 365 | 4.2272 | 0.73045 | 4 | 0.95768
83292 | 2.9 | 0.8 | 365 | 2.642 | 0.95653 | 3 | 0.59855
83319 | 7.695 | 0.8 | 365 | 7.0105 | 0.11225 | 7 | 0.1227
83320 | 10.56 | 0.8 | 365 | 9.6206 | 0.97275 | 10 | 0.59334
83322 | 10.545 | 0.8 | 365 | 9.6069 | 0.9316 | 10 | 0.53852
83321 | 5.1 | 0.8 | 365 | 4.6463 | 0.99252 | 5 | 0.63883
83323 | 9.12 | 0.8 | 365 | 8.3087 | 0.021924 | 8 | 0.33061
83327 | 5.8 | 0.8 | 365 | 5.284 | 0.91307 | 6 | 0.1971
83328 | 24.85 | 0.8 | 365 | 22.6393 | 0.17926 | 22 | 0.8186
83329 | 8.7 | 0.8 | 365 | 7.926 | 0.8696 | 8 | 0.79565
83330 | 8.12 | 0.8 | 365 | 7.3976 | 0.27829 | 7 | 0.67594
83331 | 10.545 | 0.8 | 365 | 9.6069 | 0.9316 | 10 | 0.53852
83332 | 7.25 | 0.8 | 365 | 6.605 | 0.89133 | 7 | 0.49637
82871 | 12.6 | 0.8 | 365 | 11.4791 | 0.56976 | 12 | 0.048867
82791 | 6.9 | 0.8 | 365 | 6.2862 | 0.93106 | 7 | 0.21724
83326 | 4.55 | 0.8 | 365 | 4.1452 | 0.48353 | 4 | 0.62876
83336 | 9.57 | 0.8 | 365 | 8.7187 | 0.25656 | 8 | 0.97521
83219 | 3.835 | 0.8 | 365 | 3.4938 | 0.52183 | 4 | 0.015667
83337 | 10.325 | 0.8 | 365 | 9.4065 | 0.328 | 9 | 0.73449
83338 | 6.49 | 0.8 | 365 | 5.9126 | 0.80617 | 6 | 0.71882
83339 | 7.375 | 0.8 | 365 | 6.7189 | 0.23429 | 6 | 0.95321
82977 | 6.867 | 0.8 | 365 | 6.2561 | 0.84052 | 7 | 0.096633
83340 | 4.72 | 0.8 | 365 | 4.3001 | 0.94994 | 5 | 0.25005
83341 | 11.31 | 0.8 | 365 | 10.3039 | 0.030478 | 10 | 0.33434
83342 | 15.08 | 0.8 | 365 | 13.7385 | 0.37397 | 14 | 0.11245
83343 | 13.275 | 0.8 | 365 | 12.0941 | 0.42171 | 12 | 0.51577
83344 | 5.605 | 0.8 | 365 | 5.1064 | 0.37806 | 5 | 0.48444
83346 | 13.275 | 0.8 | 365 | 12.0941 | 0.42171 | 12 | 0.51577
83347 | 6.49 | 0.8 | 365 | 5.9126 | 0.80617 | 6 | 0.71882
82906 | 3.3 | 0.8 | 365 | 3.0064 | 0.053986 | 3 | 0.060418
82982 | 4.32 | 0.8 | 365 | 3.9357 | 0.85249 | 4 | 0.78818
83349 | 8.41 | 0.8 | 365 | 7.6618 | 0.073945 | 7 | 0.73579
83350 | 7.92 | 0.8 | 365 | 7.2154 | 0.72957 | 7 | 0.945
83351 | 18.6 | 0.8 | 365 | 16.9453 | 0.031555 | 16 | 0.9769
83353 | 6.6 | 0.8 | 365 | 6.0129 | 0.10797 | 6 | 0.12084
83359 | 9.1 | 0.8 | 365 | 8.2905 | 0.96705 | 9 | 0.25752
83358 | 10.5 | 0.8 | 365 | 9.5659 | 0.80814 | 10 | 0.37406
83360 | 7.3 | 0.8 | 365 | 6.6506 | 0.028514 | 6 | 0.67911
83089 | 8.75 | 0.8 | 365 | 7.9716 | 0.00678 | 7 | 0.97838
83361 | 7.68 | 0.8 | 365 | 6.9968 | 0.071094 | 7 | 0.067881
83082 | 9.24 | 0.8 | 365 | 8.418 | 0.35116 | 8 | 0.76917
83084 | 11.2 | 0.8 | 365 | 10.2036 | 0.72868 | 10 | 0.93233
83087 | 4.2 | 0.8 | 365 | 3.8264 | 0.52325 | 4 | 0.34962
83077 | 10.2 | 0.8 | 365 | 9.2926 | 0.98505 | 10 | 0.27765
83081 | 5.94 | 0.8 | 365 | 5.4116 | 0.29717 | 5 | 0.70875
83086 | 11.39 | 0.8 | 365 | 10.3767 | 0.24997 | 10 | 0.62671
83072 | 10.05 | 0.8 | 365 | 9.156 | 0.5735 | 9 | 0.72945
83078 | 5.4 | 0.8 | 365 | 4.9196 | 0.81561 | 5 | 0.73523
83079 | 14.4 | 0.8 | 365 | 13.119 | 0.5083 | 13 | 0.62728
82894 | 8.41 | 0.8 | 365 | 7.6618 | 0.073945 | 7 | 0.73579
83067 | 11.55 | 0.8 | 365 | 10.5225 | 0.68895 | 11 | 0.21146
83073 | 16.64 | 0.8 | 365 | 15.1597 | 0.65404 | 15 | 0.81374
82702 | 6.38 | 0.8 | 365 | 5.8124 | 0.50437 | 6 | 0.31681
83251 | 13.95 | 0.8 | 365 | 12.709 | 0.27367 | 12 | 0.98267
83253 | 8.45 | 0.8 | 365 | 7.6983 | 0.18369 | 7 | 0.88198
83265 | 10.2 | 0.8 | 365 | 9.2926 | 0.98505 | 10 | 0.27765
82659 | 3.48 | 0.8 | 365 | 3.1704 | 0.54784 | 3 | 0.71826
82755 | 6.49 | 0.8 | 365 | 5.9126 | 0.80617 | 6 | 0.71882
82872 | 11.16 | 0.8 | 365 | 10.1672 | 0.61893 | 10 | 0.78614
83127 | 2.01 | 0.8 | 365 | 1.8312 | 0.5147 | 2 | 0.34589
83259 | 8.32 | 0.8 | 365 | 7.5799 | 0.82702 | 8 | 0.40687
73221 | 5.94 | 0.8 | 365 | 5.4116 | 0.29717 | 5 | 0.70875
83362 | 4.48 | 0.8 | 365 | 4.0815 | 0.29147 | 4 | 0.37293
83293 | 102 | 0.7 | 365 | 81.3103 | 0.86916 | 82 | 0.17948
81673 | 462.66 | 0.6 | 365 | 316.1263 | 0.026586 | 316 | 0.15291
82942 | 41.91 | 0.6 | 365 | 28.6363 | 0.23921 | 28 | 0.87548
83363 | 5.6 | 0.8 | 365 | 5.1018 | 0.36434 | 5 | 0.46616
83364 | 11.88 | 0.8 | 365 | 10.8232 | 0.59435 | 11 | 0.4175
83365 | 11.16 | 0.8 | 365 | 10.1672 | 0.61893 | 10 | 0.78614
83366 | 8.85 | 0.8 | 365 | 8.0627 | 0.28114 | 8 | 0.34385
83369 | 12.76 | 0.8 | 365 | 11.6249 | 0.0087443 | 11 | 0.63361
83370 | 4.425 | 0.8 | 365 | 4.0314 | 0.14057 | 4 | 0.17192
83371 | 4.425 | 0.8 | 365 | 4.0314 | 0.14057 | 4 | 0.17192
83372 | 4.93 | 0.8 | 365 | 4.4914 | 0.52611 | 5 | 0.017533
83374 | 5.015 | 0.8 | 365 | 4.5689 | 0.75931 | 5 | 0.32818
83375 | 5.015 | 0.8 | 365 | 4.5689 | 0.75931 | 5 | 0.32818
83376 | 7.54 | 0.8 | 365 | 6.8692 | 0.68699 | 7 | 0.55623
83373 | 4.55 | 0.8 | 365 | 4.1452 | 0.48353 | 4 | 0.62876
83377 | 6.785 | 0.8 | 365 | 6.1814 | 0.61554 | 6 | 0.79695
83379 | 5.605 | 0.8 | 365 | 5.1064 | 0.37806 | 5 | 0.48444
83380 | 5.31 | 0.8 | 365 | 4.8376 | 0.56869 | 5 | 0.40631
80520 | 6.72 | 0.8 | 365 | 6.1222 | 0.43721 | 6 | 0.5594
83378 | 20.1 | 0.8 | 365 | 18.3119 | 0.147 | 18 | 0.45891
83381 | 7.08 | 0.8 | 365 | 6.4502 | 0.42491 | 6 | 0.87508
83368 | 8.64 | 0.8 | 365 | 7.8714 | 0.70498 | 8 | 0.57637
83348 | 10.5 | 0.8 | 365 | 9.5659 | 0.80814 | 10 | 0.37406
83384 | 4.93 | 0.8 | 365 | 4.4914 | 0.52611 | 5 | 0.017533
83385 | 5.31 | 0.8 | 365 | 4.8376 | 0.56869 | 5 | 0.40631
83386 | 7.375 | 0.8 | 365 | 6.7189 | 0.23429 | 6 | 0.95321
83389 | 9.38 | 0.8 | 365 | 8.5456 | 0.73527 | 9 | 0.28082
83390 | 8 | 0.8 | 365 | 7.2883 | 0.94906 | 8 | 0.23738
83288 | 2.32 | 0.8 | 365 | 2.1136 | 0.36523 | 2 | 0.47884
83311 | 5.51 | 0.8 | 365 | 5.0198 | 0.11741 | 5 | 0.13724
81878 | 12.18 | 0.8 | 365 | 11.0965 | 0.41744 | 11 | 0.5139
82092 | 10.5 | 0.8 | 365 | 9.5659 | 0.80814 | 10 | 0.37406
83395 | 8.75 | 0.8 | 365 | 7.9716 | 0.00678 | 7 | 0.97838
83397 | 12.95 | 0.8 | 365 | 11.798 | 0.53003 | 12 | 0.328
83400 | 7.98 | 0.8 | 365 | 7.2701 | 0.89418 | 8 | 0.16428
83401 | 13.05 | 0.8 | 365 | 11.8891 | 0.8044 | 12 | 0.69347
83402 | 7.2 | 0.8 | 365 | 6.5595 | 0.75415 | 7 | 0.31364
83175 | 10.83 | 0.8 | 365 | 9.8666 | 0.71353 | 10 | 0.5801
63825 | 225.28 | 0.7 | 365 | 179.5842 | 0.82474 | 180 | 0.40894
59721 | 87.04 | 0.7 | 365 | 69.3848 | 0.95501 | 70 | 0.33982
59707 | 48.96 | 0.7 | 365 | 39.029 | 0.53719 | 39 | 0.56615
59714 | 24.32 | 0.8 | 365 | 22.1565 | 0.72513 | 22 | 0.88162
83382 | 11.88 | 0.8 | 365 | 10.8232 | 0.59435 | 11 | 0.4175
83405 | 5.27 | 0.8 | 365 | 4.8012 | 0.45894 | 5 | 0.26012
82640 | 3.245 | 0.8 | 365 | 2.9563 | 0.90309 | 3 | 0.85941
82680 | 3.245 | 0.8 | 365 | 2.9563 | 0.90309 | 3 | 0.85941
78192 | 162 | 0.6 | 365 | 110.6914 | 0.35129 | 111 | 0.042648
83409 | 4.5 | 0.8 | 365 | 4.0997 | 0.34634 | 4 | 0.44602
78931 | 31.2 | 0.6 | 365 | 21.3183 | 0.20099 | 21 | 0.51932
83412 | 9.425 | 0.8 | 365 | 8.5866 | 0.85873 | 9 | 0.44528
83413 | 6.3 | 0.8 | 365 | 5.7396 | 0.28488 | 6 | 0.024434
83415 | 11.2 | 0.8 | 365 | 10.2036 | 0.72868 | 10 | 0.93233
83418 | 4.355 | 0.8 | 365 | 3.9676 | 0.94852 | 4 | 0.9161
83419 | 6.48 | 0.8 | 365 | 5.9035 | 0.77874 | 6 | 0.68227
83421 | 7.14 | 0.8 | 365 | 6.5048 | 0.58953 | 7 | 0.094358
83275 | 6.54 | 0.8 | 365 | 5.9582 | 0.94335 | 6 | 0.90155
83422 | 7.65 | 0.8 | 365 | 6.9695 | 0.98878 | 7 | 0.95824
80529 | 24.6 | 0.8 | 365 | 22.4116 | 0.49335 | 22 | 0.90493
82458 | 10.791 | 0.8 | 365 | 9.831 | 0.60653 | 10 | 0.43757
83391 | 4.68 | 0.8 | 365 | 4.2637 | 0.8402 | 5 | 0.10386
82948 | 10.385 | 0.8 | 365 | 9.4612 | 0.49262 | 9 | 0.95377
82980 | 11.34 | 0.8 | 365 | 10.3312 | 0.11279 | 10 | 0.44398
83318 | 9.405 | 0.8 | 365 | 8.5683 | 0.80386 | 9 | 0.37219
83066 | 5.695 | 0.8 | 365 | 5.1884 | 0.62498 | 5 | 0.81336
83355 | 10.4 | 0.8 | 365 | 9.4748 | 0.53377 | 10 | 0.0085888
83068 | 9.715 | 0.8 | 365 | 8.8508 | 0.65438 | 9 | 0.50514
83069 | 7.68 | 0.8 | 365 | 6.9968 | 0.071094 | 7 | 0.067881
83074 | 7.77 | 0.8 | 365 | 7.0788 | 0.31802 | 7 | 0.3968
83070 | 5.94 | 0.8 | 365 | 5.4116 | 0.29717 | 5 | 0.70875
83076 | 13.5 | 0.8 | 365 | 12.299 | 0.039032 | 12 | 0.33807
82387 | 3.1 | 0.8 | 365 | 2.8242 | 0.50526 | 3 | 0.32948
83610 | 13.11 | 0.8 | 365 | 11.9437 | 0.96902 | 12 | 0.91275
77875 | 180.9 | 0.7 | 365 | 144.2062 | 0.28265 | 144 | 0.48889
79849 | 12.98 | 0.8 | 365 | 11.8253 | 0.61234 | 12 | 0.43764
79851 | 4.13 | 0.8 | 365 | 3.7626 | 0.3312 | 4 | 0.093795
83115 | 3.9 | 0.8 | 365 | 3.5531 | 0.70016 | 4 | 0.25322
83208 | 10.8 | 0.8 | 365 | 9.8392 | 0.63123 | 10 | 0.47046
83303 | 8.71 | 0.8 | 365 | 7.9352 | 0.89703 | 8 | 0.83219
82555 | 3.135 | 0.8 | 365 | 2.8561 | 0.60129 | 3 | 0.4574
82712 | 10.44 | 0.8 | 365 | 9.5113 | 0.64352 | 10 | 0.15478
82429 | 9.24 | 0.8 | 365 | 8.418 | 0.35116 | 8 | 0.76917
82722 | 2.5 | 0.8 | 365 | 2.2776 | 0.85908 | 3 | 0.13668
83424 | 17.67 | 0.8 | 365 | 16.0981 | 0.47998 | 16 | 0.57805
83426 | 9.44 | 0.8 | 365 | 8.6002 | 0.89989 | 9 | 0.5001
83427 | 9.01 | 0.8 | 365 | 8.2085 | 0.72012 | 8 | 0.92859
83428 | 12.47 | 0.8 | 365 | 11.3607 | 0.21309 | 11 | 0.57376
83429 | 12.455 | 0.8 | 365 | 11.347 | 0.17194 | 11 | 0.51894
83430 | 10.92 | 0.8 | 365 | 9.9486 | 0.96046 | 10 | 0.90902
83431 | 23.16 | 0.8 | 365 | 21.0997 | 0.54252 | 21 | 0.6422
78687 | 237.608 | 0.6 | 365 | 162.3528 | 0.93168 | 163 | 0.28448
83435 | 10.26 | 0.8 | 365 | 9.3473 | 0.14966 | 9 | 0.49693
83436 | 4.275 | 0.8 | 365 | 3.8947 | 0.72903 | 4 | 0.62372
83437 | 6.27 | 0.8 | 365 | 5.7122 | 0.20257 | 5 | 0.91479
47413 | 1084.05 | 1 | 365 | 1234.5161 | 0.79284 | 1235 | 0.30898
47396 | 1392.84 | 1 | 365 | 1586.1662 | 0.80049 | 1586 | 0.96669
34379 | 2776.32 | 1 | 365 | 3161.6732 | 0.50049 | 3162 | 0.17371
83392 | 11.02 | 0.8 | 365 | 10.0397 | 0.23482 | 10 | 0.27449
83396 | 4.64 | 0.8 | 365 | 4.2272 | 0.73045 | 4 | 0.95768
83393 | 11.48 | 0.8 | 365 | 10.4587 | 0.4969 | 10 | 0.95563
83394 | 12.18 | 0.8 | 365 | 11.0965 | 0.41744 | 11 | 0.5139
83398 | 6.96 | 0.8 | 365 | 6.3408 | 0.095679 | 6 | 0.43652
83433 | 3.77 | 0.8 | 365 | 3.4346 | 0.34349 | 3 | 0.77811
83434 | 4.93 | 0.8 | 365 | 4.4914 | 0.52611 | 5 | 0.017533
81398 | 109.5 | 0.6 | 365 | 74.8192 | 0.32078 | 75 | 0.13994
83439 | 7.2 | 0.8 | 365 | 6.5595 | 0.75415 | 7 | 0.31364
82317 | 70.56 | 0.6 | 365 | 48.2122 | 0.19301 | 48 | 0.40524
83443 | 24.12 | 0.8 | 365 | 21.9743 | 0.1764 | 22 | 0.15069
83445 | 6.72 | 0.8 | 365 | 6.1222 | 0.43721 | 6 | 0.5594
83446 | 6.93 | 0.8 | 365 | 6.3135 | 0.01337 | 6 | 0.32688
83447 | 11.52 | 0.8 | 365 | 10.4952 | 0.60664 | 11 | 0.10182
83449 | 5.67 | 0.8 | 365 | 5.1656 | 0.55639 | 5 | 0.72199
83451 | 10.5 | 0.8 | 365 | 9.5659 | 0.80814 | 10 | 0.37406
81051 | 8.1 | 0.8 | 365 | 7.3794 | 0.22342 | 7 | 0.60284
83452 | 10.464 | 0.8 | 365 | 9.5331 | 0.70937 | 10 | 0.24249
83305 | 7.2 | 0.8 | 365 | 6.5595 | 0.75415 | 7 | 0.31364
83306 | 6.7 | 0.8 | 365 | 6.104 | 0.38233 | 6 | 0.4863
83307 | 4.32 | 0.8 | 365 | 3.9357 | 0.85249 | 4 | 0.78818
83308 | 3.69 | 0.8 | 365 | 3.3617 | 0.124 | 3 | 0.48574
83309 | 11.16 | 0.8 | 365 | 10.1672 | 0.61893 | 10 | 0.78614
83310 | 6.03 | 0.8 | 365 | 5.4936 | 0.5441 | 6 | 0.037672
83312 | 7.56 | 0.8 | 365 | 6.8875 | 0.74186 | 7 | 0.62932
83313 | 8.63 | 0.8 | 365 | 7.8623 | 0.67754 | 8 | 0.53982
83314 | 6.21 | 0.8 | 365 | 5.6576 | 0.037955 | 5 | 0.69551
34369 | 646.38 | 0.7 | 365 | 515.2683 | 0.75025 | 516 | 0.018526
34373 | 1340.64 | 0.7 | 365 | 1068.7046 | 0.44495 | 1069 | 0.14954
83469 | 21 | 0.8 | 365 | 19.1318 | 0.61627 | 19 | 0.74811
83470 | 14.96 | 0.8 | 365 | 13.6292 | 0.044735 | 13 | 0.67389
83472 | 13.34 | 0.8 | 365 | 12.1533 | 0.60005 | 12 | 0.75332
83481 | 14.4 | 0.8 | 365 | 13.119 | 0.5083 | 13 | 0.62728
82858 | 180.88 | 0.6 | 365 | 123.5917 | 0.20112 | 123 | 0.7928
83504 | 8.97 | 0.8 | 365 | 8.172 | 0.61038 | 8 | 0.78241
83507 | 5.36 | 0.8 | 365 | 4.8832 | 0.70587 | 5 | 0.58904
83515 | 10.98 | 0.8 | 365 | 10.0032 | 0.12508 | 10 | 0.1283
81764 | 249.795 | 0.6 | 365 | 170.6799 | 0.0091666 | 170 | 0.68909
83527 | 7.44 | 0.8 | 365 | 6.7781 | 0.41262 | 7 | 0.19076
83528 | 9.975 | 0.8 | 365 | 9.0876 | 0.36773 | 9 | 0.45535
83529 | 6.96 | 0.8 | 365 | 6.3408 | 0.095679 | 6 | 0.43652
83530 | 7.965 | 0.8 | 365 | 7.2564 | 0.85303 | 8 | 0.10946
83531 | 13.34 | 0.8 | 365 | 12.1533 | 0.60005 | 12 | 0.75332
83532 | 8.99 | 0.8 | 365 | 8.1902 | 0.66525 | 8 | 0.8555
83540 | 5.7 | 0.8 | 365 | 5.1929 | 0.6387 | 5 | 0.83163
83541 | 11.31 | 0.8 | 365 | 10.3039 | 0.030478 | 10 | 0.33434
83542 | 10.73 | 0.8 | 365 | 9.7755 | 0.43917 | 10 | 0.21463
83546 | 9.72 | 0.8 | 365 | 8.8553 | 0.6681 | 9 | 0.52341
83545 | 11.6 | 0.8 | 365 | 10.5681 | 0.82613 | 11 | 0.3942
83551 | 3 | 0.8 | 365 | 2.7331 | 0.2309 | 2 | 0.96402
83553 | 7.44 | 0.8 | 365 | 6.7781 | 0.41262 | 7 | 0.19076
83556 | 7.54 | 0.8 | 365 | 6.8692 | 0.68699 | 7 | 0.55623
83539 | 8.502 | 0.8 | 365 | 7.7457 | 0.32636 | 8 | 0.072021
83558 | 5.36 | 0.8 | 365 | 4.8832 | 0.70587 | 5 | 0.58904
83560 | 7.035 | 0.8 | 365 | 6.4092 | 0.30145 | 6 | 0.71062
83565 | 6.67 | 0.8 | 365 | 6.0766 | 0.30003 | 6 | 0.37666
83571 | 14.4 | 0.8 | 365 | 13.119 | 0.5083 | 13 | 0.62728
83594 | 8.12 | 0.8 | 365 | 7.3976 | 0.27829 | 7 | 0.67594
83596 | 9.24 | 0.8 | 365 | 8.418 | 0.35116 | 8 | 0.76917
83699 | 13.57 | 0.8 | 365 | 12.3628 | 0.23109 | 12 | 0.5939
83609 | 8.91 | 0.8 | 365 | 8.1174 | 0.44576 | 8 | 0.56313
83613 | 8.96 | 0.8 | 365 | 8.1629 | 0.58294 | 8 | 0.74586
83538 | 7.84 | 0.8 | 365 | 7.1426 | 0.51007 | 7 | 0.65263
83869 | 11.118 | 0.8 | 365 | 10.1289 | 0.5037 | 10 | 0.63264
83873 | 8.64 | 0.8 | 365 | 7.8714 | 0.70498 | 8 | 0.57637
83848 | 5.52 | 0.8 | 365 | 5.0289 | 0.14485 | 5 | 0.17379
83824 | 4.68 | 0.8 | 365 | 4.2637 | 0.8402 | 5 | 0.10386
83823 | 7.56 | 0.8 | 365 | 6.8875 | 0.74186 | 7 | 0.62932
83822 | 5.175 | 0.8 | 365 | 4.7146 | 0.1983 | 4 | 0.91293
83821 | 12.06 | 0.8 | 365 | 10.9871 | 0.088202 | 11 | 0.075344
83819 | 5.4 | 0.8 | 365 | 4.9196 | 0.81561 | 5 | 0.73523
83820 | 20.928 | 0.8 | 365 | 19.0662 | 0.41873 | 19 | 0.48498
83652 | 12.96 | 0.8 | 365 | 11.8071 | 0.55747 | 12 | 0.36455
78186 | 32.8 | 0.6 | 365 | 22.4116 | 0.49335 | 22 | 0.90493
83656 | 13.275 | 0.8 | 365 | 12.0941 | 0.42171 | 12 | 0.51577
83655 | 8.829 | 0.8 | 365 | 8.0436 | 0.22353 | 8 | 0.2671
83657 | 11.21 | 0.8 | 365 | 10.2128 | 0.75611 | 10 | 0.96887
83659 | 5.51 | 0.8 | 365 | 5.0198 | 0.11741 | 5 | 0.13724
83661 | 22.04 | 0.8 | 365 | 20.0793 | 0.46965 | 20 | 0.54897
83662 | 23.52 | 0.8 | 365 | 21.4277 | 0.53022 | 21 | 0.95789
83145 | 4.35 | 0.8 | 365 | 3.963 | 0.9348 | 4 | 0.89782
83139 | 7.83 | 0.8 | 365 | 7.1334 | 0.48264 | 7 | 0.61608
83683 | 4.06 | 0.8 | 365 | 3.6988 | 0.13915 | 3 | 0.83797
83678 | 4.06 | 0.8 | 365 | 3.6988 | 0.13915 | 3 | 0.83797
83674 | 5.8 | 0.8 | 365 | 5.284 | 0.91307 | 6 | 0.1971
83672 | 9.28 | 0.8 | 365 | 8.4545 | 0.4609 | 8 | 0.91536
83671 | 10.44 | 0.8 | 365 | 9.5113 | 0.64352 | 10 | 0.15478
83670 | 8.7 | 0.8 | 365 | 7.926 | 0.8696 | 8 | 0.79565
83501 | 4.06 | 0.8 | 365 | 3.6988 | 0.13915 | 3 | 0.83797
83505 | 3.19 | 0.8 | 365 | 2.9062 | 0.75219 | 3 | 0.6584
83122 | 5.32 | 0.8 | 365 | 4.8467 | 0.59612 | 5 | 0.44286
83685 | 15.66 | 0.8 | 365 | 14.2669 | 0.96528 | 15 | 0.23216
83686 | 5.22 | 0.8 | 365 | 4.7556 | 0.32176 | 5 | 0.077388
83496 | 3.08 | 0.8 | 365 | 2.806 | 0.45039 | 3 | 0.25639
83492 | 2.34 | 0.8 | 365 | 2.1318 | 0.4201 | 2 | 0.55193
83490 | 6.38 | 0.8 | 365 | 5.8124 | 0.50437 | 6 | 0.31681
83687 | 7.54 | 0.8 | 365 | 6.8692 | 0.68699 | 7 | 0.55623
83485 | 4.06 | 0.8 | 365 | 3.6988 | 0.13915 | 3 | 0.83797
83456 | 11.55 | 0.8 | 365 | 10.5225 | 0.68895 | 11 | 0.21146
83688 | 11.31 | 0.8 | 365 | 10.3039 | 0.030478 | 10 | 0.33434
83457 | 11.2 | 0.8 | 365 | 10.2036 | 0.72868 | 10 | 0.93233
83482 | 4.35 | 0.8 | 365 | 3.963 | 0.9348 | 4 | 0.89782
83480 | 11.02 | 0.8 | 365 | 10.0397 | 0.23482 | 10 | 0.27449
83479 | 13.34 | 0.8 | 365 | 12.1533 | 0.60005 | 12 | 0.75332
83478 | 2.32 | 0.8 | 365 | 2.1136 | 0.36523 | 2 | 0.47884
83475 | 2.9 | 0.8 | 365 | 2.642 | 0.95653 | 3 | 0.59855
83458 | 5.31 | 0.8 | 365 | 4.8376 | 0.56869 | 5 | 0.40631
83474 | 5.8 | 0.8 | 365 | 5.284 | 0.91307 | 6 | 0.1971
83459 | 11.9 | 0.8 | 365 | 10.8414 | 0.64922 | 11 | 0.4906
83460 | 5.76 | 0.8 | 365 | 5.2476 | 0.80332 | 6 | 0.050911
83461 | 11.2 | 0.8 | 365 | 10.2036 | 0.72868 | 10 | 0.93233
83462 | 9.045 | 0.8 | 365 | 8.2404 | 0.81615 | 9 | 0.056508
83473 | 4.06 | 0.8 | 365 | 3.6988 | 0.13915 | 3 | 0.83797
83471 | 8.96 | 0.8 | 365 | 8.1629 | 0.58294 | 8 | 0.74586
83121 | 4.93 | 0.8 | 365 | 4.4914 | 0.52611 | 5 | 0.017533
83137 | 9.57 | 0.8 | 365 | 8.7187 | 0.25656 | 8 | 0.97521
83116 | 9.57 | 0.8 | 365 | 8.7187 | 0.25656 | 8 | 0.97521
83124 | 6.16 | 0.8 | 365 | 5.612 | 0.90077 | 6 | 0.51278
83130 | 7.54 | 0.8 | 365 | 6.8692 | 0.68699 | 7 | 0.55623
83697 | 8.99 | 0.8 | 365 | 8.1902 | 0.66525 | 8 | 0.8555
83695 | 7.84 | 0.8 | 365 | 7.1426 | 0.51007 | 7 | 0.65263
83463 | 4.48 | 0.8 | 365 | 4.0815 | 0.29147 | 4 | 0.37293
83464 | 11.55 | 0.8 | 365 | 10.5225 | 0.68895 | 11 | 0.21146
83465 | 8.71 | 0.8 | 365 | 7.9352 | 0.89703 | 8 | 0.83219
83466 | 6.7 | 0.8 | 365 | 6.104 | 0.38233 | 6 | 0.4863
83690 | 4.06 | 0.8 | 365 | 3.6988 | 0.13915 | 3 | 0.83797
83691 | 11.02 | 0.8 | 365 | 10.0397 | 0.23482 | 10 | 0.27449
83477 | 5.36 | 0.8 | 365 | 4.8832 | 0.70587 | 5 | 0.58904
83486 | 8.835 | 0.8 | 365 | 8.049 | 0.23999 | 8 | 0.28903
83488 | 4.275 | 0.8 | 365 | 3.8947 | 0.72903 | 4 | 0.62372
83491 | 10.89 | 0.8 | 365 | 9.9212 | 0.87815 | 10 | 0.79938
83493 | 5.61 | 0.8 | 365 | 5.1109 | 0.39178 | 5 | 0.50271
83495 | 5.94 | 0.8 | 365 | 5.4116 | 0.29717 | 5 | 0.70875
83497 | 5.415 | 0.8 | 365 | 4.9333 | 0.85677 | 5 | 0.79005
83499 | 11.9 | 0.8 | 365 | 10.8414 | 0.64922 | 11 | 0.4906
83494 | 11.84 | 0.8 | 365 | 10.7867 | 0.4846 | 11 | 0.27132
83500 | 6.6 | 0.8 | 365 | 6.0129 | 0.10797 | 6 | 0.12084
83503 | 5.13 | 0.8 | 365 | 4.6736 | 0.074832 | 4 | 0.74847
83502 | 12.06 | 0.8 | 365 | 10.9871 | 0.088202 | 11 | 0.075344
83506 | 5.61 | 0.8 | 365 | 5.1109 | 0.39178 | 5 | 0.50271
83508 | 9.9 | 0.8 | 365 | 9.0193 | 0.16196 | 9 | 0.18125
83511 | 4.95 | 0.8 | 365 | 4.5096 | 0.58098 | 5 | 0.090626
83512 | 11.05 | 0.8 | 365 | 10.067 | 0.31713 | 10 | 0.38413
83513 | 8.55 | 0.8 | 365 | 7.7894 | 0.45805 | 8 | 0.24745
83514 | 8.265 | 0.8 | 365 | 7.5297 | 0.67612 | 8 | 0.20586
83516 | 6.84 | 0.8 | 365 | 6.2315 | 0.76644 | 6 | 0.99796
83518 | 11.22 | 0.8 | 365 | 10.2219 | 0.78355 | 11 | 0.0054198
83521 | 9.405 | 0.8 | 365 | 8.5683 | 0.80386 | 9 | 0.37219
83523 | 5.28 | 0.8 | 365 | 4.8103 | 0.48638 | 5 | 0.29667
83543 | 6.12 | 0.8 | 365 | 5.5756 | 0.79103 | 6 | 0.36659
83557 | 8.58 | 0.8 | 365 | 7.8167 | 0.54036 | 8 | 0.35709
83562 | 5.04 | 0.8 | 365 | 4.5916 | 0.82791 | 5 | 0.41955
83667 | 4.93 | 0.8 | 365 | 4.4914 | 0.52611 | 5 | 0.017533
83563 | 7.08 | 0.8 | 365 | 6.4502 | 0.42491 | 6 | 0.87508
83689 | 13.16 | 0.8 | 365 | 11.9893 | 0.1062 | 12 | 0.095484
83564 | 9.81 | 0.8 | 365 | 8.9373 | 0.91503 | 9 | 0.85233
83757 | 8.12 | 0.8 | 365 | 7.3976 | 0.27829 | 7 | 0.67594
83758 | 4.93 | 0.8 | 365 | 4.4914 | 0.52611 | 5 | 0.017533
83567 | 11.16 | 0.8 | 365 | 10.1672 | 0.61893 | 10 | 0.78614
83568 | 4.35 | 0.8 | 365 | 3.963 | 0.9348 | 4 | 0.89782
83572 | 5.605 | 0.8 | 365 | 5.1064 | 0.37806 | 5 | 0.48444
83575 | 5.22 | 0.8 | 365 | 4.7556 | 0.32176 | 5 | 0.077388
83577 | 12.095 | 0.8 | 365 | 11.019 | 0.18423 | 11 | 0.20326
83759 | 5.22 | 0.8 | 365 | 4.7556 | 0.32176 | 5 | 0.077388
83578 | 10.72 | 0.8 | 365 | 9.7663 | 0.41174 | 10 | 0.17808
83762 | 6.09 | 0.8 | 365 | 5.5482 | 0.70872 | 6 | 0.25695
83764 | 6.3 | 0.8 | 365 | 5.7396 | 0.28488 | 6 | 0.024434
83765 | 11.6 | 0.8 | 365 | 10.5681 | 0.82613 | 11 | 0.3942
83779 | 4.93 | 0.8 | 365 | 4.4914 | 0.52611 | 5 | 0.017533
83791 | 13.63 | 0.8 | 365 | 12.4175 | 0.3957 | 12 | 0.81318
83582 | 11.16 | 0.8 | 365 | 10.1672 | 0.61893 | 10 | 0.78614
83802 | 5.8 | 0.8 | 365 | 5.284 | 0.91307 | 6 | 0.1971
83583 | 4.355 | 0.8 | 365 | 3.9676 | 0.94852 | 4 | 0.9161
83806 | 9.28 | 0.8 | 365 | 8.4545 | 0.4609 | 8 | 0.91536
83812 | 6.96 | 0.8 | 365 | 6.3408 | 0.095679 | 6 | 0.43652
83815 | 6.09 | 0.8 | 365 | 5.5482 | 0.70872 | 6 | 0.25695
83584 | 3.96 | 0.8 | 365 | 3.6077 | 0.86478 | 4 | 0.4725
83796 | 6.38 | 0.8 | 365 | 5.8124 | 0.50437 | 6 | 0.31681
83586 | 11.48 | 0.8 | 365 | 10.4587 | 0.4969 | 10 | 0.95563
83585 | 5.28 | 0.8 | 365 | 4.8103 | 0.48638 | 5 | 0.29667
83587 | 10.62 | 0.8 | 365 | 9.6752 | 0.13737 | 9 | 0.81262
83588 | 7.13 | 0.8 | 365 | 6.4957 | 0.5621 | 7 | 0.057811
83590 | 10.15 | 0.8 | 365 | 9.2471 | 0.84786 | 10 | 0.094921
83739 | 18.72 | 0.8 | 365 | 17.0547 | 0.36079 | 17 | 0.41546
83738 | 6.9 | 0.8 | 365 | 6.2862 | 0.93106 | 7 | 0.21724
83592 | 10.62 | 0.8 | 365 | 9.6752 | 0.13737 | 9 | 0.81262
83736 | 6.48 | 0.8 | 365 | 5.9035 | 0.77874 | 6 | 0.68227
83593 | 4.64 | 0.8 | 365 | 4.2272 | 0.73045 | 4 | 0.95768
83709 | 5.6 | 0.8 | 365 | 5.1018 | 0.36434 | 5 | 0.46616
83705 | 13.4 | 0.8 | 365 | 12.2079 | 0.76467 | 12 | 0.9726
83595 | 11.31 | 0.8 | 365 | 10.3039 | 0.030478 | 10 | 0.33434
83710 | 13.23 | 0.8 | 365 | 12.0531 | 0.29825 | 12 | 0.35131
83597 | 8.555 | 0.8 | 365 | 7.7939 | 0.47177 | 8 | 0.26572
83708 | 3.48 | 0.8 | 365 | 3.1704 | 0.54784 | 3 | 0.71826
83707 | 6.7 | 0.8 | 365 | 6.104 | 0.38233 | 6 | 0.4863
83702 | 5.36 | 0.8 | 365 | 4.8832 | 0.70587 | 5 | 0.58904
83598 | 7.65 | 0.8 | 365 | 6.9695 | 0.98878 | 7 | 0.95824
83700 | 15.19 | 0.8 | 365 | 13.8387 | 0.67577 | 14 | 0.51447
83599 | 3.77 | 0.8 | 365 | 3.4346 | 0.34349 | 3 | 0.77811
83600 | 5.695 | 0.8 | 365 | 5.1884 | 0.62498 | 5 | 0.81336
83601 | 12.18 | 0.8 | 365 | 11.0965 | 0.41744 | 11 | 0.5139
83696 | 4.2 | 0.8 | 365 | 3.8264 | 0.52325 | 4 | 0.34962
83603 | 5.31 | 0.8 | 365 | 4.8376 | 0.56869 | 5 | 0.40631
83604 | 11.6 | 0.8 | 365 | 10.5681 | 0.82613 | 11 | 0.3942
83605 | 8.85 | 0.8 | 365 | 8.0627 | 0.28114 | 8 | 0.34385
83606 | 3.77 | 0.8 | 365 | 3.4346 | 0.34349 | 3 | 0.77811
83608 | 11.48 | 0.8 | 365 | 10.4587 | 0.4969 | 10 | 0.95563
83741 | 9.86 | 0.8 | 365 | 8.9829 | 0.052212 | 9 | 0.035066
83666 | 6.3 | 0.8 | 365 | 5.7396 | 0.28488 | 6 | 0.024434
83663 | 13.05 | 0.8 | 365 | 11.8891 | 0.8044 | 12 | 0.69347
83614 | 8.85 | 0.8 | 365 | 8.0627 | 0.28114 | 8 | 0.34385
83615 | 7.08 | 0.8 | 365 | 6.4502 | 0.42491 | 6 | 0.87508
83742 | 11.89 | 0.8 | 365 | 10.8323 | 0.62178 | 11 | 0.45405
83618 | 4.64 | 0.8 | 365 | 4.2272 | 0.73045 | 4 | 0.95768
83619 | 5.51 | 0.8 | 365 | 5.0198 | 0.11741 | 5 | 0.13724
83621 | 13.275 | 0.8 | 365 | 12.0941 | 0.42171 | 12 | 0.51577
83622 | 10.24 | 0.8 | 365 | 9.329 | 0.094792 | 9 | 0.42384
83624 | 9.86 | 0.8 | 365 | 8.9829 | 0.052212 | 9 | 0.035066
83625 | 13.275 | 0.8 | 365 | 12.0941 | 0.42171 | 12 | 0.51577
83627 | 5.415 | 0.8 | 365 | 4.9333 | 0.85677 | 5 | 0.79005
83628 | 4.845 | 0.8 | 365 | 4.414 | 0.2929 | 4 | 0.70689
83629 | 11.48 | 0.8 | 365 | 10.4587 | 0.4969 | 10 | 0.95563
83630 | 9.735 | 0.8 | 365 | 8.869 | 0.70926 | 9 | 0.57823
83631 | 8.64 | 0.8 | 365 | 7.8714 | 0.70498 | 8 | 0.57637
83632 | 13.275 | 0.8 | 365 | 12.0941 | 0.42171 | 12 | 0.51577
83633 | 10.915 | 0.8 | 365 | 9.944 | 0.94674 | 10 | 0.89074
83634 | 9.44 | 0.8 | 365 | 8.6002 | 0.89989 | 9 | 0.5001
83635 | 4.35 | 0.8 | 365 | 3.963 | 0.9348 | 4 | 0.89782
83636 | 11.7 | 0.8 | 365 | 10.6592 | 0.10049 | 10 | 0.75966
83637 | 13.275 | 0.8 | 365 | 12.0941 | 0.42171 | 12 | 0.51577
83638 | 19.52 | 0.8 | 365 | 17.7835 | 0.5557 | 18 | 0.3392
83639 | 6.03 | 0.8 | 365 | 5.4936 | 0.5441 | 6 | 0.037672
83640 | 6.72 | 0.8 | 365 | 6.1222 | 0.43721 | 6 | 0.5594
83643 | 10.62 | 0.8 | 365 | 9.6752 | 0.13737 | 9 | 0.81262
83645 | 13.3 | 0.8 | 365 | 12.1168 | 0.49031 | 12 | 0.60714
83646 | 7 | 0.8 | 365 | 6.3773 | 0.20542 | 6 | 0.5827
83647 | 5.04 | 0.8 | 365 | 4.5916 | 0.82791 | 5 | 0.41955
83649 | 10.5 | 0.8 | 365 | 9.5659 | 0.80814 | 10 | 0.37406
83650 | 10.85 | 0.8 | 365 | 9.8848 | 0.76841 | 10 | 0.65319
83651 | 9.6 | 0.8 | 365 | 8.746 | 0.33887 | 9 | 0.084851
83654 | 6.67 | 0.8 | 365 | 6.0766 | 0.30003 | 6 | 0.37666
83641 | 3.66 | 0.8 | 365 | 3.3344 | 0.041693 | 3 | 0.3761
81957 | 6.84 | 0.8 | 365 | 6.2315 | 0.76644 | 6 | 0.99796
83057 | 11.97 | 0.8 | 365 | 10.9051 | 0.84128 | 11 | 0.74642
83484 | 12.025 | 0.8 | 365 | 10.9553 | 0.99217 | 11 | 0.94743
83296 | 6.67 | 0.8 | 365 | 6.0766 | 0.30003 | 6 | 0.37666
83388 | 7.32 | 0.8 | 365 | 6.6688 | 0.083386 | 6 | 0.7522
83408 | 8.37 | 0.8 | 365 | 7.6254 | 0.9642 | 8 | 0.5896
59711 | 64.64 | 0.7 | 365 | 51.5284 | 0.17983 | 51 | 0.70825
83642 | 5.76 | 0.8 | 365 | 5.2476 | 0.80332 | 6 | 0.050911
63400 | 92.16 | 0.7 | 365 | 73.4663 | 0.24648 | 73 | 0.71275
83417 | 7.68 | 0.8 | 365 | 6.9968 | 0.071094 | 7 | 0.067881
83387 | 8.1 | 0.8 | 365 | 7.3794 | 0.22342 | 7 | 0.60284
83423 | 15.08 | 0.8 | 365 | 13.7385 | 0.37397 | 14 | 0.11245
83660 | 12 | 0.8 | 365 | 10.9325 | 0.92358 | 11 | 0.85606
82366 | 19.72 | 0.8 | 365 | 17.9657 | 0.10442 | 18 | 0.070132
83235 | 15.075 | 0.8 | 365 | 13.7339 | 0.36025 | 14 | 0.09418
83291 | 5.04 | 0.8 | 365 | 4.5916 | 0.82791 | 5 | 0.41955
83547 | 10.44 | 0.8 | 365 | 9.5113 | 0.64352 | 10 | 0.15478
83548 | 8.06 | 0.8 | 365 | 7.343 | 0.11367 | 7 | 0.45666
83591 | 8.71 | 0.8 | 365 | 7.9352 | 0.89703 | 8 | 0.83219
83574 | 5.22 | 0.8 | 365 | 4.7556 | 0.32176 | 5 | 0.077388
83579 | 5.31 | 0.8 | 365 | 4.8376 | 0.56869 | 5 | 0.40631
83617 | 1.45 | 0.8 | 365 | 1.321 | 0.97827 | 2 | 0.29927
82655 | 5.04 | 0.8 | 365 | 4.5916 | 0.82791 | 5 | 0.41955
82666 | 9.86 | 0.8 | 365 | 8.9829 | 0.052212 | 9 | 0.035066
83153 | 3.08 | 0.8 | 365 | 2.806 | 0.45039 | 3 | 0.25639
83201 | 10.92 | 0.8 | 365 | 9.9486 | 0.96046 | 10 | 0.90902
83185 | 10.64 | 0.8 | 365 | 9.6935 | 0.19224 | 9 | 0.88571
83552 | 12.98 | 0.8 | 365 | 11.8253 | 0.61234 | 12 | 0.43764
83713 | 10.464 | 0.8 | 365 | 9.5331 | 0.70937 | 10 | 0.24249
83717 | 9.9 | 0.8 | 365 | 9.0193 | 0.16196 | 9 | 0.18125
83748 | 4.2 | 0.8 | 365 | 3.8264 | 0.52325 | 4 | 0.34962
83750 | 9.92 | 0.8 | 365 | 9.0375 | 0.21683 | 9 | 0.25435
83745 | 5.559 | 0.8 | 365 | 5.0645 | 0.25185 | 5 | 0.31632
83747 | 6.785 | 0.8 | 365 | 6.1814 | 0.61554 | 6 | 0.79695
83570 | 5.775 | 0.8 | 365 | 5.2613 | 0.84447 | 6 | 0.10573
83526 | 6.82 | 0.8 | 365 | 6.2133 | 0.71157 | 6 | 0.92486
83520 | 7.32 | 0.8 | 365 | 6.6688 | 0.083386 | 6 | 0.7522
83517 | 8.54 | 0.8 | 365 | 7.7803 | 0.43062 | 8 | 0.2109
83680 | 8.215 | 0.8 | 365 | 7.4842 | 0.53894 | 8 | 0.02313
83675 | 7.84 | 0.8 | 365 | 7.1426 | 0.51007 | 7 | 0.65263
83054 | 3.3 | 0.8 | 365 | 3.0064 | 0.053986 | 3 | 0.060418
81396 | 2.64 | 0.8 | 365 | 2.4051 | 0.24319 | 2 | 0.64833
82958 | 5.76 | 0.8 | 365 | 5.2476 | 0.80332 | 6 | 0.050911
83767 | 4.425 | 0.8 | 365 | 4.0314 | 0.14057 | 4 | 0.17192
83829 | 10.385 | 0.8 | 365 | 9.4612 | 0.49262 | 9 | 0.95377
83333 | 13.395 | 0.8 | 365 | 12.2034 | 0.75095 | 12 | 0.95433
83774 | 8.64 | 0.8 | 365 | 7.8714 | 0.70498 | 8 | 0.57637
83787 | 8.96 | 0.8 | 365 | 8.1629 | 0.58294 | 8 | 0.74586
82921 | 8.4 | 0.8 | 365 | 7.6527 | 0.046509 | 7 | 0.69924
83793 | 12.87 | 0.8 | 365 | 11.7251 | 0.31054 | 12 | 0.035629
83534 | 5.28 | 0.8 | 365 | 4.8103 | 0.48638 | 5 | 0.29667
83817 | 8.829 | 0.8 | 365 | 8.0436 | 0.22353 | 8 | 0.2671
83818 | 5.886 | 0.8 | 365 | 5.3624 | 0.14902 | 5 | 0.5114
83902 | 3.2 | 0.8 | 365 | 2.9153 | 0.77962 | 3 | 0.69495
83694 | 10.08 | 0.8 | 365 | 9.1833 | 0.65581 | 9 | 0.83909
83698 | 9.24 | 0.8 | 365 | 8.418 | 0.35116 | 8 | 0.76917
83673 | 7.98 | 0.8 | 365 | 7.2701 | 0.89418 | 8 | 0.16428
83677 | 7.125 | 0.8 | 365 | 6.4912 | 0.54838 | 7 | 0.039538
83679 | 3.3 | 0.8 | 365 | 3.0064 | 0.053986 | 3 | 0.060418
83693 | 12.6 | 0.8 | 365 | 11.4791 | 0.56976 | 12 | 0.048867
83669 | 6.36 | 0.8 | 365 | 5.7942 | 0.4495 | 6 | 0.24371
83711 | 3.42 | 0.8 | 365 | 3.1158 | 0.38322 | 3 | 0.49898
83712 | 3.3 | 0.8 | 365 | 3.0064 | 0.053986 | 3 | 0.060418
83714 | 6.27 | 0.8 | 365 | 5.7122 | 0.20257 | 5 | 0.91479
83715 | 9.24 | 0.8 | 365 | 8.418 | 0.35116 | 8 | 0.76917
83719 | 5.8 | 0.8 | 365 | 5.284 | 0.91307 | 6 | 0.1971
83721 | 2.95 | 0.8 | 365 | 2.6876 | 0.093714 | 2 | 0.78128
83722 | 7.08 | 0.8 | 365 | 6.4502 | 0.42491 | 6 | 0.87508
83724 | 9.9 | 0.8 | 365 | 9.0193 | 0.16196 | 9 | 0.18125
83725 | 7.41 | 0.8 | 365 | 6.7508 | 0.33031 | 7 | 0.08112
83726 | 13.33 | 0.8 | 365 | 12.1442 | 0.57261 | 12 | 0.71678
83731 | 10.385 | 0.8 | 365 | 9.4612 | 0.49262 | 9 | 0.95377
83732 | 4.55 | 0.8 | 365 | 4.1452 | 0.48353 | 4 | 0.62876
83734 | 9.75 | 0.8 | 365 | 8.8826 | 0.75041 | 9 | 0.63305
83735 | 10.791 | 0.8 | 365 | 9.831 | 0.60653 | 10 | 0.43757
83743 | 7.83 | 0.8 | 365 | 7.1334 | 0.48264 | 7 | 0.61608
83744 | 6.38 | 0.8 | 365 | 5.8124 | 0.50437 | 6 | 0.31681
83746 | 12.2 | 0.8 | 365 | 11.1147 | 0.47231 | 11 | 0.587
83483 | 4.845 | 0.8 | 365 | 4.414 | 0.2929 | 4 | 0.70689
83728 | 7.965 | 0.8 | 365 | 7.2564 | 0.85303 | 8 | 0.10946
83727 | 7.375 | 0.8 | 365 | 6.7189 | 0.23429 | 6 | 0.95321
83720 | 12.24 | 0.8 | 365 | 11.1511 | 0.58206 | 11 | 0.73319
83730 | 12.24 | 0.8 | 365 | 11.1511 | 0.58206 | 11 | 0.73319
83733 | 12.96 | 0.8 | 365 | 11.8071 | 0.55747 | 12 | 0.36455
83754 | 14.35 | 0.8 | 365 | 13.0734 | 0.37112 | 13 | 0.44454
83755 | 5.8 | 0.8 | 365 | 5.284 | 0.91307 | 6 | 0.1971
83756 | 8.12 | 0.8 | 365 | 7.3976 | 0.27829 | 7 | 0.67594
83760 | 13.33 | 0.8 | 365 | 12.1442 | 0.57261 | 12 | 0.71678
83544 | 9.15 | 0.8 | 365 | 8.336 | 0.10423 | 8 | 0.44025
83522 | 10.05 | 0.8 | 365 | 9.156 | 0.5735 | 9 | 0.72945
83653 | 14.7 | 0.8 | 365 | 13.3923 | 0.33139 | 13 | 0.72368
83268 | 11.05 | 0.8 | 365 | 10.067 | 0.31713 | 10 | 0.38413
83438 | 8.64 | 0.8 | 365 | 7.8714 | 0.70498 | 8 | 0.57637
83780 | 10.5 | 0.8 | 365 | 9.5659 | 0.80814 | 10 | 0.37406
83781 | 4.425 | 0.8 | 365 | 4.0314 | 0.14057 | 4 | 0.17192
83782 | 7.375 | 0.8 | 365 | 6.7189 | 0.23429 | 6 | 0.95321
83784 | 13.275 | 0.8 | 365 | 12.0941 | 0.42171 | 12 | 0.51577
83786 | 6.195 | 0.8 | 365 | 5.6439 | 0.9968 | 6 | 0.64069
83788 | 5.9 | 0.8 | 365 | 5.3751 | 0.18743 | 5 | 0.56256
83785 | 16.28 | 0.8 | 365 | 14.8317 | 0.66633 | 15 | 0.49806
83789 | 4.06 | 0.8 | 365 | 3.6988 | 0.13915 | 3 | 0.83797
83790 | 7.67 | 0.8 | 365 | 6.9877 | 0.043657 | 7 | 0.031334
83792 | 3.835 | 0.8 | 365 | 3.4938 | 0.52183 | 4 | 0.015667
83795 | 4.13 | 0.8 | 365 | 3.7626 | 0.3312 | 4 | 0.093795
83797 | 5.015 | 0.8 | 365 | 4.5689 | 0.75931 | 5 | 0.32818
83798 | 7.08 | 0.8 | 365 | 6.4502 | 0.42491 | 6 | 0.87508
83799 | 3.54 | 0.8 | 365 | 3.2251 | 0.71246 | 3 | 0.93754
83801 | 11.8 | 0.8 | 365 | 10.7503 | 0.37486 | 11 | 0.12513
83804 | 3.245 | 0.8 | 365 | 2.9563 | 0.90309 | 3 | 0.85941
83807 | 4.425 | 0.8 | 365 | 4.0314 | 0.14057 | 4 | 0.17192
83808 | 3.245 | 0.8 | 365 | 2.9563 | 0.90309 | 3 | 0.85941
83810 | 2.95 | 0.8 | 365 | 2.6876 | 0.093714 | 2 | 0.78128
83811 | 5.51 | 0.8 | 365 | 5.0198 | 0.11741 | 5 | 0.13724
83826 | 10.075 | 0.8 | 365 | 9.1787 | 0.64209 | 9 | 0.82082
83827 | 4.32 | 0.8 | 365 | 3.9357 | 0.85249 | 4 | 0.78818
83830 | 9.435 | 0.8 | 365 | 8.5957 | 0.88617 | 9 | 0.48183
83831 | 12.96 | 0.8 | 365 | 11.8071 | 0.55747 | 12 | 0.36455
83832 | 8.64 | 0.8 | 365 | 7.8714 | 0.70498 | 8 | 0.57637
83833 | 8.4 | 0.8 | 365 | 7.6527 | 0.046509 | 7 | 0.69924
83835 | 13.32 | 0.8 | 365 | 12.1351 | 0.54518 | 12 | 0.68023
83836 | 10.24 | 0.8 | 365 | 9.329 | 0.094792 | 9 | 0.42384
83859 | 10.03 | 0.8 | 365 | 9.1377 | 0.51863 | 9 | 0.65636
83860 | 5.31 | 0.8 | 365 | 4.8376 | 0.56869 | 5 | 0.40631
83862 | 5.6 | 0.8 | 365 | 5.1018 | 0.36434 | 5 | 0.46616
83865 | 6.3 | 0.8 | 365 | 5.7396 | 0.28488 | 6 | 0.024434
83867 | 5.605 | 0.8 | 365 | 5.1064 | 0.37806 | 5 | 0.48444
83880 | 11.2 | 0.8 | 365 | 10.2036 | 0.72868 | 10 | 0.93233
83882 | 5.61 | 0.8 | 365 | 5.1109 | 0.39178 | 5 | 0.50271
83884 | 5.94 | 0.8 | 365 | 5.4116 | 0.29717 | 5 | 0.70875
83885 | 5.94 | 0.8 | 365 | 5.4116 | 0.29717 | 5 | 0.70875
83886 | 2.565 | 0.8 | 365 | 2.3368 | 0.037416 | 2 | 0.37423
83887 | 8.91 | 0.8 | 365 | 8.1174 | 0.44576 | 8 | 0.56313
83888 | 6.67 | 0.8 | 365 | 6.0766 | 0.30003 | 6 | 0.37666
83889 | 10.89 | 0.8 | 365 | 9.9212 | 0.87815 | 10 | 0.79938
83893 | 7 | 0.8 | 365 | 6.3773 | 0.20542 | 6 | 0.5827
83894 | 11.07 | 0.8 | 365 | 10.0852 | 0.37201 | 10 | 0.45722
83895 | 9.8 | 0.8 | 365 | 8.9282 | 0.88759 | 9 | 0.81579
83845 | 6.09 | 0.8 | 365 | 5.5482 | 0.70872 | 6 | 0.25695
83868 | 6.38 | 0.8 | 365 | 5.8124 | 0.50437 | 6 | 0.31681
83897 | 4.02 | 0.8 | 365 | 3.6624 | 0.029401 | 3 | 0.69178
83898 | 11.2 | 0.8 | 365 | 10.2036 | 0.72868 | 10 | 0.93233
83899 | 5.44 | 0.8 | 365 | 4.9561 | 0.92536 | 5 | 0.88142
83900 | 5.12 | 0.8 | 365 | 4.6645 | 0.047396 | 4 | 0.71192
83901 | 5.4 | 0.8 | 365 | 4.9196 | 0.81561 | 5 | 0.73523
83837 | 12.76 | 0.8 | 365 | 11.6249 | 0.0087443 | 11 | 0.63361
83841 | 13.34 | 0.8 | 365 | 12.1533 | 0.60005 | 12 | 0.75332
83842 | 6.67 | 0.8 | 365 | 6.0766 | 0.30003 | 6 | 0.37666
83844 | 7.83 | 0.8 | 365 | 7.1334 | 0.48264 | 7 | 0.61608
83843 | 4.93 | 0.8 | 365 | 4.4914 | 0.52611 | 5 | 0.017533
83846 | 8.12 | 0.8 | 365 | 7.3976 | 0.27829 | 7 | 0.67594
83847 | 4.93 | 0.8 | 365 | 4.4914 | 0.52611 | 5 | 0.017533
83903 | 15.045 | 0.8 | 365 | 13.7066 | 0.27794 | 13 | 0.98454
83849 | 11.02 | 0.8 | 365 | 10.0397 | 0.23482 | 10 | 0.27449
83904 | 7.98 | 0.8 | 365 | 7.2701 | 0.89418 | 8 | 0.16428
83850 | 8.4 | 0.8 | 365 | 7.6527 | 0.046509 | 7 | 0.69924
83905 | 5.985 | 0.8 | 365 | 5.4526 | 0.42064 | 5 | 0.87321
83851 | 6.38 | 0.8 | 365 | 5.8124 | 0.50437 | 6 | 0.31681
83906 | 9.975 | 0.8 | 365 | 9.0876 | 0.36773 | 9 | 0.45535
83852 | 8.7 | 0.8 | 365 | 7.926 | 0.8696 | 8 | 0.79565
83853 | 6.67 | 0.8 | 365 | 6.0766 | 0.30003 | 6 | 0.37666
83856 | 7.25 | 0.8 | 365 | 6.605 | 0.89133 | 7 | 0.49637
83883 | 8.41 | 0.8 | 365 | 7.6618 | 0.073945 | 7 | 0.73579
83857 | 3.36 | 0.8 | 365 | 3.0611 | 0.2186 | 3 | 0.2797
83858 | 5.22 | 0.8 | 365 | 4.7556 | 0.32176 | 5 | 0.077388
83861 | 4.93 | 0.8 | 365 | 4.4914 | 0.52611 | 5 | 0.017533
83863 | 8.7 | 0.8 | 365 | 7.926 | 0.8696 | 8 | 0.79565
83864 | 7.25 | 0.8 | 365 | 6.605 | 0.89133 | 7 | 0.49637
83871 | 10.73 | 0.8 | 365 | 9.7755 | 0.43917 | 10 | 0.21463
83872 | 12.76 | 0.8 | 365 | 11.6249 | 0.0087443 | 11 | 0.63361
83874 | 4.48 | 0.8 | 365 | 4.0815 | 0.29147 | 4 | 0.37293
83875 | 8.41 | 0.8 | 365 | 7.6618 | 0.073945 | 7 | 0.73579
83876 | 11.89 | 0.8 | 365 | 10.8323 | 0.62178 | 11 | 0.45405
83877 | 3.77 | 0.8 | 365 | 3.4346 | 0.34349 | 3 | 0.77811
83878 | 4.41 | 0.8 | 365 | 4.0177 | 0.099417 | 4 | 0.1171
83879 | 8.7 | 0.8 | 365 | 7.926 | 0.8696 | 8 | 0.79565
83907 | 9.1 | 0.8 | 365 | 8.2905 | 0.96705 | 9 | 0.25752
83834 | 3.96 | 0.8 | 365 | 3.6077 | 0.86478 | 4 | 0.4725
83729 | 7.15 | 0.8 | 365 | 6.5139 | 0.61697 | 7 | 0.1309
83828 | 2.88 | 0.8 | 365 | 2.6238 | 0.90166 | 3 | 0.52546
83870 | 7.04 | 0.8 | 365 | 6.4137 | 0.31517 | 6 | 0.72889
83681 | 6.825 | 0.8 | 365 | 6.2178 | 0.72529 | 6 | 0.94314
83794 | 7.59 | 0.8 | 365 | 6.9148 | 0.82417 | 7 | 0.73896
83908 | 12.95 | 0.8 | 365 | 11.798 | 0.53003 | 12 | 0.328
83881 | 5.51 | 0.8 | 365 | 5.0198 | 0.11741 | 5 | 0.13724
83910 | 8.75 | 0.8 | 365 | 7.9716 | 0.00678 | 7 | 0.97838
83911 | 13.3 | 0.8 | 365 | 12.1168 | 0.49031 | 12 | 0.60714
83912 | 8.4 | 0.8 | 365 | 7.6527 | 0.046509 | 7 | 0.69924
74634 | 6.615 | 0.8 | 365 | 6.0265 | 0.14913 | 6 | 0.17566
74635 | 6.615 | 0.8 | 365 | 6.0265 | 0.14913 | 6 | 0.17566
83611 | 13.11 | 0.8 | 365 | 11.9437 | 0.96902 | 12 | 0.91275
83271 | 24.12 | 0.8 | 365 | 21.9743 | 0.1764 | 22 | 0.15069
83367 | 2.1 | 0.8 | 365 | 1.9132 | 0.76163 | 2 | 0.67481
82307 | 12.6 | 0.8 | 365 | 11.4791 | 0.56976 | 12 | 0.048867
83071 | 14.7 | 0.8 | 365 | 13.3923 | 0.33139 | 13 | 0.72368
83581 | 7.41 | 0.8 | 365 | 6.7508 | 0.33031 | 7 | 0.08112
63463 | 86.4 | 0.6 | 365 | 59.0354 | 0.78735 | 59 | 0.82275
83580 | 3.6 | 0.8 | 365 | 3.2797 | 0.87708 | 4 | 0.15682
83383 | 4.13 | 0.8 | 365 | 3.7626 | 0.3312 | 4 | 0.093795
83914 | 7.68 | 0.8 | 365 | 6.9968 | 0.071094 | 7 | 0.067881
83915 | 8.12 | 0.8 | 365 | 7.3976 | 0.27829 | 7 | 0.67594
83916 | 10.88 | 0.8 | 365 | 9.9121 | 0.85072 | 10 | 0.76283
83918 | 3.96 | 0.8 | 365 | 3.6077 | 0.86478 | 4 | 0.4725
83919 | 8.4 | 0.8 | 365 | 7.6527 | 0.046509 | 7 | 0.69924
83920 | 10.56 | 0.8 | 365 | 9.6206 | 0.97275 | 10 | 0.59334
83921 | 9.92 | 0.8 | 365 | 9.0375 | 0.21683 | 9 | 0.25435
83925 | 7.35 | 0.8 | 365 | 6.6961 | 0.1657 | 6 | 0.86184
83576 | 4.725 | 0.8 | 365 | 4.3047 | 0.96366 | 5 | 0.26833
83926 | 9.9 | 0.8 | 365 | 9.0193 | 0.16196 | 9 | 0.18125
83448 | 3.465 | 0.8 | 365 | 3.1568 | 0.50668 | 3 | 0.66344
83922 | 12.25 | 0.8 | 365 | 11.1602 | 0.60949 | 11 | 0.76973
83997 | 4.845 | 0.8 | 365 | 4.414 | 0.2929 | 4 | 0.70689
83999 | 4.93 | 0.8 | 365 | 4.4914 | 0.52611 | 5 | 0.017533
83996 | 9.86 | 0.8 | 365 | 8.9829 | 0.052212 | 9 | 0.035066
83995 | 4.35 | 0.8 | 365 | 3.963 | 0.9348 | 4 | 0.89782
83970 | 10.44 | 0.8 | 365 | 9.5113 | 0.64352 | 10 | 0.15478
84002 | 11.02 | 0.8 | 365 | 10.0397 | 0.23482 | 10 | 0.27449
84000 | 4.64 | 0.8 | 365 | 4.2272 | 0.73045 | 4 | 0.95768
84003 | 11.02 | 0.8 | 365 | 10.0397 | 0.23482 | 10 | 0.27449
83998 | 11.89 | 0.8 | 365 | 10.8323 | 0.62178 | 11 | 0.45405
83994 | 3.92 | 0.8 | 365 | 3.5713 | 0.75504 | 4 | 0.32631
84015 | 5.8 | 0.8 | 365 | 5.284 | 0.91307 | 6 | 0.1971
84014 | 8.12 | 0.8 | 365 | 7.3976 | 0.27829 | 7 | 0.67594
84001 | 10.36 | 0.8 | 365 | 9.4384 | 0.42403 | 9 | 0.8624
83973 | 5.22 | 0.8 | 365 | 4.7556 | 0.32176 | 5 | 0.077388
83953 | 6.38 | 0.8 | 365 | 5.8124 | 0.50437 | 6 | 0.31681
83951 | 3.99 | 0.8 | 365 | 3.635 | 0.94709 | 4 | 0.58214
83950 | 6.38 | 0.8 | 365 | 5.8124 | 0.50437 | 6 | 0.31681
83949 | 8.41 | 0.8 | 365 | 7.6618 | 0.073945 | 7 | 0.73579
83948 | 5.8 | 0.8 | 365 | 5.284 | 0.91307 | 6 | 0.1971
83947 | 5.51 | 0.8 | 365 | 5.0198 | 0.11741 | 5 | 0.13724
83946 | 8.41 | 0.8 | 365 | 7.6618 | 0.073945 | 7 | 0.73579
83945 | 12.88 | 0.8 | 365 | 11.7342 | 0.33798 | 12 | 0.072175
83944 | 12.18 | 0.8 | 365 | 11.0965 | 0.41744 | 11 | 0.5139
83940 | 10.44 | 0.8 | 365 | 9.5113 | 0.64352 | 10 | 0.15478
83935 | 6.72 | 0.8 | 365 | 6.1222 | 0.43721 | 6 | 0.5594
83932 | 6.96 | 0.8 | 365 | 6.3408 | 0.095679 | 6 | 0.43652
83682 | 6.38 | 0.8 | 365 | 5.8124 | 0.50437 | 6 | 0.31681
83498 | 6.67 | 0.8 | 365 | 6.0766 | 0.30003 | 6 | 0.37666
83509 | 2.61 | 0.8 | 365 | 2.3778 | 0.16088 | 2 | 0.53869
83917 | 5.8 | 0.8 | 365 | 5.284 | 0.91307 | 6 | 0.1971
83941 | 7.625 | 1 | 365 | 8.6834 | 0.15024 | 8 | 0.83359
84023 | 8.45 | 0.8 | 365 | 7.6983 | 0.18369 | 7 | 0.88198
71950 | 179.215 | 0.7 | 365 | 142.863 | 0.23751 | 143 | 0.10054
64413 | 285.12 | 0.7 | 365 | 227.2863 | 0.48131 | 227 | 0.76757
83569 | 6 | 1 | 365 | 6.8328 | 0.57724 | 7 | 0.41004
7358 | 186.66 | 0.7 | 365 | 148.7979 | 0.11056 | 148 | 0.90844
83648 | 6.867 | 0.8 | 365 | 6.2561 | 0.84052 | 7 | 0.096633
83282 | 6.2 | 0.8 | 365 | 5.6484 | 0.010518 | 5 | 0.65897
83315 | 9.45 | 0.8 | 365 | 8.6093 | 0.92732 | 9 | 0.53665
78189 | 144 | 0.6 | 365 | 98.3923 | 0.31226 | 98 | 0.70458
82957 | 29.7 | 0.6 | 365 | 20.2934 | 0.1144 | 20 | 0.40782
34801 | 1836 | 0.9 | 365 | 1881.7531 | 0.9719 | 1882 | 0.72502
65180 | 27.645 | 0.7 | 365 | 22.0375 | 0.36674 | 22 | 0.40423
83983 | 10.915 | 0.8 | 365 | 9.944 | 0.94674 | 10 | 0.89074
83979 | 12.25 | 0.8 | 365 | 11.1602 | 0.60949 | 11 | 0.76973
82039 | 60.16 | 0.6 | 365 | 41.1061 | 0.79268 | 41 | 0.8988
83975 | 13.65 | 0.8 | 365 | 12.4357 | 0.45058 | 12 | 0.88627
83974 | 6.82 | 0.8 | 365 | 6.2133 | 0.71157 | 6 | 0.92486
83972 | 10.385 | 0.8 | 365 | 9.4612 | 0.49262 | 9 | 0.95377
83968 | 9.66 | 0.8 | 365 | 8.8006 | 0.50349 | 9 | 0.30413
83939 | 9.8 | 0.8 | 365 | 8.9282 | 0.88759 | 9 | 0.81579
83938 | 6.03 | 0.8 | 365 | 5.4936 | 0.5441 | 6 | 0.037672
83936 | 7.7 | 0.8 | 365 | 7.015 | 0.12597 | 7 | 0.14097
83934 | 7.2 | 0.8 | 365 | 6.5595 | 0.75415 | 7 | 0.31364
83931 | 3.25 | 0.8 | 365 | 2.9609 | 0.9168 | 3 | 0.87768
83930 | 8.4 | 0.8 | 365 | 7.6527 | 0.046509 | 7 | 0.69924
83985 | 5.1 | 0.8 | 365 | 4.6463 | 0.99252 | 5 | 0.63883
83987 | 9.92 | 0.8 | 365 | 9.0375 | 0.21683 | 9 | 0.25435
83988 | 5.36 | 0.8 | 365 | 4.8832 | 0.70587 | 5 | 0.58904
83992 | 8.99 | 0.8 | 365 | 8.1902 | 0.66525 | 8 | 0.8555
83993 | 15.05 | 0.8 | 365 | 13.7112 | 0.29166 | 14 | 0.0028136
84018 | 24.85 | 0.8 | 365 | 22.6393 | 0.17926 | 22 | 0.8186
84020 | 9.72 | 0.8 | 365 | 8.8553 | 0.6681 | 9 | 0.52341
84022 | 9.57 | 0.8 | 365 | 8.7187 | 0.25656 | 8 | 0.97521
84025 | 6.365 | 0.8 | 365 | 5.7988 | 0.46322 | 6 | 0.26199
84026 | 5.58 | 0.8 | 365 | 5.0836 | 0.30947 | 5 | 0.39307
84031 | 11.2 | 0.8 | 365 | 10.2036 | 0.72868 | 10 | 0.93233
84024 | 2.32 | 0.8 | 365 | 2.1136 | 0.36523 | 2 | 0.47884
84021 | 4.35 | 0.8 | 365 | 3.963 | 0.9348 | 4 | 0.89782
84019 | 7.25 | 0.8 | 365 | 6.605 | 0.89133 | 7 | 0.49637
83450 | 392.04 | 0.6 | 365 | 267.8731 | 0.71012 | 268 | 0.58321
84013 | 7.54 | 0.8 | 365 | 6.8692 | 0.68699 | 7 | 0.55623
84012 | 10.92 | 0.8 | 365 | 9.9486 | 0.96046 | 10 | 0.90902
84010 | 8.12 | 0.8 | 365 | 7.3976 | 0.27829 | 7 | 0.67594
84072 | 6 | 0.8 | 365 | 5.4662 | 0.46179 | 5 | 0.92803
84091 | 10.05 | 0.8 | 365 | 9.156 | 0.5735 | 9 | 0.72945
84092 | 3.66 | 0.8 | 365 | 3.3344 | 0.041693 | 3 | 0.3761
84071 | 6.57 | 0.8 | 365 | 5.9855 | 0.025662 | 6 | 0.011195
84070 | 7.08 | 0.8 | 365 | 6.4502 | 0.42491 | 6 | 0.87508
84062 | 13.4 | 0.8 | 365 | 12.2079 | 0.76467 | 12 | 0.9726
84069 | 4.32 | 0.8 | 365 | 3.9357 | 0.85249 | 4 | 0.78818
84068 | 8.4 | 0.8 | 365 | 7.6527 | 0.046509 | 7 | 0.69924
84067 | 6.12 | 0.8 | 365 | 5.5756 | 0.79103 | 6 | 0.36659
75590 | 65.28 | 0.6 | 365 | 44.6045 | 0.32822 | 44 | 0.93274
84066 | 13 | 0.8 | 365 | 11.8435 | 0.66722 | 12 | 0.51074
84079 | 6.27 | 0.8 | 365 | 5.7122 | 0.20257 | 5 | 0.91479
84078 | 11.115 | 0.8 | 365 | 10.1262 | 0.49547 | 10 | 0.62168
84074 | 11.22 | 0.8 | 365 | 10.2219 | 0.78355 | 11 | 0.0054198
84073 | 6.27 | 0.8 | 365 | 5.7122 | 0.20257 | 5 | 0.91479
84054 | 7.59 | 0.8 | 365 | 6.9148 | 0.82417 | 7 | 0.73896
84051 | 7.41 | 0.8 | 365 | 6.7508 | 0.33031 | 7 | 0.08112
83927 | 10.2 | 0.8 | 365 | 9.2926 | 0.98505 | 10 | 0.27765
82032 | 41.76 | 0.6 | 365 | 28.5338 | 0.93055 | 29 | 0.46433
83838 | 10.075 | 0.8 | 365 | 9.1787 | 0.64209 | 9 | 0.82082
83913 | 9.1 | 0.8 | 365 | 8.2905 | 0.96705 | 9 | 0.25752
83644 | 7.2 | 0.8 | 365 | 6.5595 | 0.75415 | 7 | 0.31364
83345 | 8.25 | 0.8 | 365 | 7.5161 | 0.63496 | 8 | 0.15104
83441 | 10.23 | 0.8 | 365 | 9.3199 | 0.067355 | 9 | 0.38729
83455 | 11.97 | 0.8 | 365 | 10.9051 | 0.84128 | 11 | 0.74642
83487 | 5.28 | 0.8 | 365 | 4.8103 | 0.48638 | 5 | 0.29667
83664 | 11.7 | 0.8 | 365 | 10.6592 | 0.10049 | 10 | 0.75966
83476 | 9.45 | 0.8 | 365 | 8.6093 | 0.92732 | 9 | 0.53665
83616 | 9.28 | 0.8 | 365 | 8.4545 | 0.4609 | 8 | 0.91536
83623 | 7.25 | 0.8 | 365 | 6.605 | 0.89133 | 7 | 0.49637
83561 | 2.4 | 0.8 | 365 | 2.1865 | 0.58472 | 2 | 0.77121
83928 | 11.55 | 0.8 | 365 | 10.5225 | 0.68895 | 11 | 0.21146
83963 | 12.426 | 0.8 | 365 | 11.3206 | 0.092371 | 11 | 0.41295
36265 | 229.14 | 1 | 365 | 260.9446 | 0.8448 | 261 | 0.78943
36268 | 367.83 | 1 | 365 | 418.8848 | 0.4877 | 419 | 0.3725
36247 | 156.78 | 1 | 365 | 178.5411 | 0.68328 | 179 | 0.22435
83971 | 8.1 | 0.8 | 365 | 7.3794 | 0.22342 | 7 | 0.60284
51635 | 1400.3 | 1 | 365 | 1594.6616 | 0.38486 | 1595 | 0.046502
83814 | 9.57 | 0.8 | 365 | 8.7187 | 0.25656 | 8 | 0.97521
83816 | 12.76 | 0.8 | 365 | 11.6249 | 0.0087443 | 11 | 0.63361
81595 | 13.6 | 0.8 | 365 | 12.3901 | 0.3134 | 12 | 0.70354
83535 | 4.725 | 0.8 | 365 | 4.3047 | 0.96366 | 5 | 0.26833
83169 | 12.395 | 0.8 | 365 | 11.2923 | 0.0073186 | 11 | 0.29966
83416 | 5.525 | 0.8 | 365 | 5.0335 | 0.15857 | 5 | 0.19206
83716 | 11.02 | 0.8 | 365 | 10.0397 | 0.23482 | 10 | 0.27449
83976 | 9 | 0.8 | 365 | 8.1994 | 0.69269 | 8 | 0.89205
83854 | 5.76 | 0.8 | 365 | 5.2476 | 0.80332 | 6 | 0.050911
83723 | 13.275 | 0.8 | 365 | 12.0941 | 0.42171 | 12 | 0.51577
83304 | 11.16 | 0.8 | 365 | 10.1672 | 0.61893 | 10 | 0.78614
83825 | 6 | 0.8 | 365 | 5.4662 | 0.46179 | 5 | 0.92803
83740 | 4.14 | 0.8 | 365 | 3.7717 | 0.35864 | 4 | 0.13034
83955 | 10.325 | 0.8 | 365 | 9.4065 | 0.328 | 9 | 0.73449
83958 | 12 | 0.8 | 365 | 10.9325 | 0.92358 | 11 | 0.85606
83961 | 9.6 | 0.8 | 365 | 8.746 | 0.33887 | 9 | 0.084851
83962 | 6.785 | 0.8 | 365 | 6.1814 | 0.61554 | 6 | 0.79695
83924 | 5.22 | 0.8 | 365 | 4.7556 | 0.32176 | 5 | 0.077388
83965 | 13.42 | 0.8 | 365 | 12.2262 | 0.81954 | 13 | 0.045698
83966 | 5.31 | 0.8 | 365 | 4.8376 | 0.56869 | 5 | 0.40631
83967 | 9.145 | 0.8 | 365 | 8.3315 | 0.090515 | 8 | 0.42198
83954 | 9.92 | 0.8 | 365 | 9.0375 | 0.21683 | 9 | 0.25435
83978 | 5.355 | 0.8 | 365 | 4.8786 | 0.69215 | 5 | 0.57077
83981 | 11.6 | 0.8 | 365 | 10.5681 | 0.82613 | 11 | 0.3942
83984 | 9.28 | 0.8 | 365 | 8.4545 | 0.4609 | 8 | 0.91536
83989 | 10.15 | 0.8 | 365 | 9.2471 | 0.84786 | 10 | 0.094921
84004 | 13.275 | 0.8 | 365 | 12.0941 | 0.42171 | 12 | 0.51577
84005 | 6.38 | 0.8 | 365 | 5.8124 | 0.50437 | 6 | 0.31681
84016 | 5.67 | 0.8 | 365 | 5.1656 | 0.55639 | 5 | 0.72199
84028 | 4.35 | 0.8 | 365 | 3.963 | 0.9348 | 4 | 0.89782
84029 | 6.44 | 0.8 | 365 | 5.8671 | 0.66899 | 6 | 0.53609
84030 | 6.44 | 0.8 | 365 | 5.8671 | 0.66899 | 6 | 0.53609
84033 | 7.375 | 0.8 | 365 | 6.7189 | 0.23429 | 6 | 0.95321
84034 | 3.835 | 0.8 | 365 | 3.4938 | 0.52183 | 4 | 0.015667
84035 | 8.85 | 0.8 | 365 | 8.0627 | 0.28114 | 8 | 0.34385
84037 | 7.67 | 0.8 | 365 | 6.9877 | 0.043657 | 7 | 0.031334
84038 | 4.13 | 0.8 | 365 | 3.7626 | 0.3312 | 4 | 0.093795
84040 | 2.95 | 0.8 | 365 | 2.6876 | 0.093714 | 2 | 0.78128
84041 | 7.375 | 0.8 | 365 | 6.7189 | 0.23429 | 6 | 0.95321
84042 | 3.835 | 0.8 | 365 | 3.4938 | 0.52183 | 4 | 0.015667
84043 | 9.57 | 0.8 | 365 | 8.7187 | 0.25656 | 8 | 0.97521
84044 | 6.49 | 0.8 | 365 | 5.9126 | 0.80617 | 6 | 0.71882
84045 | 3.245 | 0.8 | 365 | 2.9563 | 0.90309 | 3 | 0.85941
84046 | 9.44 | 0.8 | 365 | 8.6002 | 0.89989 | 9 | 0.5001
84047 | 3.54 | 0.8 | 365 | 3.2251 | 0.71246 | 3 | 0.93754
84048 | 5.31 | 0.8 | 365 | 4.8376 | 0.56869 | 5 | 0.40631
84050 | 6.785 | 0.8 | 365 | 6.1814 | 0.61554 | 6 | 0.79695
84052 | 7.08 | 0.8 | 365 | 6.4502 | 0.42491 | 6 | 0.87508
84053 | 12.98 | 0.8 | 365 | 11.8253 | 0.61234 | 12 | 0.43764
84057 | 6.49 | 0.8 | 365 | 5.9126 | 0.80617 | 6 | 0.71882
84082 | 3.36 | 0.8 | 365 | 3.0611 | 0.2186 | 3 | 0.2797
84056 | 5.8 | 0.8 | 365 | 5.284 | 0.91307 | 6 | 0.1971
84055 | 10.36 | 0.8 | 365 | 9.4384 | 0.42403 | 9 | 0.8624
84197 | 4.725 | 0.8 | 365 | 4.3047 | 0.96366 | 5 | 0.26833
83896 | 8.775 | 0.8 | 365 | 7.9944 | 0.075371 | 8 | 0.069747
83718 | 33 | 0.6 | 365 | 22.5482 | 0.90489 | 23 | 0.45313
81887 | 4.16 | 0.8 | 365 | 3.7899 | 0.41351 | 4 | 0.20344
83555 | 6.785 | 0.8 | 365 | 6.1814 | 0.61554 | 6 | 0.79695
84084 | 9.28 | 0.8 | 365 | 8.4545 | 0.4609 | 8 | 0.91536
42965 | 110.25 | 0.9 | 365 | 112.9974 | 0.29611 | 113 | 0.29354
51632 | 2768.775 | 1 | 365 | 3153.081 | 0.62461 | 3153 | 0.70558
51633 | 2768.775 | 1 | 365 | 3153.081 | 0.62461 | 3153 | 0.70558
79706 | 25.2 | 0.6 | 365 | 17.2187 | 0.85464 | 18 | 0.073301
84157 | 10.325 | 0.8 | 365 | 9.4065 | 0.328 | 9 | 0.73449
79804 | 5.12 | 0.8 | 365 | 4.6645 | 0.047396 | 4 | 0.71192
79833 | 4.96 | 0.8 | 365 | 4.5188 | 0.60841 | 5 | 0.12717
81922 | 7.83 | 0.8 | 365 | 7.1334 | 0.48264 | 7 | 0.61608
84178 | 14.28 | 0.8 | 365 | 13.0097 | 0.17906 | 13 | 0.18872
84179 | 7.56 | 0.8 | 365 | 6.8875 | 0.74186 | 7 | 0.62932
84181 | 10.54 | 0.8 | 365 | 9.6024 | 0.91788 | 10 | 0.52024
84188 | 14.21 | 0.8 | 365 | 12.9459 | 0.98701 | 13 | 0.93289
83442 | 7.54 | 0.8 | 365 | 6.8692 | 0.68699 | 7 | 0.55623
83524 | 8.96 | 0.8 | 365 | 8.1629 | 0.58294 | 8 | 0.74586
83453 | 218.88 | 0.55 | 365 | 137.0933 | 0.86174 | 137 | 0.95504
84058 | 6.195 | 0.8 | 365 | 5.6439 | 0.9968 | 6 | 0.64069
84061 | 12.54 | 0.8 | 365 | 11.4244 | 0.40515 | 11 | 0.82959
84065 | 5.22 | 0.8 | 365 | 4.7556 | 0.32176 | 5 | 0.077388
84089 | 24.7 | 0.8 | 365 | 22.5027 | 0.76771 | 23 | 0.2704
81784 | 14.14 | 0.8 | 365 | 12.8821 | 0.79496 | 13 | 0.67706
34792 | 1348.71 | 0.7 | 365 | 1075.1377 | 0.81843 | 1075 | 0.95609
84099 | 9.75 | 0.8 | 365 | 8.8826 | 0.75041 | 9 | 0.63305
84100 | 5.32 | 0.8 | 365 | 4.8467 | 0.59612 | 5 | 0.44286
84101 | 15.6 | 0.8 | 365 | 14.2122 | 0.80066 | 15 | 0.012883
84103 | 8.05 | 0.8 | 365 | 7.3339 | 0.086238 | 7 | 0.42011
83909 | 12.6 | 0.8 | 365 | 11.4791 | 0.56976 | 12 | 0.048867
84113 | 7.92 | 0.8 | 365 | 7.2154 | 0.72957 | 7 | 0.945
84114 | 6.3 | 0.8 | 365 | 5.7396 | 0.28488 | 6 | 0.024434
84115 | 6.6 | 0.8 | 365 | 6.0129 | 0.10797 | 6 | 0.12084
84116 | 7.8 | 0.8 | 365 | 7.1061 | 0.40033 | 7 | 0.50644
84117 | 15.48 | 0.8 | 365 | 14.1029 | 0.47142 | 14 | 0.57432
84118 | 9.715 | 0.8 | 365 | 8.8508 | 0.65438 | 9 | 0.50514
84119 | 3.48 | 0.8 | 365 | 3.1704 | 0.54784 | 3 | 0.71826
84076 | 7.92 | 0.8 | 365 | 7.2154 | 0.72957 | 7 | 0.945
84120 | 7.25 | 0.8 | 365 | 6.605 | 0.89133 | 7 | 0.49637
84121 | 6.96 | 0.8 | 365 | 6.3408 | 0.095679 | 6 | 0.43652
84122 | 6.67 | 0.8 | 365 | 6.0766 | 0.30003 | 6 | 0.37666
84123 | 10.5 | 0.8 | 365 | 9.5659 | 0.80814 | 10 | 0.37406
83107 | 11.7 | 0.8 | 365 | 10.6592 | 0.10049 | 10 | 0.75966
83803 | 4.425 | 0.8 | 365 | 4.0314 | 0.14057 | 4 | 0.17192
84109 | 6.67 | 0.8 | 365 | 6.0766 | 0.30003 | 6 | 0.37666
84110 | 9.45 | 0.8 | 365 | 8.6093 | 0.92732 | 9 | 0.53665
84107 | 13.44 | 0.8 | 365 | 12.2444 | 0.87441 | 13 | 0.11879
84124 | 8.555 | 0.8 | 365 | 7.7939 | 0.47177 | 8 | 0.26572
84125 | 4.72 | 0.8 | 365 | 4.3001 | 0.94994 | 5 | 0.25005
84127 | 3.54 | 0.8 | 365 | 3.2251 | 0.71246 | 3 | 0.93754
84130 | 11.6 | 0.8 | 365 | 10.5681 | 0.82613 | 11 | 0.3942
84131 | 4.425 | 0.8 | 365 | 4.0314 | 0.14057 | 4 | 0.17192
84132 | 12.095 | 0.8 | 365 | 11.019 | 0.18423 | 11 | 0.20326
84133 | 8.7 | 0.8 | 365 | 7.926 | 0.8696 | 8 | 0.79565
84134 | 9 | 0.8 | 365 | 8.1994 | 0.69269 | 8 | 0.89205
84135 | 10.03 | 0.8 | 365 | 9.1377 | 0.51863 | 9 | 0.65636
84136 | 9 | 0.8 | 365 | 8.1994 | 0.69269 | 8 | 0.89205
84140 | 5.31 | 0.8 | 365 | 4.8376 | 0.56869 | 5 | 0.40631
84112 | 5.5 | 0.8 | 365 | 5.0107 | 0.089976 | 5 | 0.1007
83783 | 12.18 | 0.8 | 365 | 11.0965 | 0.41744 | 11 | 0.5139
84088 | 4.93 | 0.8 | 365 | 4.4914 | 0.52611 | 5 | 0.017533
84090 | 9.86 | 0.8 | 365 | 8.9829 | 0.052212 | 9 | 0.035066
84093 | 12.18 | 0.8 | 365 | 11.0965 | 0.41744 | 11 | 0.5139
84094 | 7.28 | 0.8 | 365 | 6.6324 | 0.97364 | 7 | 0.60601
84095 | 4.35 | 0.8 | 365 | 3.963 | 0.9348 | 4 | 0.89782
84096 | 8.12 | 0.8 | 365 | 7.3976 | 0.27829 | 7 | 0.67594
84097 | 10.44 | 0.8 | 365 | 9.5113 | 0.64352 | 10 | 0.15478
83626 | 7.2 | 0.8 | 365 | 6.5595 | 0.75415 | 7 | 0.31364
84098 | 13.34 | 0.8 | 365 | 12.1533 | 0.60005 | 12 | 0.75332
84106 | 10.44 | 0.8 | 365 | 9.5113 | 0.64352 | 10 | 0.15478
84145 | 12 | 0.8 | 365 | 10.9325 | 0.92358 | 11 | 0.85606
84146 | 8.4 | 0.8 | 365 | 7.6527 | 0.046509 | 7 | 0.69924
84148 | 12 | 0.8 | 365 | 10.9325 | 0.92358 | 11 | 0.85606
84149 | 12 | 0.8 | 365 | 10.9325 | 0.92358 | 11 | 0.85606
84151 | 12.6 | 0.8 | 365 | 11.4791 | 0.56976 | 12 | 0.048867
84152 | 8.71 | 0.8 | 365 | 7.9352 | 0.89703 | 8 | 0.83219
84153 | 7.035 | 0.8 | 365 | 6.4092 | 0.30145 | 6 | 0.71062
84155 | 6.96 | 0.8 | 365 | 6.3408 | 0.095679 | 6 | 0.43652
84156 | 13.5 | 0.8 | 365 | 12.299 | 0.039032 | 12 | 0.33807
84158 | 7.475 | 0.8 | 365 | 6.81 | 0.50865 | 7 | 0.31867
81932 | 730.71 | 0.6 | 365 | 499.2795 | 0.5995 | 499 | 0.87903
84159 | 6.4 | 0.8 | 365 | 5.8307 | 0.55924 | 6 | 0.3899
84161 | 9.715 | 0.8 | 365 | 8.8508 | 0.65438 | 9 | 0.50514
84087 | 3.355 | 0.8 | 365 | 3.0565 | 0.20489 | 3 | 0.26142
84162 | 4.06 | 0.8 | 365 | 3.6988 | 0.13915 | 3 | 0.83797
84164 | 18.3 | 0.8 | 365 | 16.672 | 0.20847 | 16 | 0.8805
84167 | 10.73 | 0.8 | 365 | 9.7755 | 0.43917 | 10 | 0.21463
84168 | 5.605 | 0.8 | 365 | 5.1064 | 0.37806 | 5 | 0.48444
84163 | 8.12 | 0.8 | 365 | 7.3976 | 0.27829 | 7 | 0.67594
84173 | 4.875 | 0.8 | 365 | 4.4413 | 0.37521 | 4 | 0.81653
84059 | 11.7 | 0.8 | 365 | 10.6592 | 0.10049 | 10 | 0.75966
83991 | 11.52 | 0.8 | 365 | 10.4952 | 0.60664 | 11 | 0.10182
83839 | 6.3 | 0.8 | 365 | 5.7396 | 0.28488 | 6 | 0.024434
84174 | 12.21 | 0.8 | 365 | 11.1238 | 0.49975 | 11 | 0.62355
84175 | 3.2 | 0.8 | 365 | 2.9153 | 0.77962 | 3 | 0.69495
84176 | 7.015 | 0.8 | 365 | 6.3909 | 0.24658 | 6 | 0.63752
84177 | 17.6 | 0.8 | 365 | 16.0343 | 0.28792 | 16 | 0.32223
84180 | 10.5 | 0.8 | 365 | 9.5659 | 0.80814 | 10 | 0.37406
84183 | 6.84 | 0.8 | 365 | 6.2315 | 0.76644 | 6 | 0.99796
84184 | 8.4 | 0.8 | 365 | 7.6527 | 0.046509 | 7 | 0.69924
84185 | 6.27 | 0.8 | 365 | 5.7122 | 0.20257 | 5 | 0.91479
84187 | 6.27 | 0.8 | 365 | 5.7122 | 0.20257 | 5 | 0.91479
84190 | 6.27 | 0.8 | 365 | 5.7122 | 0.20257 | 5 | 0.91479
84193 | 8.45 | 0.8 | 365 | 7.6983 | 0.18369 | 7 | 0.88198
84194 | 9.145 | 0.8 | 365 | 8.3315 | 0.090515 | 8 | 0.42198
84108 | 13.34 | 0.8 | 365 | 12.1533 | 0.60005 | 12 | 0.75332
84198 | 15.12 | 0.8 | 365 | 13.7749 | 0.48372 | 14 | 0.25864
84199 | 5.51 | 0.8 | 365 | 5.0198 | 0.11741 | 5 | 0.13724
84201 | 12.24 | 0.8 | 365 | 11.1511 | 0.58206 | 11 | 0.73319
84202 | 5.232 | 0.8 | 365 | 4.7666 | 0.35468 | 5 | 0.12124
84186 | 13.92 | 0.8 | 365 | 12.6817 | 0.19136 | 12 | 0.87303
84204 | 5.13 | 0.8 | 365 | 4.6736 | 0.074832 | 4 | 0.74847
84189 | 2.9 | 0.8 | 365 | 2.642 | 0.95653 | 3 | 0.59855
84205 | 15.81 | 0.8 | 365 | 14.4035 | 0.37682 | 14 | 0.78036
84192 | 6.84 | 0.8 | 365 | 6.2315 | 0.76644 | 6 | 0.99796
83255 | 33 | 0.6 | 365 | 22.5482 | 0.90489 | 23 | 0.45313
84206 | 13.33 | 0.8 | 365 | 12.1442 | 0.57261 | 12 | 0.71678
83550 | 6.41 | 0.8 | 365 | 5.8398 | 0.58668 | 6 | 0.42645
83777 | 7.2 | 0.8 | 365 | 6.5595 | 0.75415 | 7 | 0.31364
83775 | 9.715 | 0.8 | 365 | 8.8508 | 0.65438 | 9 | 0.50514
84209 | 7.965 | 0.8 | 365 | 7.2564 | 0.85303 | 8 | 0.10946
82435 | 149.41 | 0.6 | 365 | 102.0889 | 0.44454 | 102 | 0.53341
64958 | 659.34 | 0.7 | 365 | 525.5995 | 0.86303 | 526 | 0.46251
78206 | 164 | 0.6 | 365 | 112.0579 | 0.46674 | 112 | 0.52466
83773 | 10.695 | 0.8 | 365 | 9.7436 | 0.34314 | 10 | 0.086717
84210 | 8.7 | 0.8 | 365 | 7.926 | 0.8696 | 8 | 0.79565
84211 | 7.25 | 0.8 | 365 | 6.605 | 0.89133 | 7 | 0.49637
84195 | 4.64 | 0.8 | 365 | 4.2272 | 0.73045 | 4 | 0.95768
84207 | 13.63 | 0.8 | 365 | 12.4175 | 0.3957 | 12 | 0.81318
83942 | 9.3 | 0.8 | 365 | 8.4727 | 0.51578 | 8 | 0.98845
84215 | 10.075 | 0.8 | 365 | 9.1787 | 0.64209 | 9 | 0.82082
84216 | 6.12 | 0.8 | 365 | 5.5756 | 0.79103 | 6 | 0.36659
84218 | 4.578 | 0.8 | 365 | 4.1707 | 0.56035 | 4 | 0.73109
84219 | 13.12 | 0.8 | 365 | 11.9528 | 0.99645 | 12 | 0.9493
84220 | 4.95 | 0.8 | 365 | 4.5096 | 0.58098 | 5 | 0.090626
84222 | 3.835 | 0.8 | 365 | 3.4938 | 0.52183 | 4 | 0.015667
84223 | 11.61 | 0.8 | 365 | 10.5772 | 0.85357 | 11 | 0.43074
84006 | 6.84 | 0.8 | 365 | 6.2315 | 0.76644 | 6 | 0.99796
84224 | 5.865 | 0.8 | 365 | 5.3432 | 0.091402 | 5 | 0.43465
84225 | 7 | 0.8 | 365 | 6.3773 | 0.20542 | 6 | 0.5827
84227 | 6.7 | 0.8 | 365 | 6.104 | 0.38233 | 6 | 0.4863
84226 | 13.275 | 0.8 | 365 | 12.0941 | 0.42171 | 12 | 0.51577
84228 | 9.9 | 0.8 | 365 | 9.0193 | 0.16196 | 9 | 0.18125
84229 | 14.025 | 0.8 | 365 | 12.7773 | 0.47944 | 13 | 0.25677
84009 | 12.095 | 0.8 | 365 | 11.019 | 0.18423 | 11 | 0.20326
79387 | 15.9 | 0.8 | 365 | 14.4855 | 0.62375 | 15 | 0.10928
84235 | 5.94 | 0.8 | 365 | 5.4116 | 0.29717 | 5 | 0.70875
84236 | 4.845 | 0.8 | 365 | 4.414 | 0.2929 | 4 | 0.70689
84237 | 11.88 | 0.8 | 365 | 10.8232 | 0.59435 | 11 | 0.4175
83943 | 8.04 | 0.8 | 365 | 7.3248 | 0.058801 | 7 | 0.38356
35126 | 257.95 | 0.8 | 365 | 235.0028 | 0.71987 | 235 | 0.72264
35130 | 644.875 | 0.8 | 365 | 587.5069 | 0.29969 | 587 | 0.80661
35133 | 648.56 | 0.8 | 365 | 590.8641 | 0.40997 | 591 | 0.27407
35111 | 644.875 | 0.8 | 365 | 587.5069 | 0.29969 | 587 | 0.80661
84147 | 9 | 0.8 | 365 | 8.1994 | 0.69269 | 8 | 0.89205
84200 | 8.25 | 0.8 | 365 | 7.5161 | 0.63496 | 8 | 0.15104
83411 | 17.4 | 0.8 | 365 | 15.8521 | 0.7392 | 16 | 0.59129
83956 | 5.12 | 0.8 | 365 | 4.6645 | 0.047396 | 4 | 0.71192
84126 | 10.08 | 0.8 | 365 | 9.1833 | 0.65581 | 9 | 0.83909
84128 | 12.095 | 0.8 | 365 | 11.019 | 0.18423 | 11 | 0.20326
84129 | 6.195 | 0.8 | 365 | 5.6439 | 0.9968 | 6 | 0.64069
84137 | 7.54 | 0.8 | 365 | 6.8692 | 0.68699 | 7 | 0.55623
84138 | 3.54 | 0.8 | 365 | 3.2251 | 0.71246 | 3 | 0.93754
84032 | 5.525 | 0.8 | 365 | 5.0335 | 0.15857 | 5 | 0.19206
84166 | 10.05 | 0.8 | 365 | 9.156 | 0.5735 | 9 | 0.72945
84111 | 6.4 | 0.8 | 365 | 5.8307 | 0.55924 | 6 | 0.3899
84063 | 11.02 | 0.8 | 365 | 10.0397 | 0.23482 | 10 | 0.27449
83537 | 5.67 | 0.8 | 365 | 5.1656 | 0.55639 | 5 | 0.72199
84238 | 6.54 | 0.8 | 365 | 5.9582 | 0.94335 | 6 | 0.90155
84239 | 10.35 | 0.8 | 365 | 9.4293 | 0.39659 | 9 | 0.82586
84240 | 7.37 | 0.8 | 365 | 6.7144 | 0.22057 | 6 | 0.93493
84214 | 8.41 | 0.8 | 365 | 7.6618 | 0.073945 | 7 | 0.73579
83410 | 12.685 | 0.8 | 365 | 11.5565 | 0.80297 | 12 | 0.35951
84233 | 5.04 | 0.8 | 365 | 4.5916 | 0.82791 | 5 | 0.41955
84234 | 6.67 | 0.8 | 365 | 6.0766 | 0.30003 | 6 | 0.37666
84245 | 9.57 | 0.8 | 365 | 8.7187 | 0.25656 | 8 | 0.97521
84241 | 7.7 | 0.8 | 365 | 7.015 | 0.12597 | 7 | 0.14097
84246 | 8.71 | 0.8 | 365 | 7.9352 | 0.89703 | 8 | 0.83219
84247 | 7.8 | 0.8 | 365 | 7.1061 | 0.40033 | 7 | 0.50644
84248 | 7.8 | 0.8 | 365 | 7.1061 | 0.40033 | 7 | 0.50644
84251 | 7.5 | 0.8 | 365 | 6.8328 | 0.57724 | 7 | 0.41004
84252 | 6.72 | 0.8 | 365 | 6.1222 | 0.43721 | 6 | 0.5594
84254 | 14.7 | 0.8 | 365 | 13.3923 | 0.33139 | 13 | 0.72368
84255 | 14.1 | 0.8 | 365 | 12.8457 | 0.68521 | 13 | 0.53088
84256 | 3.66 | 0.8 | 365 | 3.3344 | 0.041693 | 3 | 0.3761
84258 | 5.1 | 0.8 | 365 | 4.6463 | 0.99252 | 5 | 0.63883
84261 | 10.62 | 0.8 | 365 | 9.6752 | 0.13737 | 9 | 0.81262
84263 | 9.145 | 0.8 | 365 | 8.3315 | 0.090515 | 8 | 0.42198
84265 | 7 | 0.8 | 365 | 6.3773 | 0.20542 | 6 | 0.5827
84266 | 7.15 | 0.8 | 365 | 6.5139 | 0.61697 | 7 | 0.1309
84267 | 6.885 | 0.8 | 365 | 6.2725 | 0.88991 | 7 | 0.16242
82849 | 8.96 | 0.8 | 365 | 8.1629 | 0.58294 | 8 | 0.74586
84273 | 8.64 | 0.8 | 365 | 7.8714 | 0.70498 | 8 | 0.57637
84274 | 8.37 | 0.8 | 365 | 7.6254 | 0.9642 | 8 | 0.5896
84275 | 11.02 | 0.8 | 365 | 10.0397 | 0.23482 | 10 | 0.27449
84276 | 7.125 | 0.8 | 365 | 6.4912 | 0.54838 | 7 | 0.039538
84277 | 10.545 | 0.8 | 365 | 9.6069 | 0.9316 | 10 | 0.53852
84278 | 6.6 | 0.8 | 365 | 6.0129 | 0.10797 | 6 | 0.12084
84285 | 12.3 | 0.8 | 365 | 11.2058 | 0.74667 | 11 | 0.95247
84287 | 8.96 | 0.8 | 365 | 8.1629 | 0.58294 | 8 | 0.74586
84289 | 7.475 | 0.8 | 365 | 6.81 | 0.50865 | 7 | 0.31867
84288 | 13.44 | 0.8 | 365 | 12.2444 | 0.87441 | 13 | 0.11879
84292 | 6.4 | 0.8 | 365 | 5.8307 | 0.55924 | 6 | 0.3899
84294 | 6.93 | 0.8 | 365 | 6.3135 | 0.01337 | 6 | 0.32688
84279 | 3.19 | 0.8 | 365 | 2.9062 | 0.75219 | 3 | 0.6584
84295 | 6.6 | 0.8 | 365 | 6.0129 | 0.10797 | 6 | 0.12084
84296 | 9.805 | 0.8 | 365 | 8.9327 | 0.90131 | 9 | 0.83406
84281 | 8.7 | 0.8 | 365 | 7.926 | 0.8696 | 8 | 0.79565
84297 | 5.4 | 0.8 | 365 | 4.9196 | 0.81561 | 5 | 0.73523
84298 | 8.45 | 0.8 | 365 | 7.6983 | 0.18369 | 7 | 0.88198
84282 | 15.12 | 0.8 | 365 | 13.7749 | 0.48372 | 14 | 0.25864
84299 | 4.9 | 0.8 | 365 | 4.4641 | 0.4438 | 4 | 0.90789
84300 | 6.9 | 0.8 | 365 | 6.2862 | 0.93106 | 7 | 0.21724
84301 | 7.26 | 0.8 | 365 | 6.6142 | 0.91877 | 7 | 0.53292
84302 | 6.825 | 0.8 | 365 | 6.2178 | 0.72529 | 6 | 0.94314
84304 | 6.825 | 0.8 | 365 | 6.2178 | 0.72529 | 6 | 0.94314
84305 | 10.5 | 0.8 | 365 | 9.5659 | 0.80814 | 10 | 0.37406
84306 | 10.72 | 0.8 | 365 | 9.7663 | 0.41174 | 10 | 0.17808
84307 | 7.56 | 0.8 | 365 | 6.8875 | 0.74186 | 7 | 0.62932
84308 | 6 | 0.8 | 365 | 5.4662 | 0.46179 | 5 | 0.92803
84309 | 6.9 | 0.8 | 365 | 6.2862 | 0.93106 | 7 | 0.21724
84310 | 9.72 | 0.8 | 365 | 8.8553 | 0.6681 | 9 | 0.52341
84311 | 7.92 | 0.8 | 365 | 7.2154 | 0.72957 | 7 | 0.945
84312 | 4.575 | 0.8 | 365 | 4.168 | 0.55212 | 4 | 0.72012
84027 | 6.21 | 0.8 | 365 | 5.6576 | 0.037955 | 5 | 0.69551
84291 | 6.44 | 0.8 | 365 | 5.8671 | 0.66899 | 6 | 0.53609
84315 | 3.77 | 0.8 | 365 | 3.4346 | 0.34349 | 3 | 0.77811
84318 | 9.975 | 0.8 | 365 | 9.0876 | 0.36773 | 9 | 0.45535
84317 | 13.4 | 0.8 | 365 | 12.2079 | 0.76467 | 12 | 0.9726
84320 | 7.965 | 0.8 | 365 | 7.2564 | 0.85303 | 8 | 0.10946
84321 | 12.18 | 0.8 | 365 | 11.0965 | 0.41744 | 11 | 0.5139
84323 | 8.85 | 0.8 | 365 | 8.0627 | 0.28114 | 8 | 0.34385
84324 | 5.94 | 0.8 | 365 | 5.4116 | 0.29717 | 5 | 0.70875
84322 | 3.41 | 0.8 | 365 | 3.1066 | 0.35579 | 3 | 0.46243
84325 | 11.8 | 0.8 | 365 | 10.7503 | 0.37486 | 11 | 0.12513
84326 | 5.015 | 0.8 | 365 | 4.5689 | 0.75931 | 5 | 0.32818
84332 | 5.6 | 0.8 | 365 | 5.1018 | 0.36434 | 5 | 0.46616
84334 | 10.85 | 0.8 | 365 | 9.8848 | 0.76841 | 10 | 0.65319
84336 | 10.15 | 0.8 | 365 | 9.2471 | 0.84786 | 10 | 0.094921
84337 | 6.3 | 0.8 | 365 | 5.7396 | 0.28488 | 6 | 0.024434
84338 | 6.84 | 0.8 | 365 | 6.2315 | 0.76644 | 6 | 0.99796
84331 | 8.7 | 0.8 | 365 | 7.926 | 0.8696 | 8 | 0.79565
84339 | 4.9 | 0.8 | 365 | 4.4641 | 0.4438 | 4 | 0.90789
84340 | 10.05 | 0.8 | 365 | 9.156 | 0.5735 | 9 | 0.72945
84342 | 5.25 | 0.8 | 365 | 4.783 | 0.40407 | 5 | 0.18703
80501 | 415.8 | 0.7 | 365 | 331.4591 | 0.20191 | 331 | 0.66104
81981 | 45 | 0.6 | 365 | 30.7476 | 0.59758 | 31 | 0.34518
84243 | 5.985 | 0.8 | 365 | 5.4526 | 0.42064 | 5 | 0.87321
83041 | 10.44 | 0.8 | 365 | 9.5113 | 0.64352 | 10 | 0.15478
84105 | 3.78 | 0.8 | 365 | 3.4437 | 0.37093 | 3 | 0.81466
84283 | 6.49 | 0.8 | 365 | 5.9126 | 0.80617 | 6 | 0.71882
82433 | 5.9 | 0.8 | 365 | 5.3751 | 0.18743 | 5 | 0.56256
84286 | 7.92 | 0.8 | 365 | 7.2154 | 0.72957 | 7 | 0.945
47957 | 14.18 | 1 | 365 | 16.1482 | 0.63088 | 16 | 0.77906
84217 | 15.12 | 0.8 | 365 | 13.7749 | 0.48372 | 14 | 0.25864
83138 | 10.05 | 0.8 | 365 | 9.156 | 0.5735 | 9 | 0.72945
84303 | 7.705 | 0.8 | 365 | 7.0196 | 0.13968 | 7 | 0.15925
84208 | 6.49 | 0.8 | 365 | 5.9126 | 0.80617 | 6 | 0.71882
84232 | 5.7 | 0.8 | 365 | 5.1929 | 0.6387 | 5 | 0.83163
84341 | 6.84 | 0.8 | 365 | 6.2315 | 0.76644 | 6 | 0.99796
84316 | 6.84 | 0.8 | 365 | 6.2315 | 0.76644 | 6 | 0.99796
84271 | 9.75 | 0.8 | 365 | 8.8826 | 0.75041 | 9 | 0.63305
84170 | 7.2 | 0.8 | 365 | 6.5595 | 0.75415 | 7 | 0.31364
84060 | 26.6 | 0.6 | 365 | 18.1752 | 0.73546 | 18 | 0.91071
83612 | 2.61 | 0.8 | 365 | 2.3778 | 0.16088 | 2 | 0.53869
84102 | 5.8 | 0.8 | 365 | 5.284 | 0.91307 | 6 | 0.1971
84319 | 6.49 | 0.8 | 365 | 5.9126 | 0.80617 | 6 | 0.71882
84346 | 8.4 | 0.8 | 365 | 7.6527 | 0.046509 | 7 | 0.69924
84347 | 2.97 | 0.8 | 365 | 2.7058 | 0.14859 | 2 | 0.85438
84350 | 7.98 | 0.8 | 365 | 7.2701 | 0.89418 | 8 | 0.16428
59332 | 1729.56 | 0.6 | 365 | 1181.7738 | 0.95712 | 1182 | 0.73088
84351 | 5.61 | 0.8 | 365 | 5.1109 | 0.39178 | 5 | 0.50271
84352 | 7.98 | 0.8 | 365 | 7.2701 | 0.89418 | 8 | 0.16428
84353 | 7.7 | 0.8 | 365 | 7.015 | 0.12597 | 7 | 0.14097
84354 | 10.15 | 0.8 | 365 | 9.2471 | 0.84786 | 10 | 0.094921
84356 | 4.35 | 0.8 | 365 | 3.963 | 0.9348 | 4 | 0.89782
84357 | 3.48 | 0.8 | 365 | 3.1704 | 0.54784 | 3 | 0.71826
84364 | 11.2 | 0.8 | 365 | 10.2036 | 0.72868 | 10 | 0.93233
84366 | 9.855 | 0.8 | 365 | 8.9783 | 0.038493 | 9 | 0.016793
84365 | 4.32 | 0.8 | 365 | 3.9357 | 0.85249 | 4 | 0.78818
84368 | 6.51 | 0.8 | 365 | 5.9309 | 0.86104 | 6 | 0.79191
83840 | 5.51 | 0.8 | 365 | 5.0198 | 0.11741 | 5 | 0.13724
83866 | 14.21 | 0.8 | 365 | 12.9459 | 0.98701 | 13 | 0.93289
83952 | 4.35 | 0.8 | 365 | 3.963 | 0.9348 | 4 | 0.89782
84017 | 10.73 | 0.8 | 365 | 9.7755 | 0.43917 | 10 | 0.21463
84370 | 4.845 | 0.8 | 365 | 4.414 | 0.2929 | 4 | 0.70689
84372 | 11.22 | 0.8 | 365 | 10.2219 | 0.78355 | 11 | 0.0054198
84085 | 4.64 | 0.8 | 365 | 4.2272 | 0.73045 | 4 | 0.95768
84371 | 3.2 | 0.8 | 365 | 2.9153 | 0.77962 | 3 | 0.69495
84373 | 11.97 | 0.8 | 365 | 10.9051 | 0.84128 | 11 | 0.74642
84374 | 22.75 | 0.8 | 365 | 20.7262 | 0.41763 | 21 | 0.14379
84375 | 11.6 | 0.8 | 365 | 10.5681 | 0.82613 | 11 | 0.3942
84376 | 9.75 | 0.8 | 365 | 8.8826 | 0.75041 | 9 | 0.63305
84378 | 4.225 | 0.8 | 365 | 3.8491 | 0.59185 | 4 | 0.44099
84380 | 8.7 | 0.8 | 365 | 7.926 | 0.8696 | 8 | 0.79565
84379 | 7.98 | 0.8 | 365 | 7.2701 | 0.89418 | 8 | 0.16428
84381 | 13 | 0.8 | 365 | 11.8435 | 0.66722 | 12 | 0.51074
84382 | 8.775 | 0.8 | 365 | 7.9944 | 0.075371 | 8 | 0.069747
84383 | 4.5 | 0.8 | 365 | 4.0997 | 0.34634 | 4 | 0.44602
84384 | 5.13 | 0.8 | 365 | 4.6736 | 0.074832 | 4 | 0.74847
84385 | 5.7 | 0.8 | 365 | 5.1929 | 0.6387 | 5 | 0.83163
84386 | 6.4 | 0.8 | 365 | 5.8307 | 0.55924 | 6 | 0.3899
84388 | 11.88 | 0.8 | 365 | 10.8232 | 0.59435 | 11 | 0.4175
84390 | 11.22 | 0.8 | 365 | 10.2219 | 0.78355 | 11 | 0.0054198
84392 | 13.325 | 0.8 | 365 | 12.1396 | 0.5589 | 12 | 0.6985
84391 | 6.65 | 0.8 | 365 | 6.0584 | 0.24515 | 6 | 0.30357
84395 | 7.92 | 0.8 | 365 | 7.2154 | 0.72957 | 7 | 0.945
84397 | 7.695 | 0.8 | 365 | 7.0105 | 0.11225 | 7 | 0.1227
84400 | 3.63 | 0.8 | 365 | 3.3071 | 0.95938 | 4 | 0.26646
84401 | 4.96 | 0.8 | 365 | 4.5188 | 0.60841 | 5 | 0.12717
84404 | 5.25 | 0.8 | 365 | 4.783 | 0.40407 | 5 | 0.18703
84403 | 8.7 | 0.8 | 365 | 7.926 | 0.8696 | 8 | 0.79565
84405 | 6.27 | 0.8 | 365 | 5.7122 | 0.20257 | 5 | 0.91479
84407 | 7.25 | 0.8 | 365 | 6.605 | 0.89133 | 7 | 0.49637
84409 | 5.6 | 0.8 | 365 | 5.1018 | 0.36434 | 5 | 0.46616
84410 | 8.4 | 0.8 | 365 | 7.6527 | 0.046509 | 7 | 0.69924
84412 | 11.88 | 0.8 | 365 | 10.8232 | 0.59435 | 11 | 0.4175
84414 | 4.845 | 0.8 | 365 | 4.414 | 0.2929 | 4 | 0.70689
84415 | 6.44 | 0.8 | 365 | 5.8671 | 0.66899 | 6 | 0.53609
84417 | 9 | 0.8 | 365 | 8.1994 | 0.69269 | 8 | 0.89205
84418 | 8.32 | 0.8 | 365 | 7.5799 | 0.82702 | 8 | 0.40687
84419 | 5.11 | 0.8 | 365 | 4.6554 | 0.01996 | 4 | 0.67537
84420 | 13.3 | 0.8 | 365 | 12.1168 | 0.49031 | 12 | 0.60714
84421 | 11.685 | 0.8 | 365 | 10.6455 | 0.05934 | 10 | 0.70484
84345 | 7.08 | 0.8 | 365 | 6.4502 | 0.42491 | 6 | 0.87508
84423 | 7.26 | 0.8 | 365 | 6.6142 | 0.91877 | 7 | 0.53292
84363 | 13.275 | 0.8 | 365 | 12.0941 | 0.42171 | 12 | 0.51577
84362 | 6.195 | 0.8 | 365 | 5.6439 | 0.9968 | 6 | 0.64069
84367 | 2.655 | 0.8 | 365 | 2.4188 | 0.28434 | 2 | 0.70315
84424 | 3.705 | 0.8 | 365 | 3.3754 | 0.16516 | 3 | 0.54056
84425 | 4.59 | 0.8 | 365 | 4.1817 | 0.59327 | 4 | 0.77494
84426 | 4.56 | 0.8 | 365 | 4.1543 | 0.51096 | 4 | 0.6653
84427 | 6.4 | 0.8 | 365 | 5.8307 | 0.55924 | 6 | 0.3899
84428 | 4.08 | 0.8 | 365 | 3.717 | 0.19402 | 3 | 0.91106
84429 | 19.44 | 0.8 | 365 | 17.7106 | 0.33621 | 18 | 0.046824
84430 | 9.8 | 0.8 | 365 | 8.9282 | 0.88759 | 9 | 0.81579
84431 | 6.49 | 0.8 | 365 | 5.9126 | 0.80617 | 6 | 0.71882
84432 | 8.395 | 0.8 | 365 | 7.6482 | 0.032791 | 7 | 0.68097
84433 | 5.925 | 0.8 | 365 | 5.3979 | 0.25602 | 5 | 0.65393
84434 | 9.28 | 0.8 | 365 | 8.4545 | 0.4609 | 8 | 0.91536
84435 | 7.37 | 0.8 | 365 | 6.7144 | 0.22057 | 6 | 0.93493
84436 | 10.05 | 0.8 | 365 | 9.156 | 0.5735 | 9 | 0.72945
84437 | 13.92 | 0.8 | 365 | 12.6817 | 0.19136 | 12 | 0.87303
84394 | 7.7 | 0.8 | 365 | 7.015 | 0.12597 | 7 | 0.14097
84445 | 10.8 | 0.8 | 365 | 9.8392 | 0.63123 | 10 | 0.47046
84447 | 14.22 | 0.8 | 365 | 12.955 | 0.014447 | 12 | 0.96944
84448 | 5.886 | 0.8 | 365 | 5.3624 | 0.14902 | 5 | 0.5114
84450 | 8.4 | 0.8 | 365 | 7.6527 | 0.046509 | 7 | 0.69924
84451 | 10.05 | 0.8 | 365 | 9.156 | 0.5735 | 9 | 0.72945
84453 | 9.1 | 0.8 | 365 | 8.2905 | 0.96705 | 9 | 0.25752
84454 | 4.88 | 0.8 | 365 | 4.4459 | 0.38892 | 4 | 0.8348
84456 | 7.848 | 0.8 | 365 | 7.1498 | 0.53202 | 7 | 0.68187
84458 | 8.775 | 0.8 | 365 | 7.9944 | 0.075371 | 8 | 0.069747
84459 | 11.7 | 0.8 | 365 | 10.6592 | 0.10049 | 10 | 0.75966
84460 | 10.725 | 0.8 | 365 | 9.7709 | 0.42545 | 10 | 0.19636
84461 | 13 | 0.8 | 365 | 11.8435 | 0.66722 | 12 | 0.51074
84462 | 7.2 | 0.8 | 365 | 6.5595 | 0.75415 | 7 | 0.31364
84463 | 6.49 | 0.8 | 365 | 5.9126 | 0.80617 | 6 | 0.71882
84284 | 8.91 | 0.8 | 365 | 8.1174 | 0.44576 | 8 | 0.56313
84464 | 3.9 | 0.8 | 365 | 3.5531 | 0.70016 | 4 | 0.25322
84466 | 7 | 0.8 | 365 | 6.3773 | 0.20542 | 6 | 0.5827
84467 | 9.72 | 0.8 | 365 | 8.8553 | 0.6681 | 9 | 0.52341
84328 | 2.61 | 0.8 | 365 | 2.3778 | 0.16088 | 2 | 0.53869
84360 | 9.52 | 0.8 | 365 | 8.6731 | 0.11938 | 8 | 0.79248
84440 | 5.51 | 0.8 | 365 | 5.0198 | 0.11741 | 5 | 0.13724
84441 | 3.77 | 0.8 | 365 | 3.4346 | 0.34349 | 3 | 0.77811
84442 | 5.22 | 0.8 | 365 | 4.7556 | 0.32176 | 5 | 0.077388
84443 | 3.77 | 0.8 | 365 | 3.4346 | 0.34349 | 3 | 0.77811
84446 | 3.77 | 0.8 | 365 | 3.4346 | 0.34349 | 3 | 0.77811
84449 | 9.86 | 0.8 | 365 | 8.9829 | 0.052212 | 9 | 0.035066
84452 | 13.16 | 0.8 | 365 | 11.9893 | 0.1062 | 12 | 0.095484
84455 | 6.38 | 0.8 | 365 | 5.8124 | 0.50437 | 6 | 0.31681
84457 | 3.48 | 0.8 | 365 | 3.1704 | 0.54784 | 3 | 0.71826
84468 | 12.96 | 0.8 | 365 | 11.8071 | 0.55747 | 12 | 0.36455
84422 | 8.51 | 0.8 | 365 | 7.753 | 0.34831 | 8 | 0.10126
84438 | 7.37 | 0.8 | 365 | 6.7144 | 0.22057 | 6 | 0.93493
81064 | 6.867 | 0.8 | 365 | 6.2561 | 0.84052 | 7 | 0.096633
84471 | 8.71 | 0.8 | 365 | 7.9352 | 0.89703 | 8 | 0.83219
84472 | 12.06 | 0.8 | 365 | 10.9871 | 0.088202 | 11 | 0.075344
84473 | 11.52 | 0.8 | 365 | 10.4952 | 0.60664 | 11 | 0.10182
84474 | 5.85 | 0.8 | 365 | 5.3296 | 0.050247 | 5 | 0.37983
84475 | 13.865 | 0.8 | 365 | 12.6316 | 0.040458 | 12 | 0.67203
84476 | 5.85 | 0.8 | 365 | 5.3296 | 0.050247 | 5 | 0.37983
84477 | 12.48 | 0.8 | 365 | 11.3698 | 0.24053 | 11 | 0.61031
84478 | 8.28 | 0.8 | 365 | 7.5434 | 0.71727 | 8 | 0.26068
84480 | 19.215 | 0.8 | 365 | 17.5056 | 0.71889 | 18 | 0.22452
84481 | 8.555 | 0.8 | 365 | 7.7939 | 0.47177 | 8 | 0.26572
84483 | 7.37 | 0.8 | 365 | 6.7144 | 0.22057 | 6 | 0.93493
84484 | 13.34 | 0.8 | 365 | 12.1533 | 0.60005 | 12 | 0.75332
84487 | 24.42 | 0.8 | 365 | 22.2476 | 0.99949 | 23 | 0.24709
84488 | 18.5 | 0.8 | 365 | 16.8542 | 0.75719 | 17 | 0.61143
84154 | 7.54 | 0.8 | 365 | 6.8692 | 0.68699 | 7 | 0.55623
84491 | 5.605 | 0.8 | 365 | 5.1064 | 0.37806 | 5 | 0.48444
84493 | 4.16 | 0.8 | 365 | 3.7899 | 0.41351 | 4 | 0.20344
84496 | 9.156 | 0.8 | 365 | 8.3415 | 0.12069 | 8 | 0.46218
84499 | 6.7 | 0.8 | 365 | 6.104 | 0.38233 | 6 | 0.4863
84502 | 7.75 | 0.8 | 365 | 7.0606 | 0.26315 | 7 | 0.32371
84505 | 12.285 | 0.8 | 365 | 11.1921 | 0.70552 | 11 | 0.89765
84507 | 11.05 | 0.8 | 365 | 10.067 | 0.31713 | 10 | 0.38413
84508 | 5.795 | 0.8 | 365 | 5.2795 | 0.89935 | 6 | 0.17882
84509 | 9.75 | 0.8 | 365 | 8.8826 | 0.75041 | 9 | 0.63305
84510 | 7.29 | 0.8 | 365 | 6.6415 | 0.0010773 | 6 | 0.64256
84482 | 9.49 | 0.8 | 365 | 8.6458 | 0.037068 | 8 | 0.68284
84511 | 11.7 | 0.8 | 365 | 10.6592 | 0.10049 | 10 | 0.75966
84512 | 6.3 | 0.8 | 365 | 5.7396 | 0.28488 | 6 | 0.024434
84513 | 13.065 | 0.8 | 365 | 11.9027 | 0.84555 | 12 | 0.74829
84514 | 5.559 | 0.8 | 365 | 5.0645 | 0.25185 | 5 | 0.31632
84515 | 7.3 | 0.8 | 365 | 6.6506 | 0.028514 | 6 | 0.67911
61614 | 7.2 | 1 | 365 | 8.1994 | 0.69269 | 8 | 0.89205
84470 | 12.06 | 0.8 | 365 | 10.9871 | 0.088202 | 11 | 0.075344
84086 | 4.64 | 0.8 | 365 | 4.2272 | 0.73045 | 4 | 0.95768
83199 | 8.88 | 0.8 | 365 | 8.09 | 0.36345 | 8 | 0.45349
84221 | 11.4 | 0.8 | 365 | 10.3859 | 0.2774 | 10 | 0.66326
84528 | 4.32 | 0.8 | 365 | 3.9357 | 0.85249 | 4 | 0.78818
84529 | 7.56 | 0.8 | 365 | 6.8875 | 0.74186 | 7 | 0.62932
84530 | 10.08 | 0.8 | 365 | 9.1833 | 0.65581 | 9 | 0.83909
84531 | 10.8 | 0.8 | 365 | 9.8392 | 0.63123 | 10 | 0.47046
84439 | 12.8 | 0.8 | 365 | 11.6613 | 0.11849 | 11 | 0.7798
84249 | 8.505 | 0.8 | 365 | 7.7484 | 0.33459 | 8 | 0.082985
84313 | 5.4 | 0.8 | 365 | 4.9196 | 0.81561 | 5 | 0.73523
84250 | 9.8 | 0.8 | 365 | 8.9282 | 0.88759 | 9 | 0.81579
84262 | 5.605 | 0.8 | 365 | 5.1064 | 0.37806 | 5 | 0.48444
84545 | 11.505 | 0.8 | 365 | 10.4815 | 0.56549 | 11 | 0.047001
84547 | 8.375 | 0.8 | 365 | 7.63 | 0.97792 | 8 | 0.60788
84548 | 7.68 | 0.8 | 365 | 6.9968 | 0.071094 | 7 | 0.067881
84549 | 10.72 | 0.8 | 365 | 9.7663 | 0.41174 | 10 | 0.17808
83510 | 8.04 | 0.8 | 365 | 7.3248 | 0.058801 | 7 | 0.38356
84550 | 3.92 | 0.8 | 365 | 3.5713 | 0.75504 | 4 | 0.32631
84552 | 8.71 | 0.8 | 365 | 7.9352 | 0.89703 | 8 | 0.83219
84553 | 8.64 | 0.8 | 365 | 7.8714 | 0.70498 | 8 | 0.57637
84554 | 3.15 | 0.8 | 365 | 2.8698 | 0.64244 | 3 | 0.51222
84555 | 8.32 | 0.8 | 365 | 7.5799 | 0.82702 | 8 | 0.40687
84556 | 5.6 | 0.8 | 365 | 5.1018 | 0.36434 | 5 | 0.46616
84559 | 7.68 | 0.8 | 365 | 6.9968 | 0.071094 | 7 | 0.067881
84557 | 12.47 | 0.8 | 365 | 11.3607 | 0.21309 | 11 | 0.57376
84558 | 9.76 | 0.8 | 365 | 8.8918 | 0.77785 | 9 | 0.6696
84560 | 4.2 | 0.8 | 365 | 3.8264 | 0.52325 | 4 | 0.34962
84561 | 2.36 | 0.8 | 365 | 2.1501 | 0.47497 | 2 | 0.62503
84562 | 2.32 | 0.8 | 365 | 2.1136 | 0.36523 | 2 | 0.47884
84563 | 14.08 | 0.8 | 365 | 12.8274 | 0.63034 | 13 | 0.45778
84564 | 5.015 | 0.8 | 365 | 4.5689 | 0.75931 | 5 | 0.32818
84565 | 3.54 | 0.8 | 365 | 3.2251 | 0.71246 | 3 | 0.93754
84566 | 9.735 | 0.8 | 365 | 8.869 | 0.70926 | 9 | 0.57823
84567 | 6.96 | 0.8 | 365 | 6.3408 | 0.095679 | 6 | 0.43652
84569 | 3.835 | 0.8 | 365 | 3.4938 | 0.52183 | 4 | 0.015667
84568 | 10.08 | 0.8 | 365 | 9.1833 | 0.65581 | 9 | 0.83909
84570 | 4.72 | 0.8 | 365 | 4.3001 | 0.94994 | 5 | 0.25005
84572 | 3.54 | 0.8 | 365 | 3.2251 | 0.71246 | 3 | 0.93754
84571 | 9.76 | 0.8 | 365 | 8.8918 | 0.77785 | 9 | 0.6696
84573 | 5.015 | 0.8 | 365 | 4.5689 | 0.75931 | 5 | 0.32818
84574 | 3.9 | 0.8 | 365 | 3.5531 | 0.70016 | 4 | 0.25322
84575 | 3.835 | 0.8 | 365 | 3.4938 | 0.52183 | 4 | 0.015667
84577 | 2.065 | 0.8 | 365 | 1.8813 | 0.6656 | 2 | 0.5469
84578 | 8.28 | 0.8 | 365 | 7.5434 | 0.71727 | 8 | 0.26068
84576 | 7.54 | 0.8 | 365 | 6.8692 | 0.68699 | 7 | 0.55623
84579 | 6.6 | 0.8 | 365 | 6.0129 | 0.10797 | 6 | 0.12084
84581 | 8.68 | 0.8 | 365 | 7.9078 | 0.81473 | 8 | 0.72255
84580 | 9.92 | 0.8 | 365 | 9.0375 | 0.21683 | 9 | 0.25435
84582 | 5.015 | 0.8 | 365 | 4.5689 | 0.75931 | 5 | 0.32818
84583 | 7.08 | 0.8 | 365 | 6.4502 | 0.42491 | 6 | 0.87508
84584 | 7.245 | 0.8 | 365 | 6.6005 | 0.87761 | 7 | 0.4781
84585 | 2.36 | 0.8 | 365 | 2.1501 | 0.47497 | 2 | 0.62503
84586 | 6.195 | 0.8 | 365 | 5.6439 | 0.9968 | 6 | 0.64069
84587 | 8.28 | 0.8 | 365 | 7.5434 | 0.71727 | 8 | 0.26068
84588 | 3.54 | 0.8 | 365 | 3.2251 | 0.71246 | 3 | 0.93754
84591 | 5.31 | 0.8 | 365 | 4.8376 | 0.56869 | 5 | 0.40631
84589 | 11.52 | 0.8 | 365 | 10.4952 | 0.60664 | 11 | 0.10182
84592 | 9.145 | 0.8 | 365 | 8.3315 | 0.090515 | 8 | 0.42198
84594 | 4.5 | 0.8 | 365 | 4.0997 | 0.34634 | 4 | 0.44602
84596 | 13.8 | 0.8 | 365 | 12.5724 | 0.86212 | 13 | 0.43447
84598 | 8.19 | 0.8 | 365 | 7.4614 | 0.47035 | 7 | 0.93176
84600 | 5.18 | 0.8 | 365 | 4.7192 | 0.21201 | 4 | 0.9312
84603 | 3.54 | 0.8 | 365 | 3.2251 | 0.71246 | 3 | 0.93754
84605 | 4.72 | 0.8 | 365 | 4.3001 | 0.94994 | 5 | 0.25005
84606 | 4.425 | 0.8 | 365 | 4.0314 | 0.14057 | 4 | 0.17192
84607 | 10.03 | 0.8 | 365 | 9.1377 | 0.51863 | 9 | 0.65636
84608 | 3.245 | 0.8 | 365 | 2.9563 | 0.90309 | 3 | 0.85941
84609 | 3.835 | 0.8 | 365 | 3.4938 | 0.52183 | 4 | 0.015667
84604 | 7.92 | 0.8 | 365 | 7.2154 | 0.72957 | 7 | 0.945
84611 | 6.3 | 0.8 | 365 | 5.7396 | 0.28488 | 6 | 0.024434
84612 | 5.89 | 0.8 | 365 | 5.366 | 0.15999 | 5 | 0.52602
84614 | 12.765 | 0.8 | 365 | 11.6294 | 0.022462 | 11 | 0.65189
84613 | 10.85 | 0.8 | 365 | 9.8848 | 0.76841 | 10 | 0.65319
84616 | 7.92 | 0.8 | 365 | 7.2154 | 0.72957 | 7 | 0.945
84618 | 12.775 | 0.8 | 365 | 11.6385 | 0.049899 | 11 | 0.68843
84619 | 2.44 | 0.8 | 365 | 2.2229 | 0.69446 | 2 | 0.9174
84620 | 13.5 | 0.8 | 365 | 12.299 | 0.039032 | 12 | 0.33807
84622 | 5.61 | 0.8 | 365 | 5.1109 | 0.39178 | 5 | 0.50271
84623 | 5.67 | 0.8 | 365 | 5.1656 | 0.55639 | 5 | 0.72199
84625 | 10.56 | 0.8 | 365 | 9.6206 | 0.97275 | 10 | 0.59334
84627 | 10.4 | 0.8 | 365 | 9.4748 | 0.53377 | 10 | 0.0085888
84628 | 11.7 | 0.8 | 365 | 10.6592 | 0.10049 | 10 | 0.75966
84213 | 10.73 | 0.8 | 365 | 9.7755 | 0.43917 | 10 | 0.21463
84280 | 10.15 | 0.8 | 365 | 9.2471 | 0.84786 | 10 | 0.094921
84629 | 15.34 | 0.8 | 365 | 13.9754 | 0.087315 | 14 | 0.062668
84630 | 13.325 | 0.8 | 365 | 12.1396 | 0.5589 | 12 | 0.6985
84631 | 8.84 | 0.8 | 365 | 8.0536 | 0.25371 | 8 | 0.3073
84632 | 9.9 | 0.8 | 365 | 9.0193 | 0.16196 | 9 | 0.18125
84633 | 11.22 | 0.8 | 365 | 10.2219 | 0.78355 | 11 | 0.0054198
84634 | 9.1 | 0.8 | 365 | 8.2905 | 0.96705 | 9 | 0.25752
84635 | 24.79 | 0.8 | 365 | 22.5847 | 0.014637 | 22 | 0.59932
84532 | 4.93 | 0.8 | 365 | 4.4914 | 0.52611 | 5 | 0.017533
84636 | 9.855 | 0.8 | 365 | 8.9783 | 0.038493 | 9 | 0.016793
84534 | 17.1 | 0.8 | 365 | 15.5788 | 0.91611 | 16 | 0.49489
84535 | 6.96 | 0.8 | 365 | 6.3408 | 0.095679 | 6 | 0.43652
84536 | 2.24 | 0.8 | 365 | 2.0407 | 0.14574 | 2 | 0.18647
84537 | 3.77 | 0.8 | 365 | 3.4346 | 0.34349 | 3 | 0.77811
84538 | 13.92 | 0.8 | 365 | 12.6817 | 0.19136 | 12 | 0.87303
84539 | 8.4 | 0.8 | 365 | 7.6527 | 0.046509 | 7 | 0.69924
84540 | 10.44 | 0.8 | 365 | 9.5113 | 0.64352 | 10 | 0.15478
84541 | 6.09 | 0.8 | 365 | 5.5482 | 0.70872 | 6 | 0.25695
84637 | 2.95 | 0.8 | 365 | 2.6876 | 0.093714 | 2 | 0.78128
84638 | 4.72 | 0.8 | 365 | 4.3001 | 0.94994 | 5 | 0.25005
84639 | 6.49 | 0.8 | 365 | 5.9126 | 0.80617 | 6 | 0.71882
84640 | 3.835 | 0.8 | 365 | 3.4938 | 0.52183 | 4 | 0.015667
84641 | 6.195 | 0.8 | 365 | 5.6439 | 0.9968 | 6 | 0.64069
62170 | 898.56 | 0.8 | 365 | 818.6241 | 0.31797 | 818 | 0.94207
84643 | 7.08 | 0.8 | 365 | 6.4502 | 0.42491 | 6 | 0.87508
84644 | 7.965 | 0.8 | 365 | 7.2564 | 0.85303 | 8 | 0.10946
84542 | 2.32 | 0.8 | 365 | 2.1136 | 0.36523 | 2 | 0.47884
84645 | 5.31 | 0.8 | 365 | 4.8376 | 0.56869 | 5 | 0.40631
84646 | 5.015 | 0.8 | 365 | 4.5689 | 0.75931 | 5 | 0.32818
84647 | 6.49 | 0.8 | 365 | 5.9126 | 0.80617 | 6 | 0.71882
84599 | 4.2 | 0.8 | 365 | 3.8264 | 0.52325 | 4 | 0.34962
84648 | 6.49 | 0.8 | 365 | 5.9126 | 0.80617 | 6 | 0.71882
84649 | 6.49 | 0.8 | 365 | 5.9126 | 0.80617 | 6 | 0.71882
84650 | 5.31 | 0.8 | 365 | 4.8376 | 0.56869 | 5 | 0.40631
84651 | 5.9 | 0.8 | 365 | 5.3751 | 0.18743 | 5 | 0.56256
84652 | 4.13 | 0.8 | 365 | 3.7626 | 0.3312 | 4 | 0.093795
84653 | 8.555 | 0.8 | 365 | 7.7939 | 0.47177 | 8 | 0.26572
84654 | 3.835 | 0.8 | 365 | 3.4938 | 0.52183 | 4 | 0.015667
84655 | 10.03 | 0.8 | 365 | 9.1377 | 0.51863 | 9 | 0.65636
84601 | 7.625 | 0.8 | 365 | 6.9467 | 0.92019 | 7 | 0.86687
81079 | 14.95 | 0.8 | 365 | 13.62 | 0.017298 | 13 | 0.63735
84657 | 11.2 | 0.8 | 365 | 10.2036 | 0.72868 | 10 | 0.93233
84658 | 8.99 | 0.8 | 365 | 8.1902 | 0.66525 | 8 | 0.8555
84602 | 7.7 | 0.8 | 365 | 7.015 | 0.12597 | 7 | 0.14097
84659 | 10.03 | 0.8 | 365 | 9.1377 | 0.51863 | 9 | 0.65636
84479 | 11.4 | 0.8 | 365 | 10.3859 | 0.2774 | 10 | 0.66326
84660 | 11.115 | 0.8 | 365 | 10.1262 | 0.49547 | 10 | 0.62168
84661 | 6.38 | 0.8 | 365 | 5.8124 | 0.50437 | 6 | 0.31681
84662 | 6.67 | 0.8 | 365 | 6.0766 | 0.30003 | 6 | 0.37666
84593 | 8.71 | 0.8 | 365 | 7.9352 | 0.89703 | 8 | 0.83219
84663 | 11.6 | 0.8 | 365 | 10.5681 | 0.82613 | 11 | 0.3942
84543 | 6.54 | 0.8 | 365 | 5.9582 | 0.94335 | 6 | 0.90155
84669 | 14.5 | 0.8 | 365 | 13.2101 | 0.78266 | 13 | 0.99274
84670 | 14.7 | 0.8 | 365 | 13.3923 | 0.33139 | 13 | 0.72368
84671 | 10.44 | 0.8 | 365 | 9.5113 | 0.64352 | 10 | 0.15478
84664 | 11.31 | 0.8 | 365 | 10.3039 | 0.030478 | 10 | 0.33434
84672 | 5.04 | 0.8 | 365 | 4.5916 | 0.82791 | 5 | 0.41955
84667 | 10.83 | 0.8 | 365 | 9.8666 | 0.71353 | 10 | 0.5801
84673 | 4.27 | 0.8 | 365 | 3.8901 | 0.71531 | 4 | 0.60545
84675 | 6.84 | 0.8 | 365 | 6.2315 | 0.76644 | 6 | 0.99796
84676 | 4.2 | 0.8 | 365 | 3.8264 | 0.52325 | 4 | 0.34962
80641 | 184 | 0.6 | 365 | 125.7235 | 0.62122 | 126 | 0.34474
84677 | 2.32 | 0.8 | 365 | 2.1136 | 0.36523 | 2 | 0.47884
84678 | 9.44 | 0.8 | 365 | 8.6002 | 0.89989 | 9 | 0.5001
84680 | 6.365 | 0.8 | 365 | 5.7988 | 0.46322 | 6 | 0.26199
84681 | 5.2 | 0.8 | 365 | 4.7374 | 0.26689 | 5 | 0.0042944
84682 | 13.2 | 0.8 | 365 | 12.0257 | 0.21594 | 12 | 0.24167
84683 | 1.8 | 0.8 | 365 | 1.6399 | 0.93854 | 2 | 0.57841
84684 | 9.57 | 0.8 | 365 | 8.7187 | 0.25656 | 8 | 0.97521
84686 | 12.25 | 0.8 | 365 | 11.1602 | 0.60949 | 11 | 0.76973
84687 | 10.85 | 0.8 | 365 | 9.8848 | 0.76841 | 10 | 0.65319
84688 | 9.28 | 0.8 | 365 | 8.4545 | 0.4609 | 8 | 0.91536
84689 | 9.6 | 0.8 | 365 | 8.746 | 0.33887 | 9 | 0.084851
84690 | 6.27 | 0.8 | 365 | 5.7122 | 0.20257 | 5 | 0.91479
84692 | 6.84 | 0.8 | 365 | 6.2315 | 0.76644 | 6 | 0.99796
84694 | 3.705 | 0.8 | 365 | 3.3754 | 0.16516 | 3 | 0.54056
84696 | 6.96 | 0.8 | 365 | 6.3408 | 0.095679 | 6 | 0.43652
84695 | 4.9 | 0.8 | 365 | 4.4641 | 0.4438 | 4 | 0.90789
84697 | 10.56 | 0.8 | 365 | 9.6206 | 0.97275 | 10 | 0.59334
84698 | 6.65 | 0.8 | 365 | 6.0584 | 0.24515 | 6 | 0.30357
83890 | 7.98 | 0.8 | 365 | 7.2701 | 0.89418 | 8 | 0.16428
83892 | 8.05 | 0.8 | 365 | 7.3339 | 0.086238 | 7 | 0.42011
83519 | 11.22 | 0.8 | 365 | 10.2219 | 0.78355 | 11 | 0.0054198
84077 | 4.845 | 0.8 | 365 | 4.414 | 0.2929 | 4 | 0.70689
84700 | 8.12 | 0.8 | 365 | 7.3976 | 0.27829 | 7 | 0.67594
84701 | 5.7 | 0.8 | 365 | 5.1929 | 0.6387 | 5 | 0.83163
84702 | 7.54 | 0.8 | 365 | 6.8692 | 0.68699 | 7 | 0.55623
84703 | 13.275 | 0.8 | 365 | 12.0941 | 0.42171 | 12 | 0.51577
84704 | 7.965 | 0.8 | 365 | 7.2564 | 0.85303 | 8 | 0.10946
84705 | 8.26 | 0.8 | 365 | 7.5252 | 0.6624 | 8 | 0.18759
84706 | 14.7 | 0.8 | 365 | 13.3923 | 0.33139 | 13 | 0.72368
84708 | 11.55 | 0.8 | 365 | 10.5225 | 0.68895 | 11 | 0.21146
84710 | 8.05 | 0.8 | 365 | 7.3339 | 0.086238 | 7 | 0.42011
84711 | 6.65 | 0.8 | 365 | 6.0584 | 0.24515 | 6 | 0.30357
84712 | 5.605 | 0.8 | 365 | 5.1064 | 0.37806 | 5 | 0.48444
84713 | 5.9 | 0.8 | 365 | 5.3751 | 0.18743 | 5 | 0.56256
84714 | 5.9 | 0.8 | 365 | 5.3751 | 0.18743 | 5 | 0.56256
84715 | 8.25 | 0.8 | 365 | 7.5161 | 0.63496 | 8 | 0.15104
84718 | 15.12 | 0.8 | 365 | 13.7749 | 0.48372 | 14 | 0.25864
84720 | 11.4 | 0.8 | 365 | 10.3859 | 0.2774 | 10 | 0.66326
84722 | 19.825 | 0.8 | 365 | 18.0614 | 0.3925 | 18 | 0.45387
84723 | 9.38 | 0.8 | 365 | 8.5456 | 0.73527 | 9 | 0.28082
84716 | 13.32 | 0.8 | 365 | 12.1351 | 0.54518 | 12 | 0.68023
84666 | 6.96 | 0.8 | 365 | 6.3408 | 0.095679 | 6 | 0.43652
84668 | 16.24 | 0.8 | 365 | 14.7953 | 0.55658 | 15 | 0.35187
84665 | 3.19 | 0.8 | 365 | 2.9062 | 0.75219 | 3 | 0.6584
84736 | 6.825 | 0.8 | 365 | 6.2178 | 0.72529 | 6 | 0.94314
84738 | 7.83 | 0.8 | 365 | 7.1334 | 0.48264 | 7 | 0.61608
84740 | 10.44 | 0.8 | 365 | 9.5113 | 0.64352 | 10 | 0.15478
84742 | 8.64 | 0.8 | 365 | 7.8714 | 0.70498 | 8 | 0.57637
84744 | 5.04 | 0.8 | 365 | 4.5916 | 0.82791 | 5 | 0.41955
84746 | 9.1 | 0.8 | 365 | 8.2905 | 0.96705 | 9 | 0.25752
84747 | 4 | 0.8 | 365 | 3.6442 | 0.97453 | 4 | 0.61869
84748 | 10.85 | 0.8 | 365 | 9.8848 | 0.76841 | 10 | 0.65319
84749 | 7.15 | 0.8 | 365 | 6.5139 | 0.61697 | 7 | 0.1309
84750 | 13.2 | 0.8 | 365 | 12.0257 | 0.21594 | 12 | 0.24167
84752 | 9.75 | 0.8 | 365 | 8.8826 | 0.75041 | 9 | 0.63305
84717 | 8.41 | 0.8 | 365 | 7.6618 | 0.073945 | 7 | 0.73579
84754 | 8.37 | 0.8 | 365 | 7.6254 | 0.9642 | 8 | 0.5896
84756 | 11.6 | 0.8 | 365 | 10.5681 | 0.82613 | 11 | 0.3942
84551 | 8.64 | 0.8 | 365 | 7.8714 | 0.70498 | 8 | 0.57637
84759 | 8.76 | 0.8 | 365 | 7.9807 | 0.034216 | 8 | 0.014927
84761 | 3.96 | 0.8 | 365 | 3.6077 | 0.86478 | 4 | 0.4725
84728 | 20.4 | 0.8 | 365 | 18.5852 | 0.97009 | 19 | 0.55531
80704 | 496.8 | 0.6 | 365 | 339.4535 | 0.27728 | 339 | 0.73079
83766 | 13.734 | 0.8 | 365 | 12.5122 | 0.68104 | 13 | 0.19327
82952 | 12.96 | 0.8 | 365 | 11.8071 | 0.55747 | 12 | 0.36455
83770 | 15.37 | 0.8 | 365 | 14.0027 | 0.16962 | 14 | 0.17231
83060 | 10.65 | 0.8 | 365 | 9.7026 | 0.21968 | 9 | 0.92226
84485 | 6.27 | 0.8 | 365 | 5.7122 | 0.20257 | 5 | 0.91479
84486 | 9.405 | 0.8 | 365 | 8.5683 | 0.80386 | 9 | 0.37219
84416 | 9.66 | 0.8 | 365 | 8.8006 | 0.50349 | 9 | 0.30413
84617 | 9 | 0.8 | 365 | 8.1994 | 0.69269 | 8 | 0.89205
84621 | 3 | 0.8 | 365 | 2.7331 | 0.2309 | 2 | 0.96402
84626 | 8.1 | 0.8 | 365 | 7.3794 | 0.22342 | 7 | 0.60284
84757 | 7.56 | 0.8 | 365 | 6.8875 | 0.74186 | 7 | 0.62932
84739 | 9.57 | 0.8 | 365 | 8.7187 | 0.25656 | 8 | 0.97521
84763 | 12.87 | 0.8 | 365 | 11.7251 | 0.31054 | 12 | 0.035629
84764 | 9.9 | 0.8 | 365 | 9.0193 | 0.16196 | 9 | 0.18125
84737 | 13.92 | 0.8 | 365 | 12.6817 | 0.19136 | 12 | 0.87303
82689 | 19.365 | 0.8 | 365 | 17.6423 | 0.13043 | 17 | 0.77272
84769 | 12.685 | 0.8 | 365 | 11.5565 | 0.80297 | 12 | 0.35951
84444 | 12.18 | 0.8 | 365 | 11.0965 | 0.41744 | 11 | 0.5139
84533 | 11.02 | 0.8 | 365 | 10.0397 | 0.23482 | 10 | 0.27449
84393 | 3.42 | 0.8 | 365 | 3.1158 | 0.38322 | 3 | 0.49898
84771 | 6.555 | 0.8 | 365 | 5.9719 | 0.98451 | 6 | 0.95637
84772 | 3.63 | 0.8 | 365 | 3.3071 | 0.95938 | 4 | 0.26646
84773 | 5.94 | 0.8 | 365 | 5.4116 | 0.29717 | 5 | 0.70875
84775 | 10.89 | 0.8 | 365 | 9.9212 | 0.87815 | 10 | 0.79938
84777 | 6 | 0.8 | 365 | 5.4662 | 0.46179 | 5 | 0.92803
84776 | 2.64 | 0.8 | 365 | 2.4051 | 0.24319 | 2 | 0.64833
84778 | 11.375 | 0.8 | 365 | 10.3631 | 0.20881 | 10 | 0.57189
84780 | 8.91 | 0.8 | 365 | 8.1174 | 0.44576 | 8 | 0.56313
84782 | 5.2 | 0.8 | 365 | 4.7374 | 0.26689 | 5 | 0.0042944
84785 | 4.35 | 0.8 | 365 | 3.963 | 0.9348 | 4 | 0.89782
84791 | 5.13 | 0.8 | 365 | 4.6736 | 0.074832 | 4 | 0.74847
84792 | 5.76 | 0.8 | 365 | 5.2476 | 0.80332 | 6 | 0.050911
84793 | 3.705 | 0.8 | 365 | 3.3754 | 0.16516 | 3 | 0.54056
84794 | 4.845 | 0.8 | 365 | 4.414 | 0.2929 | 4 | 0.70689
84789 | 9.45 | 0.8 | 365 | 8.6093 | 0.92732 | 9 | 0.53665
84795 | 7.125 | 0.8 | 365 | 6.4912 | 0.54838 | 7 | 0.039538
84797 | 4.275 | 0.8 | 365 | 3.8947 | 0.72903 | 4 | 0.62372
84799 | 6.6 | 0.8 | 365 | 6.0129 | 0.10797 | 6 | 0.12084
84800 | 11.88 | 0.8 | 365 | 10.8232 | 0.59435 | 11 | 0.4175
84798 | 24.6 | 0.8 | 365 | 22.4116 | 0.49335 | 22 | 0.90493
84802 | 6.49 | 0.8 | 365 | 5.9126 | 0.80617 | 6 | 0.71882
84801 | 17.4 | 0.8 | 365 | 15.8521 | 0.7392 | 16 | 0.59129
84803 | 6.96 | 0.8 | 365 | 6.3408 | 0.095679 | 6 | 0.43652
84804 | 11.505 | 0.8 | 365 | 10.4815 | 0.56549 | 11 | 0.047001
84805 | 6.785 | 0.8 | 365 | 6.1814 | 0.61554 | 6 | 0.79695
84808 | 5.31 | 0.8 | 365 | 4.8376 | 0.56869 | 5 | 0.40631
84809 | 3.245 | 0.8 | 365 | 2.9563 | 0.90309 | 3 | 0.85941
84810 | 3.54 | 0.8 | 365 | 3.2251 | 0.71246 | 3 | 0.93754
84811 | 7.67 | 0.8 | 365 | 6.9877 | 0.043657 | 7 | 0.031334
84813 | 3.835 | 0.8 | 365 | 3.4938 | 0.52183 | 4 | 0.015667
84814 | 11.21 | 0.8 | 365 | 10.2128 | 0.75611 | 10 | 0.96887
84806 | 7.92 | 0.8 | 365 | 7.2154 | 0.72957 | 7 | 0.945
84816 | 3.54 | 0.8 | 365 | 3.2251 | 0.71246 | 3 | 0.93754
84817 | 6.49 | 0.8 | 365 | 5.9126 | 0.80617 | 6 | 0.71882
84818 | 2.95 | 0.8 | 365 | 2.6876 | 0.093714 | 2 | 0.78128
84819 | 2.655 | 0.8 | 365 | 2.4188 | 0.28434 | 2 | 0.70315
84820 | 7.67 | 0.8 | 365 | 6.9877 | 0.043657 | 7 | 0.031334
84821 | 6.785 | 0.8 | 365 | 6.1814 | 0.61554 | 6 | 0.79695
83923 | 10.915 | 0.8 | 365 | 9.944 | 0.94674 | 10 | 0.89074
84822 | 5.9 | 0.8 | 365 | 5.3751 | 0.18743 | 5 | 0.56256
84827 | 19.8 | 0.8 | 365 | 18.0386 | 0.32391 | 18 | 0.36251
84828 | 11.1 | 0.8 | 365 | 10.1125 | 0.45432 | 10 | 0.56686
84830 | 7.5 | 0.8 | 365 | 6.8328 | 0.57724 | 7 | 0.41004
84831 | 24.9 | 0.8 | 365 | 22.6849 | 0.31644 | 23 | 0.0013328
84833 | 15.9 | 0.8 | 365 | 14.4855 | 0.62375 | 15 | 0.10928
84835 | 24 | 0.8 | 365 | 21.865 | 0.84717 | 22 | 0.71213
82596 | 8.41 | 0.8 | 365 | 7.6618 | 0.073945 | 7 | 0.73579
83399 | 10.08 | 0.8 | 365 | 9.1833 | 0.65581 | 9 | 0.83909
84726 | 6.3 | 0.8 | 365 | 5.7396 | 0.28488 | 6 | 0.024434
84837 | 9.045 | 0.8 | 365 | 8.2404 | 0.81615 | 9 | 0.056508
84838 | 5.36 | 0.8 | 365 | 4.8832 | 0.70587 | 5 | 0.58904
84839 | 8.91 | 0.8 | 365 | 8.1174 | 0.44576 | 8 | 0.56313
84840 | 2.4 | 0.8 | 365 | 2.1865 | 0.58472 | 2 | 0.77121
84841 | 13.5 | 0.8 | 365 | 12.299 | 0.039032 | 12 | 0.33807
84842 | 6.75 | 0.8 | 365 | 6.1495 | 0.51952 | 6 | 0.66904
84843 | 12.095 | 0.8 | 365 | 11.019 | 0.18423 | 11 | 0.20326
84844 | 9.9 | 0.8 | 365 | 9.0193 | 0.16196 | 9 | 0.18125
84846 | 9.1 | 0.8 | 365 | 8.2905 | 0.96705 | 9 | 0.25752
84847 | 5.13 | 0.8 | 365 | 4.6736 | 0.074832 | 4 | 0.74847
84766 | 11.9 | 0.8 | 365 | 10.8414 | 0.64922 | 11 | 0.4906
84751 | 9.28 | 0.8 | 365 | 8.4545 | 0.4609 | 8 | 0.91536
84743 | 6.12 | 0.8 | 365 | 5.5756 | 0.79103 | 6 | 0.36659
84745 | 8.04 | 0.8 | 365 | 7.3248 | 0.058801 | 7 | 0.38356
84732 | 3.84 | 0.8 | 365 | 3.4984 | 0.53555 | 4 | 0.03394
84730 | 13.32 | 0.8 | 365 | 12.1351 | 0.54518 | 12 | 0.68023
84851 | 11.6 | 0.8 | 365 | 10.5681 | 0.82613 | 11 | 0.3942
84853 | 11.05 | 0.8 | 365 | 10.067 | 0.31713 | 10 | 0.38413
84848 | 23.4 | 0.8 | 365 | 21.3183 | 0.20099 | 21 | 0.51932
84824 | 6.84 | 0.8 | 365 | 6.2315 | 0.76644 | 6 | 0.99796
84854 | 6.4 | 0.8 | 365 | 5.8307 | 0.55924 | 6 | 0.3899
84825 | 4.06 | 0.8 | 365 | 3.6988 | 0.13915 | 3 | 0.83797
84856 | 2.64 | 0.8 | 365 | 2.4051 | 0.24319 | 2 | 0.64833
84857 | 10.95 | 0.8 | 365 | 9.9759 | 0.04277 | 10 | 0.018658
84859 | 11.88 | 0.8 | 365 | 10.8232 | 0.59435 | 11 | 0.4175
84860 | 10.137 | 0.8 | 365 | 9.2352 | 0.8122 | 10 | 0.04741
84861 | 2.9 | 0.8 | 365 | 2.642 | 0.95653 | 3 | 0.59855
84864 | 10.5 | 0.8 | 365 | 9.5659 | 0.80814 | 10 | 0.37406
84855 | 15 | 0.8 | 365 | 13.6656 | 0.15448 | 13 | 0.82008
84865 | 9.1 | 0.8 | 365 | 8.2905 | 0.96705 | 9 | 0.25752
84866 | 11.52 | 0.8 | 365 | 10.4952 | 0.60664 | 11 | 0.10182
84867 | 6 | 0.8 | 365 | 5.4662 | 0.46179 | 5 | 0.92803
84869 | 7.8 | 0.8 | 365 | 7.1061 | 0.40033 | 7 | 0.50644
84870 | 9.045 | 0.8 | 365 | 8.2404 | 0.81615 | 9 | 0.056508
84871 | 4.14 | 0.8 | 365 | 3.7717 | 0.35864 | 4 | 0.13034
84872 | 6.6 | 0.8 | 365 | 6.0129 | 0.10797 | 6 | 0.12084
84873 | 6.6 | 0.8 | 365 | 6.0129 | 0.10797 | 6 | 0.12084
84874 | 13.86 | 0.8 | 365 | 12.627 | 0.02674 | 12 | 0.65375
84807 | 5.015 | 0.8 | 365 | 4.5689 | 0.75931 | 5 | 0.32818
84875 | 13.2 | 0.8 | 365 | 12.0257 | 0.21594 | 12 | 0.24167
84876 | 3.924 | 0.8 | 365 | 3.5749 | 0.76601 | 4 | 0.34093
84880 | 8.4 | 0.8 | 365 | 7.6527 | 0.046509 | 7 | 0.69924
84882 | 14.76 | 0.8 | 365 | 13.447 | 0.49601 | 13 | 0.94296
84883 | 10.5 | 0.8 | 365 | 9.5659 | 0.80814 | 10 | 0.37406
84886 | 5.6 | 0.8 | 365 | 5.1018 | 0.36434 | 5 | 0.46616
84888 | 13.34 | 0.8 | 365 | 12.1533 | 0.60005 | 12 | 0.75332
84889 | 7.2 | 0.8 | 365 | 6.5595 | 0.75415 | 7 | 0.31364
84890 | 6.84 | 0.8 | 365 | 6.2315 | 0.76644 | 6 | 0.99796
84892 | 6.08 | 0.8 | 365 | 5.5391 | 0.68128 | 6 | 0.22041
84413 | 7.8 | 0.8 | 365 | 7.1061 | 0.40033 | 7 | 0.50644
84895 | 6.3 | 0.8 | 365 | 5.7396 | 0.28488 | 6 | 0.024434
49927 | 42.47 | 0.9 | 365 | 43.5284 | 0.087307 | 43 | 0.61566
84893 | 13.8 | 0.8 | 365 | 12.5724 | 0.86212 | 13 | 0.43447
84852 | 9.57 | 0.8 | 365 | 8.7187 | 0.25656 | 8 | 0.97521
84868 | 9.3 | 0.8 | 365 | 8.4727 | 0.51578 | 8 | 0.98845
84896 | 8.64 | 0.8 | 365 | 7.8714 | 0.70498 | 8 | 0.57637
84725 | 12.48 | 0.8 | 365 | 11.3698 | 0.24053 | 11 | 0.61031
84897 | 8.91 | 0.8 | 365 | 8.1174 | 0.44576 | 8 | 0.56313
84836 | 5.795 | 0.8 | 365 | 5.2795 | 0.89935 | 6 | 0.17882
84898 | 4.69 | 0.8 | 365 | 4.2728 | 0.86763 | 5 | 0.14041
84901 | 24.42 | 0.8 | 365 | 22.2476 | 0.99949 | 23 | 0.24709
84272 | 7.625 | 0.8 | 365 | 6.9467 | 0.92019 | 7 | 0.86687
84656 | 7.2 | 0.8 | 365 | 6.5595 | 0.75415 | 7 | 0.31364
84172 | 7.5 | 0.8 | 365 | 6.8328 | 0.57724 | 7 | 0.41004
83937 | 9.455 | 0.8 | 365 | 8.6139 | 0.94104 | 9 | 0.55492
84104 | 3.25 | 0.8 | 365 | 2.9609 | 0.9168 | 3 | 0.87768
84270 | 13.325 | 0.8 | 365 | 12.1396 | 0.5589 | 12 | 0.6985
84903 | 15.12 | 0.8 | 365 | 13.7749 | 0.48372 | 14 | 0.25864
84904 | 7.83 | 0.8 | 365 | 7.1334 | 0.48264 | 7 | 0.61608
84907 | 10.68 | 0.8 | 365 | 9.7299 | 0.30199 | 10 | 0.031897
84908 | 8.7 | 0.8 | 365 | 7.926 | 0.8696 | 8 | 0.79565
84863 | 11.89 | 0.8 | 365 | 10.8323 | 0.62178 | 11 | 0.45405
84913 | 4.06 | 0.8 | 365 | 3.6988 | 0.13915 | 3 | 0.83797
84877 | 4.76 | 0.8 | 365 | 4.3366 | 0.059688 | 4 | 0.39624
84915 | 3.77 | 0.8 | 365 | 3.4346 | 0.34349 | 3 | 0.77811
84879 | 2.655 | 0.8 | 365 | 2.4188 | 0.28434 | 2 | 0.70315
84917 | 2.9 | 0.8 | 365 | 2.642 | 0.95653 | 3 | 0.59855
84910 | 5.605 | 0.8 | 365 | 5.1064 | 0.37806 | 5 | 0.48444
84919 | 2.95 | 0.8 | 365 | 2.6876 | 0.093714 | 2 | 0.78128
84912 | 2.655 | 0.8 | 365 | 2.4188 | 0.28434 | 2 | 0.70315
84921 | 3.54 | 0.8 | 365 | 3.2251 | 0.71246 | 3 | 0.93754
84914 | 3.19 | 0.8 | 365 | 2.9062 | 0.75219 | 3 | 0.6584
84916 | 2.32 | 0.8 | 365 | 2.1136 | 0.36523 | 2 | 0.47884
84918 | 2.36 | 0.8 | 365 | 2.1501 | 0.47497 | 2 | 0.62503
84920 | 2.655 | 0.8 | 365 | 2.4188 | 0.28434 | 2 | 0.70315
84927 | 9.57 | 0.8 | 365 | 8.7187 | 0.25656 | 8 | 0.97521
84926 | 24.9 | 0.8 | 365 | 22.6849 | 0.31644 | 23 | 0.0013328
83536 | 6.16 | 0.8 | 365 | 5.612 | 0.90077 | 6 | 0.51278
84008 | 14.715 | 0.8 | 365 | 13.406 | 0.37254 | 13 | 0.7785
84465 | 2.64 | 0.8 | 365 | 2.4051 | 0.24319 | 2 | 0.64833
81929 | 179.34 | 0.6 | 365 | 122.5394 | 0.032222 | 122 | 0.57166
84527 | 11.22 | 0.8 | 365 | 10.2219 | 0.78355 | 11 | 0.0054198
84615 | 11 | 0.8 | 365 | 10.0214 | 0.17995 | 10 | 0.20139
84369 | 178.35 | 0.6 | 365 | 121.863 | 0.99508 | 122 | 0.85806
84597 | 9.735 | 0.8 | 365 | 8.869 | 0.70926 | 9 | 0.57823
84329 | 8.1 | 0.8 | 365 | 7.3794 | 0.22342 | 7 | 0.60284
84398 | 12.41 | 0.8 | 365 | 11.306 | 0.048473 | 11 | 0.35448
84595 | 7.98 | 0.8 | 365 | 7.2701 | 0.89418 | 8 | 0.16428
84834 | 12 | 0.8 | 365 | 10.9325 | 0.92358 | 11 | 0.85606
84774 | 4.56 | 0.8 | 365 | 4.1543 | 0.51096 | 4 | 0.6653
84760 | 8.375 | 0.8 | 365 | 7.63 | 0.97792 | 8 | 0.60788
84762 | 9.125 | 0.8 | 365 | 8.3132 | 0.035642 | 8 | 0.34888
81928 | 603.5 | 0.7 | 365 | 481.0861 | 0.80917 | 481 | 0.89523
51480 | 4005.4 | 0.8 | 365 | 3649.0796 | 0.34361 | 3649 | 0.42323
84685 | 3.72 | 0.8 | 365 | 3.3891 | 0.20631 | 3 | 0.59538
84826 | 11.05 | 0.8 | 365 | 10.067 | 0.31713 | 10 | 0.38413
84674 | 7.4 | 0.8 | 365 | 6.7417 | 0.30288 | 7 | 0.044573
84862 | 11.02 | 0.8 | 365 | 10.0397 | 0.23482 | 10 | 0.27449
84349 | 9.69 | 0.8 | 365 | 8.828 | 0.58579 | 9 | 0.41377
84377 | 11.97 | 0.8 | 365 | 10.9051 | 0.84128 | 11 | 0.74642
84389 | 11.97 | 0.8 | 365 | 10.9051 | 0.84128 | 11 | 0.74642
83753 | 197.8 | 0.6 | 365 | 135.1528 | 0.017807 | 135 | 0.17059
84929 | 6.195 | 0.8 | 365 | 5.6439 | 0.9968 | 6 | 0.64069
84930 | 7.705 | 0.8 | 365 | 7.0196 | 0.13968 | 7 | 0.15925
84939 | 8.04 | 0.8 | 365 | 7.3248 | 0.058801 | 7 | 0.38356
84691 | 9.28 | 0.8 | 365 | 8.4545 | 0.4609 | 8 | 0.91536
84850 | 12.18 | 0.8 | 365 | 11.0965 | 0.41744 | 11 | 0.5139
84314 | 14.388 | 0.8 | 365 | 13.108 | 0.47538 | 13 | 0.58342
79580 | 354.9 | 0.55 | 365 | 222.2881 | 0.42906 | 222 | 0.71713
84899 | 66.5 | 0.55 | 365 | 41.6516 | 0.43543 | 42 | 0.087036
84709 | 8.75 | 0.8 | 365 | 7.9716 | 0.00678 | 7 | 0.97838
85112 | 7.8 | 0.8 | 365 | 7.1061 | 0.40033 | 7 | 0.50644
85111 | 8.775 | 0.8 | 365 | 7.9944 | 0.075371 | 8 | 0.069747
85109 | 11.8 | 0.8 | 365 | 10.7503 | 0.37486 | 11 | 0.12513
85108 | 8.4 | 0.8 | 365 | 7.6527 | 0.046509 | 7 | 0.69924
85107 | 8.85 | 0.8 | 365 | 8.0627 | 0.28114 | 8 | 0.34385
85105 | 8.775 | 0.8 | 365 | 7.9944 | 0.075371 | 8 | 0.069747
85104 | 6.03 | 0.8 | 365 | 5.4936 | 0.5441 | 6 | 0.037672
85103 | 10.72 | 0.8 | 365 | 9.7663 | 0.41174 | 10 | 0.17808
85100 | 10.08 | 0.8 | 365 | 9.1833 | 0.65581 | 9 | 0.83909
85099 | 4.55 | 0.8 | 365 | 4.1452 | 0.48353 | 4 | 0.62876
85040 | 13.275 | 0.8 | 365 | 12.0941 | 0.42171 | 12 | 0.51577
84998 | 6.67 | 0.8 | 365 | 6.0766 | 0.30003 | 6 | 0.37666
85102 | 5.85 | 0.8 | 365 | 5.3296 | 0.050247 | 5 | 0.37983
82595 | 5.2 | 0.8 | 365 | 4.7374 | 0.26689 | 5 | 0.0042944
81612 | 47.64 | 0.6 | 365 | 32.5515 | 0.029971 | 32 | 0.58143
84997 | 5.51 | 0.8 | 365 | 5.0198 | 0.11741 | 5 | 0.13724
85098 | 7.8 | 0.8 | 365 | 7.1061 | 0.40033 | 7 | 0.50644
84902 | 15.36 | 0.8 | 365 | 13.9936 | 0.14219 | 14 | 0.13576
84928 | 3.99 | 0.8 | 365 | 3.635 | 0.94709 | 4 | 0.58214
84931 | 10.83 | 0.8 | 365 | 9.8666 | 0.71353 | 10 | 0.5801
84933 | 6.09 | 0.8 | 365 | 5.5482 | 0.70872 | 6 | 0.25695
84934 | 8.12 | 0.8 | 365 | 7.3976 | 0.27829 | 7 | 0.67594
84936 | 11.88 | 0.8 | 365 | 10.8232 | 0.59435 | 11 | 0.4175
84937 | 6.67 | 0.8 | 365 | 6.0766 | 0.30003 | 6 | 0.37666
84940 | 12.48 | 0.8 | 365 | 11.3698 | 0.24053 | 11 | 0.61031
84941 | 8.48 | 0.8 | 365 | 7.7256 | 0.266 | 7 | 0.99162
84942 | 9.57 | 0.8 | 365 | 8.7187 | 0.25656 | 8 | 0.97521
84943 | 12.76 | 0.8 | 365 | 11.6249 | 0.0087443 | 11 | 0.63361
84944 | 7.521 | 0.8 | 365 | 6.8519 | 0.63486 | 7 | 0.48679
84947 | 12.25 | 0.8 | 365 | 11.1602 | 0.60949 | 11 | 0.76973
84949 | 9.86 | 0.8 | 365 | 8.9829 | 0.052212 | 9 | 0.035066
84951 | 6.38 | 0.8 | 365 | 5.8124 | 0.50437 | 6 | 0.31681
84953 | 11.89 | 0.8 | 365 | 10.8323 | 0.62178 | 11 | 0.45405
84954 | 7.26 | 0.8 | 365 | 6.6142 | 0.91877 | 7 | 0.53292
84956 | 6.48 | 0.8 | 365 | 5.9035 | 0.77874 | 6 | 0.68227
84958 | 9.3 | 0.8 | 365 | 8.4727 | 0.51578 | 8 | 0.98845
84959 | 4.62 | 0.8 | 365 | 4.209 | 0.67558 | 4 | 0.88458
84961 | 6.6 | 0.8 | 365 | 6.0129 | 0.10797 | 6 | 0.12084
84741 | 11.8 | 0.8 | 365 | 10.7503 | 0.37486 | 11 | 0.12513
84957 | 12.6 | 0.8 | 365 | 11.4791 | 0.56976 | 12 | 0.048867
80517 | 11.2 | 0.8 | 365 | 10.2036 | 0.72868 | 10 | 0.93233
84900 | 7.125 | 0.8 | 365 | 6.4912 | 0.54838 | 7 | 0.039538
85106 | 7.67 | 0.8 | 365 | 6.9877 | 0.043657 | 7 | 0.031334
83929 | 3.3 | 0.8 | 365 | 3.0064 | 0.053986 | 3 | 0.060418
83969 | 6.5 | 0.8 | 365 | 5.9218 | 0.83361 | 6 | 0.75537
84985 | 6.49 | 0.8 | 365 | 5.9126 | 0.80617 | 6 | 0.71882
84642 | 7.54 | 0.8 | 365 | 6.8692 | 0.68699 | 7 | 0.55623
85211 | 9.6 | 0.8 | 365 | 8.746 | 0.33887 | 9 | 0.084851
85210 | 9 | 0.8 | 365 | 8.1994 | 0.69269 | 8 | 0.89205
85208 | 13.44 | 0.8 | 365 | 12.2444 | 0.87441 | 13 | 0.11879
85207 | 10.56 | 0.8 | 365 | 9.6206 | 0.97275 | 10 | 0.59334
85202 | 7.7 | 0.8 | 365 | 7.015 | 0.12597 | 7 | 0.14097
85203 | 9.44 | 0.8 | 365 | 8.6002 | 0.89989 | 9 | 0.5001
85200 | 6.41 | 0.8 | 365 | 5.8398 | 0.58668 | 6 | 0.42645
85120 | 4.251 | 0.8 | 365 | 3.8728 | 0.66318 | 4 | 0.53601
85132 | 4.32 | 0.8 | 365 | 3.9357 | 0.85249 | 4 | 0.78818
85197 | 5.76 | 0.8 | 365 | 5.2476 | 0.80332 | 6 | 0.050911
85133 | 7.2 | 0.8 | 365 | 6.5595 | 0.75415 | 7 | 0.31364
85052 | 13.44 | 0.8 | 365 | 12.2444 | 0.87441 | 13 | 0.11879
85194 | 10.23 | 0.8 | 365 | 9.3199 | 0.067355 | 9 | 0.38729
84963 | 7.25 | 0.8 | 365 | 6.605 | 0.89133 | 7 | 0.49637
84965 | 10.5 | 0.8 | 365 | 9.5659 | 0.80814 | 10 | 0.37406
84966 | 11.52 | 0.8 | 365 | 10.4952 | 0.60664 | 11 | 0.10182
84832 | 6.825 | 0.8 | 365 | 6.2178 | 0.72529 | 6 | 0.94314
84968 | 11.505 | 0.8 | 365 | 10.4815 | 0.56549 | 11 | 0.047001
84967 | 13.2 | 0.8 | 365 | 12.0257 | 0.21594 | 12 | 0.24167
84970 | 4.64 | 0.8 | 365 | 4.2272 | 0.73045 | 4 | 0.95768
84969 | 24.9 | 0.8 | 365 | 22.6849 | 0.31644 | 23 | 0.0013328
84971 | 5.9 | 0.8 | 365 | 5.3751 | 0.18743 | 5 | 0.56256
84973 | 4.55 | 0.8 | 365 | 4.1452 | 0.48353 | 4 | 0.62876
84976 | 6.96 | 0.8 | 365 | 6.3408 | 0.095679 | 6 | 0.43652
84977 | 10.03 | 0.8 | 365 | 9.1377 | 0.51863 | 9 | 0.65636
79733 | 8.7 | 0.8 | 365 | 7.926 | 0.8696 | 8 | 0.79565
83489 | 9.86 | 0.8 | 365 | 8.9829 | 0.052212 | 9 | 0.035066
84995 | 6.035 | 0.8 | 365 | 5.4981 | 0.55782 | 6 | 0.055946
84996 | 7.13 | 0.8 | 365 | 6.4957 | 0.5621 | 7 | 0.057811
84355 | 6.67 | 0.8 | 365 | 6.0766 | 0.30003 | 6 | 0.37666
84779 | 7.59 | 0.8 | 365 | 6.9148 | 0.82417 | 7 | 0.73896
85224 | 4.06 | 0.8 | 365 | 3.6988 | 0.13915 | 3 | 0.83797
84268 | 7.93 | 0.8 | 365 | 7.2245 | 0.757 | 7 | 0.98155
84406 | 4.875 | 0.8 | 365 | 4.4413 | 0.37521 | 4 | 0.81653
84768 | 12.24 | 0.8 | 365 | 11.1511 | 0.58206 | 11 | 0.73319
84999 | 3 | 0.8 | 365 | 2.7331 | 0.2309 | 2 | 0.96402
85000 | 7.15 | 0.8 | 365 | 6.5139 | 0.61697 | 7 | 0.1309
85001 | 7.56 | 0.8 | 365 | 6.8875 | 0.74186 | 7 | 0.62932
85003 | 11.34 | 0.8 | 365 | 10.3312 | 0.11279 | 10 | 0.44398
85004 | 11.16 | 0.8 | 365 | 10.1672 | 0.61893 | 10 | 0.78614
85005 | 6.12 | 0.8 | 365 | 5.5756 | 0.79103 | 6 | 0.36659
85006 | 4.5 | 0.8 | 365 | 4.0997 | 0.34634 | 4 | 0.44602
85007 | 4.8 | 0.8 | 365 | 4.373 | 0.16943 | 4 | 0.54243
85008 | 4.2 | 0.8 | 365 | 3.8264 | 0.52325 | 4 | 0.34962
85009 | 5.95 | 0.8 | 365 | 5.4207 | 0.32461 | 5 | 0.7453
85010 | 5.4 | 0.8 | 365 | 4.9196 | 0.81561 | 5 | 0.73523
85011 | 10.56 | 0.8 | 365 | 9.6206 | 0.97275 | 10 | 0.59334
85012 | 4.5 | 0.8 | 365 | 4.0997 | 0.34634 | 4 | 0.44602
85014 | 10.24 | 0.8 | 365 | 9.329 | 0.094792 | 9 | 0.42384
85015 | 8.26 | 0.8 | 365 | 7.5252 | 0.6624 | 8 | 0.18759
85016 | 15.36 | 0.8 | 365 | 13.9936 | 0.14219 | 14 | 0.13576
85018 | 5.7 | 0.8 | 365 | 5.1929 | 0.6387 | 5 | 0.83163
85019 | 9.045 | 0.8 | 365 | 8.2404 | 0.81615 | 9 | 0.056508
85020 | 7.83 | 0.8 | 365 | 7.1334 | 0.48264 | 7 | 0.61608
85021 | 10.585 | 0.8 | 365 | 9.6434 | 0.041345 | 9 | 0.6847
85024 | 9.75 | 0.8 | 365 | 8.8826 | 0.75041 | 9 | 0.63305
85240 | 4.2 | 0.8 | 365 | 3.8264 | 0.52325 | 4 | 0.34962
85225 | 8.41 | 0.8 | 365 | 7.6618 | 0.073945 | 7 | 0.73579
85035 | 12.18 | 0.8 | 365 | 11.0965 | 0.41744 | 11 | 0.5139
85245 | 11.6 | 0.8 | 365 | 10.5681 | 0.82613 | 11 | 0.3942
85038 | 8.26 | 0.8 | 365 | 7.5252 | 0.6624 | 8 | 0.18759
85220 | 10.44 | 0.8 | 365 | 9.5113 | 0.64352 | 10 | 0.15478
85241 | 7.965 | 0.8 | 365 | 7.2564 | 0.85303 | 8 | 0.10946
85239 | 6.785 | 0.8 | 365 | 6.1814 | 0.61554 | 6 | 0.79695
85230 | 7.41 | 0.8 | 365 | 6.7508 | 0.33031 | 7 | 0.08112
85235 | 3.48 | 0.8 | 365 | 3.1704 | 0.54784 | 3 | 0.71826
85046 | 4.48 | 0.8 | 365 | 4.0815 | 0.29147 | 4 | 0.37293
85051 | 10.62 | 0.8 | 365 | 9.6752 | 0.13737 | 9 | 0.81262
85054 | 11.285 | 0.8 | 365 | 10.2811 | 0.96189 | 11 | 0.24297
85056 | 5.015 | 0.8 | 365 | 4.5689 | 0.75931 | 5 | 0.32818
85057 | 4.13 | 0.8 | 365 | 3.7626 | 0.3312 | 4 | 0.093795
85058 | 11.61 | 0.8 | 365 | 10.5772 | 0.85357 | 11 | 0.43074
85060 | 9.72 | 0.8 | 365 | 8.8553 | 0.6681 | 9 | 0.52341
85062 | 8.4 | 0.8 | 365 | 7.6527 | 0.046509 | 7 | 0.69924
85063 | 5.015 | 0.8 | 365 | 4.5689 | 0.75931 | 5 | 0.32818
85066 | 12.095 | 0.8 | 365 | 11.019 | 0.18423 | 11 | 0.20326
85067 | 8.41 | 0.8 | 365 | 7.6618 | 0.073945 | 7 | 0.73579
85079 | 8.85 | 0.8 | 365 | 8.0627 | 0.28114 | 8 | 0.34385
85080 | 12.095 | 0.8 | 365 | 11.019 | 0.18423 | 11 | 0.20326
85081 | 9.735 | 0.8 | 365 | 8.869 | 0.70926 | 9 | 0.57823
85082 | 10.325 | 0.8 | 365 | 9.4065 | 0.328 | 9 | 0.73449
85083 | 6.785 | 0.8 | 365 | 6.1814 | 0.61554 | 6 | 0.79695
85084 | 7.695 | 0.8 | 365 | 7.0105 | 0.11225 | 7 | 0.1227
85085 | 5.015 | 0.8 | 365 | 4.5689 | 0.75931 | 5 | 0.32818
85094 | 9.24 | 0.8 | 365 | 8.418 | 0.35116 | 8 | 0.76917
84981 | 4.35 | 0.8 | 365 | 3.963 | 0.9348 | 4 | 0.89782
84983 | 4.76 | 0.8 | 365 | 4.3366 | 0.059688 | 4 | 0.39624
84982 | 10.36 | 0.8 | 365 | 9.4384 | 0.42403 | 9 | 0.8624
84987 | 5.51 | 0.8 | 365 | 5.0198 | 0.11741 | 5 | 0.13724
84984 | 7.25 | 0.8 | 365 | 6.605 | 0.89133 | 7 | 0.49637
84986 | 10.325 | 0.8 | 365 | 9.4065 | 0.328 | 9 | 0.73449
84989 | 7.375 | 0.8 | 365 | 6.7189 | 0.23429 | 6 | 0.95321
85025 | 4.425 | 0.8 | 365 | 4.0314 | 0.14057 | 4 | 0.17192
85026 | 6.67 | 0.8 | 365 | 6.0766 | 0.30003 | 6 | 0.37666
85028 | 3.48 | 0.8 | 365 | 3.1704 | 0.54784 | 3 | 0.71826
85027 | 6.09 | 0.8 | 365 | 5.5482 | 0.70872 | 6 | 0.25695
84991 | 6.49 | 0.8 | 365 | 5.9126 | 0.80617 | 6 | 0.71882
84992 | 10.44 | 0.8 | 365 | 9.5113 | 0.64352 | 10 | 0.15478
85029 | 14.455 | 0.8 | 365 | 13.1691 | 0.6592 | 13 | 0.82828
84988 | 6.38 | 0.8 | 365 | 5.8124 | 0.50437 | 6 | 0.31681
84990 | 5.8 | 0.8 | 365 | 5.284 | 0.91307 | 6 | 0.1971
85030 | 7.83 | 0.8 | 365 | 7.1334 | 0.48264 | 7 | 0.61608
85031 | 11.89 | 0.8 | 365 | 10.8323 | 0.62178 | 11 | 0.45405
85032 | 10.03 | 0.8 | 365 | 9.1377 | 0.51863 | 9 | 0.65636
85041 | 6.38 | 0.8 | 365 | 5.8124 | 0.50437 | 6 | 0.31681
85037 | 5.51 | 0.8 | 365 | 5.0198 | 0.11741 | 5 | 0.13724
85042 | 4.35 | 0.8 | 365 | 3.963 | 0.9348 | 4 | 0.89782
85045 | 4.13 | 0.8 | 365 | 3.7626 | 0.3312 | 4 | 0.093795
85047 | 7.67 | 0.8 | 365 | 6.9877 | 0.043657 | 7 | 0.031334
85055 | 9.44 | 0.8 | 365 | 8.6002 | 0.89989 | 9 | 0.5001
85048 | 13.57 | 0.8 | 365 | 12.3628 | 0.23109 | 12 | 0.5939
85061 | 2.9 | 0.8 | 365 | 2.642 | 0.95653 | 3 | 0.59855
85065 | 9.57 | 0.8 | 365 | 8.7187 | 0.25656 | 8 | 0.97521
85069 | 3.64 | 0.8 | 365 | 3.3162 | 0.98682 | 4 | 0.30301
85074 | 5.8 | 0.8 | 365 | 5.284 | 0.91307 | 6 | 0.1971
85070 | 8.12 | 0.8 | 365 | 7.3976 | 0.27829 | 7 | 0.67594
85076 | 6.38 | 0.8 | 365 | 5.8124 | 0.50437 | 6 | 0.31681
85073 | 10.73 | 0.8 | 365 | 9.7755 | 0.43917 | 10 | 0.21463
85075 | 12.39 | 0.8 | 365 | 11.2878 | 0.9936 | 12 | 0.28139
85077 | 12.98 | 0.8 | 365 | 11.8253 | 0.61234 | 12 | 0.43764
85118 | 4.64 | 0.8 | 365 | 4.2272 | 0.73045 | 4 | 0.95768
85121 | 6.93 | 0.8 | 365 | 6.3135 | 0.01337 | 6 | 0.32688
84950 | 6.825 | 0.8 | 365 | 6.2178 | 0.72529 | 6 | 0.94314
85123 | 4.845 | 0.8 | 365 | 4.414 | 0.2929 | 4 | 0.70689
85124 | 3.705 | 0.8 | 365 | 3.3754 | 0.16516 | 3 | 0.54056
85125 | 6.6 | 0.8 | 365 | 6.0129 | 0.10797 | 6 | 0.12084
85127 | 8.835 | 0.8 | 365 | 8.049 | 0.23999 | 8 | 0.28903
85129 | 5.94 | 0.8 | 365 | 5.4116 | 0.29717 | 5 | 0.70875
85130 | 9.975 | 0.8 | 365 | 9.0876 | 0.36773 | 9 | 0.45535
85096 | 11.88 | 0.8 | 365 | 10.8232 | 0.59435 | 11 | 0.4175
85213 | 11.52 | 0.8 | 365 | 10.4952 | 0.60664 | 11 | 0.10182
84497 | 6.867 | 0.8 | 365 | 6.2561 | 0.84052 | 7 | 0.096633
84494 | 10.137 | 0.8 | 365 | 9.2352 | 0.8122 | 10 | 0.04741
84952 | 11.22 | 0.8 | 365 | 10.2219 | 0.78355 | 11 | 0.0054198
84955 | 7.56 | 0.8 | 365 | 6.8875 | 0.74186 | 7 | 0.62932
84972 | 6.84 | 0.8 | 365 | 6.2315 | 0.76644 | 6 | 0.99796
85134 | 2.4 | 0.8 | 365 | 2.1865 | 0.58472 | 2 | 0.77121
85137 | 9.38 | 0.8 | 365 | 8.5456 | 0.73527 | 9 | 0.28082
85140 | 6.84 | 0.8 | 365 | 6.2315 | 0.76644 | 6 | 0.99796
85136 | 6.195 | 0.8 | 365 | 5.6439 | 0.9968 | 6 | 0.64069
85145 | 10.73 | 0.8 | 365 | 9.7755 | 0.43917 | 10 | 0.21463
85146 | 2.85 | 0.8 | 365 | 2.5965 | 0.81935 | 3 | 0.41582
85147 | 8.41 | 0.8 | 365 | 7.6618 | 0.073945 | 7 | 0.73579
85148 | 4.72 | 0.8 | 365 | 4.3001 | 0.94994 | 5 | 0.25005
85150 | 3.835 | 0.8 | 365 | 3.4938 | 0.52183 | 4 | 0.015667
85323 | 6.175 | 0.8 | 365 | 5.6257 | 0.94193 | 6 | 0.5676
85152 | 7.08 | 0.8 | 365 | 6.4502 | 0.42491 | 6 | 0.87508
85153 | 5.9 | 0.8 | 365 | 5.3751 | 0.18743 | 5 | 0.56256
85154 | 9.44 | 0.8 | 365 | 8.6002 | 0.89989 | 9 | 0.5001
85138 | 7.08 | 0.8 | 365 | 6.4502 | 0.42491 | 6 | 0.87508
85158 | 7.08 | 0.8 | 365 | 6.4502 | 0.42491 | 6 | 0.87508
85159 | 6.49 | 0.8 | 365 | 5.9126 | 0.80617 | 6 | 0.71882
85160 | 5.015 | 0.8 | 365 | 4.5689 | 0.75931 | 5 | 0.32818
85161 | 5.015 | 0.8 | 365 | 4.5689 | 0.75931 | 5 | 0.32818
85163 | 5.9 | 0.8 | 365 | 5.3751 | 0.18743 | 5 | 0.56256
85166 | 7.67 | 0.8 | 365 | 6.9877 | 0.043657 | 7 | 0.031334
85167 | 5.015 | 0.8 | 365 | 4.5689 | 0.75931 | 5 | 0.32818
85164 | 3.835 | 0.8 | 365 | 3.4938 | 0.52183 | 4 | 0.015667
85169 | 9.145 | 0.8 | 365 | 8.3315 | 0.090515 | 8 | 0.42198
85168 | 6.785 | 0.8 | 365 | 6.1814 | 0.61554 | 6 | 0.79695
85173 | 13.4 | 0.8 | 365 | 12.2079 | 0.76467 | 12 | 0.9726
85174 | 12.8 | 0.8 | 365 | 11.6613 | 0.11849 | 11 | 0.7798
85110 | 9.38 | 0.8 | 365 | 8.5456 | 0.73527 | 9 | 0.28082
85113 | 9.92 | 0.8 | 365 | 9.0375 | 0.21683 | 9 | 0.25435
85115 | 2.88 | 0.8 | 365 | 2.6238 | 0.90166 | 3 | 0.52546
85128 | 7.15 | 0.8 | 365 | 6.5139 | 0.61697 | 7 | 0.1309
85179 | 7.56 | 0.8 | 365 | 6.8875 | 0.74186 | 7 | 0.62932
85178 | 10.08 | 0.8 | 365 | 9.1833 | 0.65581 | 9 | 0.83909
85180 | 5.28 | 0.8 | 365 | 4.8103 | 0.48638 | 5 | 0.29667
85186 | 4.29 | 0.8 | 365 | 3.9084 | 0.77018 | 4 | 0.67854
85185 | 4.29 | 0.8 | 365 | 3.9084 | 0.77018 | 4 | 0.67854
85165 | 6.49 | 0.8 | 365 | 5.9126 | 0.80617 | 6 | 0.71882
85191 | 3.42 | 0.8 | 365 | 3.1158 | 0.38322 | 3 | 0.49898
85193 | 5.61 | 0.8 | 365 | 5.1109 | 0.39178 | 5 | 0.50271
85192 | 9.28 | 0.8 | 365 | 8.4545 | 0.4609 | 8 | 0.91536
85184 | 4.2 | 0.8 | 365 | 3.8264 | 0.52325 | 4 | 0.34962
84503 | 6.54 | 0.8 | 365 | 5.9582 | 0.94335 | 6 | 0.90155
85034 | 9 | 0.8 | 365 | 8.1994 | 0.69269 | 8 | 0.89205
85086 | 10.791 | 0.8 | 365 | 9.831 | 0.60653 | 10 | 0.43757
85097 | 6.365 | 0.8 | 365 | 5.7988 | 0.46322 | 6 | 0.26199
85204 | 15.075 | 0.8 | 365 | 13.7339 | 0.36025 | 14 | 0.09418
85170 | 8.64 | 0.8 | 365 | 7.8714 | 0.70498 | 8 | 0.57637
85141 | 8.38 | 0.8 | 365 | 7.6345 | 0.99164 | 8 | 0.62615
85223 | 9.28 | 0.8 | 365 | 8.4545 | 0.4609 | 8 | 0.91536
85331 | 11.89 | 0.8 | 365 | 10.8323 | 0.62178 | 11 | 0.45405
85339 | 5.22 | 0.8 | 365 | 4.7556 | 0.32176 | 5 | 0.077388
85226 | 10.24 | 0.8 | 365 | 9.329 | 0.094792 | 9 | 0.42384
85222 | 8.1 | 0.8 | 365 | 7.3794 | 0.22342 | 7 | 0.60284
85229 | 12.2 | 0.8 | 365 | 11.1147 | 0.47231 | 11 | 0.587
85234 | 8 | 0.8 | 365 | 7.2883 | 0.94906 | 8 | 0.23738
85233 | 3.42 | 0.8 | 365 | 3.1158 | 0.38322 | 3 | 0.49898
85238 | 11.55 | 0.8 | 365 | 10.5225 | 0.68895 | 11 | 0.21146
85237 | 8.7 | 0.8 | 365 | 7.926 | 0.8696 | 8 | 0.79565
85228 | 11.685 | 0.8 | 365 | 10.6455 | 0.05934 | 10 | 0.70484
85205 | 10.73 | 0.8 | 365 | 9.7755 | 0.43917 | 10 | 0.21463
85209 | 9.57 | 0.8 | 365 | 8.7187 | 0.25656 | 8 | 0.97521
85206 | 6.555 | 0.8 | 365 | 5.9719 | 0.98451 | 6 | 0.95637
85214 | 10.44 | 0.8 | 365 | 9.5113 | 0.64352 | 10 | 0.15478
85212 | 9.86 | 0.8 | 365 | 8.9829 | 0.052212 | 9 | 0.035066
85216 | 3.77 | 0.8 | 365 | 3.4346 | 0.34349 | 3 | 0.77811
85217 | 15.95 | 0.8 | 365 | 14.5311 | 0.76093 | 15 | 0.29202
85218 | 5.8 | 0.8 | 365 | 5.284 | 0.91307 | 6 | 0.1971
85219 | 9.86 | 0.8 | 365 | 8.9829 | 0.052212 | 9 | 0.035066
85090 | 19.2 | 0.8 | 365 | 17.492 | 0.67773 | 18 | 0.1697
85091 | 19.8 | 0.8 | 365 | 18.0386 | 0.32391 | 18 | 0.36251
85092 | 24.9 | 0.8 | 365 | 22.6849 | 0.31644 | 23 | 0.0013328
85095 | 6.9 | 0.8 | 365 | 6.2862 | 0.93106 | 7 | 0.21724
85117 | 18.6 | 0.8 | 365 | 16.9453 | 0.031555 | 16 | 0.9769
85119 | 15 | 0.8 | 365 | 13.6656 | 0.15448 | 13 | 0.82008
85122 | 24.9 | 0.8 | 365 | 22.6849 | 0.31644 | 23 | 0.0013328
85187 | 18.585 | 0.8 | 365 | 16.9317 | 0.9904 | 17 | 0.92208
85142 | 5.4 | 0.8 | 365 | 4.9196 | 0.81561 | 5 | 0.73523
85196 | 8.82 | 0.8 | 365 | 8.0354 | 0.19883 | 8 | 0.23421
85198 | 8.4 | 0.8 | 365 | 7.6527 | 0.046509 | 7 | 0.69924
85242 | 11.1 | 0.8 | 365 | 10.1125 | 0.45432 | 10 | 0.56686
85247 | 4.06 | 0.8 | 365 | 3.6988 | 0.13915 | 3 | 0.83797
85248 | 8.75 | 0.8 | 365 | 7.9716 | 0.00678 | 7 | 0.97838
85249 | 3.9 | 0.8 | 365 | 3.5531 | 0.70016 | 4 | 0.25322
83665 | 5.5 | 0.8 | 365 | 5.0107 | 0.089976 | 5 | 0.1007
85244 | 7.25 | 0.8 | 365 | 6.605 | 0.89133 | 7 | 0.49637
85250 | 7.25 | 0.8 | 365 | 6.605 | 0.89133 | 7 | 0.49637
85254 | 13.275 | 0.8 | 365 | 12.0941 | 0.42171 | 12 | 0.51577
85256 | 8.25 | 0.8 | 365 | 7.5161 | 0.63496 | 8 | 0.15104
85253 | 13.275 | 0.8 | 365 | 12.0941 | 0.42171 | 12 | 0.51577
85261 | 11.31 | 0.8 | 365 | 10.3039 | 0.030478 | 10 | 0.33434
85262 | 6.82 | 0.8 | 365 | 6.2133 | 0.71157 | 6 | 0.92486
85264 | 7.32 | 0.8 | 365 | 6.6688 | 0.083386 | 6 | 0.7522
85265 | 10.39 | 0.8 | 365 | 9.4657 | 0.50634 | 9 | 0.97204
84500 | 6.48 | 0.8 | 365 | 5.9035 | 0.77874 | 6 | 0.68227
85274 | 6.48 | 0.8 | 365 | 5.9035 | 0.77874 | 6 | 0.68227
85276 | 5.015 | 0.8 | 365 | 4.5689 | 0.75931 | 5 | 0.32818
85282 | 5.4 | 0.8 | 365 | 4.9196 | 0.81561 | 5 | 0.73523
85351 | 4.72 | 0.8 | 365 | 4.3001 | 0.94994 | 5 | 0.25005
85252 | 8.85 | 0.8 | 365 | 8.0627 | 0.28114 | 8 | 0.34385
85251 | 12 | 0.8 | 365 | 10.9325 | 0.92358 | 11 | 0.85606
85342 | 10.03 | 0.8 | 365 | 9.1377 | 0.51863 | 9 | 0.65636
85255 | 4.425 | 0.8 | 365 | 4.0314 | 0.14057 | 4 | 0.17192
85258 | 10.15 | 0.8 | 365 | 9.2471 | 0.84786 | 10 | 0.094921
85176 | 8.26 | 0.8 | 365 | 7.5252 | 0.6624 | 8 | 0.18759
85408 | 3.77 | 0.8 | 365 | 3.4346 | 0.34349 | 3 | 0.77811
85350 | 6.785 | 0.8 | 365 | 6.1814 | 0.61554 | 6 | 0.79695
85330 | 8.99 | 0.8 | 365 | 8.1902 | 0.66525 | 8 | 0.8555
85341 | 16.815 | 0.8 | 365 | 15.3191 | 0.13417 | 15 | 0.45331
85345 | 5.015 | 0.8 | 365 | 4.5689 | 0.75931 | 5 | 0.32818
85421 | 3.6 | 0.8 | 365 | 3.2797 | 0.87708 | 4 | 0.15682
85427 | 10.8 | 0.8 | 365 | 9.8392 | 0.63123 | 10 | 0.47046
85419 | 10.85 | 0.8 | 365 | 9.8848 | 0.76841 | 10 | 0.65319
85416 | 6 | 0.8 | 365 | 5.4662 | 0.46179 | 5 | 0.92803
85414 | 6 | 0.8 | 365 | 5.4662 | 0.46179 | 5 | 0.92803
83800 | 14.55 | 0.8 | 365 | 13.2556 | 0.91985 | 14 | 0.17548
85411 | 9 | 0.8 | 365 | 8.1994 | 0.69269 | 8 | 0.89205
85409 | 3.54 | 0.8 | 365 | 3.2251 | 0.71246 | 3 | 0.93754
85349 | 8.7 | 0.8 | 365 | 7.926 | 0.8696 | 8 | 0.79565
85347 | 10.325 | 0.8 | 365 | 9.4065 | 0.328 | 9 | 0.73449
85327 | 8.7 | 0.8 | 365 | 7.926 | 0.8696 | 8 | 0.79565
85433 | 4.72 | 0.8 | 365 | 4.3001 | 0.94994 | 5 | 0.25005
85332 | 9.86 | 0.8 | 365 | 8.9829 | 0.052212 | 9 | 0.035066
85438 | 4.13 | 0.8 | 365 | 3.7626 | 0.3312 | 4 | 0.093795
85440 | 6.195 | 0.8 | 365 | 5.6439 | 0.9968 | 6 | 0.64069
85335 | 11.02 | 0.8 | 365 | 10.0397 | 0.23482 | 10 | 0.27449
85334 | 7.83 | 0.8 | 365 | 7.1334 | 0.48264 | 7 | 0.61608
85329 | 3.77 | 0.8 | 365 | 3.4346 | 0.34349 | 3 | 0.77811
85328 | 3.36 | 0.8 | 365 | 3.0611 | 0.2186 | 3 | 0.2797
85439 | 5.51 | 0.8 | 365 | 5.0198 | 0.11741 | 5 | 0.13724
85336 | 6.96 | 0.8 | 365 | 6.3408 | 0.095679 | 6 | 0.43652
85434 | 6.49 | 0.8 | 365 | 5.9126 | 0.80617 | 6 | 0.71882
85432 | 3.19 | 0.8 | 365 | 2.9062 | 0.75219 | 3 | 0.6584
85431 | 3.245 | 0.8 | 365 | 2.9563 | 0.90309 | 3 | 0.85941
85437 | 2.36 | 0.8 | 365 | 2.1501 | 0.47497 | 2 | 0.62503
84878 | 2.28 | 0.8 | 365 | 2.0772 | 0.25548 | 2 | 0.33265
85472 | 6.38 | 0.8 | 365 | 5.8124 | 0.50437 | 6 | 0.31681
85471 | 5.475 | 0.8 | 365 | 4.9879 | 0.021385 | 5 | 0.0093292
85460 | 4.225 | 0.8 | 365 | 3.8491 | 0.59185 | 4 | 0.44099
85473 | 14.74 | 0.8 | 365 | 13.4287 | 0.44114 | 13 | 0.86987
85425 | 10.15 | 0.8 | 365 | 9.2471 | 0.84786 | 10 | 0.094921
85423 | 4.62 | 0.8 | 365 | 4.209 | 0.67558 | 4 | 0.88458
85422 | 13.95 | 0.8 | 365 | 12.709 | 0.27367 | 12 | 0.98267
85420 | 6.84 | 0.8 | 365 | 6.2315 | 0.76644 | 6 | 0.99796
85418 | 11.88 | 0.8 | 365 | 10.8232 | 0.59435 | 11 | 0.4175
85417 | 4.13 | 0.8 | 365 | 3.7626 | 0.3312 | 4 | 0.093795
85415 | 11.375 | 0.8 | 365 | 10.3631 | 0.20881 | 10 | 0.57189
85488 | 6.552 | 0.8 | 365 | 5.9691 | 0.97628 | 6 | 0.94541
85487 | 3.2 | 0.8 | 365 | 2.9153 | 0.77962 | 3 | 0.69495
85346 | 17.98 | 0.8 | 365 | 16.3805 | 0.3305 | 16 | 0.711
85407 | 12.6 | 0.8 | 365 | 11.4791 | 0.56976 | 12 | 0.048867
85403 | 12.4 | 0.8 | 365 | 11.2969 | 0.021037 | 11 | 0.31793
85402 | 3.6 | 0.8 | 365 | 3.2797 | 0.87708 | 4 | 0.15682
85401 | 9.75 | 0.8 | 365 | 8.8826 | 0.75041 | 9 | 0.63305
85400 | 8.28 | 0.8 | 365 | 7.5434 | 0.71727 | 8 | 0.26068
85399 | 6.67 | 0.8 | 365 | 6.0766 | 0.30003 | 6 | 0.37666
85398 | 8.625 | 0.8 | 365 | 7.8577 | 0.66383 | 8 | 0.52155
85397 | 12.24 | 0.8 | 365 | 11.1511 | 0.58206 | 11 | 0.73319
85396 | 8.45 | 0.8 | 365 | 7.6983 | 0.18369 | 7 | 0.88198
85395 | 7.56 | 0.8 | 365 | 6.8875 | 0.74186 | 7 | 0.62932
85394 | 5.605 | 0.8 | 365 | 5.1064 | 0.37806 | 5 | 0.48444
85393 | 10.8 | 0.8 | 365 | 9.8392 | 0.63123 | 10 | 0.47046
85391 | 10.08 | 0.8 | 365 | 9.1833 | 0.65581 | 9 | 0.83909
85389 | 6.6 | 0.8 | 365 | 6.0129 | 0.10797 | 6 | 0.12084
85387 | 6.27 | 0.8 | 365 | 5.7122 | 0.20257 | 5 | 0.91479
85386 | 9.82 | 0.8 | 365 | 8.9464 | 0.94247 | 9 | 0.88888
85385 | 3.96 | 0.8 | 365 | 3.6077 | 0.86478 | 4 | 0.4725
85384 | 6 | 0.8 | 365 | 5.4662 | 0.46179 | 5 | 0.92803
85383 | 24.92 | 0.8 | 365 | 22.7031 | 0.37131 | 23 | 0.074426
85382 | 6.3 | 0.8 | 365 | 5.7396 | 0.28488 | 6 | 0.024434
85381 | 3.015 | 0.8 | 365 | 2.7468 | 0.27205 | 3 | 0.018836
85380 | 8.05 | 0.8 | 365 | 7.3339 | 0.086238 | 7 | 0.42011
85378 | 9.8 | 0.8 | 365 | 8.9282 | 0.88759 | 9 | 0.81579
85377 | 7.37 | 0.8 | 365 | 6.7144 | 0.22057 | 6 | 0.93493
85325 | 8.04 | 0.8 | 365 | 7.3248 | 0.058801 | 7 | 0.38356
85324 | 13.3 | 0.8 | 365 | 12.1168 | 0.49031 | 12 | 0.60714
85322 | 7.56 | 0.8 | 365 | 6.8875 | 0.74186 | 7 | 0.62932
85321 | 6.03 | 0.8 | 365 | 5.4936 | 0.5441 | 6 | 0.037672
85320 | 6.72 | 0.8 | 365 | 6.1222 | 0.43721 | 6 | 0.5594
85319 | 6.96 | 0.8 | 365 | 6.3408 | 0.095679 | 6 | 0.43652
85318 | 12.6 | 0.8 | 365 | 11.4791 | 0.56976 | 12 | 0.048867
85316 | 15 | 0.8 | 365 | 13.6656 | 0.15448 | 13 | 0.82008
85315 | 3.54 | 0.8 | 365 | 3.2251 | 0.71246 | 3 | 0.93754
85314 | 5.76 | 0.8 | 365 | 5.2476 | 0.80332 | 6 | 0.050911
85313 | 7.875 | 0.8 | 365 | 7.1744 | 0.6061 | 7 | 0.78054
85312 | 13.68 | 0.8 | 365 | 12.463 | 0.53289 | 12 | 0.99591
85311 | 7.92 | 0.8 | 365 | 7.2154 | 0.72957 | 7 | 0.945
85310 | 11.02 | 0.8 | 365 | 10.0397 | 0.23482 | 10 | 0.27449
85309 | 4.8 | 0.8 | 365 | 4.373 | 0.16943 | 4 | 0.54243
85308 | 10.56 | 0.8 | 365 | 9.6206 | 0.97275 | 10 | 0.59334
85307 | 11.52 | 0.8 | 365 | 10.4952 | 0.60664 | 11 | 0.10182
85306 | 9.49 | 0.8 | 365 | 8.6458 | 0.037068 | 8 | 0.68284
85305 | 3.3 | 0.8 | 365 | 3.0064 | 0.053986 | 3 | 0.060418
85304 | 9.38 | 0.8 | 365 | 8.5456 | 0.73527 | 9 | 0.28082
85303 | 9.9 | 0.8 | 365 | 9.0193 | 0.16196 | 9 | 0.18125
85302 | 11.7 | 0.8 | 365 | 10.6592 | 0.10049 | 10 | 0.75966
85301 | 10.64 | 0.8 | 365 | 9.6935 | 0.19224 | 9 | 0.88571
85300 | 10.5 | 0.8 | 365 | 9.5659 | 0.80814 | 10 | 0.37406
85299 | 9.6 | 0.8 | 365 | 8.746 | 0.33887 | 9 | 0.084851
85297 | 4.2 | 0.8 | 365 | 3.8264 | 0.52325 | 4 | 0.34962
85296 | 4.34 | 0.8 | 365 | 3.9539 | 0.90736 | 4 | 0.86128
85295 | 16 | 0.8 | 365 | 14.5766 | 0.89811 | 15 | 0.47475
85294 | 3.6 | 0.8 | 365 | 3.2797 | 0.87708 | 4 | 0.15682
85293 | 15.3 | 0.8 | 365 | 13.9389 | 0.97757 | 14 | 0.91648
85410 | 10.8 | 0.8 | 365 | 9.8392 | 0.63123 | 10 | 0.47046
85412 | 10.85 | 0.8 | 365 | 9.8848 | 0.76841 | 10 | 0.65319
85474 | 17.85 | 0.8 | 365 | 16.2621 | 0.97383 | 17 | 0.2359
85475 | 10.24 | 0.8 | 365 | 9.329 | 0.094792 | 9 | 0.42384
85476 | 12.04 | 0.8 | 365 | 10.9689 | 0.033329 | 11 | 0.0022509
85477 | 6.7 | 0.8 | 365 | 6.104 | 0.38233 | 6 | 0.4863
85478 | 5.7 | 0.8 | 365 | 5.1929 | 0.6387 | 5 | 0.83163
85479 | 6.93 | 0.8 | 365 | 6.3135 | 0.01337 | 6 | 0.32688
85480 | 12.48 | 0.8 | 365 | 11.3698 | 0.24053 | 11 | 0.61031
85486 | 3.015 | 0.8 | 365 | 2.7468 | 0.27205 | 3 | 0.018836
85484 | 4.2 | 0.8 | 365 | 3.8264 | 0.52325 | 4 | 0.34962
85483 | 5.9 | 0.8 | 365 | 5.3751 | 0.18743 | 5 | 0.56256
85485 | 10 | 0.8 | 365 | 9.1104 | 0.43632 | 9 | 0.54672
85298 | 6.48 | 0.8 | 365 | 5.9035 | 0.77874 | 6 | 0.68227
84727 | 3 | 0.8 | 365 | 2.7331 | 0.2309 | 2 | 0.96402
85089 | 24.9 | 0.8 | 365 | 22.6849 | 0.31644 | 23 | 0.0013328
85353 | 12.9 | 0.8 | 365 | 11.7524 | 0.39285 | 12 | 0.14527
85260 | 14.388 | 0.8 | 365 | 13.108 | 0.47538 | 13 | 0.58342
85287 | 8.41 | 0.8 | 365 | 7.6618 | 0.073945 | 7 | 0.73579
85285 | 9 | 0.8 | 365 | 8.1994 | 0.69269 | 8 | 0.89205
85289 | 9.28 | 0.8 | 365 | 8.4545 | 0.4609 | 8 | 0.91536
85273 | 12.96 | 0.8 | 365 | 11.8071 | 0.55747 | 12 | 0.36455
85292 | 14.4 | 0.8 | 365 | 13.119 | 0.5083 | 13 | 0.62728
85269 | 3.2 | 0.8 | 365 | 2.9153 | 0.77962 | 3 | 0.69495
85271 | 8.64 | 0.8 | 365 | 7.8714 | 0.70498 | 8 | 0.57637
85281 | 7.26 | 0.8 | 365 | 6.6142 | 0.91877 | 7 | 0.53292
85284 | 9.075 | 0.8 | 365 | 8.2677 | 0.89846 | 9 | 0.16615
85360 | 5.232 | 0.8 | 365 | 4.7666 | 0.35468 | 5 | 0.12124
85526 | 7.56 | 0.8 | 365 | 6.8875 | 0.74186 | 7 | 0.62932
85469 | 7.848 | 0.8 | 365 | 7.1498 | 0.53202 | 7 | 0.68187
85375 | 7.92 | 0.8 | 365 | 7.2154 | 0.72957 | 7 | 0.945
85371 | 4.251 | 0.8 | 365 | 3.8728 | 0.66318 | 4 | 0.53601
85340 | 12.6 | 0.8 | 365 | 11.4791 | 0.56976 | 12 | 0.048867
85338 | 9.8 | 0.8 | 365 | 8.9282 | 0.88759 | 9 | 0.81579
85364 | 7.2 | 0.8 | 365 | 6.5595 | 0.75415 | 7 | 0.31364
85348 | 5.04 | 0.8 | 365 | 4.5916 | 0.82791 | 5 | 0.41955
85362 | 9 | 0.8 | 365 | 8.1994 | 0.69269 | 8 | 0.89205
84518 | 9.81 | 0.8 | 365 | 8.9373 | 0.91503 | 9 | 0.85233
84495 | 9.156 | 0.8 | 365 | 8.3415 | 0.12069 | 8 | 0.46218
85354 | 16.5 | 0.8 | 365 | 15.0322 | 0.26993 | 15 | 0.30209
85356 | 24.9 | 0.8 | 365 | 22.6849 | 0.31644 | 23 | 0.0013328
85363 | 16.5 | 0.8 | 365 | 15.0322 | 0.26993 | 15 | 0.30209
85361 | 10.8 | 0.8 | 365 | 9.8392 | 0.63123 | 10 | 0.47046
85358 | 24.9 | 0.8 | 365 | 22.6849 | 0.31644 | 23 | 0.0013328
85359 | 24.9 | 0.8 | 365 | 22.6849 | 0.31644 | 23 | 0.0013328
85367 | 20.7 | 0.8 | 365 | 18.8585 | 0.79318 | 19 | 0.65171
85368 | 24.9 | 0.8 | 365 | 22.6849 | 0.31644 | 23 | 0.0013328
85369 | 16.2 | 0.8 | 365 | 14.7588 | 0.44684 | 15 | 0.20569
85370 | 13.2 | 0.8 | 365 | 12.0257 | 0.21594 | 12 | 0.24167
85372 | 19.2 | 0.8 | 365 | 17.492 | 0.67773 | 18 | 0.1697
85272 | 10.915 | 0.8 | 365 | 9.944 | 0.94674 | 10 | 0.89074
84849 | 8.54 | 0.8 | 365 | 7.7803 | 0.43062 | 8 | 0.2109
85429 | 9.15 | 0.8 | 365 | 8.336 | 0.10423 | 8 | 0.44025
85430 | 7.32 | 0.8 | 365 | 6.6688 | 0.083386 | 6 | 0.7522
85376 | 12.675 | 0.8 | 365 | 11.5474 | 0.77554 | 12 | 0.32297
85373 | 22.5 | 0.8 | 365 | 20.4984 | 0.73172 | 21 | 0.23012
85374 | 14.7 | 0.8 | 365 | 13.3923 | 0.33139 | 13 | 0.72368
85445 | 14.965 | 0.8 | 365 | 13.6337 | 0.058453 | 13 | 0.69217
85447 | 6.49 | 0.8 | 365 | 5.9126 | 0.80617 | 6 | 0.71882
85448 | 14.57 | 0.8 | 365 | 13.2739 | 0.97472 | 14 | 0.24857
85446 | 6.4 | 0.8 | 365 | 5.8307 | 0.55924 | 6 | 0.3899
85450 | 9.9 | 0.8 | 365 | 9.0193 | 0.16196 | 9 | 0.18125
85453 | 9.1 | 0.8 | 365 | 8.2905 | 0.96705 | 9 | 0.25752
85441 | 7.67 | 0.8 | 365 | 6.9877 | 0.043657 | 7 | 0.031334
85435 | 5.85 | 0.8 | 365 | 5.3296 | 0.050247 | 5 | 0.37983
85454 | 2.9 | 0.8 | 365 | 2.642 | 0.95653 | 3 | 0.59855
85455 | 3.48 | 0.8 | 365 | 3.1704 | 0.54784 | 3 | 0.71826
85466 | 4.06 | 0.8 | 365 | 3.6988 | 0.13915 | 3 | 0.83797
85467 | 13.92 | 0.8 | 365 | 12.6817 | 0.19136 | 12 | 0.87303
85458 | 8.12 | 0.8 | 365 | 7.3976 | 0.27829 | 7 | 0.67594
85352 | 8.4 | 0.8 | 365 | 7.6527 | 0.046509 | 7 | 0.69924
85162 | 7.08 | 0.8 | 365 | 6.4502 | 0.42491 | 6 | 0.87508
85459 | 9.765 | 0.8 | 365 | 8.8963 | 0.79157 | 9 | 0.68787
85461 | 16.47 | 0.8 | 365 | 15.0048 | 0.18762 | 15 | 0.19245
85462 | 7.44 | 0.8 | 365 | 6.7781 | 0.41262 | 7 | 0.19076
85463 | 8.64 | 0.8 | 365 | 7.8714 | 0.70498 | 8 | 0.57637
85464 | 8.4 | 0.8 | 365 | 7.6527 | 0.046509 | 7 | 0.69924
81290 | 6.6 | 0.8 | 365 | 6.0129 | 0.10797 | 6 | 0.12084
85481 | 4.93 | 0.8 | 365 | 4.4914 | 0.52611 | 5 | 0.017533
85509 | 4.425 | 0.8 | 365 | 4.0314 | 0.14057 | 4 | 0.17192
85510 | 4.72 | 0.8 | 365 | 4.3001 | 0.94994 | 5 | 0.25005
85511 | 5.015 | 0.8 | 365 | 4.5689 | 0.75931 | 5 | 0.32818
85512 | 9.735 | 0.8 | 365 | 8.869 | 0.70926 | 9 | 0.57823
85513 | 3.835 | 0.8 | 365 | 3.4938 | 0.52183 | 4 | 0.015667
85514 | 2.655 | 0.8 | 365 | 2.4188 | 0.28434 | 2 | 0.70315
85515 | 6.49 | 0.8 | 365 | 5.9126 | 0.80617 | 6 | 0.71882
85516 | 7.67 | 0.8 | 365 | 6.9877 | 0.043657 | 7 | 0.031334
85517 | 4.13 | 0.8 | 365 | 3.7626 | 0.3312 | 4 | 0.093795
85519 | 3.245 | 0.8 | 365 | 2.9563 | 0.90309 | 3 | 0.85941
85520 | 5.31 | 0.8 | 365 | 4.8376 | 0.56869 | 5 | 0.40631
85468 | 3.19 | 0.8 | 365 | 2.9062 | 0.75219 | 3 | 0.6584
85499 | 9.72 | 0.8 | 365 | 8.8553 | 0.6681 | 9 | 0.52341
85500 | 8.64 | 0.8 | 365 | 7.8714 | 0.70498 | 8 | 0.57637
84978 | 12.06 | 0.8 | 365 | 10.9871 | 0.088202 | 11 | 0.075344
84724 | 7.37 | 0.8 | 365 | 6.7144 | 0.22057 | 6 | 0.93493
85502 | 9.715 | 0.8 | 365 | 8.8508 | 0.65438 | 9 | 0.50514
85503 | 17.28 | 0.8 | 365 | 15.7428 | 0.40996 | 16 | 0.15273
85505 | 7.67 | 0.8 | 365 | 6.9877 | 0.043657 | 7 | 0.031334
82945 | 5.7 | 1 | 365 | 6.4912 | 0.54838 | 7 | 0.039538
85507 | 4.32 | 0.8 | 365 | 3.9357 | 0.85249 | 4 | 0.78818
85508 | 13.505 | 0.8 | 365 | 12.3036 | 0.05275 | 12 | 0.35635
85114 | 5.22 | 0.8 | 365 | 4.7556 | 0.32176 | 5 | 0.077388
85521 | 10.325 | 0.8 | 365 | 9.4065 | 0.328 | 9 | 0.73449
85523 | 10.325 | 0.8 | 365 | 9.4065 | 0.328 | 9 | 0.73449
85524 | 5.015 | 0.8 | 365 | 4.5689 | 0.75931 | 5 | 0.32818
85527 | 7.375 | 0.8 | 365 | 6.7189 | 0.23429 | 6 | 0.95321
85528 | 6.49 | 0.8 | 365 | 5.9126 | 0.80617 | 6 | 0.71882
85529 | 5.9 | 0.8 | 365 | 5.3751 | 0.18743 | 5 | 0.56256
85530 | 6.49 | 0.8 | 365 | 5.9126 | 0.80617 | 6 | 0.71882
85532 | 5.605 | 0.8 | 365 | 5.1064 | 0.37806 | 5 | 0.48444
85531 | 4.06 | 0.8 | 365 | 3.6988 | 0.13915 | 3 | 0.83797
85533 | 4.9 | 0.8 | 365 | 4.4641 | 0.4438 | 4 | 0.90789
85539 | 12.8 | 0.8 | 365 | 11.6613 | 0.11849 | 11 | 0.7798
85536 | 15.33 | 0.8 | 365 | 13.9662 | 0.059879 | 14 | 0.026122
85518 | 7.375 | 0.8 | 365 | 6.7189 | 0.23429 | 6 | 0.95321
84504 | 10.137 | 0.8 | 365 | 9.2352 | 0.8122 | 10 | 0.04741
85562 | 13.02 | 0.8 | 365 | 11.8617 | 0.72209 | 12 | 0.58383
85566 | 6.365 | 0.8 | 365 | 5.7988 | 0.46322 | 6 | 0.26199
85567 | 9.28 | 0.8 | 365 | 8.4545 | 0.4609 | 8 | 0.91536
85569 | 3.84 | 0.8 | 365 | 3.4984 | 0.53555 | 4 | 0.03394
85570 | 10.23 | 0.8 | 365 | 9.3199 | 0.067355 | 9 | 0.38729
85576 | 4.96 | 0.8 | 365 | 4.5188 | 0.60841 | 5 | 0.12717
85579 | 8.96 | 0.8 | 365 | 8.1629 | 0.58294 | 8 | 0.74586
85581 | 12.775 | 0.8 | 365 | 11.6385 | 0.049899 | 11 | 0.68843
85583 | 8.32 | 0.8 | 365 | 7.5799 | 0.82702 | 8 | 0.40687
85584 | 8.37 | 0.8 | 365 | 7.6254 | 0.9642 | 8 | 0.5896
85585 | 2.88 | 0.8 | 365 | 2.6238 | 0.90166 | 3 | 0.52546
85587 | 14.85 | 0.8 | 365 | 13.5289 | 0.74294 | 14 | 0.27188
85522 | 10.325 | 0.8 | 365 | 9.4065 | 0.328 | 9 | 0.73449
85542 | 6.405 | 0.8 | 365 | 5.8352 | 0.57296 | 6 | 0.40817
85537 | 13.68 | 0.8 | 365 | 12.463 | 0.53289 | 12 | 0.99591
84905 | 11.85 | 0.8 | 365 | 10.7958 | 0.51204 | 11 | 0.30786
85465 | 5.605 | 0.8 | 365 | 5.1064 | 0.37806 | 5 | 0.48444
85491 | 4.35 | 0.8 | 365 | 3.963 | 0.9348 | 4 | 0.89782
85492 | 8.7 | 0.8 | 365 | 7.926 | 0.8696 | 8 | 0.79565
85495 | 4.06 | 0.8 | 365 | 3.6988 | 0.13915 | 3 | 0.83797
85497 | 6.38 | 0.8 | 365 | 5.8124 | 0.50437 | 6 | 0.31681
85498 | 4.13 | 0.8 | 365 | 3.7626 | 0.3312 | 4 | 0.093795
85535 | 9.44 | 0.8 | 365 | 8.6002 | 0.89989 | 9 | 0.5001
85538 | 3.48 | 0.8 | 365 | 3.1704 | 0.54784 | 3 | 0.71826
84911 | 10.08 | 0.8 | 365 | 9.1833 | 0.65581 | 9 | 0.83909
85093 | 6.96 | 0.8 | 365 | 6.3408 | 0.095679 | 6 | 0.43652
85452 | 6.555 | 0.8 | 365 | 5.9719 | 0.98451 | 6 | 0.95637
85135 | 10.72 | 0.8 | 365 | 9.7663 | 0.41174 | 10 | 0.17808
85541 | 10.62 | 0.8 | 365 | 9.6752 | 0.13737 | 9 | 0.81262
85543 | 7.83 | 0.8 | 365 | 7.1334 | 0.48264 | 7 | 0.61608
85544 | 10.15 | 0.8 | 365 | 9.2471 | 0.84786 | 10 | 0.094921
85545 | 9.44 | 0.8 | 365 | 8.6002 | 0.89989 | 9 | 0.5001
85546 | 5.31 | 0.8 | 365 | 4.8376 | 0.56869 | 5 | 0.40631
85547 | 4.425 | 0.8 | 365 | 4.0314 | 0.14057 | 4 | 0.17192
85548 | 7.965 | 0.8 | 365 | 7.2564 | 0.85303 | 8 | 0.10946
85549 | 4.93 | 0.8 | 365 | 4.4914 | 0.52611 | 5 | 0.017533
85550 | 4.425 | 0.8 | 365 | 4.0314 | 0.14057 | 4 | 0.17192
85551 | 8.41 | 0.8 | 365 | 7.6618 | 0.073945 | 7 | 0.73579
85552 | 7.965 | 0.8 | 365 | 7.2564 | 0.85303 | 8 | 0.10946
85553 | 11.02 | 0.8 | 365 | 10.0397 | 0.23482 | 10 | 0.27449
85554 | 9.145 | 0.8 | 365 | 8.3315 | 0.090515 | 8 | 0.42198
85555 | 5.605 | 0.8 | 365 | 5.1064 | 0.37806 | 5 | 0.48444
85556 | 8.555 | 0.8 | 365 | 7.7939 | 0.47177 | 8 | 0.26572
85565 | 4.425 | 0.8 | 365 | 4.0314 | 0.14057 | 4 | 0.17192
85588 | 4.93 | 0.8 | 365 | 4.4914 | 0.52611 | 5 | 0.017533
85589 | 7.08 | 0.8 | 365 | 6.4502 | 0.42491 | 6 | 0.87508
85590 | 8.85 | 0.8 | 365 | 8.0627 | 0.28114 | 8 | 0.34385
85591 | 6.96 | 0.8 | 365 | 6.3408 | 0.095679 | 6 | 0.43652
85592 | 5.31 | 0.8 | 365 | 4.8376 | 0.56869 | 5 | 0.40631
85131 | 5.7 | 0.8 | 365 | 5.1929 | 0.6387 | 5 | 0.83163
85602 | 12.73 | 0.8 | 365 | 11.5975 | 0.92644 | 12 | 0.52397
85603 | 5.8 | 0.8 | 365 | 5.284 | 0.91307 | 6 | 0.1971
85604 | 5.8 | 0.8 | 365 | 5.284 | 0.91307 | 6 | 0.1971
85605 | 13.2 | 0.8 | 365 | 12.0257 | 0.21594 | 12 | 0.24167
85595 | 11.8 | 0.8 | 365 | 10.7503 | 0.37486 | 11 | 0.12513
85597 | 11.97 | 0.8 | 365 | 10.9051 | 0.84128 | 11 | 0.74642
85586 | 4.72 | 0.8 | 365 | 4.3001 | 0.94994 | 5 | 0.25005
85606 | 13.05 | 0.8 | 365 | 11.8891 | 0.8044 | 12 | 0.69347
85608 | 5.04 | 0.8 | 365 | 4.5916 | 0.82791 | 5 | 0.41955
85609 | 5.49 | 0.8 | 365 | 5.0016 | 0.06254 | 5 | 0.064149
85610 | 6.7 | 0.8 | 365 | 6.104 | 0.38233 | 6 | 0.4863
85612 | 12.6 | 0.8 | 365 | 11.4791 | 0.56976 | 12 | 0.048867
85611 | 11.115 | 0.8 | 365 | 10.1262 | 0.49547 | 10 | 0.62168
85613 | 9.3 | 0.8 | 365 | 8.4727 | 0.51578 | 8 | 0.98845
85614 | 19.8 | 0.8 | 365 | 18.0386 | 0.32391 | 18 | 0.36251
85615 | 12.54 | 0.8 | 365 | 11.4244 | 0.40515 | 11 | 0.82959
85617 | 7.83 | 0.8 | 365 | 7.1334 | 0.48264 | 7 | 0.61608
85618 | 8.395 | 0.8 | 365 | 7.6482 | 0.032791 | 7 | 0.68097
85616 | 6.3 | 0.8 | 365 | 5.7396 | 0.28488 | 6 | 0.024434
85619 | 5.4 | 0.8 | 365 | 4.9196 | 0.81561 | 5 | 0.73523
85620 | 9.44 | 0.8 | 365 | 8.6002 | 0.89989 | 9 | 0.5001
85621 | 9.6 | 0.8 | 365 | 8.746 | 0.33887 | 9 | 0.084851
85623 | 5.9 | 0.8 | 365 | 5.3751 | 0.18743 | 5 | 0.56256
85626 | 5.015 | 0.8 | 365 | 4.5689 | 0.75931 | 5 | 0.32818
85628 | 7 | 0.8 | 365 | 6.3773 | 0.20542 | 6 | 0.5827
85629 | 5.32 | 0.8 | 365 | 4.8467 | 0.59612 | 5 | 0.44286
85624 | 5.4 | 0.8 | 365 | 4.9196 | 0.81561 | 5 | 0.73523
59717 | 80.64 | 0.7 | 365 | 64.283 | 0.59067 | 64 | 0.87366
85630 | 2.9 | 0.8 | 365 | 2.642 | 0.95653 | 3 | 0.59855
85634 | 8.555 | 0.8 | 365 | 7.7939 | 0.47177 | 8 | 0.26572
85636 | 7.83 | 0.8 | 365 | 7.1334 | 0.48264 | 7 | 0.61608
85633 | 5.605 | 0.8 | 365 | 5.1064 | 0.37806 | 5 | 0.48444
85639 | 5.04 | 0.8 | 365 | 4.5916 | 0.82791 | 5 | 0.41955
85640 | 4.125 | 0.8 | 365 | 3.758 | 0.31748 | 4 | 0.075522
85638 | 2.9 | 0.8 | 365 | 2.642 | 0.95653 | 3 | 0.59855
85643 | 2.9 | 0.8 | 365 | 2.642 | 0.95653 | 3 | 0.59855
85649 | 8.26 | 0.8 | 365 | 7.5252 | 0.6624 | 8 | 0.18759
85646 | 8.4 | 0.8 | 365 | 7.6527 | 0.046509 | 7 | 0.69924
85231 | 10.88 | 0.8 | 365 | 9.9121 | 0.85072 | 10 | 0.76283
65325 | 829.44 | 0.8 | 365 | 755.653 | 0.67813 | 756 | 0.33114
84469 | 185.6 | 0.65 | 365 | 137.3848 | 0.73971 | 138 | 0.12454
82269 | 95.76 | 0.6 | 365 | 65.4309 | 0.04765 | 65 | 0.47854
65042 | 647.46 | 0.8 | 365 | 589.862 | 0.39197 | 590 | 0.25393
34010 | 374.22 | 0.8 | 365 | 340.9294 | 0.72197 | 341 | 0.65136
70350 | 699.84 | 0.6 | 365 | 478.1867 | 0.077564 | 478 | 0.26424
84269 | 5.525 | 0.8 | 365 | 5.0335 | 0.15857 | 5 | 0.19206
85601 | 6.96 | 0.8 | 365 | 6.3408 | 0.095679 | 6 | 0.43652
85655 | 8.05 | 0.8 | 365 | 7.3339 | 0.086238 | 7 | 0.42011
85656 | 8.64 | 0.8 | 365 | 7.8714 | 0.70498 | 8 | 0.57637
85657 | 9.28 | 0.8 | 365 | 8.4545 | 0.4609 | 8 | 0.91536
85658 | 8.25 | 0.8 | 365 | 7.5161 | 0.63496 | 8 | 0.15104
85659 | 4.95 | 0.8 | 365 | 4.5096 | 0.58098 | 5 | 0.090626
85660 | 5.25 | 0.8 | 365 | 4.783 | 0.40407 | 5 | 0.18703
85662 | 11.88 | 0.8 | 365 | 10.8232 | 0.59435 | 11 | 0.4175
85534 | 8.03 | 0.8 | 365 | 7.3157 | 0.031365 | 7 | 0.34702
32216 | 8.32 | 1 | 365 | 9.4748 | 0.53377 | 10 | 0.0085888
85596 | 7.83 | 0.8 | 365 | 7.1334 | 0.48264 | 7 | 0.61608
85690 | 8.64 | 0.8 | 365 | 7.8714 | 0.70498 | 8 | 0.57637
85684 | 5.76 | 0.8 | 365 | 5.2476 | 0.80332 | 6 | 0.050911
85663 | 7.92 | 0.8 | 365 | 7.2154 | 0.72957 | 7 | 0.945
85678 | 6.48 | 0.8 | 365 | 5.9035 | 0.77874 | 6 | 0.68227
85664 | 12.6 | 0.8 | 365 | 11.4791 | 0.56976 | 12 | 0.048867
85676 | 3.245 | 0.8 | 365 | 2.9563 | 0.90309 | 3 | 0.85941
85675 | 7.08 | 0.8 | 365 | 6.4502 | 0.42491 | 6 | 0.87508
85698 | 6.195 | 0.8 | 365 | 5.6439 | 0.9968 | 6 | 0.64069
82045 | 65.55 | 0.6 | 365 | 44.789 | 0.88381 | 45 | 0.67281
85703 | 5.76 | 0.8 | 365 | 5.2476 | 0.80332 | 6 | 0.050911
85653 | 6.49 | 0.8 | 365 | 5.9126 | 0.80617 | 6 | 0.71882
76025 | 6.27 | 0.8 | 365 | 5.7122 | 0.20257 | 5 | 0.91479
85390 | 7.5 | 0.8 | 365 | 6.8328 | 0.57724 | 7 | 0.41004
85116 | 3.54 | 0.8 | 365 | 3.2251 | 0.71246 | 3 | 0.93754
82693 | 4.35 | 0.8 | 365 | 3.963 | 0.9348 | 4 | 0.89782
74967 | 2.24 | 0.8 | 365 | 2.0407 | 0.14574 | 2 | 0.18647
55221 | 5.46 | 1 | 365 | 6.2178 | 0.72529 | 6 | 0.94314
54961 | 4.68 | 1 | 365 | 5.3296 | 0.050247 | 5 | 0.37983
85717 | 10.5 | 0.8 | 365 | 9.5659 | 0.80814 | 10 | 0.37406
41204 | 6.76 | 1 | 365 | 7.6983 | 0.18369 | 7 | 0.88198
54739 | 3.12 | 1 | 365 | 3.5531 | 0.70016 | 4 | 0.25322
53084 | 3.12 | 1 | 365 | 3.5531 | 0.70016 | 4 | 0.25322
57779 | 5.2 | 1 | 365 | 5.9218 | 0.83361 | 6 | 0.75537
54989 | 4.68 | 1 | 365 | 5.3296 | 0.050247 | 5 | 0.37983
56957 | 7.155 | 1 | 365 | 8.1481 | 0.53836 | 8 | 0.68647
52477 | 3.9 | 1 | 365 | 4.4413 | 0.37521 | 4 | 0.81653
52262 | 7.02 | 1 | 365 | 7.9944 | 0.075371 | 8 | 0.069747
53464 | 3.12 | 1 | 365 | 3.5531 | 0.70016 | 4 | 0.25322
54936 | 4.42 | 1 | 365 | 5.0335 | 0.15857 | 5 | 0.19206
85721 | 8.4 | 0.8 | 365 | 7.6527 | 0.046509 | 7 | 0.69924
85719 | 12.98 | 0.8 | 365 | 11.8253 | 0.61234 | 12 | 0.43764
85711 | 2.32 | 0.8 | 365 | 2.1136 | 0.36523 | 2 | 0.47884
84767 | 15.675 | 0.8 | 365 | 14.2806 | 0.0064316 | 14 | 0.28698
85673 | 6.84 | 0.8 | 365 | 6.2315 | 0.76644 | 6 | 0.99796
85701 | 15.12 | 0.8 | 365 | 13.7749 | 0.48372 | 14 | 0.25864
83246 | 13.34 | 0.8 | 365 | 12.1533 | 0.60005 | 12 | 0.75332
85672 | 10.5 | 0.8 | 365 | 9.5659 | 0.80814 | 10 | 0.37406
85700 | 6.49 | 0.8 | 365 | 5.9126 | 0.80617 | 6 | 0.71882
85699 | 6.49 | 0.8 | 365 | 5.9126 | 0.80617 | 6 | 0.71882
85695 | 4.35 | 0.8 | 365 | 3.963 | 0.9348 | 4 | 0.89782
85666 | 11.16 | 0.8 | 365 | 10.1672 | 0.61893 | 10 | 0.78614
85697 | 4.48 | 0.8 | 365 | 4.0815 | 0.29147 | 4 | 0.37293
57452 | 11.18 | 1 | 365 | 12.7318 | 0.34226 | 13 | 0.074041
52823 | 19.38 | 1 | 365 | 22.0699 | 0.46449 | 22 | 0.53443
57488 | 5.2 | 1 | 365 | 5.9218 | 0.83361 | 6 | 0.75537
54219 | 2.86 | 1 | 365 | 3.257 | 0.80848 | 4 | 0.065452
57793 | 14.82 | 1 | 365 | 16.877 | 0.82578 | 17 | 0.7028
56523 | 3.38 | 1 | 365 | 3.8491 | 0.59185 | 4 | 0.44099
57049 | 3.71 | 1 | 365 | 4.2249 | 0.72359 | 4 | 0.94854
85748 | 8.85 | 0.8 | 365 | 8.0627 | 0.28114 | 8 | 0.34385
85750 | 12.685 | 0.8 | 365 | 11.5565 | 0.80297 | 12 | 0.35951
85755 | 5.605 | 0.8 | 365 | 5.1064 | 0.37806 | 5 | 0.48444
85768 | 4.95 | 0.8 | 365 | 4.5096 | 0.58098 | 5 | 0.090626
85765 | 5.22 | 0.8 | 365 | 4.7556 | 0.32176 | 5 | 0.077388
85764 | 9.86 | 0.8 | 365 | 8.9829 | 0.052212 | 9 | 0.035066
85762 | 11.9 | 0.8 | 365 | 10.8414 | 0.64922 | 11 | 0.4906
85761 | 9.975 | 0.8 | 365 | 9.0876 | 0.36773 | 9 | 0.45535
85756 | 10.03 | 0.8 | 365 | 9.1377 | 0.51863 | 9 | 0.65636
70352 | 771.12 | 0.6 | 365 | 526.8909 | 0.75213 | 527 | 0.643
85779 | 9.145 | 0.8 | 365 | 8.3315 | 0.090515 | 8 | 0.42198
79976 | 241.9 | 0.6 | 365 | 165.2854 | 0.76344 | 166 | 0.048868
77477 | 497.25 | 0.55 | 365 | 311.4476 | 0.93632 | 312 | 0.38389
85490 | 7.36 | 0.8 | 365 | 6.7053 | 0.19313 | 6 | 0.89839
84962 | 7.04 | 0.8 | 365 | 6.4137 | 0.31517 | 6 | 0.72889
85832 | 1.8 | 0.8 | 365 | 1.6399 | 0.93854 | 2 | 0.57841
85827 | 8.85 | 0.8 | 365 | 8.0627 | 0.28114 | 8 | 0.34385
85668 | 9.24 | 0.8 | 365 | 8.418 | 0.35116 | 8 | 0.76917
85670 | 3.96 | 0.8 | 365 | 3.6077 | 0.86478 | 4 | 0.4725
85785 | 9.12 | 0.8 | 365 | 8.3087 | 0.021924 | 8 | 0.33061
85787 | 11.89 | 0.8 | 365 | 10.8323 | 0.62178 | 11 | 0.45405
85794 | 14.74 | 0.8 | 365 | 13.4287 | 0.44114 | 13 | 0.86987
85795 | 8.71 | 0.8 | 365 | 7.9352 | 0.89703 | 8 | 0.83219
85799 | 2.44 | 0.8 | 365 | 2.2229 | 0.69446 | 2 | 0.9174
85797 | 8.19 | 0.8 | 365 | 7.4614 | 0.47035 | 7 | 0.93176
85792 | 10.62 | 0.8 | 365 | 9.6752 | 0.13737 | 9 | 0.81262
85800 | 7.25 | 0.8 | 365 | 6.605 | 0.89133 | 7 | 0.49637
85801 | 7.5 | 0.8 | 365 | 6.8328 | 0.57724 | 7 | 0.41004
85802 | 13.5 | 0.8 | 365 | 12.299 | 0.039032 | 12 | 0.33807
85804 | 2.655 | 0.8 | 365 | 2.4188 | 0.28434 | 2 | 0.70315
85805 | 4.72 | 0.8 | 365 | 4.3001 | 0.94994 | 5 | 0.25005
85806 | 5.9 | 0.8 | 365 | 5.3751 | 0.18743 | 5 | 0.56256
85807 | 5.31 | 0.8 | 365 | 4.8376 | 0.56869 | 5 | 0.40631
85808 | 5.9 | 0.8 | 365 | 5.3751 | 0.18743 | 5 | 0.56256
85809 | 9.735 | 0.8 | 365 | 8.869 | 0.70926 | 9 | 0.57823
85811 | 8.26 | 0.8 | 365 | 7.5252 | 0.6624 | 8 | 0.18759
85812 | 5.605 | 0.8 | 365 | 5.1064 | 0.37806 | 5 | 0.48444
85825 | 4.13 | 0.8 | 365 | 3.7626 | 0.3312 | 4 | 0.093795
85682 | 5.12 | 0.8 | 365 | 4.6645 | 0.047396 | 4 | 0.71192
85813 | 8.26 | 0.8 | 365 | 7.5252 | 0.6624 | 8 | 0.18759
85814 | 7.375 | 0.8 | 365 | 6.7189 | 0.23429 | 6 | 0.95321
85815 | 5.31 | 0.8 | 365 | 4.8376 | 0.56869 | 5 | 0.40631
84964 | 12.095 | 0.8 | 365 | 11.019 | 0.18423 | 11 | 0.20326
84974 | 5.9 | 0.8 | 365 | 5.3751 | 0.18743 | 5 | 0.56256
85036 | 9.145 | 0.8 | 365 | 8.3315 | 0.090515 | 8 | 0.42198
85143 | 4.72 | 0.8 | 365 | 4.3001 | 0.94994 | 5 | 0.25005
85155 | 6.195 | 0.8 | 365 | 5.6439 | 0.9968 | 6 | 0.64069
85227 | 5.22 | 0.8 | 365 | 4.7556 | 0.32176 | 5 | 0.077388
85232 | 7.32 | 0.8 | 365 | 6.6688 | 0.083386 | 6 | 0.7522
85259 | 3.3 | 0.8 | 365 | 3.0064 | 0.053986 | 3 | 0.060418
85275 | 12.095 | 0.8 | 365 | 11.019 | 0.18423 | 11 | 0.20326
85424 | 8.7 | 0.8 | 365 | 7.926 | 0.8696 | 8 | 0.79565
85482 | 10.065 | 0.8 | 365 | 9.1696 | 0.61466 | 9 | 0.78427
84993 | 4.64 | 0.8 | 365 | 4.2272 | 0.73045 | 4 | 0.95768
85270 | 7.2 | 0.8 | 365 | 6.5595 | 0.75415 | 7 | 0.31364
85504 | 5.76 | 0.8 | 365 | 5.2476 | 0.80332 | 6 | 0.050911
85572 | 8.58 | 0.8 | 365 | 7.8167 | 0.54036 | 8 | 0.35709
85257 | 12.73 | 0.8 | 365 | 11.5975 | 0.92644 | 12 | 0.52397
85268 | 4.13 | 0.8 | 365 | 3.7626 | 0.3312 | 4 | 0.093795
85493 | 7.84 | 0.8 | 365 | 7.1426 | 0.51007 | 7 | 0.65263
85593 | 7.98 | 0.8 | 365 | 7.2701 | 0.89418 | 8 | 0.16428
85496 | 7.2 | 0.8 | 365 | 6.5595 | 0.75415 | 7 | 0.31364
85599 | 8.96 | 0.8 | 365 | 8.1629 | 0.58294 | 8 | 0.74586
85622 | 9.735 | 0.8 | 365 | 8.869 | 0.70926 | 9 | 0.57823
85627 | 8.68 | 0.8 | 365 | 7.9078 | 0.81473 | 8 | 0.72255
85651 | 13.68 | 0.8 | 365 | 12.463 | 0.53289 | 12 | 0.99591
85650 | 8.26 | 0.8 | 365 | 7.5252 | 0.6624 | 8 | 0.18759
85776 | 6.96 | 0.8 | 365 | 6.3408 | 0.095679 | 6 | 0.43652
51343 | 909.72 | 0.8 | 365 | 828.7913 | 0.9369 | 829 | 0.72821
85671 | 5.51 | 0.8 | 365 | 5.0198 | 0.11741 | 5 | 0.13724
81554 | 54.6 | 0.6 | 365 | 37.3071 | 0.35173 | 37 | 0.65882
85694 | 5.355 | 0.8 | 365 | 4.8786 | 0.69215 | 5 | 0.57077
85819 | 4.64 | 0.8 | 365 | 4.2272 | 0.73045 | 4 | 0.95768
85829 | 15.34 | 0.8 | 365 | 13.9754 | 0.087315 | 14 | 0.062668
85810 | 10.03 | 0.8 | 365 | 9.1377 | 0.51863 | 9 | 0.65636
85686 | 2.24 | 0.8 | 365 | 2.0407 | 0.14574 | 2 | 0.18647
85788 | 4.13 | 0.8 | 365 | 3.7626 | 0.3312 | 4 | 0.093795
77690 | 4.845 | 0.8 | 365 | 4.414 | 0.2929 | 4 | 0.70689
54341 | 4.42 | 1 | 365 | 5.0335 | 0.15857 | 5 | 0.19206
77056 | 5.32 | 0.8 | 365 | 4.8467 | 0.59612 | 5 | 0.44286
52079 | 5.72 | 1 | 365 | 6.5139 | 0.61697 | 7 | 0.1309
85736 | 7.8 | 1 | 365 | 8.8826 | 0.75041 | 9 | 0.63305
69123 | 6.67 | 0.8 | 365 | 6.0766 | 0.30003 | 6 | 0.37666
72470 | 10.08 | 0.8 | 365 | 9.1833 | 0.65581 | 9 | 0.83909
85731 | 8.215 | 1 | 365 | 9.3552 | 0.17367 | 9 | 0.52891
85741 | 6.625 | 1 | 365 | 7.5446 | 0.7207 | 8 | 0.26525
85789 | 5.6 | 0.8 | 365 | 5.1018 | 0.36434 | 5 | 0.46616
85793 | 8.41 | 0.8 | 365 | 7.6618 | 0.073945 | 7 | 0.73579
85763 | 5.3 | 1 | 365 | 6.0356 | 0.17656 | 6 | 0.2122
85333 | 11.02 | 0.8 | 365 | 10.0397 | 0.23482 | 10 | 0.27449
85790 | 10.03 | 0.8 | 365 | 9.1377 | 0.51863 | 9 | 0.65636
85774 | 7.08 | 0.8 | 365 | 6.4502 | 0.42491 | 6 | 0.87508
85817 | 3.64 | 0.8 | 365 | 3.3162 | 0.98682 | 4 | 0.30301
85831 | 3.38 | 1 | 365 | 3.8491 | 0.59185 | 4 | 0.44099
85824 | 13.63 | 0.8 | 365 | 12.4175 | 0.3957 | 12 | 0.81318
85648 | 5.31 | 0.8 | 365 | 4.8376 | 0.56869 | 5 | 0.40631
85791 | 5.22 | 0.8 | 365 | 4.7556 | 0.32176 | 5 | 0.077388
85816 | 8.41 | 0.8 | 365 | 7.6618 | 0.073945 | 7 | 0.73579
85842 | 7.56 | 0.8 | 365 | 6.8875 | 0.74186 | 7 | 0.62932
84885 | 3 | 0.8 | 365 | 2.7331 | 0.2309 | 2 | 0.96402
85855 | 8.64 | 0.8 | 365 | 7.8714 | 0.70498 | 8 | 0.57637
85798 | 5.2 | 0.8 | 365 | 4.7374 | 0.26689 | 5 | 0.0042944
85845 | 4 | 0.8 | 365 | 3.6442 | 0.97453 | 4 | 0.61869
85846 | 8.4 | 0.8 | 365 | 7.6527 | 0.046509 | 7 | 0.69924
85847 | 9 | 0.8 | 365 | 8.1994 | 0.69269 | 8 | 0.89205
85850 | 11.16 | 0.8 | 365 | 10.1672 | 0.61893 | 10 | 0.78614
85849 | 13.4 | 0.8 | 365 | 12.2079 | 0.76467 | 12 | 0.9726
85848 | 12.47 | 0.8 | 365 | 11.3607 | 0.21309 | 11 | 0.57376
85851 | 11.02 | 0.8 | 365 | 10.0397 | 0.23482 | 10 | 0.27449
85796 | 6.38 | 0.8 | 365 | 5.8124 | 0.50437 | 6 | 0.31681
34013 | 1479.06 | 1 | 365 | 1684.3535 | 0.49543 | 1684 | 0.84896
85702 | 4.91 | 0.8 | 365 | 4.4732 | 0.47123 | 4 | 0.94444
85840 | 164.485 | 0.6 | 365 | 112.3893 | 0.46473 | 112 | 0.85404
85820 | 4.93 | 0.8 | 365 | 4.4914 | 0.52611 | 5 | 0.017533
85856 | 11.9 | 0.8 | 365 | 10.8414 | 0.64922 | 11 | 0.4906
85857 | 9.9 | 0.8 | 365 | 9.0193 | 0.16196 | 9 | 0.18125
85858 | 8.25 | 0.8 | 365 | 7.5161 | 0.63496 | 8 | 0.15104
85880 | 9.28 | 0.8 | 365 | 8.4545 | 0.4609 | 8 | 0.91536
85859 | 9.76 | 0.8 | 365 | 8.8918 | 0.77785 | 9 | 0.6696
85860 | 5.04 | 0.8 | 365 | 4.5916 | 0.82791 | 5 | 0.41955
85862 | 13.2 | 0.8 | 365 | 12.0257 | 0.21594 | 12 | 0.24167
85863 | 8.12 | 0.8 | 365 | 7.3976 | 0.27829 | 7 | 0.67594
85864 | 6.03 | 0.8 | 365 | 5.4936 | 0.5441 | 6 | 0.037672
85865 | 10.08 | 0.8 | 365 | 9.1833 | 0.65581 | 9 | 0.83909
85868 | 15.36 | 0.8 | 365 | 13.9936 | 0.14219 | 14 | 0.13576
85869 | 5.76 | 0.8 | 365 | 5.2476 | 0.80332 | 6 | 0.050911
85871 | 13.34 | 0.8 | 365 | 12.1533 | 0.60005 | 12 | 0.75332
85873 | 12.58 | 0.8 | 365 | 11.4609 | 0.51489 | 11 | 0.97577
85876 | 8.12 | 0.8 | 365 | 7.3976 | 0.27829 | 7 | 0.67594
85826 | 15 | 0.8 | 365 | 13.6656 | 0.15448 | 13 | 0.82008
85878 | 6.96 | 0.8 | 365 | 6.3408 | 0.095679 | 6 | 0.43652
85879 | 4.56 | 0.8 | 365 | 4.1543 | 0.51096 | 4 | 0.6653
85881 | 5.4 | 0.8 | 365 | 4.9196 | 0.81561 | 5 | 0.73523
85867 | 7.41 | 0.8 | 365 | 6.7508 | 0.33031 | 7 | 0.08112
85872 | 4.64 | 0.8 | 365 | 4.2272 | 0.73045 | 4 | 0.95768
85898 | 12.47 | 0.8 | 365 | 11.3607 | 0.21309 | 11 | 0.57376
85899 | 4.06 | 0.8 | 365 | 3.6988 | 0.13915 | 3 | 0.83797
85900 | 14.76 | 0.8 | 365 | 13.447 | 0.49601 | 13 | 0.94296
85901 | 10.8 | 0.8 | 365 | 9.8392 | 0.63123 | 10 | 0.47046
85902 | 13.5 | 0.8 | 365 | 12.299 | 0.039032 | 12 | 0.33807
85904 | 6.935 | 0.8 | 365 | 6.3181 | 0.027088 | 6 | 0.34515
85897 | 6.9 | 0.8 | 365 | 6.2862 | 0.93106 | 7 | 0.21724
85883 | 11.55 | 0.8 | 365 | 10.5225 | 0.68895 | 11 | 0.21146
85886 | 7 | 0.8 | 365 | 6.3773 | 0.20542 | 6 | 0.5827
85888 | 6.96 | 0.8 | 365 | 6.3408 | 0.095679 | 6 | 0.43652
85889 | 3.77 | 0.8 | 365 | 3.4346 | 0.34349 | 3 | 0.77811
85890 | 6.38 | 0.8 | 365 | 5.8124 | 0.50437 | 6 | 0.31681
85891 | 6.93 | 0.8 | 365 | 6.3135 | 0.01337 | 6 | 0.32688
85892 | 4.95 | 0.8 | 365 | 4.5096 | 0.58098 | 5 | 0.090626
85893 | 7.25 | 0.8 | 365 | 6.605 | 0.89133 | 7 | 0.49637
85894 | 5.22 | 0.8 | 365 | 4.7556 | 0.32176 | 5 | 0.077388
85895 | 8.58 | 0.8 | 365 | 7.8167 | 0.54036 | 8 | 0.35709
85896 | 7.54 | 0.8 | 365 | 6.8692 | 0.68699 | 7 | 0.55623
85912 | 3.19 | 0.8 | 365 | 2.9062 | 0.75219 | 3 | 0.6584
85915 | 10.15 | 0.8 | 365 | 9.2471 | 0.84786 | 10 | 0.094921
85911 | 9.45 | 0.8 | 365 | 8.6093 | 0.92732 | 9 | 0.53665
85917 | 11.89 | 0.8 | 365 | 10.8323 | 0.62178 | 11 | 0.45405
85920 | 6.09 | 0.8 | 365 | 5.5482 | 0.70872 | 6 | 0.25695
85921 | 6.555 | 0.8 | 365 | 5.9719 | 0.98451 | 6 | 0.95637
85907 | 11.21 | 0.8 | 365 | 10.2128 | 0.75611 | 10 | 0.96887
85930 | 11.9 | 0.8 | 365 | 10.8414 | 0.64922 | 11 | 0.4906
85927 | 12.54 | 0.8 | 365 | 11.4244 | 0.40515 | 11 | 0.82959
85922 | 11.55 | 0.8 | 365 | 10.5225 | 0.68895 | 11 | 0.21146
85933 | 3.685 | 0.8 | 365 | 3.3572 | 0.11028 | 3 | 0.46747
85924 | 11.7 | 0.8 | 365 | 10.6592 | 0.10049 | 10 | 0.75966
85941 | 24 | 0.8 | 365 | 21.865 | 0.84717 | 22 | 0.71213
85940 | 24.84 | 0.8 | 365 | 22.6302 | 0.15182 | 22 | 0.78205
85939 | 12.87 | 0.8 | 365 | 11.7251 | 0.31054 | 12 | 0.035629
85938 | 7 | 0.8 | 365 | 6.3773 | 0.20542 | 6 | 0.5827
85937 | 5.4 | 0.8 | 365 | 4.9196 | 0.81561 | 5 | 0.73523
85936 | 11.9 | 0.8 | 365 | 10.8414 | 0.64922 | 11 | 0.4906
85932 | 4.64 | 0.8 | 365 | 4.2272 | 0.73045 | 4 | 0.95768
85931 | 9.44 | 0.8 | 365 | 8.6002 | 0.89989 | 9 | 0.5001
85929 | 10.8 | 0.8 | 365 | 9.8392 | 0.63123 | 10 | 0.47046
85928 | 7.8 | 0.8 | 365 | 7.1061 | 0.40033 | 7 | 0.50644
85926 | 5.9 | 0.8 | 365 | 5.3751 | 0.18743 | 5 | 0.56256
85925 | 7.15 | 0.8 | 365 | 6.5139 | 0.61697 | 7 | 0.1309
85949 | 3.54 | 0.8 | 365 | 3.2251 | 0.71246 | 3 | 0.93754
85910 | 8.96 | 0.8 | 365 | 8.1629 | 0.58294 | 8 | 0.74586
85909 | 20.805 | 0.8 | 365 | 18.9542 | 0.081264 | 19 | 0.035451
85908 | 5.31 | 0.8 | 365 | 4.8376 | 0.56869 | 5 | 0.40631
85906 | 7.625 | 0.8 | 365 | 6.9467 | 0.92019 | 7 | 0.86687
85954 | 3.08 | 0.8 | 365 | 2.806 | 0.45039 | 3 | 0.25639
81813 | 319.2 | 0.6 | 365 | 218.103 | 0.8255 | 218 | 0.92848
85803 | 7.08 | 0.8 | 365 | 6.4502 | 0.42491 | 6 | 0.87508
85243 | 12.2 | 0.8 | 365 | 11.1147 | 0.47231 | 11 | 0.587
81898 | 16 | 0.8 | 365 | 14.5766 | 0.89811 | 15 | 0.47475
85956 | 2.24 | 0.8 | 365 | 2.0407 | 0.14574 | 2 | 0.18647
34008 | 356.4 | 1 | 365 | 405.8683 | 0.28806 | 406 | 0.15638
85965 | 31.205 | 0.55 | 365 | 19.5449 | 0.86034 | 20 | 0.40528
85935 | 7.92 | 0.8 | 365 | 7.2154 | 0.72957 | 7 | 0.945
85882 | 5.51 | 0.8 | 365 | 5.0198 | 0.11741 | 5 | 0.13724
85972 | 5.84 | 0.8 | 365 | 5.3205 | 0.022811 | 5 | 0.34328
85953 | 4.64 | 0.8 | 365 | 4.2272 | 0.73045 | 4 | 0.95768
85958 | 6.49 | 0.8 | 365 | 5.9126 | 0.80617 | 6 | 0.71882
85959 | 7.08 | 0.8 | 365 | 6.4502 | 0.42491 | 6 | 0.87508
85964 | 2.32 | 0.8 | 365 | 2.1136 | 0.36523 | 2 | 0.47884
85960 | 2.61 | 0.8 | 365 | 2.3778 | 0.16088 | 2 | 0.53869
85962 | 2.9 | 0.8 | 365 | 2.642 | 0.95653 | 3 | 0.59855
85961 | 5.98 | 0.8 | 365 | 5.448 | 0.40692 | 5 | 0.85494
85963 | 5.1 | 0.8 | 365 | 4.6463 | 0.99252 | 5 | 0.63883
85966 | 2.8 | 0.8 | 365 | 2.5509 | 0.68217 | 3 | 0.23308
85968 | 3.135 | 0.8 | 365 | 2.8561 | 0.60129 | 3 | 0.4574
85631 | 2.9 | 0.8 | 365 | 2.642 | 0.95653 | 3 | 0.59855
85326 | 14.07 | 0.8 | 365 | 12.8183 | 0.6029 | 13 | 0.42124
85449 | 12.045 | 0.8 | 365 | 10.9735 | 0.047047 | 11 | 0.020524
85985 | 5.28 | 0.8 | 365 | 4.8103 | 0.48638 | 5 | 0.29667
85713 | 7.44 | 0.8 | 365 | 6.7781 | 0.41262 | 7 | 0.19076
85986 | 8.28 | 0.8 | 365 | 7.5434 | 0.71727 | 8 | 0.26068
85039 | 3.3 | 0.8 | 365 | 3.0064 | 0.053986 | 3 | 0.060418
85984 | 9.735 | 0.8 | 365 | 8.869 | 0.70926 | 9 | 0.57823
85246 | 9.405 | 0.8 | 365 | 8.5683 | 0.80386 | 9 | 0.37219
85983 | 9.045 | 0.8 | 365 | 8.2404 | 0.81615 | 9 | 0.056508
85987 | 4.68 | 0.8 | 365 | 4.2637 | 0.8402 | 5 | 0.10386
85982 | 13.4 | 0.8 | 365 | 12.2079 | 0.76467 | 12 | 0.9726
85451 | 6.76 | 1 | 365 | 7.6983 | 0.18369 | 7 | 0.88198
69297 | 4.77 | 0.8 | 365 | 4.3457 | 0.087125 | 4 | 0.43279
85821 | 4.72 | 0.8 | 365 | 4.3001 | 0.94994 | 5 | 0.25005
85157 | 2.655 | 0.8 | 365 | 2.4188 | 0.28434 | 2 | 0.70315
65265 | 239.36 | 1 | 365 | 272.5832 | 0.89469 | 273 | 0.47786
85175 | 12.4 | 0.8 | 365 | 11.2969 | 0.021037 | 11 | 0.31793
85884 | 15.12 | 0.8 | 365 | 13.7749 | 0.48372 | 14 | 0.25864
85645 | 12.39 | 0.8 | 365 | 11.2878 | 0.9936 | 12 | 0.28139
85988 | 11.59 | 0.8 | 365 | 10.559 | 0.79869 | 11 | 0.35765
85979 | 10.585 | 0.8 | 365 | 9.6434 | 0.041345 | 9 | 0.6847
85978 | 9.9 | 0.8 | 365 | 9.0193 | 0.16196 | 9 | 0.18125
85977 | 5.94 | 0.8 | 365 | 5.4116 | 0.29717 | 5 | 0.70875
85976 | 6.96 | 0.8 | 365 | 6.3408 | 0.095679 | 6 | 0.43652
85989 | 7.25 | 0.8 | 365 | 6.605 | 0.89133 | 7 | 0.49637
84490 | 8.502 | 0.8 | 365 | 7.7457 | 0.32636 | 8 | 0.072021
84498 | 10.137 | 0.8 | 365 | 9.2352 | 0.8122 | 10 | 0.04741
84519 | 11.254 | 0.8 | 365 | 10.2528 | 0.87683 | 11 | 0.12968
84520 | 5.886 | 0.8 | 365 | 5.3624 | 0.14902 | 5 | 0.5114
84521 | 24.2 | 0.8 | 365 | 22.0472 | 0.39589 | 22 | 0.44306
84501 | 13.734 | 0.8 | 365 | 12.5122 | 0.68104 | 13 | 0.19327
84516 | 8.75 | 0.8 | 365 | 7.9716 | 0.00678 | 7 | 0.97838
84522 | 6.7 | 0.8 | 365 | 6.104 | 0.38233 | 6 | 0.4863
84526 | 9.81 | 0.8 | 365 | 8.9373 | 0.91503 | 9 | 0.85233
85022 | 9.75 | 0.8 | 365 | 8.8826 | 0.75041 | 9 | 0.63305
85277 | 5.7 | 0.8 | 365 | 5.1929 | 0.6387 | 5 | 0.83163
85290 | 6.72 | 0.8 | 365 | 6.1222 | 0.43721 | 6 | 0.5594
84517 | 10.5 | 0.8 | 365 | 9.5659 | 0.80814 | 10 | 0.37406
85068 | 9.57 | 0.8 | 365 | 8.7187 | 0.25656 | 8 | 0.97521
85064 | 10.15 | 0.8 | 365 | 9.2471 | 0.84786 | 10 | 0.094921
85043 | 2.9 | 0.8 | 365 | 2.642 | 0.95653 | 3 | 0.59855
84979 | 10.915 | 0.8 | 365 | 9.944 | 0.94674 | 10 | 0.89074
85033 | 9.57 | 0.8 | 365 | 8.7187 | 0.25656 | 8 | 0.97521
85760 | 10.03 | 0.8 | 365 | 9.1377 | 0.51863 | 9 | 0.65636
85744 | 10.03 | 0.8 | 365 | 9.1377 | 0.51863 | 9 | 0.65636
85710 | 3.54 | 0.8 | 365 | 3.2251 | 0.71246 | 3 | 0.93754
85704 | 8.555 | 0.8 | 365 | 7.7939 | 0.47177 | 8 | 0.26572
85712 | 9.44 | 0.8 | 365 | 8.6002 | 0.89989 | 9 | 0.5001
85693 | 7.08 | 0.8 | 365 | 6.4502 | 0.42491 | 6 | 0.87508
85723 | 8.7 | 0.8 | 365 | 7.926 | 0.8696 | 8 | 0.79565
85724 | 3.245 | 0.8 | 365 | 2.9563 | 0.90309 | 3 | 0.85941
85747 | 7.83 | 0.8 | 365 | 7.1334 | 0.48264 | 7 | 0.61608
85759 | 4.13 | 0.8 | 365 | 3.7626 | 0.3312 | 4 | 0.093795
85752 | 9.44 | 0.8 | 365 | 8.6002 | 0.89989 | 9 | 0.5001
85757 | 5.9 | 0.8 | 365 | 5.3751 | 0.18743 | 5 | 0.56256
85782 | 3.54 | 0.8 | 365 | 3.2251 | 0.71246 | 3 | 0.93754
85734 | 10.15 | 0.8 | 365 | 9.2471 | 0.84786 | 10 | 0.094921
85746 | 7.965 | 0.8 | 365 | 7.2564 | 0.85303 | 8 | 0.10946
85730 | 4.06 | 0.8 | 365 | 3.6988 | 0.13915 | 3 | 0.83797
85722 | 4.35 | 0.8 | 365 | 3.963 | 0.9348 | 4 | 0.89782
85677 | 8.7 | 0.8 | 365 | 7.926 | 0.8696 | 8 | 0.79565
85720 | 8.41 | 0.8 | 365 | 7.6618 | 0.073945 | 7 | 0.73579
85751 | 2.36 | 0.8 | 365 | 2.1501 | 0.47497 | 2 | 0.62503
85753 | 12.98 | 0.8 | 365 | 11.8253 | 0.61234 | 12 | 0.43764
85735 | 11.505 | 0.8 | 365 | 10.4815 | 0.56549 | 11 | 0.047001
85749 | 11.31 | 0.8 | 365 | 10.3039 | 0.030478 | 10 | 0.33434
85754 | 4.93 | 0.8 | 365 | 4.4914 | 0.52611 | 5 | 0.017533
85709 | 6.49 | 0.8 | 365 | 5.9126 | 0.80617 | 6 | 0.71882
85718 | 3.99 | 0.8 | 365 | 3.635 | 0.94709 | 4 | 0.58214
85725 | 9.57 | 0.8 | 365 | 8.7187 | 0.25656 | 8 | 0.97521
85679 | 10.62 | 0.8 | 365 | 9.6752 | 0.13737 | 9 | 0.81262
85687 | 4.64 | 0.8 | 365 | 4.2272 | 0.73045 | 4 | 0.95768
85732 | 5.605 | 0.8 | 365 | 5.1064 | 0.37806 | 5 | 0.48444
85739 | 11.5 | 0.8 | 365 | 10.477 | 0.55177 | 11 | 0.028728
85714 | 9.145 | 0.8 | 365 | 8.3315 | 0.090515 | 8 | 0.42198
85743 | 8.99 | 0.8 | 365 | 8.1902 | 0.66525 | 8 | 0.8555
85726 | 6.785 | 0.8 | 365 | 6.1814 | 0.61554 | 6 | 0.79695
85665 | 6.555 | 0.8 | 365 | 5.9719 | 0.98451 | 6 | 0.95637
85674 | 8.41 | 0.8 | 365 | 7.6618 | 0.073945 | 7 | 0.73579
85680 | 11.8 | 0.8 | 365 | 10.7503 | 0.37486 | 11 | 0.12513
85681 | 8.12 | 0.8 | 365 | 7.3976 | 0.27829 | 7 | 0.67594
85689 | 10.62 | 0.8 | 365 | 9.6752 | 0.13737 | 9 | 0.81262
85654 | 5.8 | 0.8 | 365 | 5.284 | 0.91307 | 6 | 0.1971
85716 | 7.965 | 0.8 | 365 | 7.2564 | 0.85303 | 8 | 0.10946
85728 | 5.9 | 0.8 | 365 | 5.3751 | 0.18743 | 5 | 0.56256
85742 | 4.425 | 0.8 | 365 | 4.0314 | 0.14057 | 4 | 0.17192
65129 | 5997.6 | 0.55 | 365 | 3756.5368 | 0.95501 | 3757 | 0.49179
85053 | 11.02 | 0.8 | 365 | 10.0397 | 0.23482 | 10 | 0.27449
85059 | 9.44 | 0.8 | 365 | 8.6002 | 0.89989 | 9 | 0.5001
83554 | 7.95 | 1 | 365 | 9.0535 | 0.26484 | 9 | 0.3183
86046 | 2.655 | 0.8 | 365 | 2.4188 | 0.28434 | 2 | 0.70315
86041 | 17.98 | 0.8 | 365 | 16.3805 | 0.3305 | 16 | 0.711
86085 | 9.28 | 0.8 | 365 | 8.4545 | 0.4609 | 8 | 0.91536
85156 | 5.9 | 0.8 | 365 | 5.3751 | 0.18743 | 5 | 0.56256
85456 | 10.075 | 0.8 | 365 | 9.1787 | 0.64209 | 9 | 0.82082
78065 | 2423.52 | 0.7 | 365 | 1931.9332 | 0.091147 | 1932 | 0.02435
86086 | 11.2 | 0.8 | 365 | 10.2036 | 0.72868 | 10 | 0.93233
86082 | 2.36 | 0.8 | 365 | 2.1501 | 0.47497 | 2 | 0.62503
86019 | 3.245 | 0.8 | 365 | 2.9563 | 0.90309 | 3 | 0.85941
86003 | 5.9 | 0.8 | 365 | 5.3751 | 0.18743 | 5 | 0.56256
86083 | 13.33 | 0.8 | 365 | 12.1442 | 0.57261 | 12 | 0.71678
86081 | 7.7 | 0.8 | 365 | 7.015 | 0.12597 | 7 | 0.14097
86080 | 8.555 | 0.8 | 365 | 7.7939 | 0.47177 | 8 | 0.26572
86055 | 7.15 | 0.8 | 365 | 6.5139 | 0.61697 | 7 | 0.1309
86079 | 9.44 | 0.8 | 365 | 8.6002 | 0.89989 | 9 | 0.5001
86078 | 3.245 | 0.8 | 365 | 2.9563 | 0.90309 | 3 | 0.85941
86077 | 4.13 | 0.8 | 365 | 3.7626 | 0.3312 | 4 | 0.093795
86076 | 5.31 | 0.8 | 365 | 4.8376 | 0.56869 | 5 | 0.40631
86014 | 6.785 | 0.8 | 365 | 6.1814 | 0.61554 | 6 | 0.79695
86073 | 9.44 | 0.8 | 365 | 8.6002 | 0.89989 | 9 | 0.5001
86072 | 4.72 | 0.8 | 365 | 4.3001 | 0.94994 | 5 | 0.25005
86070 | 7.08 | 0.8 | 365 | 6.4502 | 0.42491 | 6 | 0.87508
86068 | 5.9 | 0.8 | 365 | 5.3751 | 0.18743 | 5 | 0.56256
86067 | 6.785 | 0.8 | 365 | 6.1814 | 0.61554 | 6 | 0.79695
86066 | 7.965 | 0.8 | 365 | 7.2564 | 0.85303 | 8 | 0.10946
86065 | 13.275 | 0.8 | 365 | 12.0941 | 0.42171 | 12 | 0.51577
86063 | 7.67 | 0.8 | 365 | 6.9877 | 0.043657 | 7 | 0.031334
86062 | 3.835 | 0.8 | 365 | 3.4938 | 0.52183 | 4 | 0.015667
86061 | 6.785 | 0.8 | 365 | 6.1814 | 0.61554 | 6 | 0.79695
86060 | 13.34 | 0.8 | 365 | 12.1533 | 0.60005 | 12 | 0.75332
86057 | 6.96 | 0.8 | 365 | 6.3408 | 0.095679 | 6 | 0.43652
86056 | 4.72 | 0.8 | 365 | 4.3001 | 0.94994 | 5 | 0.25005
86051 | 4.06 | 0.8 | 365 | 3.6988 | 0.13915 | 3 | 0.83797
85337 | 4.16 | 0.8 | 365 | 3.7899 | 0.41351 | 4 | 0.20344
83692 | 5.8 | 0.8 | 365 | 5.284 | 0.91307 | 6 | 0.1971
85993 | 3.835 | 0.8 | 365 | 3.4938 | 0.52183 | 4 | 0.015667
85997 | 13.275 | 0.8 | 365 | 12.0941 | 0.42171 | 12 | 0.51577
85998 | 4.72 | 0.8 | 365 | 4.3001 | 0.94994 | 5 | 0.25005
85999 | 2.32 | 0.8 | 365 | 2.1136 | 0.36523 | 2 | 0.47884
86004 | 6.195 | 0.8 | 365 | 5.6439 | 0.9968 | 6 | 0.64069
86007 | 4.35 | 0.8 | 365 | 3.963 | 0.9348 | 4 | 0.89782
86008 | 7.965 | 0.8 | 365 | 7.2564 | 0.85303 | 8 | 0.10946
86009 | 4.13 | 0.8 | 365 | 3.7626 | 0.3312 | 4 | 0.093795
86010 | 9.735 | 0.8 | 365 | 8.869 | 0.70926 | 9 | 0.57823
86012 | 10.03 | 0.8 | 365 | 9.1377 | 0.51863 | 9 | 0.65636
86013 | 4.425 | 0.8 | 365 | 4.0314 | 0.14057 | 4 | 0.17192
86032 | 3.54 | 0.8 | 365 | 3.2251 | 0.71246 | 3 | 0.93754
86033 | 5.015 | 0.8 | 365 | 4.5689 | 0.75931 | 5 | 0.32818
86035 | 5.605 | 0.8 | 365 | 5.1064 | 0.37806 | 5 | 0.48444
86037 | 8.12 | 0.8 | 365 | 7.3976 | 0.27829 | 7 | 0.67594
86005 | 24.84 | 0.8 | 365 | 22.6302 | 0.15182 | 22 | 0.78205
86015 | 11.6 | 0.8 | 365 | 10.5681 | 0.82613 | 11 | 0.3942
86016 | 10.26 | 0.8 | 365 | 9.3473 | 0.14966 | 9 | 0.49693
85994 | 2.36 | 0.8 | 365 | 2.1501 | 0.47497 | 2 | 0.62503
85995 | 5.015 | 0.8 | 365 | 4.5689 | 0.75931 | 5 | 0.32818
85996 | 4.2 | 0.8 | 365 | 3.8264 | 0.52325 | 4 | 0.34962
86017 | 2.95 | 0.8 | 365 | 2.6876 | 0.093714 | 2 | 0.78128
86000 | 2.655 | 0.8 | 365 | 2.4188 | 0.28434 | 2 | 0.70315
86018 | 6.96 | 0.8 | 365 | 6.3408 | 0.095679 | 6 | 0.43652
86020 | 13.65 | 0.8 | 365 | 12.4357 | 0.45058 | 12 | 0.88627
86022 | 11.2 | 0.8 | 365 | 10.2036 | 0.72868 | 10 | 0.93233
86024 | 4.68 | 0.8 | 365 | 4.2637 | 0.8402 | 5 | 0.10386
86025 | 6.48 | 0.8 | 365 | 5.9035 | 0.77874 | 6 | 0.68227
86026 | 8.64 | 0.8 | 365 | 7.8714 | 0.70498 | 8 | 0.57637
86029 | 7.92 | 0.8 | 365 | 7.2154 | 0.72957 | 7 | 0.945
86043 | 5.23 | 0.8 | 365 | 4.7647 | 0.3492 | 5 | 0.11393
86040 | 5.605 | 0.8 | 365 | 5.1064 | 0.37806 | 5 | 0.48444
86045 | 2.655 | 0.8 | 365 | 2.4188 | 0.28434 | 2 | 0.70315
86047 | 4.9 | 0.8 | 365 | 4.4641 | 0.4438 | 4 | 0.90789
86049 | 10.15 | 0.8 | 365 | 9.2471 | 0.84786 | 10 | 0.094921
86050 | 7.5 | 0.8 | 365 | 6.8328 | 0.57724 | 7 | 0.41004
86048 | 10.62 | 0.8 | 365 | 9.6752 | 0.13737 | 9 | 0.81262
86052 | 6.6 | 0.8 | 365 | 6.0129 | 0.10797 | 6 | 0.12084
86054 | 8.85 | 0.8 | 365 | 8.0627 | 0.28114 | 8 | 0.34385
84845 | 3.3 | 0.8 | 365 | 3.0064 | 0.053986 | 3 | 0.060418
85428 | 11.445 | 0.8 | 365 | 10.4269 | 0.40087 | 10 | 0.82772
85406 | 6.16 | 0.8 | 365 | 5.612 | 0.90077 | 6 | 0.51278
85781 | 4.72 | 0.8 | 365 | 4.3001 | 0.94994 | 5 | 0.25005
85644 | 2.9 | 0.8 | 365 | 2.642 | 0.95653 | 3 | 0.59855
85580 | 10.137 | 0.8 | 365 | 9.2352 | 0.8122 | 10 | 0.04741
85578 | 9.986 | 0.8 | 365 | 9.0976 | 0.39791 | 9 | 0.49555
85574 | 11.8 | 0.8 | 365 | 10.7503 | 0.37486 | 11 | 0.12513
85571 | 7 | 0.8 | 365 | 6.3773 | 0.20542 | 6 | 0.5827
85561 | 12.395 | 0.8 | 365 | 11.2923 | 0.0073186 | 11 | 0.29966
86027 | 4.425 | 0.8 | 365 | 4.0314 | 0.14057 | 4 | 0.17192
86028 | 2.95 | 0.8 | 365 | 2.6876 | 0.093714 | 2 | 0.78128
86030 | 3.245 | 0.8 | 365 | 2.9563 | 0.90309 | 3 | 0.85941
86034 | 2.95 | 0.8 | 365 | 2.6876 | 0.093714 | 2 | 0.78128
86039 | 4.425 | 0.8 | 365 | 4.0314 | 0.14057 | 4 | 0.17192
86044 | 5.6 | 0.8 | 365 | 5.1018 | 0.36434 | 5 | 0.46616
86053 | 5.015 | 0.8 | 365 | 4.5689 | 0.75931 | 5 | 0.32818
86058 | 21.75 | 0.8 | 365 | 19.8151 | 0.674 | 20 | 0.48912
85559 | 8.175 | 0.8 | 365 | 7.4478 | 0.42919 | 7 | 0.87694
85575 | 9.81 | 0.8 | 365 | 8.9373 | 0.91503 | 9 | 0.85233
86064 | 4.72 | 0.8 | 365 | 4.3001 | 0.94994 | 5 | 0.25005
86069 | 2.36 | 0.8 | 365 | 2.1501 | 0.47497 | 2 | 0.62503
86011 | 3.245 | 0.8 | 365 | 2.9563 | 0.90309 | 3 | 0.85941
86075 | 2.52 | 0.8 | 365 | 2.2958 | 0.91395 | 3 | 0.20977
86006 | 10.915 | 0.8 | 365 | 9.944 | 0.94674 | 10 | 0.89074
86074 | 7.125 | 0.8 | 365 | 6.4912 | 0.54838 | 7 | 0.039538
85971 | 6.72 | 0.8 | 365 | 6.1222 | 0.43721 | 6 | 0.5594
85139 | 8.7 | 0.8 | 365 | 7.926 | 0.8696 | 8 | 0.79565
86092 | 6.48 | 0.8 | 365 | 5.9035 | 0.77874 | 6 | 0.68227
86090 | 5.22 | 0.8 | 365 | 4.7556 | 0.32176 | 5 | 0.077388
86088 | 3.6 | 0.8 | 365 | 3.2797 | 0.87708 | 4 | 0.15682
86095 | 9.36 | 0.8 | 365 | 8.5273 | 0.6804 | 9 | 0.20773
86093 | 9.45 | 0.8 | 365 | 8.6093 | 0.92732 | 9 | 0.53665
86096 | 14.58 | 0.8 | 365 | 13.283 | 0.0021546 | 13 | 0.28512
86114 | 9.9 | 0.8 | 365 | 9.0193 | 0.16196 | 9 | 0.18125
86094 | 10.695 | 0.8 | 365 | 9.7436 | 0.34314 | 10 | 0.086717
86097 | 10.325 | 0.8 | 365 | 9.4065 | 0.328 | 9 | 0.73449
86099 | 5.31 | 0.8 | 365 | 4.8376 | 0.56869 | 5 | 0.40631
86101 | 12.24 | 0.8 | 365 | 11.1511 | 0.58206 | 11 | 0.73319
86105 | 15.18 | 0.8 | 365 | 13.8296 | 0.64833 | 14 | 0.47792
86150 | 9.18 | 0.8 | 365 | 8.3633 | 0.18654 | 8 | 0.54989
86147 | 5.4 | 0.8 | 365 | 4.9196 | 0.81561 | 5 | 0.73523
86143 | 7.2 | 0.8 | 365 | 6.5595 | 0.75415 | 7 | 0.31364
86141 | 5.12 | 0.8 | 365 | 4.6645 | 0.047396 | 4 | 0.71192
86129 | 8.4 | 0.8 | 365 | 7.6527 | 0.046509 | 7 | 0.69924
86128 | 3.84 | 0.8 | 365 | 3.4984 | 0.53555 | 4 | 0.03394
86123 | 5.61 | 0.8 | 365 | 5.1109 | 0.39178 | 5 | 0.50271
86121 | 9.156 | 0.8 | 365 | 8.3415 | 0.12069 | 8 | 0.46218
86107 | 7.08 | 0.8 | 365 | 6.4502 | 0.42491 | 6 | 0.87508
86106 | 7.08 | 0.8 | 365 | 6.4502 | 0.42491 | 6 | 0.87508
86103 | 9.3 | 0.8 | 365 | 8.4727 | 0.51578 | 8 | 0.98845
86098 | 24.84 | 0.8 | 365 | 22.6302 | 0.15182 | 22 | 0.78205
86115 | 9.9 | 0.8 | 365 | 9.0193 | 0.16196 | 9 | 0.18125
86116 | 5.25 | 0.8 | 365 | 4.783 | 0.40407 | 5 | 0.18703
86118 | 7.92 | 0.8 | 365 | 7.2154 | 0.72957 | 7 | 0.945
86119 | 10.08 | 0.8 | 365 | 9.1833 | 0.65581 | 9 | 0.83909
86122 | 8.775 | 0.8 | 365 | 7.9944 | 0.075371 | 8 | 0.069747
86127 | 8.26 | 0.8 | 365 | 7.5252 | 0.6624 | 8 | 0.18759
86130 | 9.72 | 0.8 | 365 | 8.8553 | 0.6681 | 9 | 0.52341
86133 | 9.75 | 0.8 | 365 | 8.8826 | 0.75041 | 9 | 0.63305
86135 | 7.54 | 0.8 | 365 | 6.8692 | 0.68699 | 7 | 0.55623
86136 | 8.64 | 0.8 | 365 | 7.8714 | 0.70498 | 8 | 0.57637
86138 | 8.7 | 1 | 365 | 9.9076 | 0.837 | 10 | 0.74456
86108 | 4.72 | 0.8 | 365 | 4.3001 | 0.94994 | 5 | 0.25005
86111 | 2.655 | 0.8 | 365 | 2.4188 | 0.28434 | 2 | 0.70315
86142 | 4.35 | 0.8 | 365 | 3.963 | 0.9348 | 4 | 0.89782
86140 | 10.915 | 0.8 | 365 | 9.944 | 0.94674 | 10 | 0.89074
86139 | 7.375 | 0.8 | 365 | 6.7189 | 0.23429 | 6 | 0.95321
86137 | 4.425 | 0.8 | 365 | 4.0314 | 0.14057 | 4 | 0.17192
86134 | 2.655 | 0.8 | 365 | 2.4188 | 0.28434 | 2 | 0.70315
86132 | 4.13 | 0.8 | 365 | 3.7626 | 0.3312 | 4 | 0.093795
86152 | 13.34 | 0.8 | 365 | 12.1533 | 0.60005 | 12 | 0.75332
86124 | 2.655 | 0.8 | 365 | 2.4188 | 0.28434 | 2 | 0.70315
86153 | 5.605 | 0.8 | 365 | 5.1064 | 0.37806 | 5 | 0.48444
86131 | 5.605 | 0.8 | 365 | 5.1064 | 0.37806 | 5 | 0.48444
86154 | 11.6 | 0.8 | 365 | 10.5681 | 0.82613 | 11 | 0.3942
86104 | 13.57 | 0.8 | 365 | 12.3628 | 0.23109 | 12 | 0.5939
86120 | 3.54 | 0.8 | 365 | 3.2251 | 0.71246 | 3 | 0.93754
86156 | 8.835 | 0.8 | 365 | 8.049 | 0.23999 | 8 | 0.28903
86158 | 12.76 | 0.8 | 365 | 11.6249 | 0.0087443 | 11 | 0.63361
86159 | 4.35 | 0.8 | 365 | 3.963 | 0.9348 | 4 | 0.89782
86160 | 2.88 | 0.8 | 365 | 2.6238 | 0.90166 | 3 | 0.52546
86162 | 8.502 | 0.8 | 365 | 7.7457 | 0.32636 | 8 | 0.072021
86163 | 2.88 | 0.8 | 365 | 2.6238 | 0.90166 | 3 | 0.52546
86167 | 12.39 | 0.8 | 365 | 11.2878 | 0.9936 | 12 | 0.28139
86231 | 13.34 | 0.8 | 365 | 12.1533 | 0.60005 | 12 | 0.75332
86225 | 3.245 | 0.8 | 365 | 2.9563 | 0.90309 | 3 | 0.85941
86237 | 10.915 | 0.8 | 365 | 9.944 | 0.94674 | 10 | 0.89074
86183 | 5.31 | 0.8 | 365 | 4.8376 | 0.56869 | 5 | 0.40631
86217 | 4.72 | 0.8 | 365 | 4.3001 | 0.94994 | 5 | 0.25005
86223 | 5.31 | 0.8 | 365 | 4.8376 | 0.56869 | 5 | 0.40631
86195 | 12.98 | 0.8 | 365 | 11.8253 | 0.61234 | 12 | 0.43764
86179 | 11.8 | 0.8 | 365 | 10.7503 | 0.37486 | 11 | 0.12513
86226 | 8.775 | 0.8 | 365 | 7.9944 | 0.075371 | 8 | 0.069747
86224 | 6.82 | 0.8 | 365 | 6.2133 | 0.71157 | 6 | 0.92486
86222 | 9.45 | 0.8 | 365 | 8.6093 | 0.92732 | 9 | 0.53665
86219 | 4.095 | 0.8 | 365 | 3.7307 | 0.23517 | 3 | 0.96588
86238 | 11.772 | 0.8 | 365 | 10.7248 | 0.29804 | 11 | 0.022799
86161 | 11.22 | 0.8 | 365 | 10.2219 | 0.78355 | 11 | 0.0054198
86241 | 11.31 | 0.8 | 365 | 10.3039 | 0.030478 | 10 | 0.33434
86087 | 6.67 | 0.8 | 365 | 6.0766 | 0.30003 | 6 | 0.37666
86220 | 12.32 | 0.8 | 365 | 11.224 | 0.80155 | 12 | 0.025559
86089 | 7.56 | 0.8 | 365 | 6.8875 | 0.74186 | 7 | 0.62932
86235 | 6.195 | 0.8 | 365 | 5.6439 | 0.9968 | 6 | 0.64069
86091 | 11.21 | 0.8 | 365 | 10.2128 | 0.75611 | 10 | 0.96887
86109 | 13.275 | 0.8 | 365 | 12.0941 | 0.42171 | 12 | 0.51577
86218 | 9.72 | 0.8 | 365 | 8.8553 | 0.6681 | 9 | 0.52341
86110 | 2.36 | 0.8 | 365 | 2.1501 | 0.47497 | 2 | 0.62503
86181 | 9.44 | 0.8 | 365 | 8.6002 | 0.89989 | 9 | 0.5001
86232 | 4.425 | 0.8 | 365 | 4.0314 | 0.14057 | 4 | 0.17192
86168 | 13.275 | 0.8 | 365 | 12.0941 | 0.42171 | 12 | 0.51577
86242 | 6.195 | 0.8 | 365 | 5.6439 | 0.9968 | 6 | 0.64069
86182 | 13.865 | 0.8 | 365 | 12.6316 | 0.040458 | 12 | 0.67203
86216 | 12.54 | 0.8 | 365 | 11.4244 | 0.40515 | 11 | 0.82959
86213 | 4.41 | 0.8 | 365 | 4.0177 | 0.099417 | 4 | 0.1171
86211 | 4.72 | 0.8 | 365 | 4.3001 | 0.94994 | 5 | 0.25005
85291 | 9.24 | 0.8 | 365 | 8.418 | 0.35116 | 8 | 0.76917
85625 | 11.21 | 0.8 | 365 | 10.2128 | 0.75611 | 10 | 0.96887
85635 | 10.44 | 0.8 | 365 | 9.5113 | 0.64352 | 10 | 0.15478
85049 | 7.32 | 0.8 | 365 | 6.6688 | 0.083386 | 6 | 0.7522
85087 | 5.44 | 0.8 | 365 | 4.9561 | 0.92536 | 5 | 0.88142
85288 | 10.73 | 0.8 | 365 | 9.7755 | 0.43917 | 10 | 0.21463
86214 | 7.15 | 0.8 | 365 | 6.5139 | 0.61697 | 7 | 0.1309
86243 | 3.245 | 0.8 | 365 | 2.9563 | 0.90309 | 3 | 0.85941
86199 | 12.04 | 0.8 | 365 | 10.9689 | 0.033329 | 11 | 0.0022509
86236 | 2.95 | 0.8 | 365 | 2.6876 | 0.093714 | 2 | 0.78128
86208 | 5.886 | 0.8 | 365 | 5.3624 | 0.14902 | 5 | 0.5114
86205 | 7.56 | 0.8 | 365 | 6.8875 | 0.74186 | 7 | 0.62932
86206 | 9.975 | 0.8 | 365 | 9.0876 | 0.36773 | 9 | 0.45535
86244 | 12.47 | 0.8 | 365 | 11.3607 | 0.21309 | 11 | 0.57376
86201 | 7.245 | 0.8 | 365 | 6.6005 | 0.87761 | 7 | 0.4781
86200 | 8.4 | 0.8 | 365 | 7.6527 | 0.046509 | 7 | 0.69924
86245 | 8.7 | 0.8 | 365 | 7.926 | 0.8696 | 8 | 0.79565
86185 | 7.83 | 0.8 | 365 | 7.1334 | 0.48264 | 7 | 0.61608
86197 | 3.84 | 0.8 | 365 | 3.4984 | 0.53555 | 4 | 0.03394
86230 | 5.9 | 0.8 | 365 | 5.3751 | 0.18743 | 5 | 0.56256
86196 | 7.15 | 0.8 | 365 | 6.5139 | 0.61697 | 7 | 0.1309
85286 | 6.5 | 0.8 | 365 | 5.9218 | 0.83361 | 6 | 0.75537
86180 | 7.965 | 0.8 | 365 | 7.2564 | 0.85303 | 8 | 0.10946
86194 | 14.7 | 0.8 | 365 | 13.3923 | 0.33139 | 13 | 0.72368
86184 | 5.605 | 0.8 | 365 | 5.1064 | 0.37806 | 5 | 0.48444
86177 | 6.785 | 0.8 | 365 | 6.1814 | 0.61554 | 6 | 0.79695
86176 | 8.85 | 0.8 | 365 | 8.0627 | 0.28114 | 8 | 0.34385
86189 | 7.8 | 0.8 | 365 | 7.1061 | 0.40033 | 7 | 0.50644
86173 | 6.49 | 0.8 | 365 | 5.9126 | 0.80617 | 6 | 0.71882
86221 | 4.425 | 0.8 | 365 | 4.0314 | 0.14057 | 4 | 0.17192
86193 | 7.68 | 0.8 | 365 | 6.9968 | 0.071094 | 7 | 0.067881
86190 | 8.68 | 0.8 | 365 | 7.9078 | 0.81473 | 8 | 0.72255
86187 | 6.71 | 0.8 | 365 | 6.1131 | 0.40977 | 6 | 0.52285
84975 | 6.21 | 0.8 | 365 | 5.6576 | 0.037955 | 5 | 0.69551
85189 | 10.83 | 0.8 | 365 | 9.8666 | 0.71353 | 10 | 0.5801
85190 | 8.55 | 0.8 | 365 | 7.7894 | 0.45805 | 8 | 0.24745
85758 | 11.89 | 0.8 | 365 | 10.8323 | 0.62178 | 11 | 0.45405
85344 | 11.51 | 0.8 | 365 | 10.4861 | 0.5792 | 11 | 0.065275
86267 | 11.115 | 0.8 | 365 | 10.1262 | 0.49547 | 10 | 0.62168
86227 | 12.98 | 0.8 | 365 | 11.8253 | 0.61234 | 12 | 0.43764
86266 | 7.54 | 0.8 | 365 | 6.8692 | 0.68699 | 7 | 0.55623
86265 | 9.8 | 0.8 | 365 | 8.9282 | 0.88759 | 9 | 0.81579
86264 | 11.115 | 0.8 | 365 | 10.1262 | 0.49547 | 10 | 0.62168
86261 | 3.42 | 0.8 | 365 | 3.1158 | 0.38322 | 3 | 0.49898
86215 | 5.605 | 0.8 | 365 | 5.1064 | 0.37806 | 5 | 0.48444
86212 | 11.505 | 0.8 | 365 | 10.4815 | 0.56549 | 11 | 0.047001
86210 | 8.85 | 0.8 | 365 | 8.0627 | 0.28114 | 8 | 0.34385
86207 | 10.03 | 0.8 | 365 | 9.1377 | 0.51863 | 9 | 0.65636
86202 | 16.24 | 0.8 | 365 | 14.7953 | 0.55658 | 15 | 0.35187
86258 | 8.4 | 0.8 | 365 | 7.6527 | 0.046509 | 7 | 0.69924
86186 | 7.2 | 0.8 | 365 | 6.5595 | 0.75415 | 7 | 0.31364
86257 | 10.5 | 0.8 | 365 | 9.5659 | 0.80814 | 10 | 0.37406
86256 | 9 | 0.8 | 365 | 8.1994 | 0.69269 | 8 | 0.89205
86255 | 17.92 | 0.8 | 365 | 16.3258 | 0.16589 | 16 | 0.49172
86254 | 4.5 | 0.8 | 365 | 4.0997 | 0.34634 | 4 | 0.44602
86263 | 18.02 | 1 | 365 | 20.5212 | 0.80031 | 21 | 0.32149
86251 | 8 | 0.8 | 365 | 7.2883 | 0.94906 | 8 | 0.23738
86250 | 12.6 | 0.8 | 365 | 11.4791 | 0.56976 | 12 | 0.048867
86249 | 7.92 | 0.8 | 365 | 7.2154 | 0.72957 | 7 | 0.945
86248 | 4.02 | 0.8 | 365 | 3.6624 | 0.029401 | 3 | 0.69178
86270 | 7 | 0.8 | 365 | 6.3773 | 0.20542 | 6 | 0.5827
86271 | 3.96 | 0.8 | 365 | 3.6077 | 0.86478 | 4 | 0.4725
86272 | 9.57 | 0.8 | 365 | 8.7187 | 0.25656 | 8 | 0.97521
86273 | 8.75 | 0.8 | 365 | 7.9716 | 0.00678 | 7 | 0.97838
86240 | 4.58 | 0.8 | 365 | 4.1726 | 0.56583 | 4 | 0.7384
86239 | 6.54 | 0.8 | 365 | 5.9582 | 0.94335 | 6 | 0.90155
86269 | 7.54 | 0.8 | 365 | 6.8692 | 0.68699 | 7 | 0.55623
86275 | 5.015 | 0.8 | 365 | 4.5689 | 0.75931 | 5 | 0.32818
86277 | 2.95 | 0.8 | 365 | 2.6876 | 0.093714 | 2 | 0.78128
86295 | 10.62 | 0.8 | 365 | 9.6752 | 0.13737 | 9 | 0.81262
86294 | 14.7 | 0.8 | 365 | 13.3923 | 0.33139 | 13 | 0.72368
86293 | 9.45 | 0.8 | 365 | 8.6093 | 0.92732 | 9 | 0.53665
86292 | 7 | 0.8 | 365 | 6.3773 | 0.20542 | 6 | 0.5827
86253 | 8.415 | 1 | 365 | 9.583 | 0.85958 | 10 | 0.44258
86290 | 3.36 | 0.8 | 365 | 3.0611 | 0.2186 | 3 | 0.2797
86291 | 4.425 | 0.8 | 365 | 4.0314 | 0.14057 | 4 | 0.17192
86289 | 6.49 | 0.8 | 365 | 5.9126 | 0.80617 | 6 | 0.71882
86288 | 7.67 | 0.8 | 365 | 6.9877 | 0.043657 | 7 | 0.031334
86287 | 6.195 | 0.8 | 365 | 5.6439 | 0.9968 | 6 | 0.64069
86286 | 7.08 | 0.8 | 365 | 6.4502 | 0.42491 | 6 | 0.87508
86284 | 10.03 | 0.8 | 365 | 9.1377 | 0.51863 | 9 | 0.65636
86283 | 13.34 | 0.8 | 365 | 12.1533 | 0.60005 | 12 | 0.75332
86282 | 4.425 | 0.8 | 365 | 4.0314 | 0.14057 | 4 | 0.17192
86279 | 9.145 | 0.8 | 365 | 8.3315 | 0.090515 | 8 | 0.42198
86278 | 7.965 | 0.8 | 365 | 7.2564 | 0.85303 | 8 | 0.10946
86326 | 6.2 | 0.8 | 365 | 5.6484 | 0.010518 | 5 | 0.65897
86325 | 5.76 | 0.8 | 365 | 5.2476 | 0.80332 | 6 | 0.050911
86324 | 5.61 | 0.8 | 365 | 5.1109 | 0.39178 | 5 | 0.50271
86323 | 18.25 | 0.8 | 365 | 16.6265 | 0.071284 | 16 | 0.69776
86322 | 6.3 | 0.8 | 365 | 5.7396 | 0.28488 | 6 | 0.024434
86321 | 10.8 | 0.8 | 365 | 9.8392 | 0.63123 | 10 | 0.47046
86320 | 8.64 | 0.8 | 365 | 7.8714 | 0.70498 | 8 | 0.57637
86319 | 6.5 | 0.8 | 365 | 5.9218 | 0.83361 | 6 | 0.75537
86318 | 7.8 | 0.8 | 365 | 7.1061 | 0.40033 | 7 | 0.50644
86317 | 8.68 | 0.8 | 365 | 7.9078 | 0.81473 | 8 | 0.72255
86302 | 6.785 | 0.8 | 365 | 6.1814 | 0.61554 | 6 | 0.79695
86298 | 9.735 | 0.8 | 365 | 8.869 | 0.70926 | 9 | 0.57823
86315 | 4.13 | 0.8 | 365 | 3.7626 | 0.3312 | 4 | 0.093795
86314 | 12.98 | 0.8 | 365 | 11.8253 | 0.61234 | 12 | 0.43764
86312 | 2.065 | 0.8 | 365 | 1.8813 | 0.6656 | 2 | 0.5469
86311 | 3.54 | 0.8 | 365 | 3.2251 | 0.71246 | 3 | 0.93754
86310 | 4.13 | 0.8 | 365 | 3.7626 | 0.3312 | 4 | 0.093795
86309 | 6.49 | 0.8 | 365 | 5.9126 | 0.80617 | 6 | 0.71882
86307 | 5.9 | 0.8 | 365 | 5.3751 | 0.18743 | 5 | 0.56256
86306 | 2.95 | 0.8 | 365 | 2.6876 | 0.093714 | 2 | 0.78128
86305 | 8.85 | 0.8 | 365 | 8.0627 | 0.28114 | 8 | 0.34385
86304 | 7.08 | 0.8 | 365 | 6.4502 | 0.42491 | 6 | 0.87508
86276 | 2.95 | 0.8 | 365 | 2.6876 | 0.093714 | 2 | 0.78128
86280 | 11.21 | 0.8 | 365 | 10.2128 | 0.75611 | 10 | 0.96887
86281 | 3.835 | 0.8 | 365 | 3.4938 | 0.52183 | 4 | 0.015667
85436 | 5.28 | 0.8 | 365 | 4.8103 | 0.48638 | 5 | 0.29667
86308 | 5.31 | 0.8 | 365 | 4.8376 | 0.56869 | 5 | 0.40631
86296 | 8.85 | 0.8 | 365 | 8.0627 | 0.28114 | 8 | 0.34385
86299 | 6.96 | 0.8 | 365 | 6.3408 | 0.095679 | 6 | 0.43652
86365 | 2.95 | 0.8 | 365 | 2.6876 | 0.093714 | 2 | 0.78128
86362 | 5.31 | 0.8 | 365 | 4.8376 | 0.56869 | 5 | 0.40631
86361 | 12.54 | 0.8 | 365 | 11.4244 | 0.40515 | 11 | 0.82959
86364 | 9.86 | 0.8 | 365 | 8.9829 | 0.052212 | 9 | 0.035066
86360 | 13.275 | 0.8 | 365 | 12.0941 | 0.42171 | 12 | 0.51577
86359 | 11.21 | 0.8 | 365 | 10.2128 | 0.75611 | 10 | 0.96887
86356 | 9.12 | 0.8 | 365 | 8.3087 | 0.021924 | 8 | 0.33061
86368 | 3.41 | 0.8 | 365 | 3.1066 | 0.35579 | 3 | 0.46243
86358 | 4.06 | 1 | 365 | 4.6235 | 0.92393 | 5 | 0.54746
86357 | 4.72 | 0.8 | 365 | 4.3001 | 0.94994 | 5 | 0.25005
86363 | 5.22 | 0.8 | 365 | 4.7556 | 0.32176 | 5 | 0.077388
86388 | 10.03 | 0.8 | 365 | 9.1377 | 0.51863 | 9 | 0.65636
86395 | 5.9 | 0.8 | 365 | 5.3751 | 0.18743 | 5 | 0.56256
86378 | 2.95 | 0.8 | 365 | 2.6876 | 0.093714 | 2 | 0.78128
86374 | 8.26 | 0.8 | 365 | 7.5252 | 0.6624 | 8 | 0.18759
86383 | 6.785 | 0.8 | 365 | 6.1814 | 0.61554 | 6 | 0.79695
86377 | 8.85 | 0.8 | 365 | 8.0627 | 0.28114 | 8 | 0.34385
86367 | 3.54 | 0.8 | 365 | 3.2251 | 0.71246 | 3 | 0.93754
86370 | 5.015 | 0.8 | 365 | 4.5689 | 0.75931 | 5 | 0.32818
86381 | 4.13 | 0.8 | 365 | 3.7626 | 0.3312 | 4 | 0.093795
86379 | 10.325 | 0.8 | 365 | 9.4065 | 0.328 | 9 | 0.73449
86389 | 2.32 | 0.8 | 365 | 2.1136 | 0.36523 | 2 | 0.47884
86369 | 9.735 | 0.8 | 365 | 8.869 | 0.70926 | 9 | 0.57823
86382 | 3.54 | 0.8 | 365 | 3.2251 | 0.71246 | 3 | 0.93754
86385 | 11.21 | 0.8 | 365 | 10.2128 | 0.75611 | 10 | 0.96887
86373 | 4.425 | 0.8 | 365 | 4.0314 | 0.14057 | 4 | 0.17192
86371 | 10.03 | 0.8 | 365 | 9.1377 | 0.51863 | 9 | 0.65636
86376 | 14.8 | 0.8 | 365 | 13.4834 | 0.60575 | 14 | 0.089146
86393 | 9.425 | 0.8 | 365 | 8.5866 | 0.85873 | 9 | 0.44528
86353 | 12.095 | 0.8 | 365 | 11.019 | 0.18423 | 11 | 0.20326
86352 | 7.08 | 0.8 | 365 | 6.4502 | 0.42491 | 6 | 0.87508
86349 | 4.64 | 0.8 | 365 | 4.2272 | 0.73045 | 4 | 0.95768
86351 | 6.38 | 0.8 | 365 | 5.8124 | 0.50437 | 6 | 0.31681
86372 | 15 | 0.8 | 365 | 13.6656 | 0.15448 | 13 | 0.82008
86350 | 4.64 | 0.8 | 365 | 4.2272 | 0.73045 | 4 | 0.95768
86340 | 5.04 | 0.8 | 365 | 4.5916 | 0.82791 | 5 | 0.41955
86339 | 8.12 | 0.8 | 365 | 7.3976 | 0.27829 | 7 | 0.67594
86342 | 7.56 | 0.8 | 365 | 6.8875 | 0.74186 | 7 | 0.62932
86343 | 8.32 | 0.8 | 365 | 7.5799 | 0.82702 | 8 | 0.40687
86397 | 7.44 | 0.8 | 365 | 6.7781 | 0.41262 | 7 | 0.19076
86396 | 8.96 | 0.8 | 365 | 8.1629 | 0.58294 | 8 | 0.74586
86398 | 6.03 | 0.8 | 365 | 5.4936 | 0.5441 | 6 | 0.037672
86401 | 10.8 | 0.8 | 365 | 9.8392 | 0.63123 | 10 | 0.47046
86400 | 13.5 | 0.8 | 365 | 12.299 | 0.039032 | 12 | 0.33807
86399 | 4.32 | 0.8 | 365 | 3.9357 | 0.85249 | 4 | 0.78818
86178 | 6.38 | 0.8 | 365 | 5.8124 | 0.50437 | 6 | 0.31681
84980 | 12.09 | 0.8 | 365 | 11.0145 | 0.17051 | 11 | 0.18498
86348 | 7.375 | 0.8 | 365 | 6.7189 | 0.23429 | 6 | 0.95321
86246 | 10.137 | 0.8 | 365 | 9.2352 | 0.8122 | 10 | 0.04741
85560 | 7.194 | 0.8 | 365 | 6.554 | 0.73769 | 7 | 0.29171
86387 | 5.52 | 0.8 | 365 | 5.0289 | 0.14485 | 5 | 0.17379
86345 | 10.915 | 0.8 | 365 | 9.944 | 0.94674 | 10 | 0.89074
86347 | 11.97 | 0.8 | 365 | 10.9051 | 0.84128 | 11 | 0.74642
86403 | 6.5 | 0.8 | 365 | 5.9218 | 0.83361 | 6 | 0.75537
86331 | 15.04 | 0.8 | 365 | 13.702 | 0.26423 | 13 | 0.96627
86402 | 5.9 | 0.8 | 365 | 5.3751 | 0.18743 | 5 | 0.56256
86384 | 10.73 | 0.8 | 365 | 9.7755 | 0.43917 | 10 | 0.21463
84909 | 15.5 | 0.8 | 365 | 14.1211 | 0.5263 | 14 | 0.64742
86149 | 24.84 | 0.8 | 365 | 22.6302 | 0.15182 | 22 | 0.78205
86198 | 5.61 | 0.8 | 365 | 5.1109 | 0.39178 | 5 | 0.50271
86316 | 6.6 | 0.8 | 365 | 6.0129 | 0.10797 | 6 | 0.12084
85818 | 9.9 | 0.8 | 365 | 9.0193 | 0.16196 | 9 | 0.18125
85841 | 3.015 | 0.8 | 365 | 2.7468 | 0.27205 | 3 | 0.018836
85343 | 7.92 | 0.8 | 365 | 7.2154 | 0.72957 | 7 | 0.945
85875 | 4.2 | 0.8 | 365 | 3.8264 | 0.52325 | 4 | 0.34962
85877 | 6.785 | 0.8 | 365 | 6.1814 | 0.61554 | 6 | 0.79695
85913 | 12.96 | 0.8 | 365 | 11.8071 | 0.55747 | 12 | 0.36455
85970 | 9.1 | 0.8 | 365 | 8.2905 | 0.96705 | 9 | 0.25752
85980 | 5.12 | 0.8 | 365 | 4.6645 | 0.047396 | 4 | 0.71192
85992 | 6.5 | 0.8 | 365 | 5.9218 | 0.83361 | 6 | 0.75537
86001 | 9.8 | 0.8 | 365 | 8.9282 | 0.88759 | 9 | 0.81579
86038 | 11.895 | 0.8 | 365 | 10.8368 | 0.6355 | 11 | 0.47232
86204 | 7.92 | 0.8 | 365 | 7.2154 | 0.72957 | 7 | 0.945
86335 | 13.68 | 0.8 | 365 | 12.463 | 0.53289 | 12 | 0.99591
86386 | 14.82 | 0.8 | 365 | 13.5016 | 0.66063 | 14 | 0.16224
86354 | 14.4 | 0.8 | 365 | 13.119 | 0.5083 | 13 | 0.62728
86336 | 32.64 | 0.55 | 365 | 20.4437 | 0.5671 | 21 | 0.01084
86341 | 2.68 | 0.8 | 365 | 2.4416 | 0.35293 | 2 | 0.79452
78196 | 601.92 | 0.6 | 365 | 411.2799 | 0.58523 | 411 | 0.86513
83454 | 7.7 | 0.8 | 365 | 7.015 | 0.12597 | 7 | 0.14097
84906 | 9.24 | 0.8 | 365 | 8.418 | 0.35116 | 8 | 0.76917
85215 | 11.88 | 0.8 | 365 | 10.8232 | 0.59435 | 11 | 0.4175
85236 | 6.16 | 0.8 | 365 | 5.612 | 0.90077 | 6 | 0.51278
85283 | 14.16 | 0.8 | 365 | 12.9003 | 0.84983 | 13 | 0.75016
85457 | 11.6 | 0.8 | 365 | 10.5681 | 0.82613 | 11 | 0.3942
85525 | 9.66 | 0.8 | 365 | 8.8006 | 0.50349 | 9 | 0.30413
85582 | 14.52 | 0.8 | 365 | 13.2283 | 0.83754 | 14 | 0.065837
85647 | 7 | 0.8 | 365 | 6.3773 | 0.20542 | 6 | 0.5827
85661 | 5.37 | 0.8 | 365 | 4.8923 | 0.7333 | 5 | 0.62559
86334 | 3.924 | 0.8 | 365 | 3.5749 | 0.76601 | 4 | 0.34093
86337 | 11.6 | 0.8 | 365 | 10.5681 | 0.82613 | 11 | 0.3942
86366 | 11.772 | 0.8 | 365 | 10.7248 | 0.29804 | 11 | 0.022799
86375 | 6.38 | 0.8 | 365 | 5.8124 | 0.50437 | 6 | 0.31681
86380 | 13.865 | 0.8 | 365 | 12.6316 | 0.040458 | 12 | 0.67203
86394 | 6.09 | 0.8 | 365 | 5.5482 | 0.70872 | 6 | 0.25695
86405 | 5.44 | 0.8 | 365 | 4.9561 | 0.92536 | 5 | 0.88142
86406 | 11.02 | 0.8 | 365 | 10.0397 | 0.23482 | 10 | 0.27449
86408 | 4.8 | 0.8 | 365 | 4.373 | 0.16943 | 4 | 0.54243
86409 | 8.64 | 0.8 | 365 | 7.8714 | 0.70498 | 8 | 0.57637
86410 | 4.32 | 0.8 | 365 | 3.9357 | 0.85249 | 4 | 0.78818
86411 | 7.37 | 0.8 | 365 | 6.7144 | 0.22057 | 6 | 0.93493
86412 | 12.73 | 0.8 | 365 | 11.5975 | 0.92644 | 12 | 0.52397
86414 | 14.75 | 0.8 | 365 | 13.4378 | 0.46857 | 13 | 0.90641
86415 | 3.245 | 0.8 | 365 | 2.9563 | 0.90309 | 3 | 0.85941
86416 | 5.015 | 0.8 | 365 | 4.5689 | 0.75931 | 5 | 0.32818
86417 | 3.77 | 0.8 | 365 | 3.4346 | 0.34349 | 3 | 0.77811
86418 | 10.15 | 0.8 | 365 | 9.2471 | 0.84786 | 10 | 0.094921
86419 | 5.7 | 0.8 | 365 | 5.1929 | 0.6387 | 5 | 0.83163
86420 | 8.85 | 0.8 | 365 | 8.0627 | 0.28114 | 8 | 0.34385
86421 | 6.7 | 0.8 | 365 | 6.104 | 0.38233 | 6 | 0.4863
86422 | 6.6 | 0.8 | 365 | 6.0129 | 0.10797 | 6 | 0.12084
86423 | 12.099 | 0.8 | 365 | 11.0227 | 0.1952 | 11 | 0.21788
86424 | 5.015 | 0.8 | 365 | 4.5689 | 0.75931 | 5 | 0.32818
86426 | 11.16 | 0.8 | 365 | 10.1672 | 0.61893 | 10 | 0.78614
86427 | 3.54 | 0.8 | 365 | 3.2251 | 0.71246 | 3 | 0.93754
86428 | 13.3 | 0.8 | 365 | 12.1168 | 0.49031 | 12 | 0.60714
86431 | 4.72 | 0.8 | 365 | 4.3001 | 0.94994 | 5 | 0.25005
86432 | 8.96 | 0.8 | 365 | 8.1629 | 0.58294 | 8 | 0.74586
86434 | 4.425 | 0.8 | 365 | 4.0314 | 0.14057 | 4 | 0.17192
86436 | 3.245 | 0.8 | 365 | 2.9563 | 0.90309 | 3 | 0.85941
86438 | 9.483 | 0.8 | 365 | 8.6394 | 0.017862 | 8 | 0.65725
86439 | 9.44 | 0.8 | 365 | 8.6002 | 0.89989 | 9 | 0.5001
86441 | 4.56 | 0.8 | 365 | 4.1543 | 0.51096 | 4 | 0.6653
86442 | 4.32 | 0.8 | 365 | 3.9357 | 0.85249 | 4 | 0.78818
86444 | 4.2 | 0.8 | 365 | 3.8264 | 0.52325 | 4 | 0.34962
86445 | 8.64 | 0.8 | 365 | 7.8714 | 0.70498 | 8 | 0.57637
86446 | 11.16 | 0.8 | 365 | 10.1672 | 0.61893 | 10 | 0.78614
86447 | 5.12 | 0.8 | 365 | 4.6645 | 0.047396 | 4 | 0.71192
86449 | 4.72 | 0.8 | 365 | 4.3001 | 0.94994 | 5 | 0.25005
86450 | 4.03 | 0.8 | 365 | 3.6715 | 0.056837 | 3 | 0.72833
86452 | 4.72 | 0.8 | 365 | 4.3001 | 0.94994 | 5 | 0.25005
86453 | 11.52 | 0.8 | 365 | 10.4952 | 0.60664 | 11 | 0.10182
86455 | 8.235 | 0.8 | 365 | 7.5024 | 0.59381 | 8 | 0.096224
86456 | 4.425 | 0.8 | 365 | 4.0314 | 0.14057 | 4 | 0.17192
86458 | 6.09 | 0.8 | 365 | 5.5482 | 0.70872 | 6 | 0.25695
86459 | 3.54 | 0.8 | 365 | 3.2251 | 0.71246 | 3 | 0.93754
86461 | 9.12 | 0.8 | 365 | 8.3087 | 0.021924 | 8 | 0.33061
86462 | 8.41 | 0.8 | 365 | 7.6618 | 0.073945 | 7 | 0.73579
86464 | 3.77 | 0.8 | 365 | 3.4346 | 0.34349 | 3 | 0.77811
86465 | 12.095 | 0.8 | 365 | 11.019 | 0.18423 | 11 | 0.20326
86466 | 7.32 | 0.8 | 365 | 6.6688 | 0.083386 | 6 | 0.7522
86468 | 9.1 | 0.8 | 365 | 8.2905 | 0.96705 | 9 | 0.25752
86472 | 5.605 | 0.8 | 365 | 5.1064 | 0.37806 | 5 | 0.48444
86473 | 2.16 | 0.8 | 365 | 1.9678 | 0.92625 | 2 | 0.89409
86474 | 9.45 | 0.8 | 365 | 8.6093 | 0.92732 | 9 | 0.53665
86476 | 5.13 | 0.8 | 365 | 4.6736 | 0.074832 | 4 | 0.74847
86478 | 11.55 | 0.8 | 365 | 10.5225 | 0.68895 | 11 | 0.21146
86479 | 13.53 | 0.8 | 365 | 12.3264 | 0.12134 | 12 | 0.44771
86481 | 6.67 | 0.8 | 365 | 6.0766 | 0.30003 | 6 | 0.37666
86482 | 6.65 | 0.8 | 365 | 6.0584 | 0.24515 | 6 | 0.30357
86483 | 11.55 | 0.8 | 365 | 10.5225 | 0.68895 | 11 | 0.21146
86485 | 5.22 | 0.8 | 365 | 4.7556 | 0.32176 | 5 | 0.077388
86486 | 7 | 0.8 | 365 | 6.3773 | 0.20542 | 6 | 0.5827
86487 | 7.83 | 0.8 | 365 | 7.1334 | 0.48264 | 7 | 0.61608
86489 | 7.25 | 0.8 | 365 | 6.605 | 0.89133 | 7 | 0.49637
86490 | 5.22 | 0.8 | 365 | 4.7556 | 0.32176 | 5 | 0.077388
86492 | 6.6 | 0.8 | 365 | 6.0129 | 0.10797 | 6 | 0.12084
86493 | 4.015 | 0.8 | 365 | 3.6578 | 0.015682 | 3 | 0.67351
86497 | 5.025 | 0.8 | 365 | 4.578 | 0.78675 | 5 | 0.36473
86498 | 6.4 | 0.8 | 365 | 5.8307 | 0.55924 | 6 | 0.3899
86501 | 24.9 | 0.8 | 365 | 22.6849 | 0.31644 | 23 | 0.0013328
86502 | 5.12 | 0.8 | 365 | 4.6645 | 0.047396 | 4 | 0.71192
86507 | 4.72 | 0.8 | 365 | 4.3001 | 0.94994 | 5 | 0.25005
86510 | 7.965 | 0.8 | 365 | 7.2564 | 0.85303 | 8 | 0.10946
86511 | 6.49 | 0.8 | 365 | 5.9126 | 0.80617 | 6 | 0.71882
86515 | 5.605 | 0.8 | 365 | 5.1064 | 0.37806 | 5 | 0.48444
86516 | 4.13 | 0.8 | 365 | 3.7626 | 0.3312 | 4 | 0.093795
86518 | 7.08 | 0.8 | 365 | 6.4502 | 0.42491 | 6 | 0.87508
86520 | 6.785 | 0.8 | 365 | 6.1814 | 0.61554 | 6 | 0.79695
86523 | 10.325 | 0.8 | 365 | 9.4065 | 0.328 | 9 | 0.73449
86524 | 14.16 | 0.8 | 365 | 12.9003 | 0.84983 | 13 | 0.75016
86525 | 5.9 | 0.8 | 365 | 5.3751 | 0.18743 | 5 | 0.56256
86527 | 5.9 | 0.8 | 365 | 5.3751 | 0.18743 | 5 | 0.56256
86529 | 8.555 | 0.8 | 365 | 7.7939 | 0.47177 | 8 | 0.26572
86534 | 5.605 | 0.8 | 365 | 5.1064 | 0.37806 | 5 | 0.48444
86538 | 5.605 | 0.8 | 365 | 5.1064 | 0.37806 | 5 | 0.48444
78205 | 97.2 | 0.6 | 365 | 66.4148 | 0.010773 | 66 | 0.42559
78921 | 57.12 | 0.6 | 365 | 39.029 | 0.53719 | 39 | 0.56615
84784 | 6.374 | 0.8 | 365 | 5.807 | 0.48791 | 6 | 0.29488
85078 | 191.18 | 0.55 | 365 | 119.7437 | 0.6127 | 120 | 0.35638
85088 | 82.555 | 0.55 | 365 | 51.7075 | 0.71912 | 52 | 0.42662
85683 | 8.12 | 0.8 | 365 | 7.3976 | 0.27829 | 7 | 0.67594
85685 | 4.93 | 0.8 | 365 | 4.4914 | 0.52611 | 5 | 0.017533
85688 | 4.72 | 0.8 | 365 | 4.3001 | 0.94994 | 5 | 0.25005
85738 | 11.925 | 0.8 | 365 | 10.8642 | 0.71781 | 11 | 0.58196
85844 | 15.4 | 0.8 | 365 | 14.03 | 0.25193 | 14 | 0.28195
85852 | 5.11 | 0.8 | 365 | 4.6554 | 0.01996 | 4 | 0.67537
85861 | 6.09 | 0.8 | 365 | 5.5482 | 0.70872 | 6 | 0.25695
85903 | 5.5 | 0.8 | 365 | 5.0107 | 0.089976 | 5 | 0.1007
85905 | 9.145 | 0.8 | 365 | 8.3315 | 0.090515 | 8 | 0.42198
85914 | 5.8 | 0.8 | 365 | 5.284 | 0.91307 | 6 | 0.1971
85916 | 13.34 | 0.8 | 365 | 12.1533 | 0.60005 | 12 | 0.75332
85942 | 3.6 | 0.8 | 365 | 3.2797 | 0.87708 | 4 | 0.15682
85950 | 2.9 | 0.8 | 365 | 2.642 | 0.95653 | 3 | 0.59855
85952 | 6.67 | 0.8 | 365 | 6.0766 | 0.30003 | 6 | 0.37666
85957 | 4.13 | 0.8 | 365 | 3.7626 | 0.3312 | 4 | 0.093795
86100 | 174.915 | 0.55 | 365 | 109.5563 | 0.93289 | 110 | 0.48916
86102 | 7.04 | 0.8 | 365 | 6.4137 | 0.31517 | 6 | 0.72889
86169 | 8.26 | 0.8 | 365 | 7.5252 | 0.6624 | 8 | 0.18759
86188 | 9.86 | 0.8 | 365 | 8.9829 | 0.052212 | 9 | 0.035066
86228 | 4.13 | 0.8 | 365 | 3.7626 | 0.3312 | 4 | 0.093795
86252 | 13.65 | 0.8 | 365 | 12.4357 | 0.45058 | 12 | 0.88627
86430 | 11.02 | 0.8 | 365 | 10.0397 | 0.23482 | 10 | 0.27449
86470 | 5.605 | 0.8 | 365 | 5.1064 | 0.37806 | 5 | 0.48444
86484 | 8.91 | 0.8 | 365 | 8.1174 | 0.44576 | 8 | 0.56313
86500 | 7.965 | 0.8 | 365 | 7.2564 | 0.85303 | 8 | 0.10946
86503 | 8.26 | 0.8 | 365 | 7.5252 | 0.6624 | 8 | 0.18759
86504 | 3.835 | 0.8 | 365 | 3.4938 | 0.52183 | 4 | 0.015667
86506 | 12.39 | 0.8 | 365 | 11.2878 | 0.9936 | 12 | 0.28139
86508 | 3.835 | 0.8 | 365 | 3.4938 | 0.52183 | 4 | 0.015667
86513 | 7.965 | 0.8 | 365 | 7.2564 | 0.85303 | 8 | 0.10946
86514 | 6.49 | 0.8 | 365 | 5.9126 | 0.80617 | 6 | 0.71882
86517 | 5.9 | 0.8 | 365 | 5.3751 | 0.18743 | 5 | 0.56256
86519 | 3.54 | 0.8 | 365 | 3.2251 | 0.71246 | 3 | 0.93754
86522 | 9.735 | 0.8 | 365 | 8.869 | 0.70926 | 9 | 0.57823
86526 | 4.425 | 0.8 | 365 | 4.0314 | 0.14057 | 4 | 0.17192
86528 | 12.76 | 0.8 | 365 | 11.6249 | 0.0087443 | 11 | 0.63361
86530 | 5.605 | 0.8 | 365 | 5.1064 | 0.37806 | 5 | 0.48444
86533 | 11.21 | 0.8 | 365 | 10.2128 | 0.75611 | 10 | 0.96887
86535 | 10.03 | 0.8 | 365 | 9.1377 | 0.51863 | 9 | 0.65636
86536 | 4.13 | 0.8 | 365 | 3.7626 | 0.3312 | 4 | 0.093795
86537 | 10.325 | 0.8 | 365 | 9.4065 | 0.328 | 9 | 0.73449
86539 | 2.95 | 0.8 | 365 | 2.6876 | 0.093714 | 2 | 0.78128
86541 | 13.275 | 0.8 | 365 | 12.0941 | 0.42171 | 12 | 0.51577
86546 | 11.21 | 0.8 | 365 | 10.2128 | 0.75611 | 10 | 0.96887
86547 | 6.785 | 0.8 | 365 | 6.1814 | 0.61554 | 6 | 0.79695
86548 | 9.735 | 0.8 | 365 | 8.869 | 0.70926 | 9 | 0.57823
86549 | 5.355 | 0.8 | 365 | 4.8786 | 0.69215 | 5 | 0.57077
86550 | 15.37 | 0.8 | 365 | 14.0027 | 0.16962 | 14 | 0.17231
86551 | 12.98 | 0.8 | 365 | 11.8253 | 0.61234 | 12 | 0.43764
86552 | 13.68 | 0.8 | 365 | 12.463 | 0.53289 | 12 | 0.99591
86554 | 4.425 | 0.8 | 365 | 4.0314 | 0.14057 | 4 | 0.17192
86556 | 5.015 | 0.8 | 365 | 4.5689 | 0.75931 | 5 | 0.32818
86557 | 3.245 | 0.8 | 365 | 2.9563 | 0.90309 | 3 | 0.85941
86558 | 5.9 | 0.8 | 365 | 5.3751 | 0.18743 | 5 | 0.56256
86559 | 7.08 | 0.8 | 365 | 6.4502 | 0.42491 | 6 | 0.87508
86560 | 14.455 | 0.8 | 365 | 13.1691 | 0.6592 | 13 | 0.82828
86562 | 8.26 | 0.8 | 365 | 7.5252 | 0.6624 | 8 | 0.18759
86563 | 11.505 | 0.8 | 365 | 10.4815 | 0.56549 | 11 | 0.047001
86565 | 6.84 | 0.8 | 365 | 6.2315 | 0.76644 | 6 | 0.99796
86566 | 5.015 | 0.8 | 365 | 4.5689 | 0.75931 | 5 | 0.32818
86568 | 8.85 | 0.8 | 365 | 8.0627 | 0.28114 | 8 | 0.34385
86569 | 6.49 | 0.8 | 365 | 5.9126 | 0.80617 | 6 | 0.71882
86571 | 4.13 | 0.8 | 365 | 3.7626 | 0.3312 | 4 | 0.093795
86572 | 9.735 | 0.8 | 365 | 8.869 | 0.70926 | 9 | 0.57823
86573 | 7.375 | 0.8 | 365 | 6.7189 | 0.23429 | 6 | 0.95321
86574 | 5.67 | 0.8 | 365 | 5.1656 | 0.55639 | 5 | 0.72199
86575 | 5.31 | 0.8 | 365 | 4.8376 | 0.56869 | 5 | 0.40631
86576 | 8.96 | 0.8 | 365 | 8.1629 | 0.58294 | 8 | 0.74586
86577 | 23.2 | 0.8 | 365 | 21.1361 | 0.65226 | 21 | 0.78839
86580 | 7.56 | 0.8 | 365 | 6.8875 | 0.74186 | 7 | 0.62932
86582 | 10.915 | 0.8 | 365 | 9.944 | 0.94674 | 10 | 0.89074
86583 | 4.29 | 0.8 | 365 | 3.9084 | 0.77018 | 4 | 0.67854
86584 | 12.6 | 0.8 | 365 | 11.4791 | 0.56976 | 12 | 0.048867
86586 | 7.245 | 0.8 | 365 | 6.6005 | 0.87761 | 7 | 0.4781
86587 | 6 | 0.8 | 365 | 5.4662 | 0.46179 | 5 | 0.92803
86589 | 4.015 | 0.8 | 365 | 3.6578 | 0.015682 | 3 | 0.67351
86590 | 7.15 | 0.8 | 365 | 6.5139 | 0.61697 | 7 | 0.1309
86593 | 7.25 | 0.8 | 365 | 6.605 | 0.89133 | 7 | 0.49637
86594 | 7.83 | 0.8 | 365 | 7.1334 | 0.48264 | 7 | 0.61608
86595 | 5.31 | 0.8 | 365 | 4.8376 | 0.56869 | 5 | 0.40631
86599 | 3.6 | 0.8 | 365 | 3.2797 | 0.87708 | 4 | 0.15682
86601 | 7.2 | 0.8 | 365 | 6.5595 | 0.75415 | 7 | 0.31364
86604 | 6 | 0.8 | 365 | 5.4662 | 0.46179 | 5 | 0.92803
86607 | 13.2 | 0.8 | 365 | 12.0257 | 0.21594 | 12 | 0.24167
79655 | 104.04 | 0.7 | 365 | 82.9365 | 0.76654 | 83 | 0.70307
83769 | 2.03 | 0.8 | 365 | 1.8494 | 0.56957 | 2 | 0.41898
83813 | 5.7 | 0.8 | 365 | 5.1929 | 0.6387 | 5 | 0.83163
84781 | 10.26 | 0.8 | 365 | 9.3473 | 0.14966 | 9 | 0.49693
84783 | 9.57 | 0.8 | 365 | 8.7187 | 0.25656 | 8 | 0.97521
85558 | 9.483 | 0.8 | 365 | 8.6394 | 0.017862 | 8 | 0.65725
85564 | 10.05 | 0.8 | 365 | 9.156 | 0.5735 | 9 | 0.72945
85887 | 4.64 | 0.8 | 365 | 4.2272 | 0.73045 | 4 | 0.95768
85969 | 9.12 | 0.8 | 365 | 8.3087 | 0.021924 | 8 | 0.33061
85973 | 12.18 | 0.8 | 365 | 11.0965 | 0.41744 | 11 | 0.5139
85981 | 4.48 | 0.8 | 365 | 4.0815 | 0.29147 | 4 | 0.37293
86002 | 10.325 | 0.8 | 365 | 9.4065 | 0.328 | 9 | 0.73449
86059 | 9.735 | 0.8 | 365 | 8.869 | 0.70926 | 9 | 0.57823
86117 | 9.76 | 0.8 | 365 | 8.8918 | 0.77785 | 9 | 0.6696
86145 | 5.5 | 0.8 | 365 | 5.0107 | 0.089976 | 5 | 0.1007
86274 | 1.96 | 0.8 | 365 | 1.7856 | 0.37752 | 2 | 0.16316
86346 | 7.83 | 0.8 | 365 | 7.1334 | 0.48264 | 7 | 0.61608
86413 | 10.137 | 0.8 | 365 | 9.2352 | 0.8122 | 10 | 0.04741
86480 | 8.4 | 0.8 | 365 | 7.6527 | 0.046509 | 7 | 0.69924
86521 | 5.9 | 0.8 | 365 | 5.3751 | 0.18743 | 5 | 0.56256
86561 | 10.62 | 0.8 | 365 | 9.6752 | 0.13737 | 9 | 0.81262
86564 | 8.7 | 0.8 | 365 | 7.926 | 0.8696 | 8 | 0.79565
86579 | 2.36 | 0.8 | 365 | 2.1501 | 0.47497 | 2 | 0.62503
86596 | 6.49 | 0.8 | 365 | 5.9126 | 0.80617 | 6 | 0.71882
86598 | 4.72 | 0.8 | 365 | 4.3001 | 0.94994 | 5 | 0.25005
86602 | 17.1 | 0.8 | 365 | 15.5788 | 0.91611 | 16 | 0.49489
86608 | 10.62 | 0.8 | 365 | 9.6752 | 0.13737 | 9 | 0.81262
86609 | 5.4 | 0.8 | 365 | 4.9196 | 0.81561 | 5 | 0.73523
86611 | 5.9 | 0.8 | 365 | 5.3751 | 0.18743 | 5 | 0.56256
86612 | 7.83 | 0.8 | 365 | 7.1334 | 0.48264 | 7 | 0.61608
86613 | 2.36 | 0.8 | 365 | 2.1501 | 0.47497 | 2 | 0.62503
86614 | 7.375 | 0.8 | 365 | 6.7189 | 0.23429 | 6 | 0.95321
86616 | 6.71 | 0.8 | 365 | 6.1131 | 0.40977 | 6 | 0.52285
86618 | 6.7 | 0.8 | 365 | 6.104 | 0.38233 | 6 | 0.4863
86619 | 10.065 | 0.8 | 365 | 9.1696 | 0.61466 | 9 | 0.78427
86620 | 5.4 | 0.8 | 365 | 4.9196 | 0.81561 | 5 | 0.73523
86621 | 6.195 | 0.8 | 365 | 5.6439 | 0.9968 | 6 | 0.64069
86622 | 9.3 | 0.8 | 365 | 8.4727 | 0.51578 | 8 | 0.98845
86623 | 7.375 | 0.8 | 365 | 6.7189 | 0.23429 | 6 | 0.95321
86624 | 6.67 | 0.8 | 365 | 6.0766 | 0.30003 | 6 | 0.37666
86625 | 7.965 | 0.8 | 365 | 7.2564 | 0.85303 | 8 | 0.10946
86626 | 10.385 | 0.8 | 365 | 9.4612 | 0.49262 | 9 | 0.95377
86629 | 2.95 | 0.8 | 365 | 2.6876 | 0.093714 | 2 | 0.78128
86630 | 11.44 | 0.8 | 365 | 10.4223 | 0.38715 | 10 | 0.80945
86631 | 13.57 | 0.8 | 365 | 12.3628 | 0.23109 | 12 | 0.5939
86632 | 10.03 | 0.8 | 365 | 9.1377 | 0.51863 | 9 | 0.65636
86633 | 8.85 | 0.8 | 365 | 8.0627 | 0.28114 | 8 | 0.34385
86634 | 4.64 | 0.8 | 365 | 4.2272 | 0.73045 | 4 | 0.95768
86635 | 9.76 | 0.8 | 365 | 8.8918 | 0.77785 | 9 | 0.6696
86636 | 9.44 | 0.8 | 365 | 8.6002 | 0.89989 | 9 | 0.5001
86637 | 7.625 | 0.8 | 365 | 6.9467 | 0.92019 | 7 | 0.86687
86638 | 15.93 | 0.8 | 365 | 14.5129 | 0.70606 | 15 | 0.21892
86639 | 2.36 | 0.8 | 365 | 2.1501 | 0.47497 | 2 | 0.62503
86640 | 13.275 | 0.8 | 365 | 12.0941 | 0.42171 | 12 | 0.51577
86641 | 8.85 | 0.8 | 365 | 8.0627 | 0.28114 | 8 | 0.34385
86642 | 3.835 | 0.8 | 365 | 3.4938 | 0.52183 | 4 | 0.015667
86643 | 4.72 | 0.8 | 365 | 4.3001 | 0.94994 | 5 | 0.25005
86644 | 12.18 | 0.8 | 365 | 11.0965 | 0.41744 | 11 | 0.5139
86645 | 6.49 | 0.8 | 365 | 5.9126 | 0.80617 | 6 | 0.71882
86646 | 8.99 | 0.8 | 365 | 8.1902 | 0.66525 | 8 | 0.8555
86647 | 6.49 | 0.8 | 365 | 5.9126 | 0.80617 | 6 | 0.71882
86648 | 7.08 | 0.8 | 365 | 6.4502 | 0.42491 | 6 | 0.87508
86649 | 8.85 | 0.8 | 365 | 8.0627 | 0.28114 | 8 | 0.34385
86650 | 8.555 | 0.8 | 365 | 7.7939 | 0.47177 | 8 | 0.26572
86651 | 2.655 | 0.8 | 365 | 2.4188 | 0.28434 | 2 | 0.70315
86652 | 6.96 | 0.8 | 365 | 6.3408 | 0.095679 | 6 | 0.43652
86658 | 8.85 | 0.8 | 365 | 8.0627 | 0.28114 | 8 | 0.34385
86659 | 12.39 | 0.8 | 365 | 11.2878 | 0.9936 | 12 | 0.28139
86660 | 7.67 | 0.8 | 365 | 6.9877 | 0.043657 | 7 | 0.031334
86662 | 6.785 | 0.8 | 365 | 6.1814 | 0.61554 | 6 | 0.79695
86663 | 2.36 | 0.8 | 365 | 2.1501 | 0.47497 | 2 | 0.62503
86664 | 10.5 | 0.8 | 365 | 9.5659 | 0.80814 | 10 | 0.37406
86665 | 8.71 | 0.8 | 365 | 7.9352 | 0.89703 | 8 | 0.83219
86666 | 4.13 | 0.8 | 365 | 3.7626 | 0.3312 | 4 | 0.093795
86667 | 8.4 | 0.8 | 365 | 7.6527 | 0.046509 | 7 | 0.69924
86668 | 5.015 | 0.8 | 365 | 4.5689 | 0.75931 | 5 | 0.32818
86669 | 11.505 | 0.8 | 365 | 10.4815 | 0.56549 | 11 | 0.047001
86670 | 12.045 | 0.8 | 365 | 10.9735 | 0.047047 | 11 | 0.020524
86671 | 8.375 | 0.8 | 365 | 7.63 | 0.97792 | 8 | 0.60788
86672 | 12.06 | 0.8 | 365 | 10.9871 | 0.088202 | 11 | 0.075344
86673 | 4.72 | 0.8 | 365 | 4.3001 | 0.94994 | 5 | 0.25005
86674 | 12.6 | 0.8 | 365 | 11.4791 | 0.56976 | 12 | 0.048867
86675 | 15.4 | 0.8 | 365 | 14.03 | 0.25193 | 14 | 0.28195
86676 | 8.58 | 0.8 | 365 | 7.8167 | 0.54036 | 8 | 0.35709
86678 | 7.25 | 0.8 | 365 | 6.605 | 0.89133 | 7 | 0.49637
86679 | 11.9 | 0.8 | 365 | 10.8414 | 0.64922 | 11 | 0.4906
86681 | 7.26 | 0.8 | 365 | 6.6142 | 0.91877 | 7 | 0.53292
86683 | 11.9 | 0.8 | 365 | 10.8414 | 0.64922 | 11 | 0.4906
86685 | 5.015 | 0.8 | 365 | 4.5689 | 0.75931 | 5 | 0.32818
86686 | 6.6 | 0.8 | 365 | 6.0129 | 0.10797 | 6 | 0.12084
86687 | 8.54 | 0.8 | 365 | 7.7803 | 0.43062 | 8 | 0.2109
86688 | 13.8 | 0.8 | 365 | 12.5724 | 0.86212 | 13 | 0.43447
86691 | 4.72 | 0.8 | 365 | 4.3001 | 0.94994 | 5 | 0.25005
86692 | 4.845 | 0.8 | 365 | 4.414 | 0.2929 | 4 | 0.70689
86693 | 11.89 | 0.8 | 365 | 10.8323 | 0.62178 | 11 | 0.45405
86694 | 3.77 | 0.8 | 365 | 3.4346 | 0.34349 | 3 | 0.77811
86696 | 7.92 | 0.8 | 365 | 7.2154 | 0.72957 | 7 | 0.945
86697 | 3.85 | 0.8 | 365 | 3.5075 | 0.56298 | 4 | 0.070487
86698 | 9.92 | 0.8 | 365 | 9.0375 | 0.21683 | 9 | 0.25435
86699 | 11.05 | 0.8 | 365 | 10.067 | 0.31713 | 10 | 0.38413
86700 | 12.8 | 0.8 | 365 | 11.6613 | 0.11849 | 11 | 0.7798
86702 | 3.64 | 0.8 | 365 | 3.3162 | 0.98682 | 4 | 0.30301
86703 | 8.76 | 0.8 | 365 | 7.9807 | 0.034216 | 8 | 0.014927
86704 | 6.03 | 0.8 | 365 | 5.4936 | 0.5441 | 6 | 0.037672
86706 | 10.5 | 0.8 | 365 | 9.5659 | 0.80814 | 10 | 0.37406
86708 | 4.69 | 0.8 | 365 | 4.2728 | 0.86763 | 5 | 0.14041
86709 | 7.56 | 0.8 | 365 | 6.8875 | 0.74186 | 7 | 0.62932
86710 | 21.9 | 0.8 | 365 | 19.9518 | 0.085541 | 20 | 0.037317
86711 | 10.08 | 0.8 | 365 | 9.1833 | 0.65581 | 9 | 0.83909
86712 | 9.6 | 0.8 | 365 | 8.746 | 0.33887 | 9 | 0.084851
86713 | 11.16 | 0.8 | 365 | 10.1672 | 0.61893 | 10 | 0.78614
86715 | 8.68 | 0.8 | 365 | 7.9078 | 0.81473 | 8 | 0.72255
86718 | 10.88 | 0.8 | 365 | 9.9121 | 0.85072 | 10 | 0.76283
86719 | 11.505 | 0.8 | 365 | 10.4815 | 0.56549 | 11 | 0.047001
86721 | 5.605 | 0.8 | 365 | 5.1064 | 0.37806 | 5 | 0.48444
86722 | 10.15 | 0.8 | 365 | 9.2471 | 0.84786 | 10 | 0.094921
86723 | 15.36 | 0.8 | 365 | 13.9936 | 0.14219 | 14 | 0.13576
86732 | 9.9 | 0.8 | 365 | 9.0193 | 0.16196 | 9 | 0.18125
86733 | 12.25 | 0.8 | 365 | 11.1602 | 0.60949 | 11 | 0.76973
86734 | 3.84 | 0.8 | 365 | 3.4984 | 0.53555 | 4 | 0.03394
86735 | 11.21 | 0.8 | 365 | 10.2128 | 0.75611 | 10 | 0.96887
86736 | 5.36 | 0.8 | 365 | 4.8832 | 0.70587 | 5 | 0.58904
86737 | 9.61 | 0.8 | 365 | 8.7551 | 0.3663 | 9 | 0.1214
86738 | 7.848 | 0.8 | 365 | 7.1498 | 0.53202 | 7 | 0.68187
86739 | 11.2 | 0.8 | 365 | 10.2036 | 0.72868 | 10 | 0.93233
86740 | 14.72 | 0.8 | 365 | 13.4105 | 0.38626 | 13 | 0.79677
86741 | 4.32 | 0.8 | 365 | 3.9357 | 0.85249 | 4 | 0.78818
86743 | 3.78 | 0.8 | 365 | 3.4437 | 0.37093 | 3 | 0.81466
86746 | 5.12 | 0.8 | 365 | 4.6645 | 0.047396 | 4 | 0.71192
86747 | 7.68 | 0.8 | 365 | 6.9968 | 0.071094 | 7 | 0.067881
86750 | 10.56 | 0.8 | 365 | 9.6206 | 0.97275 | 10 | 0.59334
86751 | 7.848 | 0.8 | 365 | 7.1498 | 0.53202 | 7 | 0.68187
86752 | 9.425 | 0.8 | 365 | 8.5866 | 0.85873 | 9 | 0.44528
86753 | 11.9 | 0.8 | 365 | 10.8414 | 0.64922 | 11 | 0.4906
86754 | 15.12 | 0.8 | 365 | 13.7749 | 0.48372 | 14 | 0.25864
86755 | 11.88 | 0.8 | 365 | 10.8232 | 0.59435 | 11 | 0.4175
86756 | 9.72 | 0.8 | 365 | 8.8553 | 0.6681 | 9 | 0.52341
86759 | 9.145 | 0.8 | 365 | 8.3315 | 0.090515 | 8 | 0.42198
86760 | 2.24 | 0.8 | 365 | 2.0407 | 0.14574 | 2 | 0.18647
86761 | 4.35 | 0.8 | 365 | 3.963 | 0.9348 | 4 | 0.89782
86762 | 8.91 | 0.8 | 365 | 8.1174 | 0.44576 | 8 | 0.56313
86763 | 5.8 | 0.8 | 365 | 5.284 | 0.91307 | 6 | 0.1971
86764 | 6.12 | 0.8 | 365 | 5.5756 | 0.79103 | 6 | 0.36659
86766 | 6.6 | 0.8 | 365 | 6.0129 | 0.10797 | 6 | 0.12084
86767 | 12.6 | 0.8 | 365 | 11.4791 | 0.56976 | 12 | 0.048867
86768 | 5.36 | 0.8 | 365 | 4.8832 | 0.70587 | 5 | 0.58904
86769 | 10.26 | 0.8 | 365 | 9.3473 | 0.14966 | 9 | 0.49693
86770 | 7.56 | 0.8 | 365 | 6.8875 | 0.74186 | 7 | 0.62932
86771 | 9.1 | 0.8 | 365 | 8.2905 | 0.96705 | 9 | 0.25752
86772 | 9.735 | 0.8 | 365 | 8.869 | 0.70926 | 9 | 0.57823
86773 | 7.3 | 0.8 | 365 | 6.6506 | 0.028514 | 6 | 0.67911
86774 | 7.3 | 0.8 | 365 | 6.6506 | 0.028514 | 6 | 0.67911
86775 | 5.76 | 0.8 | 365 | 5.2476 | 0.80332 | 6 | 0.050911
86776 | 6.48 | 0.8 | 365 | 5.9035 | 0.77874 | 6 | 0.68227
86777 | 20.52 | 0.8 | 365 | 18.6945 | 0.29933 | 18 | 0.99387
86778 | 7.375 | 0.8 | 365 | 6.7189 | 0.23429 | 6 | 0.95321
86779 | 5.605 | 0.8 | 365 | 5.1064 | 0.37806 | 5 | 0.48444
86780 | 12.47 | 0.8 | 365 | 11.3607 | 0.21309 | 11 | 0.57376
86781 | 5.31 | 0.8 | 365 | 4.8376 | 0.56869 | 5 | 0.40631
86782 | 5.31 | 0.8 | 365 | 4.8376 | 0.56869 | 5 | 0.40631
86783 | 5.605 | 0.8 | 365 | 5.1064 | 0.37806 | 5 | 0.48444
86784 | 13.275 | 0.8 | 365 | 12.0941 | 0.42171 | 12 | 0.51577
86786 | 5.31 | 0.8 | 365 | 4.8376 | 0.56869 | 5 | 0.40631
86787 | 3.54 | 0.8 | 365 | 3.2251 | 0.71246 | 3 | 0.93754
86788 | 5.015 | 0.8 | 365 | 4.5689 | 0.75931 | 5 | 0.32818
86789 | 11.505 | 0.8 | 365 | 10.4815 | 0.56549 | 11 | 0.047001
86791 | 8.12 | 0.8 | 365 | 7.3976 | 0.27829 | 7 | 0.67594
86793 | 6.49 | 0.8 | 365 | 5.9126 | 0.80617 | 6 | 0.71882
86794 | 5.6 | 0.8 | 365 | 5.1018 | 0.36434 | 5 | 0.46616
86796 | 16.8 | 0.8 | 365 | 15.3055 | 0.093018 | 15 | 0.39849
86801 | 4.72 | 0.8 | 365 | 4.3001 | 0.94994 | 5 | 0.25005
86802 | 5.51 | 0.8 | 365 | 5.0198 | 0.11741 | 5 | 0.13724
86807 | 13.275 | 0.8 | 365 | 12.0941 | 0.42171 | 12 | 0.51577
86808 | 13.275 | 0.8 | 365 | 12.0941 | 0.42171 | 12 | 0.51577
86809 | 13.275 | 0.8 | 365 | 12.0941 | 0.42171 | 12 | 0.51577
86811 | 5.9 | 0.8 | 365 | 5.3751 | 0.18743 | 5 | 0.56256
86812 | 5.415 | 0.8 | 365 | 4.9333 | 0.85677 | 5 | 0.79005
86813 | 5.76 | 0.8 | 365 | 5.2476 | 0.80332 | 6 | 0.050911
86815 | 11.505 | 0.8 | 365 | 10.4815 | 0.56549 | 11 | 0.047001
86816 | 9.735 | 0.8 | 365 | 8.869 | 0.70926 | 9 | 0.57823
86817 | 4.72 | 0.8 | 365 | 4.3001 | 0.94994 | 5 | 0.25005
86818 | 13.275 | 0.8 | 365 | 12.0941 | 0.42171 | 12 | 0.51577
86819 | 7.965 | 0.8 | 365 | 7.2564 | 0.85303 | 8 | 0.10946
86821 | 9.28 | 0.8 | 365 | 8.4545 | 0.4609 | 8 | 0.91536
86822 | 12.8 | 0.8 | 365 | 11.6613 | 0.11849 | 11 | 0.7798
86824 | 3.355 | 0.8 | 365 | 3.0565 | 0.20489 | 3 | 0.26142
86826 | 10.56 | 0.8 | 365 | 9.6206 | 0.97275 | 10 | 0.59334
86829 | 10.325 | 0.8 | 365 | 9.4065 | 0.328 | 9 | 0.73449
86830 | 5.04 | 0.8 | 365 | 4.5916 | 0.82791 | 5 | 0.41955
86831 | 5.85 | 0.8 | 365 | 5.3296 | 0.050247 | 5 | 0.37983
86832 | 6.49 | 0.8 | 365 | 5.9126 | 0.80617 | 6 | 0.71882
86833 | 13.735 | 0.8 | 365 | 12.5131 | 0.68379 | 13 | 0.19692
86834 | 6.49 | 0.8 | 365 | 5.9126 | 0.80617 | 6 | 0.71882
86835 | 12.95 | 0.8 | 365 | 11.798 | 0.53003 | 12 | 0.328
86836 | 10.585 | 0.8 | 365 | 9.6434 | 0.041345 | 9 | 0.6847
86837 | 4.64 | 0.8 | 365 | 4.2272 | 0.73045 | 4 | 0.95768
86838 | 9.81 | 0.8 | 365 | 8.9373 | 0.91503 | 9 | 0.85233
86839 | 5.94 | 0.8 | 365 | 5.4116 | 0.29717 | 5 | 0.70875
86840 | 7.68 | 0.8 | 365 | 6.9968 | 0.071094 | 7 | 0.067881
86841 | 5.9 | 0.8 | 365 | 5.3751 | 0.18743 | 5 | 0.56256
86842 | 5.12 | 0.8 | 365 | 4.6645 | 0.047396 | 4 | 0.71192
86843 | 14.85 | 0.8 | 365 | 13.5289 | 0.74294 | 14 | 0.27188
86844 | 6.785 | 0.8 | 365 | 6.1814 | 0.61554 | 6 | 0.79695
86846 | 11.21 | 0.8 | 365 | 10.2128 | 0.75611 | 10 | 0.96887
86847 | 6.48 | 0.8 | 365 | 5.9035 | 0.77874 | 6 | 0.68227
86848 | 5.605 | 0.8 | 365 | 5.1064 | 0.37806 | 5 | 0.48444
86849 | 8.83 | 0.8 | 365 | 8.0445 | 0.22627 | 8 | 0.27075
86851 | 21.6 | 0.8 | 365 | 19.6785 | 0.26245 | 19 | 0.94092
86853 | 4.58 | 0.8 | 365 | 4.1726 | 0.56583 | 4 | 0.7384
86854 | 13.275 | 0.8 | 365 | 12.0941 | 0.42171 | 12 | 0.51577
86859 | 13.44 | 0.8 | 365 | 12.2444 | 0.87441 | 13 | 0.11879
86860 | 6.3 | 0.8 | 365 | 5.7396 | 0.28488 | 6 | 0.024434
86862 | 6 | 0.8 | 365 | 5.4662 | 0.46179 | 5 | 0.92803
86863 | 7.68 | 0.8 | 365 | 6.9968 | 0.071094 | 7 | 0.067881
86864 | 7.37 | 0.8 | 365 | 6.7144 | 0.22057 | 6 | 0.93493
86865 | 12.95 | 0.8 | 365 | 11.798 | 0.53003 | 12 | 0.328
86866 | 6.3 | 0.8 | 365 | 5.7396 | 0.28488 | 6 | 0.024434
86867 | 8.03 | 0.8 | 365 | 7.3157 | 0.031365 | 7 | 0.34702
86869 | 11.88 | 0.8 | 365 | 10.8232 | 0.59435 | 11 | 0.4175
86870 | 4.9 | 0.8 | 365 | 4.4641 | 0.4438 | 4 | 0.90789
86871 | 9.8 | 0.8 | 365 | 8.9282 | 0.88759 | 9 | 0.81579
86872 | 7.705 | 0.8 | 365 | 7.0196 | 0.13968 | 7 | 0.15925
86873 | 7 | 0.8 | 365 | 6.3773 | 0.20542 | 6 | 0.5827
86876 | 1 | 0.8 | 365 | 0.91104 | 0.74363 | 1 | 0.65467
86877 | 11.4 | 0.8 | 365 | 10.3859 | 0.2774 | 10 | 0.66326
86878 | 5.12 | 0.8 | 365 | 4.6645 | 0.047396 | 4 | 0.71192
86881 | 9.24 | 0.8 | 365 | 8.418 | 0.35116 | 8 | 0.76917
86883 | 13.3 | 0.8 | 365 | 12.1168 | 0.49031 | 12 | 0.60714
86884 | 5.36 | 0.8 | 365 | 4.8832 | 0.70587 | 5 | 0.58904
86885 | 9.45 | 0.8 | 365 | 8.6093 | 0.92732 | 9 | 0.53665
86886 | 8.76 | 0.8 | 365 | 7.9807 | 0.034216 | 8 | 0.014927
86887 | 8.99 | 0.8 | 365 | 8.1902 | 0.66525 | 8 | 0.8555
86888 | 14.88 | 0.8 | 365 | 13.5563 | 0.82524 | 14 | 0.38152
86889 | 7.2 | 0.8 | 365 | 6.5595 | 0.75415 | 7 | 0.31364
86890 | 7.25 | 0.8 | 365 | 6.605 | 0.89133 | 7 | 0.49637
86892 | 7.83 | 0.8 | 365 | 7.1334 | 0.48264 | 7 | 0.61608
86893 | 11.31 | 0.8 | 365 | 10.3039 | 0.030478 | 10 | 0.33434
86894 | 8.375 | 0.8 | 365 | 7.63 | 0.97792 | 8 | 0.60788
86895 | 13.28 | 0.8 | 365 | 12.0986 | 0.43543 | 12 | 0.53404
86896 | 12 | 0.8 | 365 | 10.9325 | 0.92358 | 11 | 0.85606
86902 | 12.6 | 0.8 | 365 | 11.4791 | 0.56976 | 12 | 0.048867
86908 | 14.74 | 0.8 | 365 | 13.4287 | 0.44114 | 13 | 0.86987
86909 | 8.7 | 0.8 | 365 | 7.926 | 0.8696 | 8 | 0.79565
86910 | 7 | 0.8 | 365 | 6.3773 | 0.20542 | 6 | 0.5827
86912 | 5.04 | 0.8 | 365 | 4.5916 | 0.82791 | 5 | 0.41955
86914 | 18 | 0.8 | 365 | 16.3987 | 0.38538 | 16 | 0.7841
86407 | 4.8 | 0.8 | 365 | 4.373 | 0.16943 | 4 | 0.54243
86425 | 7.965 | 0.8 | 365 | 7.2564 | 0.85303 | 8 | 0.10946
86437 | 5.9 | 0.8 | 365 | 5.3751 | 0.18743 | 5 | 0.56256
86454 | 12.095 | 0.8 | 365 | 11.019 | 0.18423 | 11 | 0.20326
86471 | 10.325 | 0.8 | 365 | 9.4065 | 0.328 | 9 | 0.73449
86477 | 4.32 | 0.8 | 365 | 3.9357 | 0.85249 | 4 | 0.78818
86499 | 7.035 | 0.8 | 365 | 6.4092 | 0.30145 | 6 | 0.71062
86505 | 3.54 | 0.8 | 365 | 3.2251 | 0.71246 | 3 | 0.93754
86268 | 7.695 | 0.8 | 365 | 7.0105 | 0.11225 | 7 | 0.1227
86597 | 6.2 | 0.8 | 365 | 5.6484 | 0.010518 | 5 | 0.65897
83772 | 2.585 | 0.8 | 365 | 2.355 | 0.092289 | 2 | 0.44733
86146 | 0.63 | 0.8 | 365 | 0.57396 | 0.72849 | 1 | 0.30244
85990 | 6.57 | 0.8 | 365 | 5.9855 | 0.025662 | 6 | 0.011195
51482 | 648 | 0.5 | 365 | 368.9712 | 0.17096 | 369 | 0.14216
78515 | 220.5 | 0.7 | 365 | 175.7738 | 0.3495 | 176 | 0.12328
83088 | 250.24 | 0.6 | 365 | 170.984 | 0.92485 | 171 | 0.90884
83236 | 11.16 | 0.8 | 365 | 10.1672 | 0.61893 | 10 | 0.78614
86125 | 7.2 | 0.8 | 365 | 6.5595 | 0.75415 | 7 | 0.31364
86247 | 11.52 | 0.8 | 365 | 10.4952 | 0.60664 | 11 | 0.10182
86448 | 6.25 | 0.8 | 365 | 5.694 | 0.1477 | 5 | 0.8417
86457 | 10.36 | 0.8 | 365 | 9.4384 | 0.42403 | 9 | 0.8624
86460 | 3.54 | 0.8 | 365 | 3.2251 | 0.71246 | 3 | 0.93754
86463 | 2.95 | 0.8 | 365 | 2.6876 | 0.093714 | 2 | 0.78128
86467 | 11.2 | 0.8 | 365 | 10.2036 | 0.72868 | 10 | 0.93233
86475 | 5.76 | 0.8 | 365 | 5.2476 | 0.80332 | 6 | 0.050911
86488 | 9.57 | 0.8 | 365 | 8.7187 | 0.25656 | 8 | 0.97521
86491 | 7.94 | 0.8 | 365 | 7.2337 | 0.78444 | 8 | 0.018096
86567 | 8.25 | 0.8 | 365 | 7.5161 | 0.63496 | 8 | 0.15104
86588 | 10.44 | 0.8 | 365 | 9.5113 | 0.64352 | 10 | 0.15478
86606 | 42.6 | 0.55 | 365 | 26.6821 | 0.35412 | 27 | 0.036206
86656 | 52.8 | 0.6 | 365 | 36.0772 | 0.64783 | 36 | 0.72501
86758 | 4.91 | 0.8 | 365 | 4.4732 | 0.47123 | 4 | 0.94444
86800 | 8.555 | 0.8 | 365 | 7.7939 | 0.47177 | 8 | 0.26572
86868 | 7.08 | 0.8 | 365 | 6.4502 | 0.42491 | 6 | 0.87508
86875 | 10.62 | 0.8 | 365 | 9.6752 | 0.13737 | 9 | 0.81262
86879 | 7.965 | 0.8 | 365 | 7.2564 | 0.85303 | 8 | 0.10946
86899 | 5.015 | 0.8 | 365 | 4.5689 | 0.75931 | 5 | 0.32818
86900 | 4.06 | 0.8 | 365 | 3.6988 | 0.13915 | 3 | 0.83797
86903 | 12.6 | 0.8 | 365 | 11.4791 | 0.56976 | 12 | 0.048867
86904 | 10.137 | 0.8 | 365 | 9.2352 | 0.8122 | 10 | 0.04741
86905 | 5.015 | 0.8 | 365 | 4.5689 | 0.75931 | 5 | 0.32818
86906 | 9.145 | 0.8 | 365 | 8.3315 | 0.090515 | 8 | 0.42198
86913 | 5.22 | 0.8 | 365 | 4.7556 | 0.32176 | 5 | 0.077388
86915 | 5.5 | 0.8 | 365 | 5.0107 | 0.089976 | 5 | 0.1007
86916 | 8.96 | 0.8 | 365 | 8.1629 | 0.58294 | 8 | 0.74586
86917 | 21.76 | 0.8 | 365 | 19.8242 | 0.70143 | 20 | 0.52566
86918 | 4.8 | 0.8 | 365 | 4.373 | 0.16943 | 4 | 0.54243
86919 | 8.64 | 0.8 | 365 | 7.8714 | 0.70498 | 8 | 0.57637
86923 | 9.145 | 0.8 | 365 | 8.3315 | 0.090515 | 8 | 0.42198
86924 | 14.16 | 0.8 | 365 | 12.9003 | 0.84983 | 13 | 0.75016
86925 | 2.95 | 0.8 | 365 | 2.6876 | 0.093714 | 2 | 0.78128
86927 | 5.9 | 0.8 | 365 | 5.3751 | 0.18743 | 5 | 0.56256
86929 | 7.08 | 0.8 | 365 | 6.4502 | 0.42491 | 6 | 0.87508
86930 | 6.51 | 0.8 | 365 | 5.9309 | 0.86104 | 6 | 0.79191
86931 | 4.13 | 0.8 | 365 | 3.7626 | 0.3312 | 4 | 0.093795
86933 | 14 | 0.8 | 365 | 12.7546 | 0.41085 | 13 | 0.16541
86935 | 6.785 | 0.8 | 365 | 6.1814 | 0.61554 | 6 | 0.79695
86936 | 4.02 | 0.8 | 365 | 3.6624 | 0.029401 | 3 | 0.69178
86937 | 8.82 | 0.8 | 365 | 8.0354 | 0.19883 | 8 | 0.23421
86938 | 13.275 | 0.8 | 365 | 12.0941 | 0.42171 | 12 | 0.51577
86939 | 6.785 | 0.8 | 365 | 6.1814 | 0.61554 | 6 | 0.79695
86941 | 6.96 | 0.8 | 365 | 6.3408 | 0.095679 | 6 | 0.43652
86942 | 5.22 | 0.8 | 365 | 4.7556 | 0.32176 | 5 | 0.077388
86943 | 6.785 | 0.8 | 365 | 6.1814 | 0.61554 | 6 | 0.79695
86944 | 13.275 | 0.8 | 365 | 12.0941 | 0.42171 | 12 | 0.51577
86945 | 7.965 | 0.8 | 365 | 7.2564 | 0.85303 | 8 | 0.10946
86946 | 2.36 | 0.8 | 365 | 2.1501 | 0.47497 | 2 | 0.62503
86947 | 7.67 | 0.8 | 365 | 6.9877 | 0.043657 | 7 | 0.031334
86948 | 5.605 | 0.8 | 365 | 5.1064 | 0.37806 | 5 | 0.48444
86949 | 9.735 | 0.8 | 365 | 8.869 | 0.70926 | 9 | 0.57823
86950 | 13.275 | 0.8 | 365 | 12.0941 | 0.42171 | 12 | 0.51577
86951 | 7.375 | 0.8 | 365 | 6.7189 | 0.23429 | 6 | 0.95321
86952 | 4.425 | 0.8 | 365 | 4.0314 | 0.14057 | 4 | 0.17192
86954 | 7.44 | 0.8 | 365 | 6.7781 | 0.41262 | 7 | 0.19076
86955 | 11.505 | 0.8 | 365 | 10.4815 | 0.56549 | 11 | 0.047001
86956 | 13.34 | 0.8 | 365 | 12.1533 | 0.60005 | 12 | 0.75332
86957 | 7.965 | 0.8 | 365 | 7.2564 | 0.85303 | 8 | 0.10946
86958 | 4.72 | 0.8 | 365 | 4.3001 | 0.94994 | 5 | 0.25005
86959 | 9.36 | 0.8 | 365 | 8.5273 | 0.6804 | 9 | 0.20773
86960 | 5.886 | 0.8 | 365 | 5.3624 | 0.14902 | 5 | 0.5114
86961 | 10.585 | 0.8 | 365 | 9.6434 | 0.041345 | 9 | 0.6847
86962 | 10.08 | 0.8 | 365 | 9.1833 | 0.65581 | 9 | 0.83909
86964 | 5.36 | 0.8 | 365 | 4.8832 | 0.70587 | 5 | 0.58904
86965 | 10.44 | 0.8 | 365 | 9.5113 | 0.64352 | 10 | 0.15478
86967 | 3.2 | 0.8 | 365 | 2.9153 | 0.77962 | 3 | 0.69495
86968 | 10.4 | 0.8 | 365 | 9.4748 | 0.53377 | 10 | 0.0085888
86969 | 10.26 | 0.8 | 365 | 9.3473 | 0.14966 | 9 | 0.49693
86970 | 13.42 | 0.8 | 365 | 12.2262 | 0.81954 | 13 | 0.045698
86971 | 10.85 | 0.8 | 365 | 9.8848 | 0.76841 | 10 | 0.65319
86972 | 8.64 | 0.8 | 365 | 7.8714 | 0.70498 | 8 | 0.57637
86973 | 7.2 | 0.8 | 365 | 6.5595 | 0.75415 | 7 | 0.31364
86974 | 5.84 | 0.8 | 365 | 5.3205 | 0.022811 | 5 | 0.34328
86975 | 6.03 | 0.8 | 365 | 5.4936 | 0.5441 | 6 | 0.037672
86976 | 3.835 | 0.8 | 365 | 3.4938 | 0.52183 | 4 | 0.015667
86977 | 10.5 | 0.8 | 365 | 9.5659 | 0.80814 | 10 | 0.37406
86978 | 4.845 | 0.8 | 365 | 4.414 | 0.2929 | 4 | 0.70689
86979 | 12.73 | 0.8 | 365 | 11.5975 | 0.92644 | 12 | 0.52397
86980 | 10.23 | 0.8 | 365 | 9.3199 | 0.067355 | 9 | 0.38729
86981 | 9.6 | 0.8 | 365 | 8.746 | 0.33887 | 9 | 0.084851
86982 | 9.9 | 0.8 | 365 | 9.0193 | 0.16196 | 9 | 0.18125
86983 | 9.3 | 0.8 | 365 | 8.4727 | 0.51578 | 8 | 0.98845
86985 | 4.95 | 0.8 | 365 | 4.5096 | 0.58098 | 5 | 0.090626
86986 | 6.6 | 0.8 | 365 | 6.0129 | 0.10797 | 6 | 0.12084
86987 | 3.35 | 0.8 | 365 | 3.052 | 0.19117 | 3 | 0.24315
86988 | 7.8 | 0.8 | 365 | 7.1061 | 0.40033 | 7 | 0.50644
86989 | 10.4 | 0.8 | 365 | 9.4748 | 0.53377 | 10 | 0.0085888
86990 | 10.4 | 0.8 | 365 | 9.4748 | 0.53377 | 10 | 0.0085888
86991 | 8.125 | 0.8 | 365 | 7.4022 | 0.29201 | 7 | 0.69421
86992 | 13.3 | 0.8 | 365 | 12.1168 | 0.49031 | 12 | 0.60714
86993 | 9.1 | 0.8 | 365 | 8.2905 | 0.96705 | 9 | 0.25752
86995 | 8.4 | 0.8 | 365 | 7.6527 | 0.046509 | 7 | 0.69924
86996 | 14.7 | 0.8 | 365 | 13.3923 | 0.33139 | 13 | 0.72368
86997 | 7.2 | 0.8 | 365 | 6.5595 | 0.75415 | 7 | 0.31364
86998 | 5.36 | 0.8 | 365 | 4.8832 | 0.70587 | 5 | 0.58904
86999 | 9.156 | 0.8 | 365 | 8.3415 | 0.12069 | 8 | 0.46218
87000 | 4.06 | 0.8 | 365 | 3.6988 | 0.13915 | 3 | 0.83797
87001 | 5.32 | 0.8 | 365 | 4.8467 | 0.59612 | 5 | 0.44286
87002 | 8.555 | 0.8 | 365 | 7.7939 | 0.47177 | 8 | 0.26572
87005 | 3.597 | 0.8 | 365 | 3.277 | 0.86884 | 4 | 0.14586
87006 | 13.68 | 0.8 | 365 | 12.463 | 0.53289 | 12 | 0.99591
87007 | 6.12 | 0.8 | 365 | 5.5756 | 0.79103 | 6 | 0.36659
87009 | 12.8 | 0.8 | 365 | 11.6613 | 0.11849 | 11 | 0.7798
87011 | 8.06 | 0.8 | 365 | 7.343 | 0.11367 | 7 | 0.45666
87013 | 4.425 | 0.8 | 365 | 4.0314 | 0.14057 | 4 | 0.17192
87014 | 6.5 | 0.8 | 365 | 5.9218 | 0.83361 | 6 | 0.75537
87015 | 8.505 | 0.8 | 365 | 7.7484 | 0.33459 | 8 | 0.082985
87016 | 22.125 | 0.8 | 365 | 20.1568 | 0.70286 | 20 | 0.85962
87017 | 3.96 | 0.8 | 365 | 3.6077 | 0.86478 | 4 | 0.4725
87018 | 12.54 | 0.8 | 365 | 11.4244 | 0.40515 | 11 | 0.82959
87019 | 12.96 | 0.8 | 365 | 11.8071 | 0.55747 | 12 | 0.36455
87020 | 7.2 | 0.8 | 365 | 6.5595 | 0.75415 | 7 | 0.31364
87021 | 5.89 | 0.8 | 365 | 5.366 | 0.15999 | 5 | 0.52602
87022 | 12.24 | 0.8 | 365 | 11.1511 | 0.58206 | 11 | 0.73319
87023 | 4.35 | 0.8 | 365 | 3.963 | 0.9348 | 4 | 0.89782
87024 | 5.559 | 0.8 | 365 | 5.0645 | 0.25185 | 5 | 0.31632
87025 | 4.93 | 0.8 | 365 | 4.4914 | 0.52611 | 5 | 0.017533
87026 | 6.38 | 0.8 | 365 | 5.8124 | 0.50437 | 6 | 0.31681
87027 | 7.375 | 0.8 | 365 | 6.7189 | 0.23429 | 6 | 0.95321
87028 | 6.96 | 0.8 | 365 | 6.3408 | 0.095679 | 6 | 0.43652
87029 | 15.41 | 0.8 | 365 | 14.0391 | 0.27937 | 14 | 0.3185
87030 | 13.05 | 0.8 | 365 | 11.8891 | 0.8044 | 12 | 0.69347
87031 | 9.735 | 0.8 | 365 | 8.869 | 0.70926 | 9 | 0.57823
87032 | 8.76 | 0.8 | 365 | 7.9807 | 0.034216 | 8 | 0.014927
87033 | 19.53 | 0.8 | 365 | 17.7926 | 0.58313 | 18 | 0.37574
87034 | 7 | 0.8 | 365 | 6.3773 | 0.20542 | 6 | 0.5827
87035 | 14.58 | 0.8 | 365 | 13.283 | 0.0021546 | 13 | 0.28512
87036 | 7.67 | 0.8 | 365 | 6.9877 | 0.043657 | 7 | 0.031334
87037 | 4.13 | 0.8 | 365 | 3.7626 | 0.3312 | 4 | 0.093795
87038 | 11.9 | 0.8 | 365 | 10.8414 | 0.64922 | 11 | 0.4906
87039 | 3.96 | 0.8 | 365 | 3.6077 | 0.86478 | 4 | 0.4725
87043 | 8.1 | 0.8 | 365 | 7.3794 | 0.22342 | 7 | 0.60284
87044 | 10.08 | 0.8 | 365 | 9.1833 | 0.65581 | 9 | 0.83909
87045 | 5.355 | 0.8 | 365 | 4.8786 | 0.69215 | 5 | 0.57077
87046 | 5.9 | 0.8 | 365 | 5.3751 | 0.18743 | 5 | 0.56256
87047 | 4.13 | 0.8 | 365 | 3.7626 | 0.3312 | 4 | 0.093795
87048 | 12.685 | 0.8 | 365 | 11.5565 | 0.80297 | 12 | 0.35951
87052 | 3.54 | 0.8 | 365 | 3.2251 | 0.71246 | 3 | 0.93754
87053 | 10.03 | 0.8 | 365 | 9.1377 | 0.51863 | 9 | 0.65636
87054 | 5.015 | 0.8 | 365 | 4.5689 | 0.75931 | 5 | 0.32818
87055 | 10.03 | 0.8 | 365 | 9.1377 | 0.51863 | 9 | 0.65636
87056 | 2.36 | 0.8 | 365 | 2.1501 | 0.47497 | 2 | 0.62503
87057 | 11.31 | 0.8 | 365 | 10.3039 | 0.030478 | 10 | 0.33434
87059 | 7.67 | 0.8 | 365 | 6.9877 | 0.043657 | 7 | 0.031334
87060 | 3.835 | 0.8 | 365 | 3.4938 | 0.52183 | 4 | 0.015667
87062 | 7.965 | 0.8 | 365 | 7.2564 | 0.85303 | 8 | 0.10946
87063 | 4.425 | 0.8 | 365 | 4.0314 | 0.14057 | 4 | 0.17192
86617 | 7.98 | 0.8 | 365 | 7.2701 | 0.89418 | 8 | 0.16428
86680 | 4.9 | 0.8 | 365 | 4.4641 | 0.4438 | 4 | 0.90789
86720 | 5.31 | 0.8 | 365 | 4.8376 | 0.56869 | 5 | 0.40631
86792 | 7.44 | 0.8 | 365 | 6.7781 | 0.41262 | 7 | 0.19076
86804 | 13.275 | 0.8 | 365 | 12.0941 | 0.42171 | 12 | 0.51577
86810 | 13.275 | 0.8 | 365 | 12.0941 | 0.42171 | 12 | 0.51577
86814 | 10.62 | 0.8 | 365 | 9.6752 | 0.13737 | 9 | 0.81262
86850 | 12.73 | 0.8 | 365 | 11.5975 | 0.92644 | 12 | 0.52397
86852 | 3.245 | 0.8 | 365 | 2.9563 | 0.90309 | 3 | 0.85941
86907 | 6.213 | 0.8 | 365 | 5.6603 | 0.046186 | 5 | 0.70648
86920 | 6.9 | 0.8 | 365 | 6.2862 | 0.93106 | 7 | 0.21724
86932 | 5.31 | 0.8 | 365 | 4.8376 | 0.56869 | 5 | 0.40631
87008 | 13.41 | 0.8 | 365 | 12.217 | 0.79211 | 13 | 0.0091515
87012 | 15.37 | 0.8 | 365 | 14.0027 | 0.16962 | 14 | 0.17231
34389 | 2776.32 | 1 | 365 | 3161.6732 | 0.50049 | 3162 | 0.17371
34851 | 658.275 | 0.9 | 365 | 674.6792 | 0.8224 | 675 | 0.50161
64826 | 1291.5 | 0.8 | 365 | 1176.6082 | 0.40073 | 1177 | 0.008888
78641 | 229.5 | 0.7 | 365 | 182.9482 | 0.9556 | 183 | 0.90382
78642 | 171 | 0.7 | 365 | 136.3144 | 0.51594 | 136 | 0.8303
81896 | 74.93 | 0.6 | 365 | 51.1982 | 0.59972 | 51 | 0.79789
81971 | 766.26 | 0.65 | 365 | 567.201 | 0.14756 | 567 | 0.34854
85874 | 4.64 | 0.8 | 365 | 4.2272 | 0.73045 | 4 | 0.95768
86209 | 13.275 | 0.8 | 365 | 12.0941 | 0.42171 | 12 | 0.51577
86404 | 5.56 | 0.8 | 365 | 5.0654 | 0.25459 | 5 | 0.31998
86532 | 6.195 | 0.8 | 365 | 5.6439 | 0.9968 | 6 | 0.64069
86653 | 5.015 | 0.8 | 365 | 4.5689 | 0.75931 | 5 | 0.32818
86657 | 9.6 | 0.8 | 365 | 8.746 | 0.33887 | 9 | 0.084851
86661 | 5.76 | 0.8 | 365 | 5.2476 | 0.80332 | 6 | 0.050911
86682 | 11.61 | 1 | 365 | 13.2215 | 0.81696 | 14 | 0.038427
86690 | 8.829 | 0.8 | 365 | 8.0436 | 0.22353 | 8 | 0.2671
86695 | 7.25 | 0.8 | 365 | 6.605 | 0.89133 | 7 | 0.49637
86714 | 4.06 | 0.8 | 365 | 3.6988 | 0.13915 | 3 | 0.83797
86716 | 7.8 | 0.8 | 365 | 7.1061 | 0.40033 | 7 | 0.50644
86717 | 16.32 | 0.8 | 365 | 14.8682 | 0.77607 | 15 | 0.64425
86726 | 4.32 | 0.8 | 365 | 3.9357 | 0.85249 | 4 | 0.78818
86727 | 4.74 | 0.8 | 365 | 4.3183 | 0.0048157 | 4 | 0.32315
86728 | 5.175 | 0.8 | 365 | 4.7146 | 0.1983 | 4 | 0.91293
86729 | 12.24 | 0.8 | 365 | 11.1511 | 0.58206 | 11 | 0.73319
86730 | 10.72 | 0.8 | 365 | 9.7663 | 0.41174 | 10 | 0.17808
86731 | 8.96 | 0.8 | 365 | 8.1629 | 0.58294 | 8 | 0.74586
86744 | 7.59 | 0.8 | 365 | 6.9148 | 0.82417 | 7 | 0.73896
86803 | 4.64 | 0.8 | 365 | 4.2272 | 0.73045 | 4 | 0.95768
86855 | 5.22 | 0.8 | 365 | 4.7556 | 0.32176 | 5 | 0.077388
86963 | 8.4 | 0.8 | 365 | 7.6527 | 0.046509 | 7 | 0.69924
87040 | 8.41 | 0.8 | 365 | 7.6618 | 0.073945 | 7 | 0.73579
87050 | 4.32 | 0.8 | 365 | 3.9357 | 0.85249 | 4 | 0.78818
87066 | 7.125 | 0.8 | 365 | 6.4912 | 0.54838 | 7 | 0.039538
87067 | 11.97 | 0.8 | 365 | 10.9051 | 0.84128 | 11 | 0.74642
87068 | 4.55 | 0.8 | 365 | 4.1452 | 0.48353 | 4 | 0.62876
87069 | 4.35 | 0.8 | 365 | 3.963 | 0.9348 | 4 | 0.89782
87070 | 9.9 | 0.8 | 365 | 9.0193 | 0.16196 | 9 | 0.18125
87071 | 8.96 | 0.8 | 365 | 8.1629 | 0.58294 | 8 | 0.74586
87072 | 2.32 | 0.8 | 365 | 2.1136 | 0.36523 | 2 | 0.47884
87073 | 5.015 | 0.8 | 365 | 4.5689 | 0.75931 | 5 | 0.32818
87074 | 4.13 | 0.8 | 365 | 3.7626 | 0.3312 | 4 | 0.093795
87076 | 11.02 | 0.8 | 365 | 10.0397 | 0.23482 | 10 | 0.27449
87077 | 8.99 | 0.8 | 365 | 8.1902 | 0.66525 | 8 | 0.8555
87078 | 7.35 | 0.8 | 365 | 6.6961 | 0.1657 | 6 | 0.86184
87080 | 10.325 | 0.8 | 365 | 9.4065 | 0.328 | 9 | 0.73449
87083 | 6.195 | 0.8 | 365 | 5.6439 | 0.9968 | 6 | 0.64069
87084 | 7.965 | 0.8 | 365 | 7.2564 | 0.85303 | 8 | 0.10946
87086 | 9.44 | 0.8 | 365 | 8.6002 | 0.89989 | 9 | 0.5001
87087 | 10.08 | 0.8 | 365 | 9.1833 | 0.65581 | 9 | 0.83909
87088 | 5.9 | 0.8 | 365 | 5.3751 | 0.18743 | 5 | 0.56256
87089 | 8.26 | 0.8 | 365 | 7.5252 | 0.6624 | 8 | 0.18759
87090 | 6.49 | 0.8 | 365 | 5.9126 | 0.80617 | 6 | 0.71882
87091 | 9.145 | 0.8 | 365 | 8.3315 | 0.090515 | 8 | 0.42198
87092 | 10.5 | 0.8 | 365 | 9.5659 | 0.80814 | 10 | 0.37406
87093 | 7.67 | 0.8 | 365 | 6.9877 | 0.043657 | 7 | 0.031334
87094 | 4.64 | 0.8 | 365 | 4.2272 | 0.73045 | 4 | 0.95768
87095 | 4.13 | 0.8 | 365 | 3.7626 | 0.3312 | 4 | 0.093795
87096 | 7.7 | 0.8 | 365 | 7.015 | 0.12597 | 7 | 0.14097
87097 | 10.915 | 0.8 | 365 | 9.944 | 0.94674 | 10 | 0.89074
87098 | 10.8 | 0.8 | 365 | 9.8392 | 0.63123 | 10 | 0.47046
87100 | 11.505 | 0.8 | 365 | 10.4815 | 0.56549 | 11 | 0.047001
87101 | 9.92 | 0.8 | 365 | 9.0375 | 0.21683 | 9 | 0.25435
87102 | 12.25 | 0.8 | 365 | 11.1602 | 0.60949 | 11 | 0.76973
87103 | 11.6 | 0.8 | 365 | 10.5681 | 0.82613 | 11 | 0.3942
87104 | 14.7 | 0.8 | 365 | 13.3923 | 0.33139 | 13 | 0.72368
87106 | 11.2 | 0.8 | 365 | 10.2036 | 0.72868 | 10 | 0.93233
87108 | 3.85 | 0.8 | 365 | 3.5075 | 0.56298 | 4 | 0.070487
87109 | 15.4 | 0.8 | 365 | 14.03 | 0.25193 | 14 | 0.28195
87110 | 11.16 | 0.8 | 365 | 10.1672 | 0.61893 | 10 | 0.78614
87112 | 11.375 | 0.8 | 365 | 10.3631 | 0.20881 | 10 | 0.57189
87113 | 11.55 | 0.8 | 365 | 10.5225 | 0.68895 | 11 | 0.21146
87114 | 7.25 | 0.8 | 365 | 6.605 | 0.89133 | 7 | 0.49637
87115 | 24.85 | 0.8 | 365 | 22.6393 | 0.17926 | 22 | 0.8186
87116 | 8.4 | 0.8 | 365 | 7.6527 | 0.046509 | 7 | 0.69924
87117 | 11.05 | 0.8 | 365 | 10.067 | 0.31713 | 10 | 0.38413
87120 | 10.08 | 0.8 | 365 | 9.1833 | 0.65581 | 9 | 0.83909
87121 | 4.69 | 0.8 | 365 | 4.2728 | 0.86763 | 5 | 0.14041
87122 | 11.88 | 0.8 | 365 | 10.8232 | 0.59435 | 11 | 0.4175
87123 | 12.915 | 0.8 | 365 | 11.7661 | 0.43401 | 12 | 0.20009
87124 | 12.81 | 0.8 | 365 | 11.6704 | 0.14593 | 11 | 0.81635
87125 | 6.1 | 0.8 | 365 | 5.5573 | 0.73616 | 6 | 0.2935
87126 | 12.675 | 0.8 | 365 | 11.5474 | 0.77554 | 12 | 0.32297
87128 | 10.23 | 0.8 | 365 | 9.3199 | 0.067355 | 9 | 0.38729
87129 | 8.76 | 0.8 | 365 | 7.9807 | 0.034216 | 8 | 0.014927
87130 | 7.04 | 0.8 | 365 | 6.4137 | 0.31517 | 6 | 0.72889
87131 | 6.6 | 0.8 | 365 | 6.0129 | 0.10797 | 6 | 0.12084
87137 | 11.2 | 0.8 | 365 | 10.2036 | 0.72868 | 10 | 0.93233
87138 | 8.55 | 0.8 | 365 | 7.7894 | 0.45805 | 8 | 0.24745
87139 | 4.35 | 0.8 | 365 | 3.963 | 0.9348 | 4 | 0.89782
87140 | 6.93 | 0.8 | 365 | 6.3135 | 0.01337 | 6 | 0.32688
87142 | 10.15 | 0.8 | 365 | 9.2471 | 0.84786 | 10 | 0.094921
87143 | 8.75 | 0.8 | 365 | 7.9716 | 0.00678 | 7 | 0.97838
87145 | 7.67 | 0.8 | 365 | 6.9877 | 0.043657 | 7 | 0.031334
87146 | 12.96 | 0.8 | 365 | 11.8071 | 0.55747 | 12 | 0.36455
87147 | 8.7 | 0.8 | 365 | 7.926 | 0.8696 | 8 | 0.79565
87148 | 7 | 0.8 | 365 | 6.3773 | 0.20542 | 6 | 0.5827
87149 | 9.45 | 0.8 | 365 | 8.6093 | 0.92732 | 9 | 0.53665
87150 | 5.95 | 0.8 | 365 | 5.4207 | 0.32461 | 5 | 0.7453
87151 | 5.22 | 0.8 | 365 | 4.7556 | 0.32176 | 5 | 0.077388
87152 | 4.55 | 0.8 | 365 | 4.1452 | 0.48353 | 4 | 0.62876
87154 | 8.64 | 0.8 | 365 | 7.8714 | 0.70498 | 8 | 0.57637
87155 | 9.36 | 0.8 | 365 | 8.5273 | 0.6804 | 9 | 0.20773
87156 | 6.48 | 0.8 | 365 | 5.9035 | 0.77874 | 6 | 0.68227
87157 | 7 | 0.8 | 365 | 6.3773 | 0.20542 | 6 | 0.5827
87158 | 10.73 | 0.8 | 365 | 9.7755 | 0.43917 | 10 | 0.21463
87160 | 4.97 | 0.8 | 365 | 4.5279 | 0.63585 | 5 | 0.16372
87161 | 10.275 | 0.8 | 365 | 9.3609 | 0.19082 | 9 | 0.55175
87162 | 8.64 | 0.8 | 365 | 7.8714 | 0.70498 | 8 | 0.57637
87163 | 11.73 | 0.8 | 365 | 10.6865 | 0.1828 | 10 | 0.8693
87164 | 10.075 | 0.8 | 365 | 9.1787 | 0.64209 | 9 | 0.82082
87166 | 10.4 | 0.8 | 365 | 9.4748 | 0.53377 | 10 | 0.0085888
87168 | 4.575 | 0.8 | 365 | 4.168 | 0.55212 | 4 | 0.72012
87169 | 5.76 | 0.8 | 365 | 5.2476 | 0.80332 | 6 | 0.050911
87170 | 5.2 | 0.8 | 365 | 4.7374 | 0.26689 | 5 | 0.0042944
87171 | 5.23 | 0.8 | 365 | 4.7647 | 0.3492 | 5 | 0.11393
87172 | 5.04 | 0.8 | 365 | 4.5916 | 0.82791 | 5 | 0.41955
87174 | 7.54 | 0.8 | 365 | 6.8692 | 0.68699 | 7 | 0.55623
87175 | 7.245 | 0.8 | 365 | 6.6005 | 0.87761 | 7 | 0.4781
87176 | 10.08 | 0.8 | 365 | 9.1833 | 0.65581 | 9 | 0.83909
87177 | 12.18 | 0.8 | 365 | 11.0965 | 0.41744 | 11 | 0.5139
87178 | 3 | 0.8 | 365 | 2.7331 | 0.2309 | 2 | 0.96402
87179 | 7.245 | 0.8 | 365 | 6.6005 | 0.87761 | 7 | 0.4781
87181 | 6.5 | 0.8 | 365 | 5.9218 | 0.83361 | 6 | 0.75537
87183 | 9.3 | 0.8 | 365 | 8.4727 | 0.51578 | 8 | 0.98845
87184 | 8.4 | 0.8 | 365 | 7.6527 | 0.046509 | 7 | 0.69924
87185 | 5.76 | 0.8 | 365 | 5.2476 | 0.80332 | 6 | 0.050911
87187 | 11.16 | 0.8 | 365 | 10.1672 | 0.61893 | 10 | 0.78614
87188 | 9.145 | 0.8 | 365 | 8.3315 | 0.090515 | 8 | 0.42198
87189 | 10.075 | 0.8 | 365 | 9.1787 | 0.64209 | 9 | 0.82082
58574 | 530.1 | 0.8 | 365 | 482.9423 | 0.39932 | 483 | 0.34163
84290 | 13.44 | 0.8 | 365 | 12.2444 | 0.87441 | 13 | 0.11879
86684 | 5.25 | 0.8 | 365 | 4.783 | 0.40407 | 5 | 0.18703
86742 | 6.4 | 0.8 | 365 | 5.8307 | 0.55924 | 6 | 0.3899
86749 | 7.92 | 0.8 | 365 | 7.2154 | 0.72957 | 7 | 0.945
86795 | 11.8 | 0.8 | 365 | 10.7503 | 0.37486 | 11 | 0.12513
86797 | 12.95 | 0.8 | 365 | 11.798 | 0.53003 | 12 | 0.328
86820 | 11.5 | 0.8 | 365 | 10.477 | 0.55177 | 11 | 0.028728
86845 | 11.16 | 0.8 | 365 | 10.1672 | 0.61893 | 10 | 0.78614
86880 | 12.6 | 0.8 | 365 | 11.4791 | 0.56976 | 12 | 0.048867
86891 | 9.76 | 0.8 | 365 | 8.8918 | 0.77785 | 9 | 0.6696
86897 | 12 | 0.8 | 365 | 10.9325 | 0.92358 | 11 | 0.85606
86934 | 8.26 | 0.8 | 365 | 7.5252 | 0.6624 | 8 | 0.18759
86966 | 3.105 | 0.8 | 365 | 2.8288 | 0.51898 | 3 | 0.34776
86994 | 13.325 | 0.8 | 365 | 12.1396 | 0.5589 | 12 | 0.6985
87010 | 8.85 | 0.8 | 365 | 8.0627 | 0.28114 | 8 | 0.34385
87058 | 7.67 | 0.8 | 365 | 6.9877 | 0.043657 | 7 | 0.031334
87061 | 10.545 | 0.8 | 365 | 9.6069 | 0.9316 | 10 | 0.53852
87127 | 10.5 | 0.8 | 365 | 9.5659 | 0.80814 | 10 | 0.37406
87186 | 9.05 | 0.8 | 365 | 8.2449 | 0.82987 | 9 | 0.074782
87190 | 10.725 | 0.8 | 365 | 9.7709 | 0.42545 | 10 | 0.19636
87191 | 6.48 | 0.8 | 365 | 5.9035 | 0.77874 | 6 | 0.68227
87192 | 15.08 | 0.8 | 365 | 13.7385 | 0.37397 | 14 | 0.11245
87193 | 9.735 | 0.8 | 365 | 8.869 | 0.70926 | 9 | 0.57823
87194 | 10.385 | 0.8 | 365 | 9.4612 | 0.49262 | 9 | 0.95377
87195 | 4.55 | 0.8 | 365 | 4.1452 | 0.48353 | 4 | 0.62876
87196 | 8.125 | 0.8 | 365 | 7.4022 | 0.29201 | 7 | 0.69421
87197 | 3.54 | 0.8 | 365 | 3.2251 | 0.71246 | 3 | 0.93754
87198 | 10.5 | 0.8 | 365 | 9.5659 | 0.80814 | 10 | 0.37406
87200 | 11.8 | 0.8 | 365 | 10.7503 | 0.37486 | 11 | 0.12513
87203 | 10.5 | 0.8 | 365 | 9.5659 | 0.80814 | 10 | 0.37406
87204 | 9.81 | 0.8 | 365 | 8.9373 | 0.91503 | 9 | 0.85233
87208 | 6.3 | 0.8 | 365 | 5.7396 | 0.28488 | 6 | 0.024434
87209 | 14 | 0.8 | 365 | 12.7546 | 0.41085 | 13 | 0.16541
87210 | 6.785 | 0.8 | 365 | 6.1814 | 0.61554 | 6 | 0.79695
87211 | 10.56 | 0.8 | 365 | 9.6206 | 0.97275 | 10 | 0.59334
87212 | 9.9 | 0.8 | 365 | 9.0193 | 0.16196 | 9 | 0.18125
87213 | 7.375 | 0.8 | 365 | 6.7189 | 0.23429 | 6 | 0.95321
87215 | 6.405 | 0.8 | 365 | 5.8352 | 0.57296 | 6 | 0.40817
87216 | 7.965 | 0.8 | 365 | 7.2564 | 0.85303 | 8 | 0.10946
87217 | 12.3 | 0.8 | 365 | 11.2058 | 0.74667 | 11 | 0.95247
87218 | 8.06 | 0.8 | 365 | 7.343 | 0.11367 | 7 | 0.45666
87220 | 13.86 | 0.8 | 365 | 12.627 | 0.02674 | 12 | 0.65375
87221 | 10.03 | 0.8 | 365 | 9.1377 | 0.51863 | 9 | 0.65636
87222 | 6.71 | 0.8 | 365 | 6.1131 | 0.40977 | 6 | 0.52285
87225 | 7.67 | 0.8 | 365 | 6.9877 | 0.043657 | 7 | 0.031334
87226 | 6.195 | 0.8 | 365 | 5.6439 | 0.9968 | 6 | 0.64069
87230 | 3.6 | 0.8 | 365 | 3.2797 | 0.87708 | 4 | 0.15682
87231 | 2.01 | 0.8 | 365 | 1.8312 | 0.5147 | 2 | 0.34589
87232 | 6.38 | 0.8 | 365 | 5.8124 | 0.50437 | 6 | 0.31681
87233 | 5.4 | 0.8 | 365 | 4.9196 | 0.81561 | 5 | 0.73523
87234 | 10.075 | 0.8 | 365 | 9.1787 | 0.64209 | 9 | 0.82082
87236 | 8.505 | 0.8 | 365 | 7.7484 | 0.33459 | 8 | 0.082985
87237 | 5.2 | 0.8 | 365 | 4.7374 | 0.26689 | 5 | 0.0042944
87238 | 8.7 | 0.8 | 365 | 7.926 | 0.8696 | 8 | 0.79565
87239 | 5.2 | 0.8 | 365 | 4.7374 | 0.26689 | 5 | 0.0042944
87240 | 9.765 | 0.8 | 365 | 8.8963 | 0.79157 | 9 | 0.68787
87241 | 14.805 | 0.8 | 365 | 13.4879 | 0.61947 | 14 | 0.10742
87242 | 10.075 | 0.8 | 365 | 9.1787 | 0.64209 | 9 | 0.82082
87243 | 5.31 | 0.8 | 365 | 4.8376 | 0.56869 | 5 | 0.40631
87244 | 9.57 | 0.8 | 365 | 8.7187 | 0.25656 | 8 | 0.97521
87245 | 12.025 | 0.8 | 365 | 10.9553 | 0.99217 | 11 | 0.94743
87246 | 3.72 | 0.8 | 365 | 3.3891 | 0.20631 | 3 | 0.59538
87247 | 9.15 | 0.8 | 365 | 8.336 | 0.10423 | 8 | 0.44025
87248 | 12.98 | 0.8 | 365 | 11.8253 | 0.61234 | 12 | 0.43764
87249 | 5.04 | 0.8 | 365 | 4.5916 | 0.82791 | 5 | 0.41955
87250 | 13.275 | 0.8 | 365 | 12.0941 | 0.42171 | 12 | 0.51577
87251 | 11.47 | 0.8 | 365 | 10.4496 | 0.46946 | 10 | 0.91909
87252 | 5.95 | 0.8 | 365 | 5.4207 | 0.32461 | 5 | 0.7453
87253 | 8.1 | 0.8 | 365 | 7.3794 | 0.22342 | 7 | 0.60284
87254 | 6.7 | 0.8 | 365 | 6.104 | 0.38233 | 6 | 0.4863
87255 | 7.68 | 0.8 | 365 | 6.9968 | 0.071094 | 7 | 0.067881
87256 | 9.75 | 0.8 | 365 | 8.8826 | 0.75041 | 9 | 0.63305
87258 | 7.93 | 0.8 | 365 | 7.2245 | 0.757 | 7 | 0.98155
87259 | 7.44 | 0.8 | 365 | 6.7781 | 0.41262 | 7 | 0.19076
87261 | 13.3 | 0.8 | 365 | 12.1168 | 0.49031 | 12 | 0.60714
87263 | 2.6 | 0.8 | 365 | 2.3687 | 0.13344 | 2 | 0.50215
87264 | 6.5 | 0.8 | 365 | 5.9218 | 0.83361 | 6 | 0.75537
87265 | 5.605 | 0.8 | 365 | 5.1064 | 0.37806 | 5 | 0.48444
87268 | 8.7 | 0.8 | 365 | 7.926 | 0.8696 | 8 | 0.79565
87271 | 5.94 | 0.8 | 365 | 5.4116 | 0.29717 | 5 | 0.70875
87272 | 5.6 | 0.8 | 365 | 5.1018 | 0.36434 | 5 | 0.46616
87274 | 3.96 | 0.8 | 365 | 3.6077 | 0.86478 | 4 | 0.4725
87276 | 11.88 | 0.8 | 365 | 10.8232 | 0.59435 | 11 | 0.4175
87280 | 8.68 | 0.8 | 365 | 7.9078 | 0.81473 | 8 | 0.72255
87281 | 3.84 | 0.8 | 365 | 3.4984 | 0.53555 | 4 | 0.03394
87282 | 8.68 | 0.8 | 365 | 7.9078 | 0.81473 | 8 | 0.72255
87283 | 7.44 | 0.8 | 365 | 6.7781 | 0.41262 | 7 | 0.19076
87284 | 7.25 | 0.8 | 365 | 6.605 | 0.89133 | 7 | 0.49637
87286 | 7.705 | 0.8 | 365 | 7.0196 | 0.13968 | 7 | 0.15925
87287 | 6.48 | 0.8 | 365 | 5.9035 | 0.77874 | 6 | 0.68227
87288 | 6.7 | 0.8 | 365 | 6.104 | 0.38233 | 6 | 0.4863
87290 | 9.425 | 0.8 | 365 | 8.5866 | 0.85873 | 9 | 0.44528
87292 | 7.83 | 0.8 | 365 | 7.1334 | 0.48264 | 7 | 0.61608
87293 | 8.64 | 0.8 | 365 | 7.8714 | 0.70498 | 8 | 0.57637
87294 | 7.475 | 0.8 | 365 | 6.81 | 0.50865 | 7 | 0.31867
87297 | 9.425 | 0.8 | 365 | 8.5866 | 0.85873 | 9 | 0.44528
87298 | 4.03 | 0.8 | 365 | 3.6715 | 0.056837 | 3 | 0.72833
87302 | 6.51 | 0.8 | 365 | 5.9309 | 0.86104 | 6 | 0.79191
87309 | 9.81 | 0.8 | 365 | 8.9373 | 0.91503 | 9 | 0.85233
87311 | 8.68 | 0.8 | 365 | 7.9078 | 0.81473 | 8 | 0.72255
87313 | 5.58 | 0.8 | 365 | 5.0836 | 0.30947 | 5 | 0.39307
87315 | 5.58 | 0.8 | 365 | 5.0836 | 0.30947 | 5 | 0.39307
87316 | 2.88 | 0.8 | 365 | 2.6238 | 0.90166 | 3 | 0.52546
87318 | 11.59 | 0.8 | 365 | 10.559 | 0.79869 | 11 | 0.35765
87319 | 3.05 | 0.8 | 365 | 2.7787 | 0.36808 | 3 | 0.14675
87322 | 3.84 | 0.8 | 365 | 3.4984 | 0.53555 | 4 | 0.03394
87323 | 7.521 | 0.8 | 365 | 6.8519 | 0.63486 | 7 | 0.48679
87326 | 6.9 | 0.8 | 365 | 6.2862 | 0.93106 | 7 | 0.21724
80158 | 3876.48 | 0.65 | 365 | 2869.448 | 0.45309 | 2869 | 0.90112
64825 | 1121.4 | 0.8 | 365 | 1021.6403 | 0.70892 | 1022 | 0.34918
87099 | 9.1 | 0.8 | 365 | 8.2905 | 0.96705 | 9 | 0.25752
87111 | 5.58 | 0.8 | 365 | 5.0836 | 0.30947 | 5 | 0.39307
87119 | 18.56 | 0.8 | 365 | 16.9089 | 0.92181 | 17 | 0.83071
87173 | 9.05 | 0.8 | 365 | 8.2449 | 0.82987 | 9 | 0.074782
87182 | 5.04 | 0.8 | 365 | 4.5916 | 0.82791 | 5 | 0.41955
87118 | 6.3 | 0.8 | 365 | 5.7396 | 0.28488 | 6 | 0.024434
87165 | 9.57 | 0.8 | 365 | 8.7187 | 0.25656 | 8 | 0.97521
87199 | 8.64 | 0.8 | 365 | 7.8714 | 0.70498 | 8 | 0.57637
87201 | 11.52 | 0.8 | 365 | 10.4952 | 0.60664 | 11 | 0.10182
87285 | 4.8 | 0.8 | 365 | 4.373 | 0.16943 | 4 | 0.54243
87300 | 11.655 | 0.8 | 365 | 10.6182 | 0.97703 | 11 | 0.5952
87301 | 8.505 | 0.8 | 365 | 7.7484 | 0.33459 | 8 | 0.082985
27821 | 680.4 | 0.7 | 365 | 542.3877 | 0.42131 | 542 | 0.80898
45118 | 834.48 | 0.7 | 365 | 665.2141 | 0.31778 | 665 | 0.53185
51607 | 62.92 | 0.7 | 365 | 50.1573 | 0.05066 | 50 | 0.20797
58571 | 998.82 | 0.7 | 365 | 796.2194 | 0.8452 | 797 | 0.064551
81453 | 74.88 | 0.6 | 365 | 51.164 | 0.082373 | 51 | 0.24638
82046 | 71.76 | 0.55 | 365 | 44.9462 | 0.35708 | 45 | 0.30324
86229 | 5.31 | 0.8 | 365 | 4.8376 | 0.56869 | 5 | 0.40631
86390 | 5.9 | 0.8 | 365 | 5.3751 | 0.18743 | 5 | 0.56256
86543 | 10.27 | 0.8 | 365 | 9.3564 | 0.1771 | 9 | 0.53348
86757 | 8.4 | 0.8 | 365 | 7.6527 | 0.046509 | 7 | 0.69924
86856 | 5.4 | 0.8 | 365 | 4.9196 | 0.81561 | 5 | 0.73523
86984 | 4.96 | 0.8 | 365 | 4.5188 | 0.60841 | 5 | 0.12717
87295 | 11.31 | 0.8 | 365 | 10.3039 | 0.030478 | 10 | 0.33434
87299 | 6.195 | 0.8 | 365 | 5.6439 | 0.9968 | 6 | 0.64069
87303 | 10.325 | 0.8 | 365 | 9.4065 | 0.328 | 9 | 0.73449
87304 | 13.275 | 0.8 | 365 | 12.0941 | 0.42171 | 12 | 0.51577
87306 | 12.685 | 0.8 | 365 | 11.5565 | 0.80297 | 12 | 0.35951
87307 | 7.83 | 0.8 | 365 | 7.1334 | 0.48264 | 7 | 0.61608
87308 | 7.375 | 0.8 | 365 | 6.7189 | 0.23429 | 6 | 0.95321
87310 | 5.8 | 0.8 | 365 | 5.284 | 0.91307 | 6 | 0.1971
87312 | 4.13 | 0.8 | 365 | 3.7626 | 0.3312 | 4 | 0.093795
87314 | 3.54 | 0.8 | 365 | 3.2251 | 0.71246 | 3 | 0.93754
87317 | 7.54 | 0.8 | 365 | 6.8692 | 0.68699 | 7 | 0.55623
87320 | 12.685 | 0.8 | 365 | 11.5565 | 0.80297 | 12 | 0.35951
87325 | 8.7 | 0.8 | 365 | 7.926 | 0.8696 | 8 | 0.79565
87327 | 4.35 | 0.8 | 365 | 3.963 | 0.9348 | 4 | 0.89782
87330 | 10.22 | 0.8 | 365 | 9.3108 | 0.039919 | 9 | 0.35075
87331 | 3.24 | 0.8 | 365 | 2.9518 | 0.88937 | 3 | 0.84114
87332 | 6.93 | 0.8 | 365 | 6.3135 | 0.01337 | 6 | 0.32688
87333 | 12.395 | 0.8 | 365 | 11.2923 | 0.0073186 | 11 | 0.29966
87334 | 8.64 | 0.8 | 365 | 7.8714 | 0.70498 | 8 | 0.57637
87335 | 6.48 | 0.8 | 365 | 5.9035 | 0.77874 | 6 | 0.68227
87336 | 3.48 | 0.8 | 365 | 3.1704 | 0.54784 | 3 | 0.71826
87339 | 2.95 | 0.8 | 365 | 2.6876 | 0.093714 | 2 | 0.78128
87340 | 5.605 | 0.8 | 365 | 5.1064 | 0.37806 | 5 | 0.48444
87341 | 5.31 | 0.8 | 365 | 4.8376 | 0.56869 | 5 | 0.40631
87342 | 8.26 | 0.8 | 365 | 7.5252 | 0.6624 | 8 | 0.18759
87343 | 7.08 | 0.8 | 365 | 6.4502 | 0.42491 | 6 | 0.87508
87345 | 4.13 | 0.8 | 365 | 3.7626 | 0.3312 | 4 | 0.093795
87346 | 2.655 | 0.8 | 365 | 2.4188 | 0.28434 | 2 | 0.70315
87347 | 2.36 | 0.8 | 365 | 2.1501 | 0.47497 | 2 | 0.62503
87348 | 5.22 | 0.8 | 365 | 4.7556 | 0.32176 | 5 | 0.077388
87349 | 7.965 | 0.8 | 365 | 7.2564 | 0.85303 | 8 | 0.10946
87350 | 7.375 | 0.8 | 365 | 6.7189 | 0.23429 | 6 | 0.95321
87352 | 10.5 | 0.8 | 365 | 9.5659 | 0.80814 | 10 | 0.37406
87353 | 11.16 | 0.8 | 365 | 10.1672 | 0.61893 | 10 | 0.78614
87354 | 11.2 | 0.8 | 365 | 10.2036 | 0.72868 | 10 | 0.93233
87355 | 12.48 | 0.8 | 365 | 11.3698 | 0.24053 | 11 | 0.61031
87356 | 4.48 | 0.8 | 365 | 4.0815 | 0.29147 | 4 | 0.37293
87358 | 4.13 | 0.8 | 365 | 3.7626 | 0.3312 | 4 | 0.093795
87359 | 7.7 | 0.8 | 365 | 7.015 | 0.12597 | 7 | 0.14097
87360 | 3.84 | 0.8 | 365 | 3.4984 | 0.53555 | 4 | 0.03394
87361 | 44.1 | 0.65 | 365 | 32.6437 | 0.30776 | 32 | 0.95147
87363 | 5.76 | 0.8 | 365 | 5.2476 | 0.80332 | 6 | 0.050911
87364 | 11.16 | 0.8 | 365 | 10.1672 | 0.61893 | 10 | 0.78614
87365 | 9.1 | 0.8 | 365 | 8.2905 | 0.96705 | 9 | 0.25752
87366 | 6.175 | 0.8 | 365 | 5.6257 | 0.94193 | 6 | 0.5676
87367 | 7.7 | 0.8 | 365 | 7.015 | 0.12597 | 7 | 0.14097
87368 | 8.25 | 0.8 | 365 | 7.5161 | 0.63496 | 8 | 0.15104
87370 | 7.25 | 0.8 | 365 | 6.605 | 0.89133 | 7 | 0.49637
87372 | 8.91 | 0.8 | 365 | 8.1174 | 0.44576 | 8 | 0.56313
87373 | 11.9 | 0.8 | 365 | 10.8414 | 0.64922 | 11 | 0.4906
87374 | 11.02 | 0.8 | 365 | 10.0397 | 0.23482 | 10 | 0.27449
87375 | 4.64 | 0.8 | 365 | 4.2272 | 0.73045 | 4 | 0.95768
87376 | 7.965 | 0.8 | 365 | 7.2564 | 0.85303 | 8 | 0.10946
87379 | 8.28 | 0.8 | 365 | 7.5434 | 0.71727 | 8 | 0.26068
87384 | 5.605 | 0.8 | 365 | 5.1064 | 0.37806 | 5 | 0.48444
87389 | 8.04 | 0.8 | 365 | 7.3248 | 0.058801 | 7 | 0.38356
87397 | 8.64 | 0.8 | 365 | 7.8714 | 0.70498 | 8 | 0.57637
87398 | 9.24 | 0.8 | 365 | 8.418 | 0.35116 | 8 | 0.76917
87399 | 7.965 | 0.8 | 365 | 7.2564 | 0.85303 | 8 | 0.10946
87401 | 7.7 | 0.8 | 365 | 7.015 | 0.12597 | 7 | 0.14097
87402 | 4.72 | 0.8 | 365 | 4.3001 | 0.94994 | 5 | 0.25005
87403 | 11.88 | 0.8 | 365 | 10.8232 | 0.59435 | 11 | 0.4175
87405 | 9.61 | 0.8 | 365 | 8.7551 | 0.3663 | 9 | 0.1214
87406 | 4.425 | 0.8 | 365 | 4.0314 | 0.14057 | 4 | 0.17192
87407 | 9.86 | 0.8 | 365 | 8.9829 | 0.052212 | 9 | 0.035066
87409 | 12.685 | 0.8 | 365 | 11.5565 | 0.80297 | 12 | 0.35951
87410 | 8.55 | 0.8 | 365 | 7.7894 | 0.45805 | 8 | 0.24745
87411 | 6.785 | 0.8 | 365 | 6.1814 | 0.61554 | 6 | 0.79695
87419 | 3.54 | 0.8 | 365 | 3.2251 | 0.71246 | 3 | 0.93754
87420 | 11.21 | 0.8 | 365 | 10.2128 | 0.75611 | 10 | 0.96887
87421 | 7.08 | 0.8 | 365 | 6.4502 | 0.42491 | 6 | 0.87508
87422 | 4.72 | 0.8 | 365 | 4.3001 | 0.94994 | 5 | 0.25005
87423 | 6.49 | 0.8 | 365 | 5.9126 | 0.80617 | 6 | 0.71882
87424 | 7.67 | 0.8 | 365 | 6.9877 | 0.043657 | 7 | 0.031334
87425 | 9.24 | 0.8 | 365 | 8.418 | 0.35116 | 8 | 0.76917
87426 | 3.835 | 0.8 | 365 | 3.4938 | 0.52183 | 4 | 0.015667
87427 | 2.36 | 0.8 | 365 | 2.1501 | 0.47497 | 2 | 0.62503
87432 | 11.505 | 0.8 | 365 | 10.4815 | 0.56549 | 11 | 0.047001
87436 | 8.7 | 0.8 | 365 | 7.926 | 0.8696 | 8 | 0.79565
87440 | 7.08 | 0.8 | 365 | 6.4502 | 0.42491 | 6 | 0.87508
87441 | 7.67 | 0.8 | 365 | 6.9877 | 0.043657 | 7 | 0.031334
87442 | 6.195 | 0.8 | 365 | 5.6439 | 0.9968 | 6 | 0.64069
87448 | 10.73 | 0.8 | 365 | 9.7755 | 0.43917 | 10 | 0.21463
87449 | 3.54 | 0.8 | 365 | 3.2251 | 0.71246 | 3 | 0.93754
87450 | 4.02 | 0.8 | 365 | 3.6624 | 0.029401 | 3 | 0.69178
87451 | 7.68 | 0.8 | 365 | 6.9968 | 0.071094 | 7 | 0.067881
87452 | 4.69 | 0.8 | 365 | 4.2728 | 0.86763 | 5 | 0.14041
87453 | 5.67 | 0.8 | 365 | 5.1656 | 0.55639 | 5 | 0.72199
87454 | 13.05 | 0.8 | 365 | 11.8891 | 0.8044 | 12 | 0.69347
87455 | 6.785 | 0.8 | 365 | 6.1814 | 0.61554 | 6 | 0.79695
87456 | 8.85 | 0.8 | 365 | 8.0627 | 0.28114 | 8 | 0.34385
87457 | 6.785 | 0.8 | 365 | 6.1814 | 0.61554 | 6 | 0.79695
87458 | 8.26 | 0.8 | 365 | 7.5252 | 0.6624 | 8 | 0.18759
87460 | 2.36 | 0.8 | 365 | 2.1501 | 0.47497 | 2 | 0.62503
87461 | 11.8 | 0.8 | 365 | 10.7503 | 0.37486 | 11 | 0.12513
87463 | 3.245 | 0.8 | 365 | 2.9563 | 0.90309 | 3 | 0.85941
87465 | 5.985 | 0.8 | 365 | 5.4526 | 0.42064 | 5 | 0.87321
87466 | 11.88 | 0.8 | 365 | 10.8232 | 0.59435 | 11 | 0.4175
87467 | 5.605 | 0.8 | 365 | 5.1064 | 0.37806 | 5 | 0.48444
87469 | 7.965 | 0.8 | 365 | 7.2564 | 0.85303 | 8 | 0.10946
87471 | 4.13 | 0.8 | 365 | 3.7626 | 0.3312 | 4 | 0.093795
85843 | 7.36 | 0.8 | 365 | 6.7053 | 0.19313 | 6 | 0.89839
35161 | 105.4 | 0.7 | 365 | 84.0207 | 0.031461 | 84 | 0.052125
81931 | 114.985 | 0.6 | 365 | 78.567 | 0.60739 | 79 | 0.17434
81944 | 42 | 0.6 | 365 | 28.6978 | 0.42441 | 29 | 0.12217
82515 | 275.2 | 0.6 | 365 | 188.0387 | 0.28564 | 188 | 0.3243
86332 | 11.7 | 0.8 | 365 | 10.6592 | 0.10049 | 10 | 0.75966
86578 | 8.76 | 0.8 | 365 | 7.9807 | 0.034216 | 8 | 0.014927
86790 | 4.06 | 0.8 | 365 | 3.6988 | 0.13915 | 3 | 0.83797
87075 | 7.08 | 0.8 | 365 | 6.4502 | 0.42491 | 6 | 0.87508
87085 | 8.05 | 0.8 | 365 | 7.3339 | 0.086238 | 7 | 0.42011
87144 | 7.035 | 0.8 | 365 | 6.4092 | 0.30145 | 6 | 0.71062
87167 | 10.08 | 0.8 | 365 | 9.1833 | 0.65581 | 9 | 0.83909
87180 | 12.87 | 0.8 | 365 | 11.7251 | 0.31054 | 12 | 0.035629
87202 | 7.8 | 0.8 | 365 | 7.1061 | 0.40033 | 7 | 0.50644
87214 | 10.64 | 0.8 | 365 | 9.6935 | 0.19224 | 9 | 0.88571
87227 | 7.08 | 0.8 | 365 | 6.4502 | 0.42491 | 6 | 0.87508
87257 | 9.9 | 0.8 | 365 | 9.0193 | 0.16196 | 9 | 0.18125
87262 | 9.9 | 0.8 | 365 | 9.0193 | 0.16196 | 9 | 0.18125
87279 | 6.785 | 0.8 | 365 | 6.1814 | 0.61554 | 6 | 0.79695
87289 | 10.78 | 0.8 | 365 | 9.821 | 0.57635 | 10 | 0.39736
87291 | 5.9 | 0.8 | 365 | 5.3751 | 0.18743 | 5 | 0.56256
87429 | 8.85 | 0.8 | 365 | 8.0627 | 0.28114 | 8 | 0.34385
87430 | 8.555 | 0.8 | 365 | 7.7939 | 0.47177 | 8 | 0.26572
87431 | 7.83 | 0.8 | 365 | 7.1334 | 0.48264 | 7 | 0.61608
87433 | 4.425 | 0.8 | 365 | 4.0314 | 0.14057 | 4 | 0.17192
87438 | 4.72 | 0.8 | 365 | 4.3001 | 0.94994 | 5 | 0.25005
87439 | 4.13 | 0.8 | 365 | 3.7626 | 0.3312 | 4 | 0.093795
87447 | 4.13 | 0.8 | 365 | 3.7626 | 0.3312 | 4 | 0.093795
87470 | 3.54 | 0.8 | 365 | 3.2251 | 0.71246 | 3 | 0.93754
87472 | 9.36 | 0.8 | 365 | 8.5273 | 0.6804 | 9 | 0.20773
87475 | 8.7 | 0.8 | 365 | 7.926 | 0.8696 | 8 | 0.79565
87477 | 10.5 | 0.8 | 365 | 9.5659 | 0.80814 | 10 | 0.37406
87484 | 5.51 | 0.8 | 365 | 5.0198 | 0.11741 | 5 | 0.13724
87485 | 8.85 | 0.8 | 365 | 8.0627 | 0.28114 | 8 | 0.34385
87486 | 10.915 | 0.8 | 365 | 9.944 | 0.94674 | 10 | 0.89074
87488 | 7.25 | 0.8 | 365 | 6.605 | 0.89133 | 7 | 0.49637
87489 | 11.84 | 0.8 | 365 | 10.7867 | 0.4846 | 11 | 0.27132
87490 | 10.88 | 0.8 | 365 | 9.9121 | 0.85072 | 10 | 0.76283
87491 | 8.64 | 0.8 | 365 | 7.8714 | 0.70498 | 8 | 0.57637
87492 | 12 | 0.8 | 365 | 10.9325 | 0.92358 | 11 | 0.85606
87493 | 11.55 | 0.8 | 365 | 10.5225 | 0.68895 | 11 | 0.21146
87495 | 2.36 | 0.8 | 365 | 2.1501 | 0.47497 | 2 | 0.62503
87496 | 6.3 | 0.8 | 365 | 5.7396 | 0.28488 | 6 | 0.024434
87497 | 7 | 0.8 | 365 | 6.3773 | 0.20542 | 6 | 0.5827
87498 | 10.85 | 0.8 | 365 | 9.8848 | 0.76841 | 10 | 0.65319
87499 | 7.2 | 0.8 | 365 | 6.5595 | 0.75415 | 7 | 0.31364
87500 | 10.15 | 0.8 | 365 | 9.2471 | 0.84786 | 10 | 0.094921
87504 | 8.05 | 0.8 | 365 | 7.3339 | 0.086238 | 7 | 0.42011
87505 | 3.835 | 0.8 | 365 | 3.4938 | 0.52183 | 4 | 0.015667
87506 | 11.89 | 0.8 | 365 | 10.8323 | 0.62178 | 11 | 0.45405
87509 | 10.24 | 0.8 | 365 | 9.329 | 0.094792 | 9 | 0.42384
87510 | 13.3 | 0.8 | 365 | 12.1168 | 0.49031 | 12 | 0.60714
87511 | 2.9 | 0.8 | 365 | 2.642 | 0.95653 | 3 | 0.59855
87512 | 5.31 | 0.8 | 365 | 4.8376 | 0.56869 | 5 | 0.40631
87513 | 4.93 | 0.8 | 365 | 4.4914 | 0.52611 | 5 | 0.017533
87514 | 5.886 | 0.8 | 365 | 5.3624 | 0.14902 | 5 | 0.5114
87516 | 9.135 | 0.8 | 365 | 8.3224 | 0.063078 | 8 | 0.38543
87517 | 9.156 | 0.8 | 365 | 8.3415 | 0.12069 | 8 | 0.46218
87518 | 5.9 | 0.8 | 365 | 5.3751 | 0.18743 | 5 | 0.56256
87520 | 5.31 | 0.8 | 365 | 4.8376 | 0.56869 | 5 | 0.40631
87521 | 9.145 | 0.8 | 365 | 8.3315 | 0.090515 | 8 | 0.42198
87522 | 5.015 | 0.8 | 365 | 4.5689 | 0.75931 | 5 | 0.32818
87524 | 11.8 | 0.8 | 365 | 10.7503 | 0.37486 | 11 | 0.12513
87525 | 13.34 | 0.8 | 365 | 12.1533 | 0.60005 | 12 | 0.75332
87527 | 8.75 | 0.8 | 365 | 7.9716 | 0.00678 | 7 | 0.97838
87528 | 24.5 | 0.8 | 365 | 22.3205 | 0.21898 | 22 | 0.53946
87529 | 7.35 | 0.8 | 365 | 6.6961 | 0.1657 | 6 | 0.86184
87535 | 7.35 | 0.8 | 365 | 6.6961 | 0.1657 | 6 | 0.86184
87536 | 7.26 | 0.8 | 365 | 6.6142 | 0.91877 | 7 | 0.53292
87537 | 6.65 | 0.8 | 365 | 6.0584 | 0.24515 | 6 | 0.30357
87538 | 8.91 | 0.8 | 365 | 8.1174 | 0.44576 | 8 | 0.56313
87539 | 7.67 | 0.8 | 365 | 6.9877 | 0.043657 | 7 | 0.031334
87542 | 11.505 | 0.8 | 365 | 10.4815 | 0.56549 | 11 | 0.047001
87544 | 11.21 | 0.8 | 365 | 10.2128 | 0.75611 | 10 | 0.96887
87545 | 9.715 | 0.8 | 365 | 8.8508 | 0.65438 | 9 | 0.50514
87546 | 9.145 | 0.8 | 365 | 8.3315 | 0.090515 | 8 | 0.42198
87547 | 14.061 | 0.8 | 365 | 12.8101 | 0.57821 | 13 | 0.38834
87548 | 12.685 | 0.8 | 365 | 11.5565 | 0.80297 | 12 | 0.35951
87549 | 9.6 | 0.8 | 365 | 8.746 | 0.33887 | 9 | 0.084851
87550 | 5.95 | 0.8 | 365 | 5.4207 | 0.32461 | 5 | 0.7453
87551 | 3.35 | 0.8 | 365 | 3.052 | 0.19117 | 3 | 0.24315
87552 | 8.12 | 0.8 | 365 | 7.3976 | 0.27829 | 7 | 0.67594
87553 | 13.3 | 0.8 | 365 | 12.1168 | 0.49031 | 12 | 0.60714
87554 | 9.24 | 0.8 | 365 | 8.418 | 0.35116 | 8 | 0.76917
87555 | 7.35 | 0.8 | 365 | 6.6961 | 0.1657 | 6 | 0.86184
87557 | 13.44 | 0.8 | 365 | 12.2444 | 0.87441 | 13 | 0.11879
87558 | 8.26 | 0.8 | 365 | 7.5252 | 0.6624 | 8 | 0.18759
87559 | 6.3 | 0.8 | 365 | 5.7396 | 0.28488 | 6 | 0.024434
87560 | 10.08 | 0.8 | 365 | 9.1833 | 0.65581 | 9 | 0.83909
87562 | 9.715 | 0.8 | 365 | 8.8508 | 0.65438 | 9 | 0.50514
87563 | 12.71 | 0.8 | 365 | 11.5793 | 0.87156 | 12 | 0.45088
87564 | 7.7 | 0.8 | 365 | 7.015 | 0.12597 | 7 | 0.14097
87565 | 7.5 | 0.8 | 365 | 6.8328 | 0.57724 | 7 | 0.41004
87566 | 3.05 | 0.8 | 365 | 2.7787 | 0.36808 | 3 | 0.14675
87567 | 11.52 | 0.8 | 365 | 10.4952 | 0.60664 | 11 | 0.10182
87568 | 8.4 | 0.8 | 365 | 7.6527 | 0.046509 | 7 | 0.69924
87207 | 10.15 | 0.8 | 365 | 9.2471 | 0.84786 | 10 | 0.094921
87324 | 5.7 | 0.8 | 365 | 5.1929 | 0.6387 | 5 | 0.83163
87444 | 10.88 | 0.8 | 365 | 9.9121 | 0.85072 | 10 | 0.76283
87369 | 5.04 | 0.8 | 365 | 4.5916 | 0.82791 | 5 | 0.41955
87371 | 4.2 | 0.8 | 365 | 3.8264 | 0.52325 | 4 | 0.34962
87541 | 10.915 | 0.8 | 365 | 9.944 | 0.94674 | 10 | 0.89074
87655 | 8.835 | 0.8 | 365 | 8.049 | 0.23999 | 8 | 0.28903
87223 | 4.5 | 0.8 | 365 | 4.0997 | 0.34634 | 4 | 0.44602
87224 | 10.64 | 0.8 | 365 | 9.6935 | 0.19224 | 9 | 0.88571
87228 | 7.965 | 0.8 | 365 | 7.2564 | 0.85303 | 8 | 0.10946
81063 | 61.2 | 0.6 | 365 | 41.8167 | 0.93271 | 42 | 0.74944
81884 | 979.6 | 0.7 | 365 | 780.8979 | 0.70417 | 781 | 0.6021
86301 | 10.5 | 0.8 | 365 | 9.5659 | 0.80814 | 10 | 0.37406
86705 | 6.16 | 0.8 | 365 | 5.612 | 0.90077 | 6 | 0.51278
87229 | 4.2 | 0.8 | 365 | 3.8264 | 0.52325 | 4 | 0.34962
87380 | 10.325 | 0.8 | 365 | 9.4065 | 0.328 | 9 | 0.73449
87501 | 7.7 | 0.8 | 365 | 7.015 | 0.12597 | 7 | 0.14097
87526 | 12.95 | 0.8 | 365 | 11.798 | 0.53003 | 12 | 0.328
87540 | 6.3 | 0.8 | 365 | 5.7396 | 0.28488 | 6 | 0.024434
87543 | 13.3 | 0.8 | 365 | 12.1168 | 0.49031 | 12 | 0.60714
87561 | 4.48 | 0.8 | 365 | 4.0815 | 0.29147 | 4 | 0.37293
87572 | 12.8 | 0.8 | 365 | 11.6613 | 0.11849 | 11 | 0.7798
87573 | 5.4 | 0.8 | 365 | 4.9196 | 0.81561 | 5 | 0.73523
87574 | 7.7 | 0.8 | 365 | 7.015 | 0.12597 | 7 | 0.14097
87575 | 8.75 | 0.8 | 365 | 7.9716 | 0.00678 | 7 | 0.97838
87576 | 7.35 | 0.8 | 365 | 6.6961 | 0.1657 | 6 | 0.86184
87577 | 11 | 0.8 | 365 | 10.0214 | 0.17995 | 10 | 0.20139
87578 | 9.8 | 0.8 | 365 | 8.9282 | 0.88759 | 9 | 0.81579
87580 | 9.44 | 0.8 | 365 | 8.6002 | 0.89989 | 9 | 0.5001
87581 | 5.605 | 0.8 | 365 | 5.1064 | 0.37806 | 5 | 0.48444
87582 | 6.49 | 0.8 | 365 | 5.9126 | 0.80617 | 6 | 0.71882
87584 | 5.76 | 0.8 | 365 | 5.2476 | 0.80332 | 6 | 0.050911
87585 | 9.44 | 0.8 | 365 | 8.6002 | 0.89989 | 9 | 0.5001
87586 | 5.31 | 0.8 | 365 | 4.8376 | 0.56869 | 5 | 0.40631
87587 | 4.425 | 0.8 | 365 | 4.0314 | 0.14057 | 4 | 0.17192
87588 | 6.49 | 0.8 | 365 | 5.9126 | 0.80617 | 6 | 0.71882
87589 | 5.1 | 0.8 | 365 | 4.6463 | 0.99252 | 5 | 0.63883
87590 | 8.64 | 0.8 | 365 | 7.8714 | 0.70498 | 8 | 0.57637
87591 | 6.27 | 0.8 | 365 | 5.7122 | 0.20257 | 5 | 0.91479
87592 | 10.22 | 0.8 | 365 | 9.3108 | 0.039919 | 9 | 0.35075
87594 | 10.56 | 0.8 | 365 | 9.6206 | 0.97275 | 10 | 0.59334
87595 | 4.95 | 0.8 | 365 | 4.5096 | 0.58098 | 5 | 0.090626
87596 | 8.05 | 0.8 | 365 | 7.3339 | 0.086238 | 7 | 0.42011
87597 | 6.3 | 0.8 | 365 | 5.7396 | 0.28488 | 6 | 0.024434
87598 | 9.15 | 0.8 | 365 | 8.336 | 0.10423 | 8 | 0.44025
87599 | 7.7 | 0.8 | 365 | 7.015 | 0.12597 | 7 | 0.14097
87602 | 5.76 | 0.8 | 365 | 5.2476 | 0.80332 | 6 | 0.050911
87603 | 8.64 | 0.8 | 365 | 7.8714 | 0.70498 | 8 | 0.57637
87604 | 5.95 | 0.8 | 365 | 5.4207 | 0.32461 | 5 | 0.7453
87606 | 12.2 | 0.8 | 365 | 11.1147 | 0.47231 | 11 | 0.587
87607 | 8.85 | 0.8 | 365 | 8.0627 | 0.28114 | 8 | 0.34385
87608 | 6.5 | 0.8 | 365 | 5.9218 | 0.83361 | 6 | 0.75537
87609 | 24.79 | 0.8 | 365 | 22.5847 | 0.014637 | 22 | 0.59932
87610 | 10.5 | 0.8 | 365 | 9.5659 | 0.80814 | 10 | 0.37406
87611 | 7.68 | 0.8 | 365 | 6.9968 | 0.071094 | 7 | 0.067881
87612 | 5.31 | 0.8 | 365 | 4.8376 | 0.56869 | 5 | 0.40631
87613 | 10.23 | 0.8 | 365 | 9.3199 | 0.067355 | 9 | 0.38729
87615 | 9.44 | 0.8 | 365 | 8.6002 | 0.89989 | 9 | 0.5001
87616 | 2.065 | 0.8 | 365 | 1.8813 | 0.6656 | 2 | 0.5469
87617 | 4.425 | 0.8 | 365 | 4.0314 | 0.14057 | 4 | 0.17192
87618 | 6.49 | 0.8 | 365 | 5.9126 | 0.80617 | 6 | 0.71882
87619 | 7.68 | 0.8 | 365 | 6.9968 | 0.071094 | 7 | 0.067881
87620 | 8.85 | 0.8 | 365 | 8.0627 | 0.28114 | 8 | 0.34385
87621 | 7.08 | 0.8 | 365 | 6.4502 | 0.42491 | 6 | 0.87508
87622 | 12.06 | 0.8 | 365 | 10.9871 | 0.088202 | 11 | 0.075344
87623 | 8.85 | 0.8 | 365 | 8.0627 | 0.28114 | 8 | 0.34385
87624 | 9.9 | 0.8 | 365 | 9.0193 | 0.16196 | 9 | 0.18125
87625 | 8.04 | 0.8 | 365 | 7.3248 | 0.058801 | 7 | 0.38356
87626 | 3.35 | 0.8 | 365 | 3.052 | 0.19117 | 3 | 0.24315
87627 | 5.9 | 0.8 | 365 | 5.3751 | 0.18743 | 5 | 0.56256
87628 | 3.42 | 0.8 | 365 | 3.1158 | 0.38322 | 3 | 0.49898
87629 | 5.31 | 0.8 | 365 | 4.8376 | 0.56869 | 5 | 0.40631
87630 | 12.39 | 0.8 | 365 | 11.2878 | 0.9936 | 12 | 0.28139
87631 | 10.62 | 0.8 | 365 | 9.6752 | 0.13737 | 9 | 0.81262
87632 | 24.48 | 0.8 | 365 | 22.3023 | 0.16411 | 22 | 0.46637
87633 | 13.275 | 0.8 | 365 | 12.0941 | 0.42171 | 12 | 0.51577
87635 | 2.065 | 0.8 | 365 | 1.8813 | 0.6656 | 2 | 0.5469
87636 | 3.05 | 0.8 | 365 | 2.7787 | 0.36808 | 3 | 0.14675
87637 | 2.95 | 0.8 | 365 | 2.6876 | 0.093714 | 2 | 0.78128
87638 | 4.425 | 0.8 | 365 | 4.0314 | 0.14057 | 4 | 0.17192
87639 | 6.195 | 0.8 | 365 | 5.6439 | 0.9968 | 6 | 0.64069
87640 | 11.8 | 0.8 | 365 | 10.7503 | 0.37486 | 11 | 0.12513
87641 | 4.72 | 0.8 | 365 | 4.3001 | 0.94994 | 5 | 0.25005
87642 | 3.42 | 0.8 | 365 | 3.1158 | 0.38322 | 3 | 0.49898
87643 | 3.54 | 0.8 | 365 | 3.2251 | 0.71246 | 3 | 0.93754
87644 | 9.44 | 0.8 | 365 | 8.6002 | 0.89989 | 9 | 0.5001
87645 | 10.325 | 0.8 | 365 | 9.4065 | 0.328 | 9 | 0.73449
87646 | 5.605 | 0.8 | 365 | 5.1064 | 0.37806 | 5 | 0.48444
87648 | 12.6 | 0.8 | 365 | 11.4791 | 0.56976 | 12 | 0.048867
87650 | 6.785 | 0.8 | 365 | 6.1814 | 0.61554 | 6 | 0.79695
87654 | 7.54 | 0.8 | 365 | 6.8692 | 0.68699 | 7 | 0.55623
87656 | 11.88 | 0.8 | 365 | 10.8232 | 0.59435 | 11 | 0.4175
87657 | 9.44 | 0.8 | 365 | 8.6002 | 0.89989 | 9 | 0.5001
87658 | 11.89 | 0.8 | 365 | 10.8323 | 0.62178 | 11 | 0.45405
87659 | 9.44 | 0.8 | 365 | 8.6002 | 0.89989 | 9 | 0.5001
87660 | 9.86 | 0.8 | 365 | 8.9829 | 0.052212 | 9 | 0.035066
87662 | 4.13 | 0.8 | 365 | 3.7626 | 0.3312 | 4 | 0.093795
87663 | 3.48 | 0.8 | 365 | 3.1704 | 0.54784 | 3 | 0.71826
87664 | 7.08 | 0.8 | 365 | 6.4502 | 0.42491 | 6 | 0.87508
87666 | 5.4 | 0.8 | 365 | 4.9196 | 0.81561 | 5 | 0.73523
87667 | 12.6 | 0.8 | 365 | 11.4791 | 0.56976 | 12 | 0.048867
87668 | 24.96 | 0.8 | 365 | 22.7396 | 0.48105 | 23 | 0.22061
87669 | 8.175 | 0.8 | 365 | 7.4478 | 0.42919 | 7 | 0.87694
87670 | 9.72 | 0.8 | 365 | 8.8553 | 0.6681 | 9 | 0.52341
87671 | 8.4 | 0.8 | 365 | 7.6527 | 0.046509 | 7 | 0.69924
87672 | 10.24 | 0.8 | 365 | 9.329 | 0.094792 | 9 | 0.42384
87673 | 11.505 | 0.8 | 365 | 10.4815 | 0.56549 | 11 | 0.047001
87675 | 8.85 | 0.8 | 365 | 8.0627 | 0.28114 | 8 | 0.34385
87676 | 8.555 | 0.8 | 365 | 7.7939 | 0.47177 | 8 | 0.26572
87677 | 6.195 | 0.8 | 365 | 5.6439 | 0.9968 | 6 | 0.64069
87678 | 6.365 | 0.8 | 365 | 5.7988 | 0.46322 | 6 | 0.26199
87679 | 7.965 | 0.8 | 365 | 7.2564 | 0.85303 | 8 | 0.10946
87681 | 5.605 | 0.8 | 365 | 5.1064 | 0.37806 | 5 | 0.48444
87682 | 6.195 | 0.8 | 365 | 5.6439 | 0.9968 | 6 | 0.64069
87685 | 10.325 | 0.8 | 365 | 9.4065 | 0.328 | 9 | 0.73449
87686 | 7.08 | 0.8 | 365 | 6.4502 | 0.42491 | 6 | 0.87508
87688 | 5.22 | 0.8 | 365 | 4.7556 | 0.32176 | 5 | 0.077388
87689 | 4.425 | 0.8 | 365 | 4.0314 | 0.14057 | 4 | 0.17192
87690 | 5.605 | 0.8 | 365 | 5.1064 | 0.37806 | 5 | 0.48444
87691 | 7.08 | 0.8 | 365 | 6.4502 | 0.42491 | 6 | 0.87508
87692 | 5.31 | 0.8 | 365 | 4.8376 | 0.56869 | 5 | 0.40631
87693 | 12.095 | 0.8 | 365 | 11.019 | 0.18423 | 11 | 0.20326
87695 | 3.835 | 0.8 | 365 | 3.4938 | 0.52183 | 4 | 0.015667
87696 | 3.54 | 0.8 | 365 | 3.2251 | 0.71246 | 3 | 0.93754
87697 | 8.85 | 0.8 | 365 | 8.0627 | 0.28114 | 8 | 0.34385
87698 | 4.425 | 0.8 | 365 | 4.0314 | 0.14057 | 4 | 0.17192
87699 | 5.015 | 0.8 | 365 | 4.5689 | 0.75931 | 5 | 0.32818
87700 | 12.98 | 0.8 | 365 | 11.8253 | 0.61234 | 12 | 0.43764
87701 | 5.605 | 0.8 | 365 | 5.1064 | 0.37806 | 5 | 0.48444
87702 | 8.26 | 0.8 | 365 | 7.5252 | 0.6624 | 8 | 0.18759
87703 | 5.31 | 0.8 | 365 | 4.8376 | 0.56869 | 5 | 0.40631
87704 | 2.655 | 0.8 | 365 | 2.4188 | 0.28434 | 2 | 0.70315
87712 | 5.015 | 0.8 | 365 | 4.5689 | 0.75931 | 5 | 0.32818
87713 | 5.4 | 0.8 | 365 | 4.9196 | 0.81561 | 5 | 0.73523
87714 | 5.1 | 0.8 | 365 | 4.6463 | 0.99252 | 5 | 0.63883
87715 | 8.4 | 0.8 | 365 | 7.6527 | 0.046509 | 7 | 0.69924
87716 | 10.08 | 0.8 | 365 | 9.1833 | 0.65581 | 9 | 0.83909
87717 | 8.7 | 0.8 | 365 | 7.926 | 0.8696 | 8 | 0.79565
87718 | 9 | 0.8 | 365 | 8.1994 | 0.69269 | 8 | 0.89205
87719 | 9.1 | 0.8 | 365 | 8.2905 | 0.96705 | 9 | 0.25752
87720 | 7.4 | 0.8 | 365 | 6.7417 | 0.30288 | 7 | 0.044573
87721 | 5.49 | 0.8 | 365 | 5.0016 | 0.06254 | 5 | 0.064149
87722 | 8.06 | 0.8 | 365 | 7.343 | 0.11367 | 7 | 0.45666
87723 | 13.5 | 0.8 | 365 | 12.299 | 0.039032 | 12 | 0.33807
87724 | 4.5 | 0.8 | 365 | 4.0997 | 0.34634 | 4 | 0.44602
87725 | 11.7 | 0.8 | 365 | 10.6592 | 0.10049 | 10 | 0.75966
87727 | 8.7 | 0.8 | 365 | 7.926 | 0.8696 | 8 | 0.79565
87728 | 4.015 | 0.8 | 365 | 3.6578 | 0.015682 | 3 | 0.67351
87729 | 12 | 0.8 | 365 | 10.9325 | 0.92358 | 11 | 0.85606
87730 | 12.87 | 0.8 | 365 | 11.7251 | 0.31054 | 12 | 0.035629
87732 | 10.15 | 0.8 | 365 | 9.2471 | 0.84786 | 10 | 0.094921
87733 | 5.8 | 0.8 | 365 | 5.284 | 0.91307 | 6 | 0.1971
87735 | 5.76 | 0.8 | 365 | 5.2476 | 0.80332 | 6 | 0.050911
87737 | 12.96 | 0.8 | 365 | 11.8071 | 0.55747 | 12 | 0.36455
87738 | 4.32 | 0.8 | 365 | 3.9357 | 0.85249 | 4 | 0.78818
87739 | 12.6 | 0.8 | 365 | 11.4791 | 0.56976 | 12 | 0.048867
87740 | 8.4 | 0.8 | 365 | 7.6527 | 0.046509 | 7 | 0.69924
87741 | 12.95 | 0.8 | 365 | 11.798 | 0.53003 | 12 | 0.328
87742 | 5.31 | 0.8 | 365 | 4.8376 | 0.56869 | 5 | 0.40631
87743 | 6.3 | 0.8 | 365 | 5.7396 | 0.28488 | 6 | 0.024434
87744 | 11.9 | 0.8 | 365 | 10.8414 | 0.64922 | 11 | 0.4906
87745 | 14.7 | 0.8 | 365 | 13.3923 | 0.33139 | 13 | 0.72368
87747 | 15 | 0.8 | 365 | 13.6656 | 0.15448 | 13 | 0.82008
87748 | 8.4 | 0.8 | 365 | 7.6527 | 0.046509 | 7 | 0.69924
87749 | 8.4 | 0.8 | 365 | 7.6527 | 0.046509 | 7 | 0.69924
87751 | 7.08 | 0.8 | 365 | 6.4502 | 0.42491 | 6 | 0.87508
78200 | 1024.8 | 0.6 | 365 | 700.2253 | 0.75556 | 700 | 0.9809
78640 | 5997.24 | 0.7 | 365 | 4780.7598 | 0.44213 | 4781 | 0.20197
81916 | 32.495 | 0.6 | 365 | 22.2032 | 0.86574 | 23 | 0.068925
81950 | 53.4 | 0.6 | 365 | 36.4872 | 0.88246 | 37 | 0.36961
81983 | 75.84 | 0.6 | 365 | 51.82 | 0.057788 | 51 | 0.87774
86799 | 13 | 0.8 | 365 | 11.8435 | 0.66722 | 12 | 0.51074
87136 | 971.52 | 0.55 | 365 | 608.5018 | 0.52669 | 609 | 0.028522
87153 | 9.44 | 0.8 | 365 | 8.6002 | 0.89989 | 9 | 0.5001
87260 | 9 | 0.8 | 365 | 8.1994 | 0.69269 | 8 | 0.89205
87296 | 8.85 | 0.8 | 365 | 8.0627 | 0.28114 | 8 | 0.34385
87305 | 13.395 | 0.8 | 365 | 12.2034 | 0.75095 | 12 | 0.95433
87328 | 4.8 | 0.8 | 365 | 4.373 | 0.16943 | 4 | 0.54243
87329 | 10.44 | 0.8 | 365 | 9.5113 | 0.64352 | 10 | 0.15478
87337 | 13.275 | 0.8 | 365 | 12.0941 | 0.42171 | 12 | 0.51577
87357 | 24.36 | 0.8 | 365 | 22.1929 | 0.83488 | 23 | 0.02781
87378 | 12.2 | 0.8 | 365 | 11.1147 | 0.47231 | 11 | 0.587
87382 | 9.315 | 0.8 | 365 | 8.4863 | 0.55693 | 9 | 0.04327
87400 | 2.64 | 0.8 | 365 | 2.4051 | 0.24319 | 2 | 0.64833
87533 | 10.8 | 0.8 | 365 | 9.8392 | 0.63123 | 10 | 0.47046
87647 | 5.605 | 0.8 | 365 | 5.1064 | 0.37806 | 5 | 0.48444
87680 | 10.62 | 0.8 | 365 | 9.6752 | 0.13737 | 9 | 0.81262
87705 | 8.85 | 0.8 | 365 | 8.0627 | 0.28114 | 8 | 0.34385
87708 | 8.85 | 0.8 | 365 | 8.0627 | 0.28114 | 8 | 0.34385
87709 | 17.11 | 0.8 | 365 | 15.5879 | 0.94354 | 16 | 0.53144
87710 | 4.2 | 0.8 | 365 | 3.8264 | 0.52325 | 4 | 0.34962
87711 | 8.54 | 0.8 | 365 | 7.7803 | 0.43062 | 8 | 0.2109
87750 | 2.61 | 0.8 | 365 | 2.3778 | 0.16088 | 2 | 0.53869
87752 | 13.275 | 0.8 | 365 | 12.0941 | 0.42171 | 12 | 0.51577
87753 | 9.735 | 0.8 | 365 | 8.869 | 0.70926 | 9 | 0.57823
87754 | 7.08 | 0.8 | 365 | 6.4502 | 0.42491 | 6 | 0.87508
87756 | 4.94 | 0.8 | 365 | 4.5005 | 0.55354 | 5 | 0.05408
87757 | 4.425 | 0.8 | 365 | 4.0314 | 0.14057 | 4 | 0.17192
87759 | 4.13 | 0.8 | 365 | 3.7626 | 0.3312 | 4 | 0.093795
87760 | 2.9 | 0.8 | 365 | 2.642 | 0.95653 | 3 | 0.59855
87762 | 5.7 | 0.8 | 365 | 5.1929 | 0.6387 | 5 | 0.83163
87763 | 8.26 | 0.8 | 365 | 7.5252 | 0.6624 | 8 | 0.18759
87764 | 14.85 | 0.8 | 365 | 13.5289 | 0.74294 | 14 | 0.27188
87765 | 5.9 | 0.8 | 365 | 5.3751 | 0.18743 | 5 | 0.56256
87766 | 10.15 | 0.8 | 365 | 9.2471 | 0.84786 | 10 | 0.094921
87767 | 7.8 | 0.8 | 365 | 7.1061 | 0.40033 | 7 | 0.50644
87768 | 14.95 | 0.8 | 365 | 13.62 | 0.017298 | 13 | 0.63735
87769 | 7.56 | 0.8 | 365 | 6.8875 | 0.74186 | 7 | 0.62932
87770 | 12.095 | 0.8 | 365 | 11.019 | 0.18423 | 11 | 0.20326
87771 | 9.24 | 0.8 | 365 | 8.418 | 0.35116 | 8 | 0.76917
87772 | 8.64 | 0.8 | 365 | 7.8714 | 0.70498 | 8 | 0.57637
87773 | 5.95 | 0.8 | 365 | 5.4207 | 0.32461 | 5 | 0.7453
87774 | 8 | 0.8 | 365 | 7.2883 | 0.94906 | 8 | 0.23738
87775 | 12.95 | 0.8 | 365 | 11.798 | 0.53003 | 12 | 0.328
87780 | 2.95 | 0.8 | 365 | 2.6876 | 0.093714 | 2 | 0.78128
87781 | 13.57 | 0.8 | 365 | 12.3628 | 0.23109 | 12 | 0.5939
87782 | 138.3 | 0.55 | 365 | 86.6228 | 0.86796 | 87 | 0.49078
87783 | 15.12 | 0.8 | 365 | 13.7749 | 0.48372 | 14 | 0.25864
87784 | 10.915 | 0.8 | 365 | 9.944 | 0.94674 | 10 | 0.89074
87785 | 3.99 | 0.8 | 365 | 3.635 | 0.94709 | 4 | 0.58214
87787 | 4.575 | 0.8 | 365 | 4.168 | 0.55212 | 4 | 0.72012
87789 | 7.92 | 0.8 | 365 | 7.2154 | 0.72957 | 7 | 0.945
87790 | 4.64 | 0.8 | 365 | 4.2272 | 0.73045 | 4 | 0.95768
87792 | 9.86 | 0.8 | 365 | 8.9829 | 0.052212 | 9 | 0.035066
87793 | 4.29 | 0.8 | 365 | 3.9084 | 0.77018 | 4 | 0.67854
87795 | 4.13 | 0.8 | 365 | 3.7626 | 0.3312 | 4 | 0.093795
87796 | 11.8 | 0.8 | 365 | 10.7503 | 0.37486 | 11 | 0.12513
87797 | 7.08 | 0.8 | 365 | 6.4502 | 0.42491 | 6 | 0.87508
87799 | 7.67 | 0.8 | 365 | 6.9877 | 0.043657 | 7 | 0.031334
87804 | 8.555 | 0.8 | 365 | 7.7939 | 0.47177 | 8 | 0.26572
87820 | 10.73 | 0.8 | 365 | 9.7755 | 0.43917 | 10 | 0.21463
87777 | 7.26 | 0.8 | 365 | 6.6142 | 0.91877 | 7 | 0.53292
87579 | 8.12 | 0.8 | 365 | 7.3976 | 0.27829 | 7 | 0.67594
87736 | 6.7 | 0.8 | 365 | 6.104 | 0.38233 | 6 | 0.4863
87649 | 12.6 | 0.8 | 365 | 11.4791 | 0.56976 | 12 | 0.048867
87683 | 24.48 | 0.8 | 365 | 22.3023 | 0.16411 | 22 | 0.46637
87593 | 25.2 | 0.55 | 365 | 15.7838 | 0.53342 | 16 | 0.31719
87338 | 3.83 | 0.8 | 365 | 3.4893 | 0.50811 | 3 | 0.99739
87377 | 2.85 | 0.8 | 365 | 2.5965 | 0.81935 | 3 | 0.41582
87385 | 12.47 | 0.8 | 365 | 11.3607 | 0.21309 | 11 | 0.57376
77034 | 315.36 | 0.6 | 365 | 215.4792 | 0.92384 | 216 | 0.40302
80729 | 105.6 | 0.6 | 365 | 72.1544 | 0.29565 | 72 | 0.45002
87779 | 7.695 | 0.8 | 365 | 7.0105 | 0.11225 | 7 | 0.1227
82184 | 643.17 | 0.7 | 365 | 512.7094 | 0.044069 | 512 | 0.75347
87758 | 5.46 | 0.8 | 365 | 4.9743 | 0.98023 | 5 | 0.95451
87786 | 6.195 | 0.8 | 365 | 5.6439 | 0.9968 | 6 | 0.64069
87798 | 5.695 | 0.8 | 365 | 5.1884 | 0.62498 | 5 | 0.81336
87800 | 6.38 | 0.8 | 365 | 5.8124 | 0.50437 | 6 | 0.31681
87801 | 14.4 | 0.8 | 365 | 13.119 | 0.5083 | 13 | 0.62728
87802 | 12.6 | 0.8 | 365 | 11.4791 | 0.56976 | 12 | 0.048867
87805 | 4.2 | 0.8 | 365 | 3.8264 | 0.52325 | 4 | 0.34962
87806 | 6.6 | 0.8 | 365 | 6.0129 | 0.10797 | 6 | 0.12084
87807 | 9.36 | 0.8 | 365 | 8.5273 | 0.6804 | 9 | 0.20773
87808 | 12.48 | 0.8 | 365 | 11.3698 | 0.24053 | 11 | 0.61031
87809 | 9.86 | 0.8 | 365 | 8.9829 | 0.052212 | 9 | 0.035066
87811 | 7.5 | 0.8 | 365 | 6.8328 | 0.57724 | 7 | 0.41004
87812 | 5.27 | 0.8 | 365 | 4.8012 | 0.45894 | 5 | 0.26012
87814 | 6.6 | 0.8 | 365 | 6.0129 | 0.10797 | 6 | 0.12084
87815 | 10.2 | 0.8 | 365 | 9.2926 | 0.98505 | 10 | 0.27765
87816 | 8.505 | 0.8 | 365 | 7.7484 | 0.33459 | 8 | 0.082985
87817 | 12.775 | 0.8 | 365 | 11.6385 | 0.049899 | 11 | 0.68843
87830 | 4.93 | 0.8 | 365 | 4.4914 | 0.52611 | 5 | 0.017533
87794 | 3.19 | 0.8 | 365 | 2.9062 | 0.75219 | 3 | 0.6584
87818 | 11.88 | 0.8 | 365 | 10.8232 | 0.59435 | 11 | 0.4175
87824 | 11.02 | 0.8 | 365 | 10.0397 | 0.23482 | 10 | 0.27449
87826 | 4.06 | 0.8 | 365 | 3.6988 | 0.13915 | 3 | 0.83797
87827 | 5.25 | 0.8 | 365 | 4.783 | 0.40407 | 5 | 0.18703
87828 | 5.51 | 0.8 | 365 | 5.0198 | 0.11741 | 5 | 0.13724
87832 | 6.93 | 0.8 | 365 | 6.3135 | 0.01337 | 6 | 0.32688
87755 | 9.9 | 0.8 | 365 | 9.0193 | 0.16196 | 9 | 0.18125
87838 | 10.73 | 0.8 | 365 | 9.7755 | 0.43917 | 10 | 0.21463
87843 | 4.745 | 0.8 | 365 | 4.3229 | 0.018534 | 4 | 0.34142
87847 | 5.4 | 0.8 | 365 | 4.9196 | 0.81561 | 5 | 0.73523
87849 | 5.76 | 0.8 | 365 | 5.2476 | 0.80332 | 6 | 0.050911
87851 | 5.95 | 0.8 | 365 | 5.4207 | 0.32461 | 5 | 0.7453
87852 | 5.12 | 0.8 | 365 | 4.6645 | 0.047396 | 4 | 0.71192
87856 | 4.06 | 0.8 | 365 | 3.6988 | 0.13915 | 3 | 0.83797
87858 | 12.6 | 0.8 | 365 | 11.4791 | 0.56976 | 12 | 0.048867
87859 | 10.71 | 0.8 | 365 | 9.7572 | 0.3843 | 10 | 0.14154
85563 | 7.194 | 0.8 | 365 | 6.554 | 0.73769 | 7 | 0.29171
87503 | 3.6 | 0.8 | 365 | 3.2797 | 0.87708 | 4 | 0.15682
87133 | 10.15 | 0.8 | 365 | 9.2471 | 0.84786 | 10 | 0.094921
87134 | 11.445 | 0.8 | 365 | 10.4269 | 0.40087 | 10 | 0.82772
87836 | 4.425 | 0.8 | 365 | 4.0314 | 0.14057 | 4 | 0.17192
73694 | 46.08 | 0.6 | 365 | 31.4855 | 0.81992 | 32 | 0.30546
87841 | 3.12 | 0.8 | 365 | 2.8424 | 0.56013 | 3 | 0.40258
87845 | 7.67 | 0.8 | 365 | 6.9877 | 0.043657 | 7 | 0.031334
87837 | 2.36 | 0.8 | 365 | 2.1501 | 0.47497 | 2 | 0.62503
87861 | 7.375 | 0.8 | 365 | 6.7189 | 0.23429 | 6 | 0.95321
87863 | 2.655 | 0.8 | 365 | 2.4188 | 0.28434 | 2 | 0.70315
87868 | 6.49 | 0.8 | 365 | 5.9126 | 0.80617 | 6 | 0.71882
87404 | 8.85 | 0.8 | 365 | 8.0627 | 0.28114 | 8 | 0.34385
87869 | 13.34 | 0.8 | 365 | 12.1533 | 0.60005 | 12 | 0.75332
87870 | 8.68 | 0.8 | 365 | 7.9078 | 0.81473 | 8 | 0.72255
87871 | 11.2 | 0.8 | 365 | 10.2036 | 0.72868 | 10 | 0.93233
87872 | 8.75 | 0.8 | 365 | 7.9716 | 0.00678 | 7 | 0.97838
87873 | 4.06 | 0.8 | 365 | 3.6988 | 0.13915 | 3 | 0.83797
87874 | 7.35 | 0.8 | 365 | 6.6961 | 0.1657 | 6 | 0.86184
87875 | 14 | 0.8 | 365 | 12.7546 | 0.41085 | 13 | 0.16541
87895 | 4.62 | 0.8 | 365 | 4.209 | 0.67558 | 4 | 0.88458
87876 | 3.3 | 0.8 | 365 | 3.0064 | 0.053986 | 3 | 0.060418
87877 | 12.54 | 0.8 | 365 | 11.4244 | 0.40515 | 11 | 0.82959
87878 | 5.4 | 0.8 | 365 | 4.9196 | 0.81561 | 5 | 0.73523
87879 | 10.08 | 0.8 | 365 | 9.1833 | 0.65581 | 9 | 0.83909
87880 | 7.28 | 0.8 | 365 | 6.6324 | 0.97364 | 7 | 0.60601
87383 | 5.9 | 0.8 | 365 | 5.3751 | 0.18743 | 5 | 0.56256
87884 | 7.2 | 0.8 | 365 | 6.5595 | 0.75415 | 7 | 0.31364
87885 | 2.655 | 0.8 | 365 | 2.4188 | 0.28434 | 2 | 0.70315
87883 | 8.85 | 0.8 | 365 | 8.0627 | 0.28114 | 8 | 0.34385
87897 | 5.9 | 0.8 | 365 | 5.3751 | 0.18743 | 5 | 0.56256
87894 | 7.67 | 0.8 | 365 | 6.9877 | 0.043657 | 7 | 0.031334
87909 | 7.08 | 0.8 | 365 | 6.4502 | 0.42491 | 6 | 0.87508
87905 | 9.36 | 0.8 | 365 | 8.5273 | 0.6804 | 9 | 0.20773
87904 | 9.24 | 0.8 | 365 | 8.418 | 0.35116 | 8 | 0.76917
87903 | 3.3 | 0.8 | 365 | 3.0064 | 0.053986 | 3 | 0.060418
87902 | 3.15 | 0.8 | 365 | 2.8698 | 0.64244 | 3 | 0.51222
87900 | 3.6 | 0.8 | 365 | 3.2797 | 0.87708 | 4 | 0.15682
87899 | 6 | 0.8 | 365 | 5.4662 | 0.46179 | 5 | 0.92803
87898 | 7.705 | 0.8 | 365 | 7.0196 | 0.13968 | 7 | 0.15925
87889 | 9.9 | 0.8 | 365 | 9.0193 | 0.16196 | 9 | 0.18125
87888 | 8.7 | 0.8 | 365 | 7.926 | 0.8696 | 8 | 0.79565
87887 | 11.2 | 0.8 | 365 | 10.2036 | 0.72868 | 10 | 0.93233
87846 | 14.7 | 0.8 | 365 | 13.3923 | 0.33139 | 13 | 0.72368
87860 | 13.3 | 0.8 | 365 | 12.1168 | 0.49031 | 12 | 0.60714
87910 | 2.36 | 0.8 | 365 | 2.1501 | 0.47497 | 2 | 0.62503
56273 | 2725.56 | 0.65 | 365 | 2017.514 | 0.82108 | 2018 | 0.3351
86701 | 4.5 | 0.8 | 365 | 4.0997 | 0.34634 | 4 | 0.44602
87915 | 7.83 | 0.8 | 365 | 7.1334 | 0.48264 | 7 | 0.61608
87914 | 8.41 | 0.8 | 365 | 7.6618 | 0.073945 | 7 | 0.73579
87913 | 11.9 | 0.8 | 365 | 10.8414 | 0.64922 | 11 | 0.4906
87912 | 3.3 | 0.8 | 365 | 3.0064 | 0.053986 | 3 | 0.060418
87911 | 5.7 | 0.8 | 365 | 5.1929 | 0.6387 | 5 | 0.83163
87706 | 22.91 | 0.8 | 365 | 20.8719 | 0.85661 | 21 | 0.72854
87481 | 6.5 | 0.8 | 365 | 5.9218 | 0.83361 | 6 | 0.75537
87921 | 6.49 | 0.8 | 365 | 5.9126 | 0.80617 | 6 | 0.71882
87919 | 9.855 | 0.8 | 365 | 8.9783 | 0.038493 | 9 | 0.016793
87917 | 8.4 | 0.8 | 365 | 7.6527 | 0.046509 | 7 | 0.69924
87916 | 6.867 | 0.8 | 365 | 6.2561 | 0.84052 | 7 | 0.096633
87105 | 124.15 | 0.55 | 365 | 77.7601 | 0.17757 | 77 | 0.93768
87926 | 5.985 | 0.8 | 365 | 5.4526 | 0.42064 | 5 | 0.87321
87927 | 6.93 | 0.8 | 365 | 6.3135 | 0.01337 | 6 | 0.32688
87928 | 1.75 | 0.8 | 365 | 1.5943 | 0.80136 | 2 | 0.39568
87929 | 10.8 | 0.8 | 365 | 9.8392 | 0.63123 | 10 | 0.47046
87935 | 13.57 | 0.8 | 365 | 12.3628 | 0.23109 | 12 | 0.5939
87934 | 6.08 | 0.8 | 365 | 5.5391 | 0.68128 | 6 | 0.22041
87937 | 9.12 | 0.8 | 365 | 8.3087 | 0.021924 | 8 | 0.33061
78685 | 766.26 | 0.55 | 365 | 479.9393 | 0.35563 | 480 | 0.29491
87932 | 13.275 | 0.8 | 365 | 12.0941 | 0.42171 | 12 | 0.51577
87933 | 10.05 | 0.8 | 365 | 9.156 | 0.5735 | 9 | 0.72945
87931 | 10.95 | 0.8 | 365 | 9.9759 | 0.04277 | 10 | 0.018658
87957 | 7.56 | 0.8 | 365 | 6.8875 | 0.74186 | 7 | 0.62932
87956 | 11.52 | 0.8 | 365 | 10.4952 | 0.60664 | 11 | 0.10182
87955 | 7.2 | 0.8 | 365 | 6.5595 | 0.75415 | 7 | 0.31364
87954 | 9.81 | 0.8 | 365 | 8.9373 | 0.91503 | 9 | 0.85233
87953 | 7.36 | 0.8 | 365 | 6.7053 | 0.19313 | 6 | 0.89839
87951 | 9.156 | 0.8 | 365 | 8.3415 | 0.12069 | 8 | 0.46218
87925 | 11.31 | 0.8 | 365 | 10.3039 | 0.030478 | 10 | 0.33434
87949 | 4.95 | 0.8 | 365 | 4.5096 | 0.58098 | 5 | 0.090626
87947 | 5.6 | 0.8 | 365 | 5.1018 | 0.36434 | 5 | 0.46616
87946 | 6.6 | 0.8 | 365 | 6.0129 | 0.10797 | 6 | 0.12084
87945 | 5.94 | 0.8 | 365 | 5.4116 | 0.29717 | 5 | 0.70875
87943 | 9.57 | 0.8 | 365 | 8.7187 | 0.25656 | 8 | 0.97521
87961 | 10.88 | 0.8 | 365 | 9.9121 | 0.85072 | 10 | 0.76283
87920 | 5.015 | 0.8 | 365 | 4.5689 | 0.75931 | 5 | 0.32818
87918 | 15.08 | 0.8 | 365 | 13.7385 | 0.37397 | 14 | 0.11245
87942 | 8.12 | 0.8 | 365 | 7.3976 | 0.27829 | 7 | 0.67594
87941 | 9.1 | 0.8 | 365 | 8.2905 | 0.96705 | 9 | 0.25752
87960 | 10.08 | 0.8 | 365 | 9.1833 | 0.65581 | 9 | 0.83909
87940 | 5.2 | 0.8 | 365 | 4.7374 | 0.26689 | 5 | 0.0042944
87938 | 7.375 | 0.8 | 365 | 6.7189 | 0.23429 | 6 | 0.95321
87922 | 7.965 | 0.8 | 365 | 7.2564 | 0.85303 | 8 | 0.10946
87966 | 12.24 | 0.8 | 365 | 11.1511 | 0.58206 | 11 | 0.73319
87924 | 5.31 | 0.8 | 365 | 4.8376 | 0.56869 | 5 | 0.40631
87923 | 13.275 | 0.8 | 365 | 12.0941 | 0.42171 | 12 | 0.51577
87976 | 7.25 | 0.8 | 365 | 6.605 | 0.89133 | 7 | 0.49637
87967 | 13.44 | 0.8 | 365 | 12.2444 | 0.87441 | 13 | 0.11879
87981 | 14.4 | 0.8 | 365 | 13.119 | 0.5083 | 13 | 0.62728
87979 | 6.57 | 0.8 | 365 | 5.9855 | 0.025662 | 6 | 0.011195
87977 | 18 | 0.8 | 365 | 16.3987 | 0.38538 | 16 | 0.7841
87975 | 6.6 | 0.8 | 365 | 6.0129 | 0.10797 | 6 | 0.12084
87974 | 7.2 | 0.8 | 365 | 6.5595 | 0.75415 | 7 | 0.31364
87973 | 12.35 | 0.8 | 365 | 11.2513 | 0.88386 | 12 | 0.1352
87972 | 6 | 0.8 | 365 | 5.4662 | 0.46179 | 5 | 0.92803
87971 | 11.16 | 0.8 | 365 | 10.1672 | 0.61893 | 10 | 0.78614
87970 | 11.21 | 0.8 | 365 | 10.2128 | 0.75611 | 10 | 0.96887
87969 | 4.68 | 0.8 | 365 | 4.2637 | 0.8402 | 5 | 0.10386
87968 | 4.35 | 0.8 | 365 | 3.963 | 0.9348 | 4 | 0.89782
87746 | 3.9 | 0.8 | 365 | 3.5531 | 0.70016 | 4 | 0.25322
87994 | 9.8 | 0.8 | 365 | 8.9282 | 0.88759 | 9 | 0.81579
87993 | 3.5 | 0.8 | 365 | 3.1886 | 0.60271 | 3 | 0.79135
87988 | 9.6 | 0.8 | 365 | 8.746 | 0.33887 | 9 | 0.084851
87810 | 6 | 0.8 | 365 | 5.4662 | 0.46179 | 5 | 0.92803
87992 | 5.12 | 0.8 | 365 | 4.6645 | 0.047396 | 4 | 0.71192
87991 | 5.2 | 0.8 | 365 | 4.7374 | 0.26689 | 5 | 0.0042944
87990 | 5.95 | 0.8 | 365 | 5.4207 | 0.32461 | 5 | 0.7453
87995 | 7 | 0.8 | 365 | 6.3773 | 0.20542 | 6 | 0.5827
36258 | 355.77 | 0.8 | 365 | 324.1207 | 0.10196 | 324 | 0.22266
78211 | 22.4 | 0.8 | 365 | 20.4073 | 0.45736 | 20 | 0.86465
84544 | 4.13 | 0.8 | 365 | 3.7626 | 0.3312 | 4 | 0.093795
86615 | 47.52 | 0.55 | 365 | 29.7637 | 0.63446 | 30 | 0.39813
86725 | 13.325 | 0.8 | 365 | 12.1396 | 0.5589 | 12 | 0.6985
86748 | 1.8 | 0.8 | 365 | 1.6399 | 0.93854 | 2 | 0.57841
87235 | 5.015 | 0.8 | 365 | 4.5689 | 0.75931 | 5 | 0.32818
87464 | 4.425 | 0.8 | 365 | 4.0314 | 0.14057 | 4 | 0.17192
87583 | 18.3 | 0.8 | 365 | 16.672 | 0.20847 | 16 | 0.8805
87651 | 7.965 | 0.8 | 365 | 7.2564 | 0.85303 | 8 | 0.10946
87652 | 11.88 | 0.8 | 365 | 10.8232 | 0.59435 | 11 | 0.4175
87839 | 6.785 | 0.8 | 365 | 6.1814 | 0.61554 | 6 | 0.79695
87840 | 8.85 | 0.8 | 365 | 8.0627 | 0.28114 | 8 | 0.34385
87842 | 6.195 | 0.8 | 365 | 5.6439 | 0.9968 | 6 | 0.64069
87848 | 6.785 | 0.8 | 365 | 6.1814 | 0.61554 | 6 | 0.79695
87853 | 2.95 | 0.8 | 365 | 2.6876 | 0.093714 | 2 | 0.78128
87854 | 7.08 | 0.8 | 365 | 6.4502 | 0.42491 | 6 | 0.87508
87855 | 8.26 | 0.8 | 365 | 7.5252 | 0.6624 | 8 | 0.18759
87944 | 10.89 | 0.8 | 365 | 9.9212 | 0.87815 | 10 | 0.79938
87948 | 7.54 | 0.8 | 365 | 6.8692 | 0.68699 | 7 | 0.55623
87958 | 10.62 | 0.8 | 365 | 9.6752 | 0.13737 | 9 | 0.81262
87959 | 5.015 | 0.8 | 365 | 4.5689 | 0.75931 | 5 | 0.32818
87978 | 11.6 | 0.8 | 365 | 10.5681 | 0.82613 | 11 | 0.3942
87983 | 9.145 | 0.8 | 365 | 8.3315 | 0.090515 | 8 | 0.42198
87985 | 5.015 | 0.8 | 365 | 4.5689 | 0.75931 | 5 | 0.32818
87986 | 8.26 | 0.8 | 365 | 7.5252 | 0.6624 | 8 | 0.18759
87987 | 7.83 | 0.8 | 365 | 7.1334 | 0.48264 | 7 | 0.61608
87989 | 7 | 0.8 | 365 | 6.3773 | 0.20542 | 6 | 0.5827
87996 | 11.68 | 0.8 | 365 | 10.6409 | 0.045622 | 10 | 0.68657
87997 | 10.24 | 0.8 | 365 | 9.329 | 0.094792 | 9 | 0.42384
87998 | 9.45 | 0.8 | 365 | 8.6093 | 0.92732 | 9 | 0.53665
88000 | 7.92 | 0.8 | 365 | 7.2154 | 0.72957 | 7 | 0.945
88002 | 8.25 | 0.8 | 365 | 7.5161 | 0.63496 | 8 | 0.15104
88007 | 4.13 | 0.8 | 365 | 3.7626 | 0.3312 | 4 | 0.093795
88013 | 8.99 | 0.8 | 365 | 8.1902 | 0.66525 | 8 | 0.8555
88019 | 9.125 | 0.8 | 365 | 8.3132 | 0.035642 | 8 | 0.34888
88020 | 19.08 | 0.8 | 365 | 17.3826 | 0.3485 | 17 | 0.73114
88021 | 24.7 | 0.8 | 365 | 22.5027 | 0.76771 | 23 | 0.2704
88022 | 7 | 0.8 | 365 | 6.3773 | 0.20542 | 6 | 0.5827
88023 | 9.3 | 0.8 | 365 | 8.4727 | 0.51578 | 8 | 0.98845
88024 | 5.31 | 0.8 | 365 | 4.8376 | 0.56869 | 5 | 0.40631
88026 | 4.9 | 0.8 | 365 | 4.4641 | 0.4438 | 4 | 0.90789
88027 | 14.74 | 0.8 | 365 | 13.4287 | 0.44114 | 13 | 0.86987
88035 | 5.795 | 0.8 | 365 | 5.2795 | 0.89935 | 6 | 0.17882
88038 | 7.36 | 0.8 | 365 | 6.7053 | 0.19313 | 6 | 0.89839
88040 | 6.84 | 0.8 | 365 | 6.2315 | 0.76644 | 6 | 0.99796
88041 | 2.9 | 0.8 | 365 | 2.642 | 0.95653 | 3 | 0.59855
88043 | 7.08 | 0.8 | 365 | 6.4502 | 0.42491 | 6 | 0.87508
88044 | 2.36 | 0.8 | 365 | 2.1501 | 0.47497 | 2 | 0.62503
88047 | 4.13 | 0.8 | 365 | 3.7626 | 0.3312 | 4 | 0.093795
88048 | 2.36 | 0.8 | 365 | 2.1501 | 0.47497 | 2 | 0.62503
88049 | 3.245 | 0.8 | 365 | 2.9563 | 0.90309 | 3 | 0.85941
88050 | 11.6 | 0.8 | 365 | 10.5681 | 0.82613 | 11 | 0.3942
88054 | 7.25 | 0.8 | 365 | 6.605 | 0.89133 | 7 | 0.49637
88055 | 12.87 | 0.8 | 365 | 11.7251 | 0.31054 | 12 | 0.035629
88057 | 12.06 | 0.8 | 365 | 10.9871 | 0.088202 | 11 | 0.075344
88059 | 8.555 | 0.8 | 365 | 7.7939 | 0.47177 | 8 | 0.26572
88061 | 8.76 | 0.8 | 365 | 7.9807 | 0.034216 | 8 | 0.014927
88062 | 8.555 | 0.8 | 365 | 7.7939 | 0.47177 | 8 | 0.26572
88065 | 13.92 | 0.8 | 365 | 12.6817 | 0.19136 | 12 | 0.87303
88067 | 5.695 | 0.8 | 365 | 5.1884 | 0.62498 | 5 | 0.81336
88068 | 7.08 | 0.8 | 365 | 6.4502 | 0.42491 | 6 | 0.87508
88069 | 10.075 | 0.8 | 365 | 9.1787 | 0.64209 | 9 | 0.82082
88070 | 11.8 | 0.8 | 365 | 10.7503 | 0.37486 | 11 | 0.12513
88071 | 9.36 | 0.8 | 365 | 8.5273 | 0.6804 | 9 | 0.20773
88072 | 10.03 | 0.8 | 365 | 9.1377 | 0.51863 | 9 | 0.65636
88073 | 13.32 | 0.8 | 365 | 12.1351 | 0.54518 | 12 | 0.68023
88074 | 12.39 | 0.8 | 365 | 11.2878 | 0.9936 | 12 | 0.28139
88075 | 7.67 | 0.8 | 365 | 6.9877 | 0.043657 | 7 | 0.031334
88076 | 5.8 | 0.8 | 365 | 5.284 | 0.91307 | 6 | 0.1971
88077 | 7.08 | 0.8 | 365 | 6.4502 | 0.42491 | 6 | 0.87508
88078 | 7.2 | 0.8 | 365 | 6.5595 | 0.75415 | 7 | 0.31364
88079 | 3.835 | 0.8 | 365 | 3.4938 | 0.52183 | 4 | 0.015667
88080 | 7.25 | 0.8 | 365 | 6.605 | 0.89133 | 7 | 0.49637
88081 | 7.67 | 0.8 | 365 | 6.9877 | 0.043657 | 7 | 0.031334
88082 | 9.185 | 0.8 | 365 | 8.3679 | 0.20026 | 8 | 0.56816
88083 | 2.52 | 0.8 | 365 | 2.2958 | 0.91395 | 3 | 0.20977
88084 | 4.68 | 0.8 | 365 | 4.2637 | 0.8402 | 5 | 0.10386
88086 | 11.2 | 0.8 | 365 | 10.2036 | 0.72868 | 10 | 0.93233
88088 | 7.848 | 0.8 | 365 | 7.1498 | 0.53202 | 7 | 0.68187
88089 | 11.2 | 0.8 | 365 | 10.2036 | 0.72868 | 10 | 0.93233
88093 | 9.735 | 0.8 | 365 | 8.869 | 0.70926 | 9 | 0.57823
88095 | 13.275 | 0.8 | 365 | 12.0941 | 0.42171 | 12 | 0.51577
88096 | 7.965 | 0.8 | 365 | 7.2564 | 0.85303 | 8 | 0.10946
88102 | 7.2 | 0.8 | 365 | 6.5595 | 0.75415 | 7 | 0.31364
88103 | 12.73 | 0.8 | 365 | 11.5975 | 0.92644 | 12 | 0.52397
87813 | 11.88 | 0.8 | 365 | 10.8232 | 0.59435 | 11 | 0.4175
87881 | 9.92 | 0.8 | 365 | 9.0375 | 0.21683 | 9 | 0.25435
87930 | 155.4 | 0.55 | 365 | 97.3332 | 0.12278 | 97 | 0.45602
88012 | 5.94 | 0.8 | 365 | 5.4116 | 0.29717 | 5 | 0.70875
88053 | 4.13 | 0.8 | 365 | 3.7626 | 0.3312 | 4 | 0.093795
88056 | 4.72 | 0.8 | 365 | 4.3001 | 0.94994 | 5 | 0.25005
88063 | 12.73 | 0.8 | 365 | 11.5975 | 0.92644 | 12 | 0.52397
88085 | 3.92 | 0.8 | 365 | 3.5713 | 0.75504 | 4 | 0.32631
88090 | 4.72 | 0.8 | 365 | 4.3001 | 0.94994 | 5 | 0.25005
65015 | 36.3 | 0.9 | 365 | 37.2046 | 0.043072 | 37 | 0.24767
82044 | 37.8 | 0.6 | 365 | 25.828 | 0.78197 | 26 | 0.60995
82947 | 5.415 | 0.8 | 365 | 4.9333 | 0.85677 | 5 | 0.79005
84139 | 9.44 | 0.8 | 365 | 8.6002 | 0.89989 | 9 | 0.5001
87412 | 4.51 | 1 | 365 | 5.136 | 0.46723 | 5 | 0.60321
87684 | 7.95 | 1 | 365 | 9.0535 | 0.26484 | 9 | 0.3183
87788 | 10.44 | 0.8 | 365 | 9.5113 | 0.64352 | 10 | 0.15478
87791 | 10.26 | 0.8 | 365 | 9.3473 | 0.14966 | 9 | 0.49693
87819 | 6.67 | 0.8 | 365 | 6.0766 | 0.30003 | 6 | 0.37666
87821 | 4.35 | 0.8 | 365 | 3.963 | 0.9348 | 4 | 0.89782
87823 | 6.65 | 0.8 | 365 | 6.0584 | 0.24515 | 6 | 0.30357
87862 | 7.375 | 0.8 | 365 | 6.7189 | 0.23429 | 6 | 0.95321
87886 | 4.03 | 0.8 | 365 | 3.6715 | 0.056837 | 3 | 0.72833
87890 | 10.915 | 0.8 | 365 | 9.944 | 0.94674 | 10 | 0.89074
87950 | 6.96 | 0.8 | 365 | 6.3408 | 0.095679 | 6 | 0.43652
87982 | 10.4 | 0.8 | 365 | 9.4748 | 0.53377 | 10 | 0.0085888
88001 | 8.75 | 0.8 | 365 | 7.9716 | 0.00678 | 7 | 0.97838
88009 | 24.96 | 0.8 | 365 | 22.7396 | 0.48105 | 23 | 0.22061
88042 | 8.7 | 0.8 | 365 | 7.926 | 0.8696 | 8 | 0.79565
88051 | 11.8 | 0.8 | 365 | 10.7503 | 0.37486 | 11 | 0.12513
88052 | 31.32 | 0.65 | 365 | 23.1837 | 0.81858 | 24 | 0.0022657
88058 | 4.725 | 0.8 | 365 | 4.3047 | 0.96366 | 5 | 0.26833
88066 | 31.32 | 0.65 | 365 | 23.1837 | 0.81858 | 24 | 0.0022657
88092 | 10.325 | 0.8 | 365 | 9.4065 | 0.328 | 9 | 0.73449
88094 | 8.7 | 0.8 | 365 | 7.926 | 0.8696 | 8 | 0.79565
88107 | 11.88 | 0.8 | 365 | 10.8232 | 0.59435 | 11 | 0.4175
88108 | 13.6 | 0.8 | 365 | 12.3901 | 0.3134 | 12 | 0.70354
88117 | 4.13 | 0.8 | 365 | 3.7626 | 0.3312 | 4 | 0.093795
88118 | 6.195 | 0.8 | 365 | 5.6439 | 0.9968 | 6 | 0.64069
88119 | 8.555 | 0.8 | 365 | 7.7939 | 0.47177 | 8 | 0.26572
88120 | 6.195 | 0.8 | 365 | 5.6439 | 0.9968 | 6 | 0.64069
88122 | 9.145 | 0.8 | 365 | 8.3315 | 0.090515 | 8 | 0.42198
88123 | 11.21 | 0.8 | 365 | 10.2128 | 0.75611 | 10 | 0.96887
88124 | 5.605 | 0.8 | 365 | 5.1064 | 0.37806 | 5 | 0.48444
88128 | 5.015 | 0.8 | 365 | 4.5689 | 0.75931 | 5 | 0.32818
88130 | 7.875 | 0.8 | 365 | 7.1744 | 0.6061 | 7 | 0.78054
88132 | 10.03 | 0.8 | 365 | 9.1377 | 0.51863 | 9 | 0.65636
88135 | 4.95 | 0.8 | 365 | 4.5096 | 0.58098 | 5 | 0.090626
88137 | 6.6 | 0.8 | 365 | 6.0129 | 0.10797 | 6 | 0.12084
88138 | 7.695 | 0.8 | 365 | 7.0105 | 0.11225 | 7 | 0.1227
88139 | 11.31 | 0.8 | 365 | 10.3039 | 0.030478 | 10 | 0.33434
88140 | 5.9 | 0.8 | 365 | 5.3751 | 0.18743 | 5 | 0.56256
88141 | 3.54 | 0.8 | 365 | 3.2251 | 0.71246 | 3 | 0.93754
88142 | 12.095 | 0.8 | 365 | 11.019 | 0.18423 | 11 | 0.20326
88143 | 5.9 | 0.8 | 365 | 5.3751 | 0.18743 | 5 | 0.56256
88144 | 5.015 | 0.8 | 365 | 4.5689 | 0.75931 | 5 | 0.32818
88145 | 9.86 | 0.8 | 365 | 8.9829 | 0.052212 | 9 | 0.035066
88146 | 8.555 | 0.8 | 365 | 7.7939 | 0.47177 | 8 | 0.26572
88147 | 15.48 | 0.8 | 365 | 14.1029 | 0.47142 | 14 | 0.57432
88148 | 3.9 | 0.8 | 365 | 3.5531 | 0.70016 | 4 | 0.25322
88149 | 10.23 | 0.8 | 365 | 9.3199 | 0.067355 | 9 | 0.38729
88150 | 13.8 | 0.8 | 365 | 12.5724 | 0.86212 | 13 | 0.43447
88151 | 7.26 | 0.8 | 365 | 6.6142 | 0.91877 | 7 | 0.53292
88152 | 4.2 | 0.8 | 365 | 3.8264 | 0.52325 | 4 | 0.34962
88154 | 6.12 | 0.8 | 365 | 5.5756 | 0.79103 | 6 | 0.36659
88155 | 9.72 | 0.8 | 365 | 8.8553 | 0.6681 | 9 | 0.52341
88156 | 9.1 | 0.8 | 365 | 8.2905 | 0.96705 | 9 | 0.25752
88157 | 5.04 | 0.8 | 365 | 4.5916 | 0.82791 | 5 | 0.41955
88158 | 7.15 | 0.8 | 365 | 6.5139 | 0.61697 | 7 | 0.1309
88159 | 8.12 | 0.8 | 365 | 7.3976 | 0.27829 | 7 | 0.67594
88160 | 14.16 | 0.8 | 365 | 12.9003 | 0.84983 | 13 | 0.75016
88161 | 11.725 | 0.8 | 365 | 10.6819 | 0.16909 | 10 | 0.85103
88162 | 5.58 | 0.8 | 365 | 5.0836 | 0.30947 | 5 | 0.39307
88163 | 3.92 | 0.8 | 365 | 3.5713 | 0.75504 | 4 | 0.32631
88164 | 4.425 | 0.8 | 365 | 4.0314 | 0.14057 | 4 | 0.17192
88165 | 7.37 | 0.8 | 365 | 6.7144 | 0.22057 | 6 | 0.93493
88169 | 9.6 | 0.8 | 365 | 8.746 | 0.33887 | 9 | 0.084851
88170 | 8.06 | 0.8 | 365 | 7.343 | 0.11367 | 7 | 0.45666
88171 | 8.75 | 0.8 | 365 | 7.9716 | 0.00678 | 7 | 0.97838
88172 | 4.72 | 0.8 | 365 | 4.3001 | 0.94994 | 5 | 0.25005
88173 | 10.5 | 0.8 | 365 | 9.5659 | 0.80814 | 10 | 0.37406
88175 | 10.85 | 0.8 | 365 | 9.8848 | 0.76841 | 10 | 0.65319
88176 | 12.76 | 0.8 | 365 | 11.6249 | 0.0087443 | 11 | 0.63361
88177 | 7.25 | 0.8 | 365 | 6.605 | 0.89133 | 7 | 0.49637
36194 | 240.672 | 0.9 | 365 | 246.6695 | 0.85483 | 247 | 0.52437
77231 | 51.3 | 0.55 | 365 | 32.1312 | 0.76447 | 32 | 0.89571
81802 | 321.48 | 0.55 | 365 | 201.3558 | 0.39069 | 201 | 0.74647
81810 | 52 | 0.6 | 365 | 35.5306 | 0.001648 | 35 | 0.53221
86745 | 9.92 | 0.8 | 365 | 9.0375 | 0.21683 | 9 | 0.25435
87844 | 3.965 | 0.8 | 365 | 3.6123 | 0.8785 | 4 | 0.49077
87901 | 5.9 | 0.8 | 365 | 5.3751 | 0.18743 | 5 | 0.56256
87939 | 8.25 | 0.8 | 365 | 7.5161 | 0.63496 | 8 | 0.15104
88014 | 5.84 | 0.8 | 365 | 5.3205 | 0.022811 | 5 | 0.34328
88064 | 9.57 | 0.8 | 365 | 8.7187 | 0.25656 | 8 | 0.97521
88105 | 11.505 | 0.8 | 365 | 10.4815 | 0.56549 | 11 | 0.047001
88116 | 8.64 | 0.8 | 365 | 7.8714 | 0.70498 | 8 | 0.57637
88182 | 3.96 | 0.8 | 365 | 3.6077 | 0.86478 | 4 | 0.4725
88185 | 4.48 | 0.8 | 365 | 4.0815 | 0.29147 | 4 | 0.37293
88186 | 6.3 | 0.8 | 365 | 5.7396 | 0.28488 | 6 | 0.024434
88187 | 5.44 | 0.8 | 365 | 4.9561 | 0.92536 | 5 | 0.88142
88188 | 4.56 | 0.8 | 365 | 4.1543 | 0.51096 | 4 | 0.6653
88189 | 7.26 | 0.8 | 365 | 6.6142 | 0.91877 | 7 | 0.53292
88190 | 7.26 | 0.8 | 365 | 6.6142 | 0.91877 | 7 | 0.53292
88191 | 9.1 | 0.8 | 365 | 8.2905 | 0.96705 | 9 | 0.25752
88192 | 7.93 | 0.8 | 365 | 7.2245 | 0.757 | 7 | 0.98155
88195 | 8.555 | 0.8 | 365 | 7.7939 | 0.47177 | 8 | 0.26572
88196 | 8.26 | 0.8 | 365 | 7.5252 | 0.6624 | 8 | 0.18759
88199 | 11.4 | 0.8 | 365 | 10.3859 | 0.2774 | 10 | 0.66326
88200 | 5.22 | 0.8 | 365 | 4.7556 | 0.32176 | 5 | 0.077388
88201 | 3.6 | 0.8 | 365 | 3.2797 | 0.87708 | 4 | 0.15682
88202 | 6.4 | 0.8 | 365 | 5.8307 | 0.55924 | 6 | 0.3899
88203 | 12.25 | 0.8 | 365 | 11.1602 | 0.60949 | 11 | 0.76973
88212 | 6.03 | 0.8 | 365 | 5.4936 | 0.5441 | 6 | 0.037672
88213 | 13.65 | 0.8 | 365 | 12.4357 | 0.45058 | 12 | 0.88627
88214 | 9.135 | 0.8 | 365 | 8.3224 | 0.063078 | 8 | 0.38543
88217 | 5.67 | 0.8 | 365 | 5.1656 | 0.55639 | 5 | 0.72199
88218 | 3.6 | 0.8 | 365 | 3.2797 | 0.87708 | 4 | 0.15682
88219 | 4.24 | 0.8 | 365 | 3.8628 | 0.633 | 4 | 0.49581
88220 | 8.71 | 0.8 | 365 | 7.9352 | 0.89703 | 8 | 0.83219
88221 | 4.015 | 0.8 | 365 | 3.6578 | 0.015682 | 3 | 0.67351
88222 | 8.75 | 0.8 | 365 | 7.9716 | 0.00678 | 7 | 0.97838
88223 | 11.52 | 0.8 | 365 | 10.4952 | 0.60664 | 11 | 0.10182
88225 | 10.95 | 0.8 | 365 | 9.9759 | 0.04277 | 10 | 0.018658
88227 | 9.9 | 0.8 | 365 | 9.0193 | 0.16196 | 9 | 0.18125
88228 | 5.886 | 0.8 | 365 | 5.3624 | 0.14902 | 5 | 0.5114
88229 | 6.71 | 0.8 | 365 | 6.1131 | 0.40977 | 6 | 0.52285
88230 | 6.65 | 0.8 | 365 | 6.0584 | 0.24515 | 6 | 0.30357
88231 | 8.75 | 0.8 | 365 | 7.9716 | 0.00678 | 7 | 0.97838
88232 | 14.5 | 0.8 | 365 | 13.2101 | 0.78266 | 13 | 0.99274
88233 | 9.49 | 0.8 | 365 | 8.6458 | 0.037068 | 8 | 0.68284
88234 | 6.09 | 0.8 | 365 | 5.5482 | 0.70872 | 6 | 0.25695
88235 | 9.45 | 0.8 | 365 | 8.6093 | 0.92732 | 9 | 0.53665
88237 | 15.6 | 0.8 | 365 | 14.2122 | 0.80066 | 15 | 0.012883
88238 | 14.4 | 0.8 | 365 | 13.119 | 0.5083 | 13 | 0.62728
88239 | 13.32 | 0.8 | 365 | 12.1351 | 0.54518 | 12 | 0.68023
63733 | 1929.2 | 0.9 | 365 | 1977.2757 | 0.64171 | 1977 | 0.91738
85426 | 423.87 | 0.55 | 365 | 265.4867 | 0.52352 | 266 | 0.010252
86553 | 3.575 | 0.8 | 365 | 3.257 | 0.80848 | 4 | 0.065452
86677 | 9.1 | 0.8 | 365 | 8.2905 | 0.96705 | 9 | 0.25752
87936 | 24.85 | 0.8 | 365 | 22.6393 | 0.17926 | 22 | 0.8186
88153 | 4.32 | 0.8 | 365 | 3.9357 | 0.85249 | 4 | 0.78818
88184 | 12.2 | 0.8 | 365 | 11.1147 | 0.47231 | 11 | 0.587
88197 | 10.44 | 0.8 | 365 | 9.5113 | 0.64352 | 10 | 0.15478
88216 | 9.8 | 0.8 | 365 | 8.9282 | 0.88759 | 9 | 0.81579
88226 | 5.175 | 0.8 | 365 | 4.7146 | 0.1983 | 4 | 0.91293
88236 | 24.9 | 0.8 | 365 | 22.6849 | 0.31644 | 23 | 0.0013328
88240 | 10.915 | 0.8 | 365 | 9.944 | 0.94674 | 10 | 0.89074
88241 | 10.065 | 0.8 | 365 | 9.1696 | 0.61466 | 9 | 0.78427
88243 | 8.25 | 0.8 | 365 | 7.5161 | 0.63496 | 8 | 0.15104
88244 | 5.61 | 0.8 | 365 | 5.1109 | 0.39178 | 5 | 0.50271
88245 | 12.18 | 0.8 | 365 | 11.0965 | 0.41744 | 11 | 0.5139
88246 | 7.7 | 0.8 | 365 | 7.015 | 0.12597 | 7 | 0.14097
88247 | 8.91 | 0.8 | 365 | 8.1174 | 0.44576 | 8 | 0.56313
88248 | 9.86 | 0.8 | 365 | 8.9829 | 0.052212 | 9 | 0.035066
88249 | 4.93 | 0.8 | 365 | 4.4914 | 0.52611 | 5 | 0.017533
88251 | 4.72 | 0.8 | 365 | 4.3001 | 0.94994 | 5 | 0.25005
88253 | 6.5 | 1 | 365 | 7.4022 | 0.29201 | 7 | 0.69421
88255 | 8.64 | 0.8 | 365 | 7.8714 | 0.70498 | 8 | 0.57637
88257 | 13.4 | 0.8 | 365 | 12.2079 | 0.76467 | 12 | 0.9726
88260 | 2.9 | 0.8 | 365 | 2.642 | 0.95653 | 3 | 0.59855
88261 | 10.325 | 0.8 | 365 | 9.4065 | 0.328 | 9 | 0.73449
88262 | 6.785 | 0.8 | 365 | 6.1814 | 0.61554 | 6 | 0.79695
88263 | 7.375 | 0.8 | 365 | 6.7189 | 0.23429 | 6 | 0.95321
88264 | 16.24 | 0.8 | 365 | 14.7953 | 0.55658 | 15 | 0.35187
88267 | 10.5 | 0.8 | 365 | 9.5659 | 0.80814 | 10 | 0.37406
88268 | 9.145 | 0.8 | 365 | 8.3315 | 0.090515 | 8 | 0.42198
88274 | 20.475 | 0.8 | 365 | 18.6535 | 0.17587 | 18 | 0.82941
88275 | 13.68 | 0.8 | 365 | 12.463 | 0.53289 | 12 | 0.99591
88276 | 5.76 | 0.8 | 365 | 5.2476 | 0.80332 | 6 | 0.050911
88277 | 3.45 | 0.8 | 365 | 3.1431 | 0.46553 | 3 | 0.60862
88278 | 8.91 | 0.8 | 365 | 8.1174 | 0.44576 | 8 | 0.56313
88280 | 6.84 | 0.8 | 365 | 6.2315 | 0.76644 | 6 | 0.99796
88281 | 16.2 | 0.8 | 365 | 14.7588 | 0.44684 | 15 | 0.20569
88282 | 7.71 | 0.8 | 365 | 7.0241 | 0.1534 | 7 | 0.17752
88283 | 8.97 | 0.8 | 365 | 8.172 | 0.61038 | 8 | 0.78241
88284 | 6.48 | 0.8 | 365 | 5.9035 | 0.77874 | 6 | 0.68227
88285 | 11.16 | 0.8 | 365 | 10.1672 | 0.61893 | 10 | 0.78614
88286 | 9.72 | 0.8 | 365 | 8.8553 | 0.6681 | 9 | 0.52341
88287 | 10.08 | 0.8 | 365 | 9.1833 | 0.65581 | 9 | 0.83909
88288 | 3.96 | 0.8 | 365 | 3.6077 | 0.86478 | 4 | 0.4725
88289 | 9.8 | 0.8 | 365 | 8.9282 | 0.88759 | 9 | 0.81579
88292 | 6.56 | 0.8 | 365 | 5.9764 | 0.99823 | 6 | 0.97465
88293 | 10.85 | 0.8 | 365 | 9.8848 | 0.76841 | 10 | 0.65319
88295 | 6.84 | 0.8 | 365 | 6.2315 | 0.76644 | 6 | 0.99796
88296 | 11.16 | 0.8 | 365 | 10.1672 | 0.61893 | 10 | 0.78614
88297 | 11.16 | 0.8 | 365 | 10.1672 | 0.61893 | 10 | 0.78614
88298 | 9.45 | 0.8 | 365 | 8.6093 | 0.92732 | 9 | 0.53665
88299 | 4.02 | 0.8 | 365 | 3.6624 | 0.029401 | 3 | 0.69178
88300 | 10.137 | 0.8 | 365 | 9.2352 | 0.8122 | 10 | 0.04741
88303 | 12.6 | 0.8 | 365 | 11.4791 | 0.56976 | 12 | 0.048867
88304 | 9.45 | 0.8 | 365 | 8.6093 | 0.92732 | 9 | 0.53665
88305 | 8.32 | 0.8 | 365 | 7.5799 | 0.82702 | 8 | 0.40687
88306 | 10.5 | 0.8 | 365 | 9.5659 | 0.80814 | 10 | 0.37406
88307 | 8.71 | 0.8 | 365 | 7.9352 | 0.89703 | 8 | 0.83219
88309 | 7.59 | 0.8 | 365 | 6.9148 | 0.82417 | 7 | 0.73896
88310 | 10.8 | 0.8 | 365 | 9.8392 | 0.63123 | 10 | 0.47046
88311 | 11.16 | 0.8 | 365 | 10.1672 | 0.61893 | 10 | 0.78614
88312 | 7.94 | 0.8 | 365 | 7.2337 | 0.78444 | 8 | 0.018096
88314 | 9 | 0.8 | 365 | 8.1994 | 0.69269 | 8 | 0.89205
88315 | 10.8 | 0.8 | 365 | 9.8392 | 0.63123 | 10 | 0.47046
88316 | 11.88 | 0.8 | 365 | 10.8232 | 0.59435 | 11 | 0.4175
88318 | 11.16 | 0.8 | 365 | 10.1672 | 0.61893 | 10 | 0.78614
88322 | 10.8 | 0.8 | 365 | 9.8392 | 0.63123 | 10 | 0.47046
88323 | 13.68 | 0.8 | 365 | 12.463 | 0.53289 | 12 | 0.99591
79479 | 1396 | 0.7 | 365 | 1112.8354 | 0.34649 | 1113 | 0.18185
86151 | 9.81 | 0.8 | 365 | 8.9373 | 0.91503 | 9 | 0.85233
87004 | 8.58 | 0.8 | 365 | 7.8167 | 0.54036 | 8 | 0.35709
88031 | 10.137 | 0.8 | 365 | 9.2352 | 0.8122 | 10 | 0.04741
88174 | 24 | 0.8 | 365 | 21.865 | 0.84717 | 22 | 0.71213
88179 | 174 | 0.55 | 365 | 108.9832 | 0.20698 | 109 | 0.19014
88254 | 8.85 | 0.8 | 365 | 8.0627 | 0.28114 | 8 | 0.34385
88324 | 6.48 | 0.8 | 365 | 5.9035 | 0.77874 | 6 | 0.68227
88326 | 7.04 | 0.8 | 365 | 6.4137 | 0.31517 | 6 | 0.72889
88327 | 5.84 | 0.8 | 365 | 5.3205 | 0.022811 | 5 | 0.34328
88328 | 13.44 | 0.8 | 365 | 12.2444 | 0.87441 | 13 | 0.11879
88329 | 7.56 | 0.8 | 365 | 6.8875 | 0.74186 | 7 | 0.62932
88330 | 6.3 | 0.8 | 365 | 5.7396 | 0.28488 | 6 | 0.024434
88331 | 6.48 | 0.8 | 365 | 5.9035 | 0.77874 | 6 | 0.68227
88332 | 15.12 | 0.8 | 365 | 13.7749 | 0.48372 | 14 | 0.25864
88333 | 15.12 | 0.8 | 365 | 13.7749 | 0.48372 | 14 | 0.25864
88334 | 8.96 | 0.8 | 365 | 8.1629 | 0.58294 | 8 | 0.74586
88335 | 5.12 | 0.8 | 365 | 4.6645 | 0.047396 | 4 | 0.71192
88336 | 10.8 | 0.8 | 365 | 9.8392 | 0.63123 | 10 | 0.47046
88337 | 2.97 | 0.8 | 365 | 2.7058 | 0.14859 | 2 | 0.85438
88339 | 7.92 | 0.8 | 365 | 7.2154 | 0.72957 | 7 | 0.945
88340 | 7.625 | 0.8 | 365 | 6.9467 | 0.92019 | 7 | 0.86687
88341 | 9.28 | 0.8 | 365 | 8.4545 | 0.4609 | 8 | 0.91536
88342 | 5.95 | 0.8 | 365 | 5.4207 | 0.32461 | 5 | 0.7453
88344 | 9.92 | 0.8 | 365 | 9.0375 | 0.21683 | 9 | 0.25435
88345 | 10.44 | 0.8 | 365 | 9.5113 | 0.64352 | 10 | 0.15478
88346 | 11.31 | 0.8 | 365 | 10.3039 | 0.030478 | 10 | 0.33434
88347 | 3.15 | 0.8 | 365 | 2.8698 | 0.64244 | 3 | 0.51222
88348 | 3.63 | 0.8 | 365 | 3.3071 | 0.95938 | 4 | 0.26646
88349 | 5.8 | 0.8 | 365 | 5.284 | 0.91307 | 6 | 0.1971
88350 | 7.92 | 0.8 | 365 | 7.2154 | 0.72957 | 7 | 0.945
88351 | 9.36 | 0.8 | 365 | 8.5273 | 0.6804 | 9 | 0.20773
88353 | 9.45 | 0.8 | 365 | 8.6093 | 0.92732 | 9 | 0.53665
88355 | 11.16 | 0.8 | 365 | 10.1672 | 0.61893 | 10 | 0.78614
88356 | 5.7 | 0.8 | 365 | 5.1929 | 0.6387 | 5 | 0.83163
88357 | 4.06 | 0.8 | 365 | 3.6988 | 0.13915 | 3 | 0.83797
88358 | 6.84 | 0.8 | 365 | 6.2315 | 0.76644 | 6 | 0.99796
88359 | 5.22 | 0.8 | 365 | 4.7556 | 0.32176 | 5 | 0.077388
88360 | 10.15 | 0.8 | 365 | 9.2471 | 0.84786 | 10 | 0.094921
88362 | 5.22 | 0.8 | 365 | 4.7556 | 0.32176 | 5 | 0.077388
88363 | 8.28 | 0.8 | 365 | 7.5434 | 0.71727 | 8 | 0.26068
88364 | 10.73 | 0.8 | 365 | 9.7755 | 0.43917 | 10 | 0.21463
88365 | 3.48 | 0.8 | 365 | 3.1704 | 0.54784 | 3 | 0.71826
88366 | 10.08 | 0.8 | 365 | 9.1833 | 0.65581 | 9 | 0.83909
88368 | 9.72 | 0.8 | 365 | 8.8553 | 0.6681 | 9 | 0.52341
88370 | 14.75 | 0.8 | 365 | 13.4378 | 0.46857 | 13 | 0.90641
88371 | 4.06 | 0.8 | 365 | 3.6988 | 0.13915 | 3 | 0.83797
88373 | 10.15 | 0.8 | 365 | 9.2471 | 0.84786 | 10 | 0.094921
88374 | 10.5 | 0.8 | 365 | 9.5659 | 0.80814 | 10 | 0.37406
88376 | 9.36 | 0.8 | 365 | 8.5273 | 0.6804 | 9 | 0.20773
88377 | 6.3 | 0.8 | 365 | 5.7396 | 0.28488 | 6 | 0.024434
88378 | 12.87 | 0.8 | 365 | 11.7251 | 0.31054 | 12 | 0.035629
88379 | 10.8 | 0.8 | 365 | 9.8392 | 0.63123 | 10 | 0.47046
88380 | 4.32 | 0.8 | 365 | 3.9357 | 0.85249 | 4 | 0.78818
88381 | 24.9 | 0.8 | 365 | 22.6849 | 0.31644 | 23 | 0.0013328
88382 | 9.72 | 0.8 | 365 | 8.8553 | 0.6681 | 9 | 0.52341
88384 | 6.935 | 0.8 | 365 | 6.3181 | 0.027088 | 6 | 0.34515
88386 | 11.97 | 0.8 | 365 | 10.9051 | 0.84128 | 11 | 0.74642
88387 | 6.93 | 0.8 | 365 | 6.3135 | 0.01337 | 6 | 0.32688
88388 | 8.05 | 0.8 | 365 | 7.3339 | 0.086238 | 7 | 0.42011
88389 | 9.3 | 0.8 | 365 | 8.4727 | 0.51578 | 8 | 0.98845
88390 | 12.95 | 0.8 | 365 | 11.798 | 0.53003 | 12 | 0.328
88391 | 6.3 | 0.8 | 365 | 5.7396 | 0.28488 | 6 | 0.024434
88392 | 6.195 | 0.8 | 365 | 5.6439 | 0.9968 | 6 | 0.64069
88399 | 10.915 | 0.8 | 365 | 9.944 | 0.94674 | 10 | 0.89074
88400 | 8.85 | 0.8 | 365 | 8.0627 | 0.28114 | 8 | 0.34385
88401 | 7 | 0.8 | 365 | 6.3773 | 0.20542 | 6 | 0.5827
88404 | 4.8 | 0.8 | 365 | 4.373 | 0.16943 | 4 | 0.54243
88252 | 5.28 | 0.8 | 365 | 4.8103 | 0.48638 | 5 | 0.29667
88279 | 7 | 0.8 | 365 | 6.3773 | 0.20542 | 6 | 0.5827
88290 | 10.325 | 0.8 | 365 | 9.4065 | 0.328 | 9 | 0.73449
88317 | 4.32 | 0.8 | 365 | 3.9357 | 0.85249 | 4 | 0.78818
88319 | 10.01 | 0.8 | 365 | 9.1195 | 0.46376 | 9 | 0.58327
87416 | 7.8 | 0.8 | 365 | 7.1061 | 0.40033 | 7 | 0.50644
88385 | 5.22 | 0.8 | 365 | 4.7556 | 0.32176 | 5 | 0.077388
88224 | 7.67 | 0.8 | 365 | 6.9877 | 0.043657 | 7 | 0.031334
87135 | 13.734 | 0.8 | 365 | 12.5122 | 0.68104 | 13 | 0.19327
88100 | 6.54 | 0.8 | 365 | 5.9582 | 0.94335 | 6 | 0.90155
88106 | 12.48 | 0.8 | 365 | 11.3698 | 0.24053 | 11 | 0.61031
88114 | 6.54 | 0.8 | 365 | 5.9582 | 0.94335 | 6 | 0.90155
88183 | 15.18 | 0.8 | 365 | 13.8296 | 0.64833 | 14 | 0.47792
88205 | 15.51 | 0.8 | 365 | 14.1302 | 0.55373 | 14 | 0.68396
88408 | 5.25 | 0.8 | 365 | 4.783 | 0.40407 | 5 | 0.18703
88409 | 11.84 | 0.8 | 365 | 10.7867 | 0.4846 | 11 | 0.27132
88410 | 7.7 | 0.8 | 365 | 7.015 | 0.12597 | 7 | 0.14097
88411 | 9.76 | 0.8 | 365 | 8.8918 | 0.77785 | 9 | 0.6696
88412 | 12.54 | 0.8 | 365 | 11.4244 | 0.40515 | 11 | 0.82959
88413 | 9.8 | 0.8 | 365 | 8.9282 | 0.88759 | 9 | 0.81579
88415 | 9.855 | 0.8 | 365 | 8.9783 | 0.038493 | 9 | 0.016793
88416 | 9.735 | 0.8 | 365 | 8.869 | 0.70926 | 9 | 0.57823
88417 | 10.72 | 0.8 | 365 | 9.7663 | 0.41174 | 10 | 0.17808
88418 | 13.32 | 0.8 | 365 | 12.1351 | 0.54518 | 12 | 0.68023
88420 | 5.4 | 0.8 | 365 | 4.9196 | 0.81561 | 5 | 0.73523
88421 | 9.36 | 0.8 | 365 | 8.5273 | 0.6804 | 9 | 0.20773
88422 | 3.19 | 0.8 | 365 | 2.9062 | 0.75219 | 3 | 0.6584
88423 | 6.93 | 0.8 | 365 | 6.3135 | 0.01337 | 6 | 0.32688
88424 | 12.24 | 0.8 | 365 | 11.1511 | 0.58206 | 11 | 0.73319
88425 | 12.8 | 0.8 | 365 | 11.6613 | 0.11849 | 11 | 0.7798
88426 | 8.7 | 0.8 | 365 | 7.926 | 0.8696 | 8 | 0.79565
88427 | 6.09 | 0.8 | 365 | 5.5482 | 0.70872 | 6 | 0.25695
88428 | 3.41 | 0.8 | 365 | 3.1066 | 0.35579 | 3 | 0.46243
88430 | 13.44 | 0.8 | 365 | 12.2444 | 0.87441 | 13 | 0.11879
88431 | 11.48 | 0.8 | 365 | 10.4587 | 0.4969 | 10 | 0.95563
88433 | 3.245 | 0.8 | 365 | 2.9563 | 0.90309 | 3 | 0.85941
88434 | 8.555 | 0.8 | 365 | 7.7939 | 0.47177 | 8 | 0.26572
88435 | 3.18 | 0.8 | 365 | 2.8971 | 0.72475 | 3 | 0.62186
88436 | 6.03 | 0.8 | 365 | 5.4936 | 0.5441 | 6 | 0.037672
88437 | 3.9 | 0.8 | 365 | 3.5531 | 0.70016 | 4 | 0.25322
88438 | 24.7 | 0.8 | 365 | 22.5027 | 0.76771 | 23 | 0.2704
88441 | 11.025 | 0.8 | 365 | 10.0442 | 0.24854 | 10 | 0.29276
88442 | 10.56 | 0.8 | 365 | 9.6206 | 0.97275 | 10 | 0.59334
88447 | 4.72 | 0.8 | 365 | 4.3001 | 0.94994 | 5 | 0.25005
88448 | 10.325 | 0.8 | 365 | 9.4065 | 0.328 | 9 | 0.73449
88449 | 3.54 | 0.8 | 365 | 3.2251 | 0.71246 | 3 | 0.93754
88450 | 4.72 | 0.8 | 365 | 4.3001 | 0.94994 | 5 | 0.25005
88451 | 9.145 | 0.8 | 365 | 8.3315 | 0.090515 | 8 | 0.42198
88452 | 9.44 | 0.8 | 365 | 8.6002 | 0.89989 | 9 | 0.5001
88453 | 3.835 | 0.8 | 365 | 3.4938 | 0.52183 | 4 | 0.015667
88454 | 9.145 | 0.8 | 365 | 8.3315 | 0.090515 | 8 | 0.42198
88455 | 9.735 | 0.8 | 365 | 8.869 | 0.70926 | 9 | 0.57823
88456 | 8.85 | 0.8 | 365 | 8.0627 | 0.28114 | 8 | 0.34385
88457 | 8.555 | 0.8 | 365 | 7.7939 | 0.47177 | 8 | 0.26572
88458 | 6.6 | 0.8 | 365 | 6.0129 | 0.10797 | 6 | 0.12084
88459 | 11.21 | 0.8 | 365 | 10.2128 | 0.75611 | 10 | 0.96887
88462 | 7.67 | 0.8 | 365 | 6.9877 | 0.043657 | 7 | 0.031334
88464 | 4.425 | 0.8 | 365 | 4.0314 | 0.14057 | 4 | 0.17192
88466 | 13.14 | 0.8 | 365 | 11.9711 | 0.051324 | 12 | 0.02239
88467 | 19.71 | 0.8 | 365 | 17.9566 | 0.076987 | 18 | 0.033585
88468 | 8.4 | 0.8 | 365 | 7.6527 | 0.046509 | 7 | 0.69924
88469 | 13.86 | 0.8 | 365 | 12.627 | 0.02674 | 12 | 0.65375
88470 | 6.6 | 0.8 | 365 | 6.0129 | 0.10797 | 6 | 0.12084
88471 | 6.03 | 0.8 | 365 | 5.4936 | 0.5441 | 6 | 0.037672
88472 | 12.8 | 0.8 | 365 | 11.6613 | 0.11849 | 11 | 0.7798
88473 | 2.56 | 0.8 | 365 | 2.3323 | 0.023698 | 2 | 0.35596
88474 | 9.38 | 0.8 | 365 | 8.5456 | 0.73527 | 9 | 0.28082
88477 | 12.54 | 0.8 | 365 | 11.4244 | 0.40515 | 11 | 0.82959
88480 | 3.54 | 0.8 | 365 | 3.2251 | 0.71246 | 3 | 0.93754
88481 | 6.4 | 0.8 | 365 | 5.8307 | 0.55924 | 6 | 0.3899
88482 | 2.95 | 0.8 | 365 | 2.6876 | 0.093714 | 2 | 0.78128
88483 | 4.32 | 0.8 | 365 | 3.9357 | 0.85249 | 4 | 0.78818
88484 | 8.26 | 0.8 | 365 | 7.5252 | 0.6624 | 8 | 0.18759
88486 | 9.44 | 0.8 | 365 | 8.6002 | 0.89989 | 9 | 0.5001
88489 | 9.855 | 0.8 | 365 | 8.9783 | 0.038493 | 9 | 0.016793
88490 | 12.96 | 0.8 | 365 | 11.8071 | 0.55747 | 12 | 0.36455
88491 | 5.76 | 0.8 | 365 | 5.2476 | 0.80332 | 6 | 0.050911
88492 | 10.44 | 0.8 | 365 | 9.5113 | 0.64352 | 10 | 0.15478
88493 | 9.72 | 0.8 | 365 | 8.8553 | 0.6681 | 9 | 0.52341
88494 | 6.27 | 0.8 | 365 | 5.7122 | 0.20257 | 5 | 0.91479
88495 | 10.8 | 0.8 | 365 | 9.8392 | 0.63123 | 10 | 0.47046
88496 | 14.965 | 0.8 | 365 | 13.6337 | 0.058453 | 13 | 0.69217
88499 | 9.125 | 0.8 | 365 | 8.3132 | 0.035642 | 8 | 0.34888
88500 | 24.9 | 0.8 | 365 | 22.6849 | 0.31644 | 23 | 0.0013328
88501 | 11.2 | 0.8 | 365 | 10.2036 | 0.72868 | 10 | 0.93233
88503 | 7.68 | 0.8 | 365 | 6.9968 | 0.071094 | 7 | 0.067881
88504 | 7.36 | 0.8 | 365 | 6.7053 | 0.19313 | 6 | 0.89839
88505 | 6.93 | 0.8 | 365 | 6.3135 | 0.01337 | 6 | 0.32688
88507 | 11.2 | 0.8 | 365 | 10.2036 | 0.72868 | 10 | 0.93233
88508 | 11.9 | 0.8 | 365 | 10.8414 | 0.64922 | 11 | 0.4906
88509 | 7.92 | 0.8 | 365 | 7.2154 | 0.72957 | 7 | 0.945
74050 | 172.42 | 0.7 | 365 | 137.4463 | 0.9249 | 138 | 0.37123
87825 | 11.7 | 0.8 | 365 | 10.6592 | 0.10049 | 10 | 0.75966
87867 | 591.63 | 0.9 | 365 | 606.3734 | 0.11688 | 606 | 0.49029
87952 | 10.8 | 0.8 | 365 | 9.8392 | 0.63123 | 10 | 0.47046
88209 | 3.924 | 0.8 | 365 | 3.5749 | 0.76601 | 4 | 0.34093
88211 | 6.84 | 0.8 | 365 | 6.2315 | 0.76644 | 6 | 0.99796
88265 | 4.49 | 0.8 | 365 | 4.0906 | 0.31891 | 4 | 0.40948
88266 | 13.44 | 0.8 | 365 | 12.2444 | 0.87441 | 13 | 0.11879
88269 | 9.315 | 0.8 | 365 | 8.4863 | 0.55693 | 9 | 0.04327
88273 | 14.08 | 0.8 | 365 | 12.8274 | 0.63034 | 13 | 0.45778
88294 | 10.44 | 0.8 | 365 | 9.5113 | 0.64352 | 10 | 0.15478
88361 | 4.29 | 0.8 | 365 | 3.9084 | 0.77018 | 4 | 0.67854
88367 | 9.1 | 0.8 | 365 | 8.2905 | 0.96705 | 9 | 0.25752
88402 | 7 | 0.8 | 365 | 6.3773 | 0.20542 | 6 | 0.5827
88443 | 74.37 | 0.6 | 365 | 50.8155 | 0.032934 | 50 | 0.84847
88498 | 9.1 | 0.8 | 365 | 8.2905 | 0.96705 | 9 | 0.25752
88506 | 15 | 0.8 | 365 | 13.6656 | 0.15448 | 13 | 0.82008
88512 | 4.72 | 0.8 | 365 | 4.3001 | 0.94994 | 5 | 0.25005
88513 | 8.85 | 0.8 | 365 | 8.0627 | 0.28114 | 8 | 0.34385
88514 | 14.75 | 0.8 | 365 | 13.4378 | 0.46857 | 13 | 0.90641
88515 | 2.655 | 0.8 | 365 | 2.4188 | 0.28434 | 2 | 0.70315
88517 | 12.4 | 0.8 | 365 | 11.2969 | 0.021037 | 11 | 0.31793
88518 | 8.96 | 0.8 | 365 | 8.1629 | 0.58294 | 8 | 0.74586
88519 | 7.56 | 0.8 | 365 | 6.8875 | 0.74186 | 7 | 0.62932
88520 | 5.04 | 0.8 | 365 | 4.5916 | 0.82791 | 5 | 0.41955
88521 | 1.92 | 0.8 | 365 | 1.7492 | 0.26777 | 2 | 0.01697
88523 | 9.24 | 0.8 | 365 | 8.418 | 0.35116 | 8 | 0.76917
88524 | 8.75 | 0.8 | 365 | 7.9716 | 0.00678 | 7 | 0.97838
88525 | 14.76 | 0.8 | 365 | 13.447 | 0.49601 | 13 | 0.94296
88526 | 5.92 | 0.8 | 365 | 5.3934 | 0.2423 | 5 | 0.63566
88527 | 3.54 | 0.8 | 365 | 3.2251 | 0.71246 | 3 | 0.93754
88529 | 5.76 | 0.8 | 365 | 5.2476 | 0.80332 | 6 | 0.050911
88530 | 7.7 | 0.8 | 365 | 7.015 | 0.12597 | 7 | 0.14097
88531 | 7.08 | 0.8 | 365 | 6.4502 | 0.42491 | 6 | 0.87508
88532 | 5.985 | 0.8 | 365 | 5.4526 | 0.42064 | 5 | 0.87321
88533 | 6.195 | 0.8 | 365 | 5.6439 | 0.9968 | 6 | 0.64069
88534 | 7.08 | 0.8 | 365 | 6.4502 | 0.42491 | 6 | 0.87508
88535 | 3.96 | 0.8 | 365 | 3.6077 | 0.86478 | 4 | 0.4725
88537 | 6.6 | 0.8 | 365 | 6.0129 | 0.10797 | 6 | 0.12084
88538 | 6.93 | 0.8 | 365 | 6.3135 | 0.01337 | 6 | 0.32688
88539 | 2.9 | 0.8 | 365 | 2.642 | 0.95653 | 3 | 0.59855
88540 | 5.51 | 0.8 | 365 | 5.0198 | 0.11741 | 5 | 0.13724
88541 | 4.55 | 0.8 | 365 | 4.1452 | 0.48353 | 4 | 0.62876
88542 | 5.61 | 0.8 | 365 | 5.1109 | 0.39178 | 5 | 0.50271
88543 | 7 | 0.8 | 365 | 6.3773 | 0.20542 | 6 | 0.5827
88544 | 9.57 | 0.8 | 365 | 8.7187 | 0.25656 | 8 | 0.97521
88545 | 10.15 | 0.8 | 365 | 9.2471 | 0.84786 | 10 | 0.094921
88546 | 4.29 | 0.8 | 365 | 3.9084 | 0.77018 | 4 | 0.67854
88547 | 15.04 | 0.8 | 365 | 13.702 | 0.26423 | 13 | 0.96627
88548 | 7.56 | 0.8 | 365 | 6.8875 | 0.74186 | 7 | 0.62932
88549 | 3.96 | 0.8 | 365 | 3.6077 | 0.86478 | 4 | 0.4725
88550 | 5.28 | 0.8 | 365 | 4.8103 | 0.48638 | 5 | 0.29667
88552 | 8.96 | 0.8 | 365 | 8.1629 | 0.58294 | 8 | 0.74586
88553 | 10.89 | 0.8 | 365 | 9.9212 | 0.87815 | 10 | 0.79938
88554 | 9.57 | 0.8 | 365 | 8.7187 | 0.25656 | 8 | 0.97521
88555 | 4.2 | 0.8 | 365 | 3.8264 | 0.52325 | 4 | 0.34962
88556 | 3.77 | 0.8 | 365 | 3.4346 | 0.34349 | 3 | 0.77811
88558 | 6.65 | 0.8 | 365 | 6.0584 | 0.24515 | 6 | 0.30357
88559 | 8.98 | 0.8 | 365 | 8.1811 | 0.63782 | 8 | 0.81895
88560 | 9.8 | 0.8 | 365 | 8.9282 | 0.88759 | 9 | 0.81579
88561 | 3.63 | 0.8 | 365 | 3.3071 | 0.95938 | 4 | 0.26646
88562 | 4.95 | 0.8 | 365 | 4.5096 | 0.58098 | 5 | 0.090626
88563 | 8.96 | 0.8 | 365 | 8.1629 | 0.58294 | 8 | 0.74586
88564 | 10.56 | 0.8 | 365 | 9.6206 | 0.97275 | 10 | 0.59334
88565 | 9.36 | 0.8 | 365 | 8.5273 | 0.6804 | 9 | 0.20773
88566 | 9.24 | 0.8 | 365 | 8.418 | 0.35116 | 8 | 0.76917
88567 | 14.7 | 0.8 | 365 | 13.3923 | 0.33139 | 13 | 0.72368
88568 | 8.25 | 0.8 | 365 | 7.5161 | 0.63496 | 8 | 0.15104
88569 | 5.25 | 0.8 | 365 | 4.783 | 0.40407 | 5 | 0.18703
88570 | 4.9 | 0.8 | 365 | 4.4641 | 0.4438 | 4 | 0.90789
88571 | 6.65 | 0.8 | 365 | 6.0584 | 0.24515 | 6 | 0.30357
88572 | 7.26 | 0.8 | 365 | 6.6142 | 0.91877 | 7 | 0.53292
88573 | 10.915 | 0.8 | 365 | 9.944 | 0.94674 | 10 | 0.89074
88574 | 8.58 | 0.8 | 365 | 7.8167 | 0.54036 | 8 | 0.35709
88575 | 3.54 | 0.8 | 365 | 3.2251 | 0.71246 | 3 | 0.93754
88576 | 9.57 | 0.8 | 365 | 8.7187 | 0.25656 | 8 | 0.97521
88578 | 6.3 | 0.8 | 365 | 5.7396 | 0.28488 | 6 | 0.024434
88581 | 9.405 | 0.8 | 365 | 8.5683 | 0.80386 | 9 | 0.37219
88583 | 11.375 | 0.8 | 365 | 10.3631 | 0.20881 | 10 | 0.57189
88586 | 13.3 | 0.8 | 365 | 12.1168 | 0.49031 | 12 | 0.60714
88587 | 11.6 | 0.8 | 365 | 10.5681 | 0.82613 | 11 | 0.3942
88590 | 9.75 | 0.8 | 365 | 8.8826 | 0.75041 | 9 | 0.63305
88591 | 8.1 | 0.8 | 365 | 7.3794 | 0.22342 | 7 | 0.60284
88592 | 5.04 | 0.8 | 365 | 4.5916 | 0.82791 | 5 | 0.41955
88593 | 14.405 | 0.8 | 365 | 13.1235 | 0.52202 | 13 | 0.64555
88596 | 6.54 | 0.8 | 365 | 5.9582 | 0.94335 | 6 | 0.90155
88597 | 6.6 | 0.8 | 365 | 6.0129 | 0.10797 | 6 | 0.12084
88598 | 8.375 | 0.8 | 365 | 7.63 | 0.97792 | 8 | 0.60788
88599 | 5.232 | 0.8 | 365 | 4.7666 | 0.35468 | 5 | 0.12124
88600 | 6.84 | 0.8 | 365 | 6.2315 | 0.76644 | 6 | 0.99796
88601 | 4.48 | 0.8 | 365 | 4.0815 | 0.29147 | 4 | 0.37293
88603 | 8.64 | 0.8 | 365 | 7.8714 | 0.70498 | 8 | 0.57637
88610 | 11.16 | 0.8 | 365 | 10.1672 | 0.61893 | 10 | 0.78614
88611 | 10.8 | 0.8 | 365 | 9.8392 | 0.63123 | 10 | 0.47046
88612 | 9 | 0.8 | 365 | 8.1994 | 0.69269 | 8 | 0.89205
88613 | 10.08 | 0.8 | 365 | 9.1833 | 0.65581 | 9 | 0.83909
88616 | 9.72 | 0.8 | 365 | 8.8553 | 0.6681 | 9 | 0.52341
88617 | 4.8 | 0.8 | 365 | 4.373 | 0.16943 | 4 | 0.54243
88618 | 9.145 | 0.8 | 365 | 8.3315 | 0.090515 | 8 | 0.42198
88619 | 13.275 | 0.8 | 365 | 12.0941 | 0.42171 | 12 | 0.51577
88622 | 5.015 | 0.8 | 365 | 4.5689 | 0.75931 | 5 | 0.32818
88623 | 9.44 | 0.8 | 365 | 8.6002 | 0.89989 | 9 | 0.5001
88475 | 3 | 0.8 | 365 | 2.7331 | 0.2309 | 2 | 0.96402
88522 | 4.55 | 0.8 | 365 | 4.1452 | 0.48353 | 4 | 0.62876
88497 | 7.44 | 0.8 | 365 | 6.7781 | 0.41262 | 7 | 0.19076
88465 | 5.12 | 0.8 | 365 | 4.6645 | 0.047396 | 4 | 0.71192
88588 | 6.213 | 0.8 | 365 | 5.6603 | 0.046186 | 5 | 0.70648
88476 | 11.16 | 0.8 | 365 | 10.1672 | 0.61893 | 10 | 0.78614
88405 | 8.37 | 0.8 | 365 | 7.6254 | 0.9642 | 8 | 0.5896
88406 | 5.68 | 0.8 | 365 | 5.1747 | 0.58383 | 5 | 0.75854
88407 | 8.85 | 0.8 | 365 | 8.0627 | 0.28114 | 8 | 0.34385
88429 | 7 | 0.8 | 365 | 6.3773 | 0.20542 | 6 | 0.5827
88445 | 7.92 | 0.8 | 365 | 7.2154 | 0.72957 | 7 | 0.945
88478 | 10.03 | 0.8 | 365 | 9.1377 | 0.51863 | 9 | 0.65636
88577 | 10.85 | 0.8 | 365 | 9.8848 | 0.76841 | 10 | 0.65319
88579 | 9.9 | 0.8 | 365 | 9.0193 | 0.16196 | 9 | 0.18125
88479 | 9.15 | 0.8 | 365 | 8.336 | 0.10423 | 8 | 0.44025
36470 | 648.48 | 0.55 | 365 | 406.169 | 0.19345 | 406 | 0.36242
78510 | 117 | 0.7 | 365 | 93.2677 | 0.87933 | 94 | 0.14705
78829 | 594 | 0.6 | 365 | 405.8683 | 0.28806 | 406 | 0.15638
85691 | 2.655 | 0.8 | 365 | 2.4188 | 0.28434 | 2 | 0.70315
85975 | 5.19 | 0.8 | 365 | 4.7283 | 0.23945 | 4 | 0.96775
88256 | 10.24 | 0.8 | 365 | 9.329 | 0.094792 | 9 | 0.42384
88320 | 5.95 | 0.8 | 365 | 5.4207 | 0.32461 | 5 | 0.7453
88325 | 19.08 | 0.8 | 365 | 17.3826 | 0.3485 | 17 | 0.73114
88396 | 5.1 | 0.8 | 365 | 4.6463 | 0.99252 | 5 | 0.63883
88397 | 3.575 | 0.8 | 365 | 3.257 | 0.80848 | 4 | 0.065452
88419 | 6.89 | 0.8 | 365 | 6.2771 | 0.90362 | 7 | 0.18069
88446 | 8.85 | 0.8 | 365 | 8.0627 | 0.28114 | 8 | 0.34385
88463 | 13.325 | 0.8 | 365 | 12.1396 | 0.5589 | 12 | 0.6985
88510 | 12.96 | 0.8 | 365 | 11.8071 | 0.55747 | 12 | 0.36455
88511 | 12.6 | 0.8 | 365 | 11.4791 | 0.56976 | 12 | 0.048867
88516 | 94.8 | 0.55 | 365 | 59.377 | 0.81622 | 60 | 0.19325
88536 | 7.35 | 0.8 | 365 | 6.6961 | 0.1657 | 6 | 0.86184
88557 | 7.2 | 0.8 | 365 | 6.5595 | 0.75415 | 7 | 0.31364
88582 | 3.9 | 0.8 | 365 | 3.5531 | 0.70016 | 4 | 0.25322
88585 | 13.4 | 0.8 | 365 | 12.2079 | 0.76467 | 12 | 0.9726
88589 | 5.04 | 0.8 | 365 | 4.5916 | 0.82791 | 5 | 0.41955
88602 | 5.232 | 0.8 | 365 | 4.7666 | 0.35468 | 5 | 0.12124
88604 | 5.886 | 0.8 | 365 | 5.3624 | 0.14902 | 5 | 0.5114
88620 | 9.44 | 0.8 | 365 | 8.6002 | 0.89989 | 9 | 0.5001
88621 | 5.04 | 0.8 | 365 | 4.5916 | 0.82791 | 5 | 0.41955
88624 | 6.57 | 0.8 | 365 | 5.9855 | 0.025662 | 6 | 0.011195
88626 | 9.1 | 0.8 | 365 | 8.2905 | 0.96705 | 9 | 0.25752
88627 | 5.525 | 0.8 | 365 | 5.0335 | 0.15857 | 5 | 0.19206
88628 | 8.45 | 0.8 | 365 | 7.6983 | 0.18369 | 7 | 0.88198
88630 | 6.4 | 0.8 | 365 | 5.8307 | 0.55924 | 6 | 0.3899
88631 | 6.7 | 0.8 | 365 | 6.104 | 0.38233 | 6 | 0.4863
88632 | 9.3 | 0.8 | 365 | 8.4727 | 0.51578 | 8 | 0.98845
88633 | 4.8 | 0.8 | 365 | 4.373 | 0.16943 | 4 | 0.54243
88634 | 7.375 | 0.8 | 365 | 6.7189 | 0.23429 | 6 | 0.95321
88635 | 8.71 | 0.8 | 365 | 7.9352 | 0.89703 | 8 | 0.83219
88637 | 7.8 | 0.8 | 365 | 7.1061 | 0.40033 | 7 | 0.50644
88639 | 10.56 | 0.8 | 365 | 9.6206 | 0.97275 | 10 | 0.59334
88642 | 6.82 | 0.8 | 365 | 6.2133 | 0.71157 | 6 | 0.92486
88641 | 9 | 0.8 | 365 | 8.1994 | 0.69269 | 8 | 0.89205
88644 | 10.44 | 0.8 | 365 | 9.5113 | 0.64352 | 10 | 0.15478
88645 | 11.16 | 0.8 | 365 | 10.1672 | 0.61893 | 10 | 0.78614
88647 | 4.8 | 0.8 | 365 | 4.373 | 0.16943 | 4 | 0.54243
88648 | 8.64 | 0.8 | 365 | 7.8714 | 0.70498 | 8 | 0.57637
88652 | 7.55 | 0.8 | 365 | 6.8784 | 0.71442 | 7 | 0.59277
88653 | 5.8 | 0.8 | 365 | 5.284 | 0.91307 | 6 | 0.1971
88654 | 8.25 | 0.8 | 365 | 7.5161 | 0.63496 | 8 | 0.15104
88657 | 4.56 | 0.8 | 365 | 4.1543 | 0.51096 | 4 | 0.6653
88658 | 7.7 | 0.8 | 365 | 7.015 | 0.12597 | 7 | 0.14097
88660 | 4.93 | 0.8 | 365 | 4.4914 | 0.52611 | 5 | 0.017533
88663 | 10.85 | 0.8 | 365 | 9.8848 | 0.76841 | 10 | 0.65319
88664 | 6.09 | 0.8 | 365 | 5.5482 | 0.70872 | 6 | 0.25695
88666 | 9.28 | 0.8 | 365 | 8.4545 | 0.4609 | 8 | 0.91536
88667 | 15.33 | 0.8 | 365 | 13.9662 | 0.059879 | 14 | 0.026122
88668 | 12.8 | 0.8 | 365 | 11.6613 | 0.11849 | 11 | 0.7798
88669 | 13 | 0.8 | 365 | 11.8435 | 0.66722 | 12 | 0.51074
88670 | 5.36 | 0.8 | 365 | 4.8832 | 0.70587 | 5 | 0.58904
88671 | 6.7 | 0.8 | 365 | 6.104 | 0.38233 | 6 | 0.4863
88672 | 2.88 | 0.8 | 365 | 2.6238 | 0.90166 | 3 | 0.52546
88673 | 4.16 | 0.8 | 365 | 3.7899 | 0.41351 | 4 | 0.20344
88674 | 11.16 | 0.8 | 365 | 10.1672 | 0.61893 | 10 | 0.78614
88675 | 7.26 | 0.8 | 365 | 6.6142 | 0.91877 | 7 | 0.53292
88676 | 13.2 | 0.8 | 365 | 12.0257 | 0.21594 | 12 | 0.24167
88677 | 6.03 | 0.8 | 365 | 5.4936 | 0.5441 | 6 | 0.037672
88678 | 11.88 | 0.8 | 365 | 10.8232 | 0.59435 | 11 | 0.4175
88680 | 9.28 | 0.8 | 365 | 8.4545 | 0.4609 | 8 | 0.91536
88681 | 5.94 | 0.8 | 365 | 5.4116 | 0.29717 | 5 | 0.70875
88682 | 4.425 | 0.8 | 365 | 4.0314 | 0.14057 | 4 | 0.17192
88683 | 4.2 | 0.8 | 365 | 3.8264 | 0.52325 | 4 | 0.34962
88686 | 125.3 | 0.55 | 365 | 78.4804 | 0.34675 | 78 | 0.82715
88687 | 5.605 | 0.8 | 365 | 5.1064 | 0.37806 | 5 | 0.48444
88689 | 10.325 | 0.8 | 365 | 9.4065 | 0.328 | 9 | 0.73449
88690 | 5.8 | 0.8 | 365 | 5.284 | 0.91307 | 6 | 0.1971
88691 | 4.96 | 0.8 | 365 | 4.5188 | 0.60841 | 5 | 0.12717
88692 | 8.375 | 0.8 | 365 | 7.63 | 0.97792 | 8 | 0.60788
88693 | 7.37 | 0.8 | 365 | 6.7144 | 0.22057 | 6 | 0.93493
88694 | 8.1 | 0.8 | 365 | 7.3794 | 0.22342 | 7 | 0.60284
88697 | 10.5 | 0.8 | 365 | 9.5659 | 0.80814 | 10 | 0.37406
88701 | 10.8 | 0.8 | 365 | 9.8392 | 0.63123 | 10 | 0.47046
88702 | 5.4 | 0.8 | 365 | 4.9196 | 0.81561 | 5 | 0.73523
88703 | 9.145 | 0.8 | 365 | 8.3315 | 0.090515 | 8 | 0.42198
88705 | 3.3 | 0.8 | 365 | 3.0064 | 0.053986 | 3 | 0.060418
88707 | 5.4 | 0.8 | 365 | 4.9196 | 0.81561 | 5 | 0.73523
88709 | 9.72 | 0.8 | 365 | 8.8553 | 0.6681 | 9 | 0.52341
88711 | 5.94 | 0.8 | 365 | 5.4116 | 0.29717 | 5 | 0.70875
88712 | 11.22 | 0.8 | 365 | 10.2219 | 0.78355 | 11 | 0.0054198
88714 | 5.8 | 0.8 | 365 | 5.284 | 0.91307 | 6 | 0.1971
88723 | 7.875 | 0.8 | 365 | 7.1744 | 0.6061 | 7 | 0.78054
88724 | 12.73 | 0.8 | 365 | 11.5975 | 0.92644 | 12 | 0.52397
88725 | 7.37 | 0.8 | 365 | 6.7144 | 0.22057 | 6 | 0.93493
88726 | 11.21 | 0.8 | 365 | 10.2128 | 0.75611 | 10 | 0.96887
88729 | 6.84 | 0.8 | 365 | 6.2315 | 0.76644 | 6 | 0.99796
88732 | 12.48 | 0.8 | 365 | 11.3698 | 0.24053 | 11 | 0.61031
88733 | 13.44 | 0.8 | 365 | 12.2444 | 0.87441 | 13 | 0.11879
88736 | 5.4 | 0.8 | 365 | 4.9196 | 0.81561 | 5 | 0.73523
88742 | 2.88 | 0.8 | 365 | 2.6238 | 0.90166 | 3 | 0.52546
88743 | 10.725 | 0.8 | 365 | 9.7709 | 0.42545 | 10 | 0.19636
88744 | 10.62 | 0.8 | 365 | 9.6752 | 0.13737 | 9 | 0.81262
88746 | 6.195 | 0.8 | 365 | 5.6439 | 0.9968 | 6 | 0.64069
88747 | 9.44 | 0.8 | 365 | 8.6002 | 0.89989 | 9 | 0.5001
88748 | 10.5 | 0.8 | 365 | 9.5659 | 0.80814 | 10 | 0.37406
88749 | 4.5 | 0.8 | 365 | 4.0997 | 0.34634 | 4 | 0.44602
88751 | 4.32 | 0.8 | 365 | 3.9357 | 0.85249 | 4 | 0.78818
88752 | 11.375 | 0.8 | 365 | 10.3631 | 0.20881 | 10 | 0.57189
88753 | 12.35 | 0.8 | 365 | 11.2513 | 0.88386 | 12 | 0.1352
88754 | 7.08 | 0.8 | 365 | 6.4502 | 0.42491 | 6 | 0.87508
88764 | 7.3 | 0.8 | 365 | 6.6506 | 0.028514 | 6 | 0.67911
88765 | 16.1 | 0.8 | 365 | 14.6677 | 0.17248 | 14 | 0.84022
88766 | 10.62 | 0.8 | 365 | 9.6752 | 0.13737 | 9 | 0.81262
88768 | 9.3 | 0.8 | 365 | 8.4727 | 0.51578 | 8 | 0.98845
88769 | 13.02 | 0.8 | 365 | 11.8617 | 0.72209 | 12 | 0.58383
88770 | 7.56 | 0.8 | 365 | 6.8875 | 0.74186 | 7 | 0.62932
88773 | 7.7 | 0.8 | 365 | 7.015 | 0.12597 | 7 | 0.14097
88774 | 7.92 | 0.8 | 365 | 7.2154 | 0.72957 | 7 | 0.945
88775 | 12.6 | 0.8 | 365 | 11.4791 | 0.56976 | 12 | 0.048867
88776 | 11.8 | 0.8 | 365 | 10.7503 | 0.37486 | 11 | 0.12513
88779 | 10.95 | 0.8 | 365 | 9.9759 | 0.04277 | 10 | 0.018658
88780 | 11.52 | 0.8 | 365 | 10.4952 | 0.60664 | 11 | 0.10182
88781 | 7.68 | 0.8 | 365 | 6.9968 | 0.071094 | 7 | 0.067881
88784 | 5.51 | 0.8 | 365 | 5.0198 | 0.11741 | 5 | 0.13724
88786 | 7.965 | 0.8 | 365 | 7.2564 | 0.85303 | 8 | 0.10946
88787 | 12.98 | 0.8 | 365 | 11.8253 | 0.61234 | 12 | 0.43764
88788 | 3.835 | 0.8 | 365 | 3.4938 | 0.52183 | 4 | 0.015667
88789 | 4.72 | 0.8 | 365 | 4.3001 | 0.94994 | 5 | 0.25005
88791 | 11.22 | 0.8 | 365 | 10.2219 | 0.78355 | 11 | 0.0054198
88706 | 3.96 | 0.8 | 365 | 3.6077 | 0.86478 | 4 | 0.4725
88700 | 7.67 | 0.8 | 365 | 6.9877 | 0.043657 | 7 | 0.031334
88698 | 16.92 | 0.8 | 365 | 15.4148 | 0.42225 | 15 | 0.83705
88696 | 11.16 | 0.8 | 365 | 10.1672 | 0.61893 | 10 | 0.78614
88695 | 4.425 | 0.8 | 365 | 4.0314 | 0.14057 | 4 | 0.17192
88662 | 10.5 | 0.8 | 365 | 9.5659 | 0.80814 | 10 | 0.37406
88661 | 5.28 | 0.8 | 365 | 4.8103 | 0.48638 | 5 | 0.29667
88649 | 8.14 | 0.8 | 365 | 7.4159 | 0.33316 | 7 | 0.74903
88640 | 7.965 | 0.8 | 365 | 7.2564 | 0.85303 | 8 | 0.10946
88403 | 6.16 | 0.8 | 365 | 5.612 | 0.90077 | 6 | 0.51278
88685 | 4.425 | 0.8 | 365 | 4.0314 | 0.14057 | 4 | 0.17192
65469 | 648 | 0.8 | 365 | 590.3539 | 0.87354 | 591 | 0.22746
81804 | 64 | 0.55 | 365 | 40.0858 | 0.71981 | 40 | 0.80557
81808 | 210 | 0.6 | 365 | 143.4888 | 0.12204 | 143 | 0.61084
81812 | 76.4 | 0.55 | 365 | 47.8524 | 0.10927 | 47 | 0.96165
81814 | 80 | 0.6 | 365 | 54.6624 | 0.61792 | 55 | 0.28032
87822 | 271.695 | 0.6 | 365 | 185.6438 | 0.073322 | 185 | 0.71708
88104 | 12.16 | 0.8 | 365 | 11.0782 | 0.36257 | 11 | 0.44081
88109 | 9.81 | 0.8 | 365 | 8.9373 | 0.91503 | 9 | 0.85233
88121 | 10.137 | 0.8 | 365 | 9.2352 | 0.8122 | 10 | 0.04741
88125 | 7.194 | 0.8 | 365 | 6.554 | 0.73769 | 7 | 0.29171
88126 | 6.54 | 0.8 | 365 | 5.9582 | 0.94335 | 6 | 0.90155
88394 | 11.16 | 0.8 | 365 | 10.1672 | 0.61893 | 10 | 0.78614
88461 | 3.54 | 0.8 | 365 | 3.2251 | 0.71246 | 3 | 0.93754
88727 | 8.26 | 0.8 | 365 | 7.5252 | 0.6624 | 8 | 0.18759
88734 | 4.905 | 0.8 | 365 | 4.4687 | 0.45751 | 4 | 0.92617
88735 | 9.81 | 0.8 | 365 | 8.9373 | 0.91503 | 9 | 0.85233
88740 | 9.81 | 0.8 | 365 | 8.9373 | 0.91503 | 9 | 0.85233
88755 | 4.93 | 0.8 | 365 | 4.4914 | 0.52611 | 5 | 0.017533
88756 | 2.95 | 0.8 | 365 | 2.6876 | 0.093714 | 2 | 0.78128
88758 | 3.36 | 0.8 | 365 | 3.0611 | 0.2186 | 3 | 0.2797
88760 | 2.36 | 0.8 | 365 | 2.1501 | 0.47497 | 2 | 0.62503
88761 | 15.93 | 0.8 | 365 | 14.5129 | 0.70606 | 15 | 0.21892
88762 | 3.835 | 0.8 | 365 | 3.4938 | 0.52183 | 4 | 0.015667
88771 | 3.835 | 0.8 | 365 | 3.4938 | 0.52183 | 4 | 0.015667
88778 | 10.56 | 0.8 | 365 | 9.6206 | 0.97275 | 10 | 0.59334
88783 | 8.91 | 0.8 | 365 | 8.1174 | 0.44576 | 8 | 0.56313
88792 | 4.425 | 0.8 | 365 | 4.0314 | 0.14057 | 4 | 0.17192
88793 | 11.16 | 0.8 | 365 | 10.1672 | 0.61893 | 10 | 0.78614
88794 | 9.72 | 0.8 | 365 | 8.8553 | 0.6681 | 9 | 0.52341
88795 | 5.6 | 0.8 | 365 | 5.1018 | 0.36434 | 5 | 0.46616
88799 | 9.54 | 1 | 365 | 10.8642 | 0.71781 | 11 | 0.58196
88800 | 11.505 | 0.8 | 365 | 10.4815 | 0.56549 | 11 | 0.047001
88803 | 3.05 | 0.8 | 365 | 2.7787 | 0.36808 | 3 | 0.14675
88804 | 3.78 | 0.8 | 365 | 3.4437 | 0.37093 | 3 | 0.81466
88805 | 14.52 | 0.8 | 365 | 13.2283 | 0.83754 | 14 | 0.065837
88806 | 8.64 | 0.8 | 365 | 7.8714 | 0.70498 | 8 | 0.57637
88807 | 7 | 0.8 | 365 | 6.3773 | 0.20542 | 6 | 0.5827
88808 | 8.03 | 0.8 | 365 | 7.3157 | 0.031365 | 7 | 0.34702
88809 | 6.7 | 0.8 | 365 | 6.104 | 0.38233 | 6 | 0.4863
88810 | 11.52 | 0.8 | 365 | 10.4952 | 0.60664 | 11 | 0.10182
88811 | 5.04 | 0.8 | 365 | 4.5916 | 0.82791 | 5 | 0.41955
88812 | 5.25 | 0.8 | 365 | 4.783 | 0.40407 | 5 | 0.18703
88813 | 11.68 | 0.8 | 365 | 10.6409 | 0.045622 | 10 | 0.68657
88815 | 9.315 | 0.8 | 365 | 8.4863 | 0.55693 | 9 | 0.04327
88816 | 10.44 | 0.8 | 365 | 9.5113 | 0.64352 | 10 | 0.15478
88817 | 5.27 | 0.8 | 365 | 4.8012 | 0.45894 | 5 | 0.26012
88818 | 7.92 | 0.8 | 365 | 7.2154 | 0.72957 | 7 | 0.945
88819 | 9.76 | 0.8 | 365 | 8.8918 | 0.77785 | 9 | 0.6696
88820 | 11.4 | 0.8 | 365 | 10.3859 | 0.2774 | 10 | 0.66326
88821 | 7.83 | 0.8 | 365 | 7.1334 | 0.48264 | 7 | 0.61608
88822 | 13.23 | 0.8 | 365 | 12.0531 | 0.29825 | 12 | 0.35131
88823 | 4.35 | 0.8 | 365 | 3.963 | 0.9348 | 4 | 0.89782
88824 | 7.92 | 0.8 | 365 | 7.2154 | 0.72957 | 7 | 0.945
88825 | 10.5 | 0.8 | 365 | 9.5659 | 0.80814 | 10 | 0.37406
88826 | 10.15 | 0.8 | 365 | 9.2471 | 0.84786 | 10 | 0.094921
88827 | 9.9 | 0.8 | 365 | 9.0193 | 0.16196 | 9 | 0.18125
88828 | 6.6 | 0.8 | 365 | 6.0129 | 0.10797 | 6 | 0.12084
88830 | 6.96 | 0.8 | 365 | 6.3408 | 0.095679 | 6 | 0.43652
88831 | 7.92 | 0.8 | 365 | 7.2154 | 0.72957 | 7 | 0.945
88832 | 3.3 | 0.8 | 365 | 3.0064 | 0.053986 | 3 | 0.060418
88834 | 5.8 | 0.8 | 365 | 5.284 | 0.91307 | 6 | 0.1971
88835 | 12.095 | 0.8 | 365 | 11.019 | 0.18423 | 11 | 0.20326
88836 | 3.245 | 0.8 | 365 | 2.9563 | 0.90309 | 3 | 0.85941
88842 | 3.48 | 1 | 365 | 3.963 | 0.9348 | 4 | 0.89782
88844 | 7.08 | 0.8 | 365 | 6.4502 | 0.42491 | 6 | 0.87508
88845 | 3.65 | 0.8 | 365 | 3.3253 | 0.014257 | 3 | 0.33955
88846 | 9.92 | 0.8 | 365 | 9.0375 | 0.21683 | 9 | 0.25435
88848 | 6.2 | 0.8 | 365 | 5.6484 | 0.010518 | 5 | 0.65897
88849 | 8.64 | 0.8 | 365 | 7.8714 | 0.70498 | 8 | 0.57637
88850 | 4.8 | 0.8 | 365 | 4.373 | 0.16943 | 4 | 0.54243
88852 | 8.64 | 0.8 | 365 | 7.8714 | 0.70498 | 8 | 0.57637
88853 | 4.02 | 0.8 | 365 | 3.6624 | 0.029401 | 3 | 0.69178
88854 | 9.86 | 0.8 | 365 | 8.9829 | 0.052212 | 9 | 0.035066
88855 | 9.38 | 0.8 | 365 | 8.5456 | 0.73527 | 9 | 0.28082
88856 | 9.45 | 0.8 | 365 | 8.6093 | 0.92732 | 9 | 0.53665
88857 | 6.6 | 0.8 | 365 | 6.0129 | 0.10797 | 6 | 0.12084
88858 | 4.425 | 0.8 | 365 | 4.0314 | 0.14057 | 4 | 0.17192
88859 | 8.96 | 0.8 | 365 | 8.1629 | 0.58294 | 8 | 0.74586
88860 | 7.2 | 0.8 | 365 | 6.5595 | 0.75415 | 7 | 0.31364
88861 | 19.175 | 0.8 | 365 | 17.4692 | 0.60914 | 18 | 0.078336
88863 | 7.8 | 0.8 | 365 | 7.1061 | 0.40033 | 7 | 0.50644
88864 | 7.08 | 0.8 | 365 | 6.4502 | 0.42491 | 6 | 0.87508
88865 | 12.3 | 0.8 | 365 | 11.2058 | 0.74667 | 11 | 0.95247
88866 | 7.56 | 0.8 | 365 | 6.8875 | 0.74186 | 7 | 0.62932
88867 | 5.31 | 0.8 | 365 | 4.8376 | 0.56869 | 5 | 0.40631
88868 | 10.44 | 0.8 | 365 | 9.5113 | 0.64352 | 10 | 0.15478
88870 | 4.72 | 0.8 | 365 | 4.3001 | 0.94994 | 5 | 0.25005
88871 | 6.49 | 0.8 | 365 | 5.9126 | 0.80617 | 6 | 0.71882
88872 | 7.2 | 0.8 | 365 | 6.5595 | 0.75415 | 7 | 0.31364
88874 | 7.92 | 0.8 | 365 | 7.2154 | 0.72957 | 7 | 0.945
88877 | 9.156 | 0.8 | 365 | 8.3415 | 0.12069 | 8 | 0.46218
88878 | 16.24 | 0.8 | 365 | 14.7953 | 0.55658 | 15 | 0.35187
88879 | 12.24 | 0.8 | 365 | 11.1511 | 0.58206 | 11 | 0.73319
88880 | 10.24 | 0.8 | 365 | 9.329 | 0.094792 | 9 | 0.42384
88881 | 14.16 | 0.8 | 365 | 12.9003 | 0.84983 | 13 | 0.75016
88883 | 11.21 | 0.8 | 365 | 10.2128 | 0.75611 | 10 | 0.96887
88894 | 13.42 | 0.8 | 365 | 12.2262 | 0.81954 | 13 | 0.045698
88895 | 4.88 | 0.8 | 365 | 4.4459 | 0.38892 | 4 | 0.8348
88896 | 4.2 | 0.8 | 365 | 3.8264 | 0.52325 | 4 | 0.34962
88897 | 4.32 | 0.8 | 365 | 3.9357 | 0.85249 | 4 | 0.78818
88898 | 7 | 0.8 | 365 | 6.3773 | 0.20542 | 6 | 0.5827
88899 | 3.015 | 0.8 | 365 | 2.7468 | 0.27205 | 3 | 0.018836
88900 | 24.885 | 0.8 | 365 | 22.6712 | 0.27528 | 22 | 0.94651
88901 | 10.85 | 0.8 | 365 | 9.8848 | 0.76841 | 10 | 0.65319
88902 | 15.75 | 0.8 | 365 | 14.3489 | 0.2122 | 14 | 0.56108
88903 | 10.2 | 0.8 | 365 | 9.2926 | 0.98505 | 10 | 0.27765
88904 | 10.44 | 0.8 | 365 | 9.5113 | 0.64352 | 10 | 0.15478
88905 | 10.137 | 0.8 | 365 | 9.2352 | 0.8122 | 10 | 0.04741
88906 | 4.02 | 0.8 | 365 | 3.6624 | 0.029401 | 3 | 0.69178
88907 | 6.27 | 0.8 | 365 | 5.7122 | 0.20257 | 5 | 0.91479
88908 | 12.285 | 0.8 | 365 | 11.1921 | 0.70552 | 11 | 0.89765
88909 | 12.395 | 0.8 | 365 | 11.2923 | 0.0073186 | 11 | 0.29966
88910 | 7.54 | 0.8 | 365 | 6.8692 | 0.68699 | 7 | 0.55623
88911 | 5.12 | 0.8 | 365 | 4.6645 | 0.047396 | 4 | 0.71192
88912 | 13.8 | 0.8 | 365 | 12.5724 | 0.86212 | 13 | 0.43447
88916 | 10.85 | 0.8 | 365 | 9.8848 | 0.76841 | 10 | 0.65319
88918 | 6.9 | 0.8 | 365 | 6.2862 | 0.93106 | 7 | 0.21724
88925 | 6.3 | 0.8 | 365 | 5.7396 | 0.28488 | 6 | 0.024434
88927 | 12.76 | 0.8 | 365 | 11.6249 | 0.0087443 | 11 | 0.63361
88928 | 9.735 | 0.8 | 365 | 8.869 | 0.70926 | 9 | 0.57823
88929 | 9 | 0.8 | 365 | 8.1994 | 0.69269 | 8 | 0.89205
88930 | 4.32 | 0.8 | 365 | 3.9357 | 0.85249 | 4 | 0.78818
88932 | 2.065 | 0.8 | 365 | 1.8813 | 0.6656 | 2 | 0.5469
88934 | 8.555 | 0.8 | 365 | 7.7939 | 0.47177 | 8 | 0.26572
88936 | 3.54 | 0.8 | 365 | 3.2251 | 0.71246 | 3 | 0.93754
88937 | 5.31 | 0.8 | 365 | 4.8376 | 0.56869 | 5 | 0.40631
88938 | 2.32 | 0.8 | 365 | 2.1136 | 0.36523 | 2 | 0.47884
88939 | 3.835 | 0.8 | 365 | 3.4938 | 0.52183 | 4 | 0.015667
88940 | 3.19 | 0.8 | 365 | 2.9062 | 0.75219 | 3 | 0.6584
88941 | 8.555 | 0.8 | 365 | 7.7939 | 0.47177 | 8 | 0.26572
88942 | 10.03 | 0.8 | 365 | 9.1377 | 0.51863 | 9 | 0.65636
88943 | 5.605 | 0.8 | 365 | 5.1064 | 0.37806 | 5 | 0.48444
88944 | 3.835 | 0.8 | 365 | 3.4938 | 0.52183 | 4 | 0.015667
88945 | 7.08 | 0.8 | 365 | 6.4502 | 0.42491 | 6 | 0.87508
88946 | 6.195 | 0.8 | 365 | 5.6439 | 0.9968 | 6 | 0.64069
88947 | 7.67 | 0.8 | 365 | 6.9877 | 0.043657 | 7 | 0.031334
88948 | 3.245 | 0.8 | 365 | 2.9563 | 0.90309 | 3 | 0.85941
88949 | 4.72 | 0.8 | 365 | 4.3001 | 0.94994 | 5 | 0.25005
88950 | 5.605 | 0.8 | 365 | 5.1064 | 0.37806 | 5 | 0.48444
88951 | 5.015 | 0.8 | 365 | 4.5689 | 0.75931 | 5 | 0.32818
88952 | 2.655 | 0.8 | 365 | 2.4188 | 0.28434 | 2 | 0.70315
88953 | 5.015 | 0.8 | 365 | 4.5689 | 0.75931 | 5 | 0.32818
88954 | 5.31 | 0.8 | 365 | 4.8376 | 0.56869 | 5 | 0.40631
88955 | 5.31 | 0.8 | 365 | 4.8376 | 0.56869 | 5 | 0.40631
88957 | 7.67 | 0.8 | 365 | 6.9877 | 0.043657 | 7 | 0.031334
88958 | 5.31 | 0.8 | 365 | 4.8376 | 0.56869 | 5 | 0.40631
88959 | 6.195 | 0.8 | 365 | 5.6439 | 0.9968 | 6 | 0.64069
88960 | 3.835 | 0.8 | 365 | 3.4938 | 0.52183 | 4 | 0.015667
88962 | 4.13 | 0.8 | 365 | 3.7626 | 0.3312 | 4 | 0.093795
88964 | 8.555 | 0.8 | 365 | 7.7939 | 0.47177 | 8 | 0.26572
88965 | 3.835 | 0.8 | 365 | 3.4938 | 0.52183 | 4 | 0.015667
88966 | 2.655 | 0.8 | 365 | 2.4188 | 0.28434 | 2 | 0.70315
88967 | 5.9 | 0.8 | 365 | 5.3751 | 0.18743 | 5 | 0.56256
88968 | 6.49 | 0.8 | 365 | 5.9126 | 0.80617 | 6 | 0.71882
88969 | 11.21 | 0.8 | 365 | 10.2128 | 0.75611 | 10 | 0.96887
88970 | 4.72 | 0.8 | 365 | 4.3001 | 0.94994 | 5 | 0.25005
88971 | 5.605 | 0.8 | 365 | 5.1064 | 0.37806 | 5 | 0.48444
88972 | 4.425 | 0.8 | 365 | 4.0314 | 0.14057 | 4 | 0.17192
88973 | 4.13 | 0.8 | 365 | 3.7626 | 0.3312 | 4 | 0.093795
88974 | 9.145 | 0.8 | 365 | 8.3315 | 0.090515 | 8 | 0.42198
88975 | 7.67 | 0.8 | 365 | 6.9877 | 0.043657 | 7 | 0.031334
88976 | 13.275 | 0.8 | 365 | 12.0941 | 0.42171 | 12 | 0.51577
88977 | 5.31 | 0.8 | 365 | 4.8376 | 0.56869 | 5 | 0.40631
88978 | 3.245 | 0.8 | 365 | 2.9563 | 0.90309 | 3 | 0.85941
88980 | 7.375 | 0.8 | 365 | 6.7189 | 0.23429 | 6 | 0.95321
88981 | 4.425 | 0.8 | 365 | 4.0314 | 0.14057 | 4 | 0.17192
88982 | 8.555 | 0.8 | 365 | 7.7939 | 0.47177 | 8 | 0.26572
88983 | 3.245 | 0.8 | 365 | 2.9563 | 0.90309 | 3 | 0.85941
88984 | 8.555 | 0.8 | 365 | 7.7939 | 0.47177 | 8 | 0.26572
88985 | 2.36 | 0.8 | 365 | 2.1501 | 0.47497 | 2 | 0.62503
88986 | 4.72 | 0.8 | 365 | 4.3001 | 0.94994 | 5 | 0.25005
88987 | 6.195 | 0.8 | 365 | 5.6439 | 0.9968 | 6 | 0.64069
88988 | 3.54 | 0.8 | 365 | 3.2251 | 0.71246 | 3 | 0.93754
88989 | 5.9 | 0.8 | 365 | 5.3751 | 0.18743 | 5 | 0.56256
88990 | 5.31 | 0.8 | 365 | 4.8376 | 0.56869 | 5 | 0.40631
88991 | 2.065 | 0.8 | 365 | 1.8813 | 0.6656 | 2 | 0.5469
88992 | 3.245 | 0.8 | 365 | 2.9563 | 0.90309 | 3 | 0.85941
88994 | 8.19 | 0.8 | 365 | 7.4614 | 0.47035 | 7 | 0.93176
88995 | 9.45 | 0.8 | 365 | 8.6093 | 0.92732 | 9 | 0.53665
88997 | 5.85 | 0.8 | 365 | 5.3296 | 0.050247 | 5 | 0.37983
88998 | 11.4 | 0.8 | 365 | 10.3859 | 0.2774 | 10 | 0.66326
89000 | 6.57 | 0.8 | 365 | 5.9855 | 0.025662 | 6 | 0.011195
89001 | 4.48 | 0.8 | 365 | 4.0815 | 0.29147 | 4 | 0.37293
89002 | 6.09 | 0.8 | 365 | 5.5482 | 0.70872 | 6 | 0.25695
89003 | 5.355 | 0.8 | 365 | 4.8786 | 0.69215 | 5 | 0.57077
89006 | 8.85 | 0.8 | 365 | 8.0627 | 0.28114 | 8 | 0.34385
89007 | 4.72 | 0.8 | 365 | 4.3001 | 0.94994 | 5 | 0.25005
89008 | 4.9 | 0.8 | 365 | 4.4641 | 0.4438 | 4 | 0.90789
89010 | 5.4 | 0.8 | 365 | 4.9196 | 0.81561 | 5 | 0.73523
89011 | 4.8 | 0.8 | 365 | 4.373 | 0.16943 | 4 | 0.54243
89012 | 8.45 | 0.8 | 365 | 7.6983 | 0.18369 | 7 | 0.88198
89013 | 10.44 | 0.8 | 365 | 9.5113 | 0.64352 | 10 | 0.15478
89015 | 9.9 | 0.8 | 365 | 9.0193 | 0.16196 | 9 | 0.18125
89016 | 9.3 | 0.8 | 365 | 8.4727 | 0.51578 | 8 | 0.98845
89019 | 2.95 | 0.8 | 365 | 2.6876 | 0.093714 | 2 | 0.78128
89020 | 10.62 | 0.8 | 365 | 9.6752 | 0.13737 | 9 | 0.81262
89024 | 9.44 | 0.8 | 365 | 8.6002 | 0.89989 | 9 | 0.5001
89025 | 11.375 | 0.8 | 365 | 10.3631 | 0.20881 | 10 | 0.57189
89027 | 11.8 | 0.8 | 365 | 10.7503 | 0.37486 | 11 | 0.12513
89028 | 7.08 | 0.8 | 365 | 6.4502 | 0.42491 | 6 | 0.87508
89029 | 7.8 | 0.8 | 365 | 7.1061 | 0.40033 | 7 | 0.50644
89030 | 11.505 | 0.8 | 365 | 10.4815 | 0.56549 | 11 | 0.047001
89031 | 5.015 | 0.8 | 365 | 4.5689 | 0.75931 | 5 | 0.32818
89032 | 8.85 | 0.8 | 365 | 8.0627 | 0.28114 | 8 | 0.34385
89034 | 5.22 | 0.8 | 365 | 4.7556 | 0.32176 | 5 | 0.077388
89035 | 4.425 | 0.8 | 365 | 4.0314 | 0.14057 | 4 | 0.17192
89036 | 5.88 | 0.8 | 365 | 5.3569 | 0.13256 | 5 | 0.48947
89037 | 3.245 | 0.8 | 365 | 2.9563 | 0.90309 | 3 | 0.85941
89038 | 8.26 | 0.8 | 365 | 7.5252 | 0.6624 | 8 | 0.18759
89039 | 2.36 | 0.8 | 365 | 2.1501 | 0.47497 | 2 | 0.62503
89040 | 5.9 | 0.8 | 365 | 5.3751 | 0.18743 | 5 | 0.56256
89041 | 8.85 | 0.8 | 365 | 8.0627 | 0.28114 | 8 | 0.34385
89042 | 9.86 | 0.8 | 365 | 8.9829 | 0.052212 | 9 | 0.035066
89045 | 7.965 | 0.8 | 365 | 7.2564 | 0.85303 | 8 | 0.10946
89050 | 3.54 | 0.8 | 365 | 3.2251 | 0.71246 | 3 | 0.93754
89053 | 7.375 | 0.8 | 365 | 6.7189 | 0.23429 | 6 | 0.95321
89054 | 10.137 | 0.8 | 365 | 9.2352 | 0.8122 | 10 | 0.04741
89055 | 6.27 | 0.8 | 365 | 5.7122 | 0.20257 | 5 | 0.91479
89056 | 7.25 | 0.8 | 365 | 6.605 | 0.89133 | 7 | 0.49637
89058 | 4.35 | 0.8 | 365 | 3.963 | 0.9348 | 4 | 0.89782
89059 | 9.9 | 0.8 | 365 | 9.0193 | 0.16196 | 9 | 0.18125
89060 | 8.58 | 0.8 | 365 | 7.8167 | 0.54036 | 8 | 0.35709
89062 | 8.41 | 0.8 | 365 | 7.6618 | 0.073945 | 7 | 0.73579
89063 | 7.59 | 0.8 | 365 | 6.9148 | 0.82417 | 7 | 0.73896
89064 | 6.09 | 0.8 | 365 | 5.5482 | 0.70872 | 6 | 0.25695
89065 | 11.31 | 0.8 | 365 | 10.3039 | 0.030478 | 10 | 0.33434
89067 | 5.31 | 0.8 | 365 | 4.8376 | 0.56869 | 5 | 0.40631
89068 | 5.605 | 0.8 | 365 | 5.1064 | 0.37806 | 5 | 0.48444
89069 | 11.21 | 0.8 | 365 | 10.2128 | 0.75611 | 10 | 0.96887
89070 | 6.785 | 0.8 | 365 | 6.1814 | 0.61554 | 6 | 0.79695
89071 | 5.605 | 0.8 | 365 | 5.1064 | 0.37806 | 5 | 0.48444
89073 | 5.31 | 0.8 | 365 | 4.8376 | 0.56869 | 5 | 0.40631
89074 | 7.08 | 0.8 | 365 | 6.4502 | 0.42491 | 6 | 0.87508
89075 | 3.19 | 0.8 | 365 | 2.9062 | 0.75219 | 3 | 0.6584
89076 | 7.35 | 0.8 | 365 | 6.6961 | 0.1657 | 6 | 0.86184
89077 | 5.559 | 0.8 | 365 | 5.0645 | 0.25185 | 5 | 0.31632
89078 | 14.7 | 0.8 | 365 | 13.3923 | 0.33139 | 13 | 0.72368
89079 | 9.1 | 0.8 | 365 | 8.2905 | 0.96705 | 9 | 0.25752
89082 | 9.945 | 0.8 | 365 | 9.0603 | 0.28542 | 9 | 0.34571
89083 | 7.35 | 0.8 | 365 | 6.6961 | 0.1657 | 6 | 0.86184
89084 | 9.49 | 0.8 | 365 | 8.6458 | 0.037068 | 8 | 0.68284
89085 | 12.6 | 0.8 | 365 | 11.4791 | 0.56976 | 12 | 0.048867
89086 | 7.35 | 0.8 | 365 | 6.6961 | 0.1657 | 6 | 0.86184
89087 | 7.2 | 0.8 | 365 | 6.5595 | 0.75415 | 7 | 0.31364
89088 | 7.8 | 0.8 | 365 | 7.1061 | 0.40033 | 7 | 0.50644
89089 | 10.88 | 0.8 | 365 | 9.9121 | 0.85072 | 10 | 0.76283
89090 | 5.84 | 0.8 | 365 | 5.3205 | 0.022811 | 5 | 0.34328
89091 | 7.35 | 0.8 | 365 | 6.6961 | 0.1657 | 6 | 0.86184
89092 | 10.56 | 0.8 | 365 | 9.6206 | 0.97275 | 10 | 0.59334
89094 | 5.94 | 0.8 | 365 | 5.4116 | 0.29717 | 5 | 0.70875
89095 | 12.95 | 0.8 | 365 | 11.798 | 0.53003 | 12 | 0.328
89096 | 5.8 | 0.8 | 365 | 5.284 | 0.91307 | 6 | 0.1971
89097 | 7.98 | 0.8 | 365 | 7.2701 | 0.89418 | 8 | 0.16428
89098 | 5.015 | 0.8 | 365 | 4.5689 | 0.75931 | 5 | 0.32818
89099 | 8.555 | 0.8 | 365 | 7.7939 | 0.47177 | 8 | 0.26572
89100 | 7.08 | 0.8 | 365 | 6.4502 | 0.42491 | 6 | 0.87508
89101 | 6 | 0.8 | 365 | 5.4662 | 0.46179 | 5 | 0.92803
89103 | 4.72 | 0.8 | 365 | 4.3001 | 0.94994 | 5 | 0.25005
89104 | 6.195 | 0.8 | 365 | 5.6439 | 0.9968 | 6 | 0.64069
89105 | 5.9 | 0.8 | 365 | 5.3751 | 0.18743 | 5 | 0.56256
89107 | 5.9 | 0.8 | 365 | 5.3751 | 0.18743 | 5 | 0.56256
89108 | 9.24 | 0.8 | 365 | 8.418 | 0.35116 | 8 | 0.76917
89110 | 8.555 | 0.8 | 365 | 7.7939 | 0.47177 | 8 | 0.26572
89114 | 10.44 | 0.8 | 365 | 9.5113 | 0.64352 | 10 | 0.15478
89115 | 12.8 | 0.8 | 365 | 11.6613 | 0.11849 | 11 | 0.7798
89116 | 8.96 | 0.8 | 365 | 8.1629 | 0.58294 | 8 | 0.74586
88372 | 7.92 | 0.8 | 365 | 7.2154 | 0.72957 | 7 | 0.945
88551 | 11.89 | 0.8 | 365 | 10.8323 | 0.62178 | 11 | 0.45405
88629 | 8.375 | 0.8 | 365 | 7.63 | 0.97792 | 8 | 0.60788
88636 | 8.375 | 0.8 | 365 | 7.63 | 0.97792 | 8 | 0.60788
88679 | 9.38 | 0.8 | 365 | 8.5456 | 0.73527 | 9 | 0.28082
88713 | 10.08 | 0.8 | 365 | 9.1833 | 0.65581 | 9 | 0.83909
88730 | 6.21 | 0.8 | 365 | 5.6576 | 0.037955 | 5 | 0.69551
88741 | 5.4 | 0.8 | 365 | 4.9196 | 0.81561 | 5 | 0.73523
81560 | 263.52 | 0.6 | 365 | 180.0579 | 0.25143 | 180 | 0.30937
83768 | 456.28 | 0.6 | 365 | 311.767 | 0.89831 | 312 | 0.66531
88258 | 7.67 | 0.8 | 365 | 6.9877 | 0.043657 | 7 | 0.031334
88767 | 4.13 | 0.8 | 365 | 3.7626 | 0.3312 | 4 | 0.093795
88833 | 7.26 | 0.8 | 365 | 6.6142 | 0.91877 | 7 | 0.53292
88847 | 6.82 | 0.8 | 365 | 6.2133 | 0.71157 | 6 | 0.92486
88869 | 5.76 | 0.8 | 365 | 5.2476 | 0.80332 | 6 | 0.050911
88921 | 8.64 | 0.8 | 365 | 7.8714 | 0.70498 | 8 | 0.57637
88922 | 10.56 | 0.8 | 365 | 9.6206 | 0.97275 | 10 | 0.59334
88963 | 5.31 | 0.8 | 365 | 4.8376 | 0.56869 | 5 | 0.40631
88979 | 4.72 | 0.8 | 365 | 4.3001 | 0.94994 | 5 | 0.25005
88999 | 10.85 | 0.8 | 365 | 9.8848 | 0.76841 | 10 | 0.65319
89004 | 8.26 | 0.8 | 365 | 7.5252 | 0.6624 | 8 | 0.18759
89026 | 8.12 | 0.8 | 365 | 7.3976 | 0.27829 | 7 | 0.67594
89044 | 8.85 | 0.8 | 365 | 8.0627 | 0.28114 | 8 | 0.34385
89066 | 9.44 | 0.8 | 365 | 8.6002 | 0.89989 | 9 | 0.5001
89109 | 9.44 | 0.8 | 365 | 8.6002 | 0.89989 | 9 | 0.5001
89112 | 5.355 | 0.8 | 365 | 4.8786 | 0.69215 | 5 | 0.57077
35071 | 1382.4 | 0.7 | 365 | 1101.994 | 0.69727 | 1102 | 0.69125
89049 | 8.85 | 0.8 | 365 | 8.0627 | 0.28114 | 8 | 0.34385
89051 | 10.15 | 0.8 | 365 | 9.2471 | 0.84786 | 10 | 0.094921
89052 | 9.44 | 0.8 | 365 | 8.6002 | 0.89989 | 9 | 0.5001
89106 | 7.75 | 0.8 | 365 | 7.0606 | 0.26315 | 7 | 0.32371
89111 | 8.55 | 0.8 | 365 | 7.7894 | 0.45805 | 8 | 0.24745
89117 | 15.045 | 0.8 | 365 | 13.7066 | 0.27794 | 13 | 0.98454
89118 | 5.6 | 0.8 | 365 | 5.1018 | 0.36434 | 5 | 0.46616
89119 | 3.15 | 0.8 | 365 | 2.8698 | 0.64244 | 3 | 0.51222
89121 | 24.96 | 0.8 | 365 | 22.7396 | 0.48105 | 23 | 0.22061
89122 | 10.03 | 0.8 | 365 | 9.1377 | 0.51863 | 9 | 0.65636
89123 | 6.3 | 0.8 | 365 | 5.7396 | 0.28488 | 6 | 0.024434
89125 | 5.7 | 0.8 | 365 | 5.1929 | 0.6387 | 5 | 0.83163
89126 | 8.4 | 0.8 | 365 | 7.6527 | 0.046509 | 7 | 0.69924
89127 | 9.72 | 0.8 | 365 | 8.8553 | 0.6681 | 9 | 0.52341
89129 | 9.6 | 0.8 | 365 | 8.746 | 0.33887 | 9 | 0.084851
89131 | 13 | 1 | 365 | 14.8044 | 0.58402 | 15 | 0.38842
89132 | 4.725 | 0.8 | 365 | 4.3047 | 0.96366 | 5 | 0.26833
89133 | 6.12 | 0.8 | 365 | 5.5756 | 0.79103 | 6 | 0.36659
89135 | 13.02 | 0.8 | 365 | 11.8617 | 0.72209 | 12 | 0.58383
89136 | 10.15 | 0.8 | 365 | 9.2471 | 0.84786 | 10 | 0.094921
89137 | 6.615 | 0.8 | 365 | 6.0265 | 0.14913 | 6 | 0.17566
89138 | 8.45 | 0.8 | 365 | 7.6983 | 0.18369 | 7 | 0.88198
89139 | 5.95 | 0.8 | 365 | 5.4207 | 0.32461 | 5 | 0.7453
89140 | 10.85 | 0.8 | 365 | 9.8848 | 0.76841 | 10 | 0.65319
89141 | 8.64 | 0.8 | 365 | 7.8714 | 0.70498 | 8 | 0.57637
89142 | 4.03 | 0.8 | 365 | 3.6715 | 0.056837 | 3 | 0.72833
89143 | 11.9 | 0.8 | 365 | 10.8414 | 0.64922 | 11 | 0.4906
89144 | 5.25 | 0.8 | 365 | 4.783 | 0.40407 | 5 | 0.18703
89145 | 9.1 | 0.8 | 365 | 8.2905 | 0.96705 | 9 | 0.25752
89146 | 10.95 | 0.8 | 365 | 9.9759 | 0.04277 | 10 | 0.018658
89148 | 9.6 | 0.8 | 365 | 8.746 | 0.33887 | 9 | 0.084851
89149 | 6.03 | 0.8 | 365 | 5.4936 | 0.5441 | 6 | 0.037672
89151 | 10.08 | 0.8 | 365 | 9.1833 | 0.65581 | 9 | 0.83909
89153 | 8.64 | 0.8 | 365 | 7.8714 | 0.70498 | 8 | 0.57637
89155 | 10.915 | 0.8 | 365 | 9.944 | 0.94674 | 10 | 0.89074
89156 | 15.66 | 0.8 | 365 | 14.2669 | 0.96528 | 15 | 0.23216
89158 | 8.26 | 0.8 | 365 | 7.5252 | 0.6624 | 8 | 0.18759
89159 | 5.015 | 0.8 | 365 | 4.5689 | 0.75931 | 5 | 0.32818
89160 | 4.72 | 0.8 | 365 | 4.3001 | 0.94994 | 5 | 0.25005
89161 | 11.8 | 0.8 | 365 | 10.7503 | 0.37486 | 11 | 0.12513
89162 | 13.275 | 0.8 | 365 | 12.0941 | 0.42171 | 12 | 0.51577
89163 | 11.8 | 0.8 | 365 | 10.7503 | 0.37486 | 11 | 0.12513
89164 | 8.555 | 0.8 | 365 | 7.7939 | 0.47177 | 8 | 0.26572
89165 | 5.9 | 0.8 | 365 | 5.3751 | 0.18743 | 5 | 0.56256
89166 | 7.08 | 0.8 | 365 | 6.4502 | 0.42491 | 6 | 0.87508
89168 | 8.7 | 0.8 | 365 | 7.926 | 0.8696 | 8 | 0.79565
89169 | 10.62 | 0.8 | 365 | 9.6752 | 0.13737 | 9 | 0.81262
89170 | 8.26 | 0.8 | 365 | 7.5252 | 0.6624 | 8 | 0.18759
89171 | 4.72 | 0.8 | 365 | 4.3001 | 0.94994 | 5 | 0.25005
89172 | 11.2 | 0.8 | 365 | 10.2036 | 0.72868 | 10 | 0.93233
89175 | 11.725 | 0.8 | 365 | 10.6819 | 0.16909 | 10 | 0.85103
89176 | 10.44 | 0.8 | 365 | 9.5113 | 0.64352 | 10 | 0.15478
89178 | 7.92 | 0.8 | 365 | 7.2154 | 0.72957 | 7 | 0.945
89181 | 7.67 | 0.8 | 365 | 6.9877 | 0.043657 | 7 | 0.031334
89182 | 10.62 | 0.8 | 365 | 9.6752 | 0.13737 | 9 | 0.81262
89183 | 5.8 | 0.8 | 365 | 5.284 | 0.91307 | 6 | 0.1971
89184 | 9.735 | 0.8 | 365 | 8.869 | 0.70926 | 9 | 0.57823
89185 | 4.13 | 0.8 | 365 | 3.7626 | 0.3312 | 4 | 0.093795
89188 | 10.03 | 0.8 | 365 | 9.1377 | 0.51863 | 9 | 0.65636
89190 | 5.605 | 0.8 | 365 | 5.1064 | 0.37806 | 5 | 0.48444
89191 | 11.88 | 0.8 | 365 | 10.8232 | 0.59435 | 11 | 0.4175
89192 | 2.95 | 0.8 | 365 | 2.6876 | 0.093714 | 2 | 0.78128
89193 | 7.67 | 0.8 | 365 | 6.9877 | 0.043657 | 7 | 0.031334
89194 | 9.86 | 0.8 | 365 | 8.9829 | 0.052212 | 9 | 0.035066
89195 | 4.72 | 0.8 | 365 | 4.3001 | 0.94994 | 5 | 0.25005
89197 | 6.195 | 0.8 | 365 | 5.6439 | 0.9968 | 6 | 0.64069
89198 | 3.245 | 0.8 | 365 | 2.9563 | 0.90309 | 3 | 0.85941
89199 | 3.835 | 0.8 | 365 | 3.4938 | 0.52183 | 4 | 0.015667
89201 | 8.7 | 0.8 | 365 | 7.926 | 0.8696 | 8 | 0.79565
89202 | 11.02 | 0.8 | 365 | 10.0397 | 0.23482 | 10 | 0.27449
89204 | 3.245 | 0.8 | 365 | 2.9563 | 0.90309 | 3 | 0.85941
89205 | 6.195 | 0.8 | 365 | 5.6439 | 0.9968 | 6 | 0.64069
89206 | 8.25 | 0.8 | 365 | 7.5161 | 0.63496 | 8 | 0.15104
89207 | 13.275 | 0.8 | 365 | 12.0941 | 0.42171 | 12 | 0.51577
89208 | 4.64 | 0.8 | 365 | 4.2272 | 0.73045 | 4 | 0.95768
89210 | 11.55 | 0.8 | 365 | 10.5225 | 0.68895 | 11 | 0.21146
89211 | 9.57 | 0.8 | 365 | 8.7187 | 0.25656 | 8 | 0.97521
89212 | 11.89 | 0.8 | 365 | 10.8323 | 0.62178 | 11 | 0.45405
89214 | 10.56 | 0.8 | 365 | 9.6206 | 0.97275 | 10 | 0.59334
89215 | 6.195 | 0.8 | 365 | 5.6439 | 0.9968 | 6 | 0.64069
89217 | 7.375 | 0.8 | 365 | 6.7189 | 0.23429 | 6 | 0.95321
89218 | 13 | 0.8 | 365 | 11.8435 | 0.66722 | 12 | 0.51074
89219 | 12 | 0.8 | 365 | 10.9325 | 0.92358 | 11 | 0.85606
89220 | 12.6 | 0.8 | 365 | 11.4791 | 0.56976 | 12 | 0.048867
89221 | 9 | 0.8 | 365 | 8.1994 | 0.69269 | 8 | 0.89205
89225 | 12.6 | 0.8 | 365 | 11.4791 | 0.56976 | 12 | 0.048867
89226 | 8.4 | 0.8 | 365 | 7.6527 | 0.046509 | 7 | 0.69924
89228 | 8.58 | 0.8 | 365 | 7.8167 | 0.54036 | 8 | 0.35709
89229 | 9.28 | 0.8 | 365 | 8.4545 | 0.4609 | 8 | 0.91536
89230 | 7.59 | 0.8 | 365 | 6.9148 | 0.82417 | 7 | 0.73896
89232 | 4.93 | 0.8 | 365 | 4.4914 | 0.52611 | 5 | 0.017533
89233 | 8.99 | 0.8 | 365 | 8.1902 | 0.66525 | 8 | 0.8555
89234 | 10.23 | 0.8 | 365 | 9.3199 | 0.067355 | 9 | 0.38729
89235 | 8.7 | 0.8 | 365 | 7.926 | 0.8696 | 8 | 0.79565
89236 | 8.99 | 0.8 | 365 | 8.1902 | 0.66525 | 8 | 0.8555
89237 | 11.89 | 0.8 | 365 | 10.8323 | 0.62178 | 11 | 0.45405
89238 | 9.57 | 0.8 | 365 | 8.7187 | 0.25656 | 8 | 0.97521
89239 | 12.18 | 0.8 | 365 | 11.0965 | 0.41744 | 11 | 0.5139
89240 | 7.25 | 0.8 | 365 | 6.605 | 0.89133 | 7 | 0.49637
89241 | 5.8 | 0.8 | 365 | 5.284 | 0.91307 | 6 | 0.1971
89242 | 2.36 | 0.8 | 365 | 2.1501 | 0.47497 | 2 | 0.62503
89243 | 5.015 | 0.8 | 365 | 4.5689 | 0.75931 | 5 | 0.32818
89244 | 11.1 | 0.8 | 365 | 10.1125 | 0.45432 | 10 | 0.56686
89245 | 7.08 | 0.8 | 365 | 6.4502 | 0.42491 | 6 | 0.87508
89246 | 10.03 | 0.8 | 365 | 9.1377 | 0.51863 | 9 | 0.65636
89247 | 6.49 | 0.8 | 365 | 5.9126 | 0.80617 | 6 | 0.71882
89249 | 5.8 | 0.8 | 365 | 5.284 | 0.91307 | 6 | 0.1971
89253 | 7.375 | 0.8 | 365 | 6.7189 | 0.23429 | 6 | 0.95321
89255 | 7.375 | 0.8 | 365 | 6.7189 | 0.23429 | 6 | 0.95321
89256 | 9.6 | 0.8 | 365 | 8.746 | 0.33887 | 9 | 0.084851
89257 | 12.98 | 0.8 | 365 | 11.8253 | 0.61234 | 12 | 0.43764
89258 | 2.36 | 0.8 | 365 | 2.1501 | 0.47497 | 2 | 0.62503
89259 | 9.6 | 0.8 | 365 | 8.746 | 0.33887 | 9 | 0.084851
89260 | 5.605 | 0.8 | 365 | 5.1064 | 0.37806 | 5 | 0.48444
89262 | 4.2 | 0.8 | 365 | 3.8264 | 0.52325 | 4 | 0.34962
89263 | 7.965 | 0.8 | 365 | 7.2564 | 0.85303 | 8 | 0.10946
89264 | 12.095 | 0.8 | 365 | 11.019 | 0.18423 | 11 | 0.20326
89265 | 8.505 | 0.8 | 365 | 7.7484 | 0.33459 | 8 | 0.082985
89266 | 15.96 | 0.8 | 365 | 14.5402 | 0.78837 | 15 | 0.32857
89267 | 7.7 | 0.8 | 365 | 7.015 | 0.12597 | 7 | 0.14097
89269 | 7 | 0.8 | 365 | 6.3773 | 0.20542 | 6 | 0.5827
89270 | 4.5 | 0.8 | 365 | 4.0997 | 0.34634 | 4 | 0.44602
89271 | 8.26 | 0.8 | 365 | 7.5252 | 0.6624 | 8 | 0.18759
89272 | 3.835 | 0.8 | 365 | 3.4938 | 0.52183 | 4 | 0.015667
89274 | 10.725 | 0.8 | 365 | 9.7709 | 0.42545 | 10 | 0.19636
89275 | 7.3 | 0.8 | 365 | 6.6506 | 0.028514 | 6 | 0.67911
89276 | 10.325 | 0.8 | 365 | 9.4065 | 0.328 | 9 | 0.73449
89277 | 12.54 | 0.8 | 365 | 11.4244 | 0.40515 | 11 | 0.82959
89279 | 16.225 | 0.8 | 365 | 14.7816 | 0.51543 | 15 | 0.29705
89280 | 10.72 | 0.8 | 365 | 9.7663 | 0.41174 | 10 | 0.17808
89281 | 6.48 | 0.8 | 365 | 5.9035 | 0.77874 | 6 | 0.68227
89282 | 13.4 | 0.8 | 365 | 12.2079 | 0.76467 | 12 | 0.9726
89283 | 8 | 0.8 | 365 | 7.2883 | 0.94906 | 8 | 0.23738
89284 | 7.08 | 0.8 | 365 | 6.4502 | 0.42491 | 6 | 0.87508
89285 | 9.1 | 0.8 | 365 | 8.2905 | 0.96705 | 9 | 0.25752
89286 | 3.65 | 0.8 | 365 | 3.3253 | 0.014257 | 3 | 0.33955
89287 | 10.85 | 0.8 | 365 | 9.8848 | 0.76841 | 10 | 0.65319
89288 | 6.6 | 0.8 | 365 | 6.0129 | 0.10797 | 6 | 0.12084
89289 | 3.54 | 0.8 | 365 | 3.2251 | 0.71246 | 3 | 0.93754
89290 | 10.23 | 0.8 | 365 | 9.3199 | 0.067355 | 9 | 0.38729
89291 | 11.16 | 0.8 | 365 | 10.1672 | 0.61893 | 10 | 0.78614
89292 | 4.96 | 0.8 | 365 | 4.5188 | 0.60841 | 5 | 0.12717
89293 | 3.245 | 0.8 | 365 | 2.9563 | 0.90309 | 3 | 0.85941
89294 | 8.37 | 0.8 | 365 | 7.6254 | 0.9642 | 8 | 0.5896
89295 | 11.02 | 0.8 | 365 | 10.0397 | 0.23482 | 10 | 0.27449
89296 | 11.2 | 0.8 | 365 | 10.2036 | 0.72868 | 10 | 0.93233
89297 | 10.03 | 0.8 | 365 | 9.1377 | 0.51863 | 9 | 0.65636
89298 | 9.735 | 0.8 | 365 | 8.869 | 0.70926 | 9 | 0.57823
89299 | 3.84 | 0.8 | 365 | 3.4984 | 0.53555 | 4 | 0.03394
89300 | 5.015 | 0.8 | 365 | 4.5689 | 0.75931 | 5 | 0.32818
89301 | 11.55 | 0.8 | 365 | 10.5225 | 0.68895 | 11 | 0.21146
89302 | 10.89 | 0.8 | 365 | 9.9212 | 0.87815 | 10 | 0.79938
89303 | 7.8 | 0.8 | 365 | 7.1061 | 0.40033 | 7 | 0.50644
89304 | 8.32 | 0.8 | 365 | 7.5799 | 0.82702 | 8 | 0.40687
89305 | 11.52 | 0.8 | 365 | 10.4952 | 0.60664 | 11 | 0.10182
89306 | 7.7 | 0.8 | 365 | 7.015 | 0.12597 | 7 | 0.14097
89307 | 6.65 | 0.8 | 365 | 6.0584 | 0.24515 | 6 | 0.30357
89308 | 9.8 | 0.8 | 365 | 8.9282 | 0.88759 | 9 | 0.81579
89312 | 12.54 | 0.8 | 365 | 11.4244 | 0.40515 | 11 | 0.82959
89313 | 6 | 0.8 | 365 | 5.4662 | 0.46179 | 5 | 0.92803
89314 | 4.68 | 0.8 | 365 | 4.2637 | 0.8402 | 5 | 0.10386
89315 | 11 | 0.8 | 365 | 10.0214 | 0.17995 | 10 | 0.20139
89316 | 6 | 0.8 | 365 | 5.4662 | 0.46179 | 5 | 0.92803
89319 | 6.2 | 0.8 | 365 | 5.6484 | 0.010518 | 5 | 0.65897
89320 | 6 | 0.8 | 365 | 5.4662 | 0.46179 | 5 | 0.92803
89322 | 5.51 | 0.8 | 365 | 5.0198 | 0.11741 | 5 | 0.13724
89323 | 8.85 | 0.8 | 365 | 8.0627 | 0.28114 | 8 | 0.34385
89325 | 7.04 | 0.8 | 365 | 6.4137 | 0.31517 | 6 | 0.72889
89326 | 10.8 | 0.8 | 365 | 9.8392 | 0.63123 | 10 | 0.47046
89327 | 10.325 | 0.8 | 365 | 9.4065 | 0.328 | 9 | 0.73449
89328 | 11.6 | 0.8 | 365 | 10.5681 | 0.82613 | 11 | 0.3942
89331 | 8.1 | 0.8 | 365 | 7.3794 | 0.22342 | 7 | 0.60284
89333 | 5.015 | 0.8 | 365 | 4.5689 | 0.75931 | 5 | 0.32818
89335 | 2.7 | 0.8 | 365 | 2.4598 | 0.40781 | 2 | 0.86761
89337 | 3.05 | 0.8 | 365 | 2.7787 | 0.36808 | 3 | 0.14675
89338 | 14.74 | 0.8 | 365 | 13.4287 | 0.44114 | 13 | 0.86987
89339 | 9.9 | 0.8 | 365 | 9.0193 | 0.16196 | 9 | 0.18125
89341 | 8.12 | 0.8 | 365 | 7.3976 | 0.27829 | 7 | 0.67594
89342 | 6.5 | 0.8 | 365 | 5.9218 | 0.83361 | 6 | 0.75537
89344 | 2.36 | 0.8 | 365 | 2.1501 | 0.47497 | 2 | 0.62503
89346 | 9.28 | 0.8 | 365 | 8.4545 | 0.4609 | 8 | 0.91536
89347 | 9.57 | 0.8 | 365 | 8.7187 | 0.25656 | 8 | 0.97521
89349 | 4.425 | 0.8 | 365 | 4.0314 | 0.14057 | 4 | 0.17192
89350 | 6.09 | 0.8 | 365 | 5.5482 | 0.70872 | 6 | 0.25695
89351 | 5.605 | 0.8 | 365 | 5.1064 | 0.37806 | 5 | 0.48444
89353 | 8.4 | 0.8 | 365 | 7.6527 | 0.046509 | 7 | 0.69924
89354 | 10.89 | 0.8 | 365 | 9.9212 | 0.87815 | 10 | 0.79938
89355 | 9.28 | 0.8 | 365 | 8.4545 | 0.4609 | 8 | 0.91536
89356 | 7.25 | 0.8 | 365 | 6.605 | 0.89133 | 7 | 0.49637
89357 | 9.735 | 0.8 | 365 | 8.869 | 0.70926 | 9 | 0.57823
89358 | 8.26 | 0.8 | 365 | 7.5252 | 0.6624 | 8 | 0.18759
89359 | 7.67 | 0.8 | 365 | 6.9877 | 0.043657 | 7 | 0.031334
89361 | 5.31 | 0.8 | 365 | 4.8376 | 0.56869 | 5 | 0.40631
89362 | 8.16 | 1 | 365 | 9.2926 | 0.98505 | 10 | 0.27765
89363 | 8.7 | 0.8 | 365 | 7.926 | 0.8696 | 8 | 0.79565
89364 | 11.275 | 0.8 | 365 | 10.272 | 0.93445 | 11 | 0.20643
89365 | 9.92 | 0.8 | 365 | 9.0375 | 0.21683 | 9 | 0.25435
89366 | 13.42 | 0.8 | 365 | 12.2262 | 0.81954 | 13 | 0.045698
89367 | 9.1 | 0.8 | 365 | 8.2905 | 0.96705 | 9 | 0.25752
89368 | 11.2 | 0.8 | 365 | 10.2036 | 0.72868 | 10 | 0.93233
89369 | 8.41 | 0.8 | 365 | 7.6618 | 0.073945 | 7 | 0.73579
89370 | 5.28 | 0.8 | 365 | 4.8103 | 0.48638 | 5 | 0.29667
89372 | 11.88 | 0.8 | 365 | 10.8232 | 0.59435 | 11 | 0.4175
89373 | 5.6 | 0.8 | 365 | 5.1018 | 0.36434 | 5 | 0.46616
89374 | 5.6 | 0.8 | 365 | 5.1018 | 0.36434 | 5 | 0.46616
87674 | 5.6 | 0.8 | 365 | 5.1018 | 0.36434 | 5 | 0.46616
89113 | 6.8 | 0.8 | 365 | 6.1951 | 0.6567 | 6 | 0.85177
89124 | 6.57 | 0.8 | 365 | 5.9855 | 0.025662 | 6 | 0.011195
89147 | 10.89 | 0.8 | 365 | 9.9212 | 0.87815 | 10 | 0.79938
89196 | 8.4 | 0.8 | 365 | 7.6527 | 0.046509 | 7 | 0.69924
89268 | 11.9 | 0.8 | 365 | 10.8414 | 0.64922 | 11 | 0.4906
89321 | 9 | 0.8 | 365 | 8.1994 | 0.69269 | 8 | 0.89205
89324 | 2.95 | 0.8 | 365 | 2.6876 | 0.093714 | 2 | 0.78128
89352 | 10.44 | 0.8 | 365 | 9.5113 | 0.64352 | 10 | 0.15478
88777 | 4.62 | 0.8 | 365 | 4.209 | 0.67558 | 4 | 0.88458
89021 | 7.035 | 0.8 | 365 | 6.4092 | 0.30145 | 6 | 0.71062
87831 | 7.965 | 0.8 | 365 | 7.2564 | 0.85303 | 8 | 0.10946
88194 | 3.36 | 0.8 | 365 | 3.0611 | 0.2186 | 3 | 0.2797
80414 | 3893.175 | 0.55 | 365 | 2438.4512 | 0.48966 | 2438 | 0.94089
80703 | 247.69 | 0.6 | 365 | 169.2416 | 0.67766 | 169 | 0.91928
88638 | 13.5 | 0.8 | 365 | 12.299 | 0.039032 | 12 | 0.33807
88659 | 11.89 | 0.8 | 365 | 10.8323 | 0.62178 | 11 | 0.45405
88665 | 7.695 | 0.8 | 365 | 7.0105 | 0.11225 | 7 | 0.1227
88688 | 9.9 | 0.8 | 365 | 9.0193 | 0.16196 | 9 | 0.18125
88704 | 5.88 | 0.8 | 365 | 5.3569 | 0.13256 | 5 | 0.48947
88708 | 9.1 | 0.8 | 365 | 8.2905 | 0.96705 | 9 | 0.25752
88737 | 8.64 | 0.8 | 365 | 7.8714 | 0.70498 | 8 | 0.57637
88814 | 4.2 | 0.8 | 365 | 3.8264 | 0.52325 | 4 | 0.34962
88933 | 7.965 | 0.8 | 365 | 7.2564 | 0.85303 | 8 | 0.10946
88935 | 6.195 | 0.8 | 365 | 5.6439 | 0.9968 | 6 | 0.64069
88956 | 3.835 | 0.8 | 365 | 3.4938 | 0.52183 | 4 | 0.015667
88961 | 7.67 | 0.8 | 365 | 6.9877 | 0.043657 | 7 | 0.031334
88993 | 12.095 | 0.8 | 365 | 11.019 | 0.18423 | 11 | 0.20326
89033 | 6.44 | 0.8 | 365 | 5.8671 | 0.66899 | 6 | 0.53609
89043 | 3.6 | 0.8 | 365 | 3.2797 | 0.87708 | 4 | 0.15682
89057 | 11.89 | 0.8 | 365 | 10.8323 | 0.62178 | 11 | 0.45405
89061 | 8.7 | 0.8 | 365 | 7.926 | 0.8696 | 8 | 0.79565
89213 | 5.6 | 0.8 | 365 | 5.1018 | 0.36434 | 5 | 0.46616
89251 | 6.71 | 0.8 | 365 | 6.1131 | 0.40977 | 6 | 0.52285
89329 | 4.425 | 0.8 | 365 | 4.0314 | 0.14057 | 4 | 0.17192
89330 | 11.505 | 0.8 | 365 | 10.4815 | 0.56549 | 11 | 0.047001
89332 | 3.19 | 0.8 | 365 | 2.9062 | 0.75219 | 3 | 0.6584
89334 | 12.98 | 0.8 | 365 | 11.8253 | 0.61234 | 12 | 0.43764
89336 | 17.405 | 0.8 | 365 | 15.8567 | 0.75291 | 16 | 0.60957
89340 | 6.785 | 0.8 | 365 | 6.1814 | 0.61554 | 6 | 0.79695
89343 | 6.785 | 0.8 | 365 | 6.1814 | 0.61554 | 6 | 0.79695
89345 | 4.13 | 0.8 | 365 | 3.7626 | 0.3312 | 4 | 0.093795
89375 | 5.8 | 0.8 | 365 | 5.284 | 0.91307 | 6 | 0.1971
89376 | 9.28 | 0.8 | 365 | 8.4545 | 0.4609 | 8 | 0.91536
89378 | 3.835 | 0.8 | 365 | 3.4938 | 0.52183 | 4 | 0.015667
89379 | 7.2 | 0.8 | 365 | 6.5595 | 0.75415 | 7 | 0.31364
89380 | 4.425 | 0.8 | 365 | 4.0314 | 0.14057 | 4 | 0.17192
89381 | 6.49 | 0.8 | 365 | 5.9126 | 0.80617 | 6 | 0.71882
89382 | 6.3 | 0.8 | 365 | 5.7396 | 0.28488 | 6 | 0.024434
89384 | 8.555 | 0.8 | 365 | 7.7939 | 0.47177 | 8 | 0.26572
89385 | 4.72 | 0.8 | 365 | 4.3001 | 0.94994 | 5 | 0.25005
89386 | 9.8 | 0.8 | 365 | 8.9282 | 0.88759 | 9 | 0.81579
89387 | 13.12 | 0.8 | 365 | 11.9528 | 0.99645 | 12 | 0.9493
89388 | 7 | 0.8 | 365 | 6.3773 | 0.20542 | 6 | 0.5827
89389 | 7.7 | 0.8 | 365 | 7.015 | 0.12597 | 7 | 0.14097
89390 | 8.26 | 0.8 | 365 | 7.5252 | 0.6624 | 8 | 0.18759
89391 | 12.6 | 0.8 | 365 | 11.4791 | 0.56976 | 12 | 0.048867
89392 | 5.605 | 0.8 | 365 | 5.1064 | 0.37806 | 5 | 0.48444
89394 | 6.48 | 0.8 | 365 | 5.9035 | 0.77874 | 6 | 0.68227
89395 | 7.56 | 0.8 | 365 | 6.8875 | 0.74186 | 7 | 0.62932
89397 | 9.6 | 0.8 | 365 | 8.746 | 0.33887 | 9 | 0.084851
89400 | 4.72 | 0.8 | 365 | 4.3001 | 0.94994 | 5 | 0.25005
89401 | 5.84 | 0.8 | 365 | 5.3205 | 0.022811 | 5 | 0.34328
89402 | 4.72 | 0.8 | 365 | 4.3001 | 0.94994 | 5 | 0.25005
89403 | 12.24 | 0.8 | 365 | 11.1511 | 0.58206 | 11 | 0.73319
89404 | 7.15 | 0.8 | 365 | 6.5139 | 0.61697 | 7 | 0.1309
89405 | 8.26 | 0.8 | 365 | 7.5252 | 0.6624 | 8 | 0.18759
89406 | 6.195 | 0.8 | 365 | 5.6439 | 0.9968 | 6 | 0.64069
89407 | 8.03 | 0.8 | 365 | 7.3157 | 0.031365 | 7 | 0.34702
89408 | 6.49 | 0.8 | 365 | 5.9126 | 0.80617 | 6 | 0.71882
89409 | 10.85 | 0.8 | 365 | 9.8848 | 0.76841 | 10 | 0.65319
89410 | 7.08 | 0.8 | 365 | 6.4502 | 0.42491 | 6 | 0.87508
89411 | 4.2 | 0.8 | 365 | 3.8264 | 0.52325 | 4 | 0.34962
89412 | 7.08 | 0.8 | 365 | 6.4502 | 0.42491 | 6 | 0.87508
89413 | 7.92 | 0.8 | 365 | 7.2154 | 0.72957 | 7 | 0.945
89414 | 10.8 | 0.8 | 365 | 9.8392 | 0.63123 | 10 | 0.47046
89415 | 10.26 | 0.8 | 365 | 9.3473 | 0.14966 | 9 | 0.49693
89416 | 19.72 | 0.8 | 365 | 17.9657 | 0.10442 | 18 | 0.070132
89417 | 11.84 | 0.8 | 365 | 10.7867 | 0.4846 | 11 | 0.27132
89418 | 7.44 | 0.8 | 365 | 6.7781 | 0.41262 | 7 | 0.19076
89419 | 6.38 | 0.8 | 365 | 5.8124 | 0.50437 | 6 | 0.31681
89420 | 11.8 | 0.8 | 365 | 10.7503 | 0.37486 | 11 | 0.12513
89421 | 3.835 | 0.8 | 365 | 3.4938 | 0.52183 | 4 | 0.015667
89422 | 9.145 | 0.8 | 365 | 8.3315 | 0.090515 | 8 | 0.42198
89423 | 4.425 | 0.8 | 365 | 4.0314 | 0.14057 | 4 | 0.17192
89424 | 12.48 | 0.8 | 365 | 11.3698 | 0.24053 | 11 | 0.61031
89425 | 5.9 | 0.8 | 365 | 5.3751 | 0.18743 | 5 | 0.56256
89426 | 12.39 | 0.8 | 365 | 11.2878 | 0.9936 | 12 | 0.28139
89427 | 13.275 | 0.8 | 365 | 12.0941 | 0.42171 | 12 | 0.51577
89428 | 9.44 | 0.8 | 365 | 8.6002 | 0.89989 | 9 | 0.5001
89429 | 6.785 | 0.8 | 365 | 6.1814 | 0.61554 | 6 | 0.79695
89430 | 13.275 | 0.8 | 365 | 12.0941 | 0.42171 | 12 | 0.51577
89431 | 9.44 | 0.8 | 365 | 8.6002 | 0.89989 | 9 | 0.5001
89432 | 8.85 | 0.8 | 365 | 8.0627 | 0.28114 | 8 | 0.34385
89433 | 5.015 | 0.8 | 365 | 4.5689 | 0.75931 | 5 | 0.32818
89434 | 10.03 | 0.8 | 365 | 9.1377 | 0.51863 | 9 | 0.65636
89435 | 8.26 | 0.8 | 365 | 7.5252 | 0.6624 | 8 | 0.18759
89438 | 5.9 | 0.8 | 365 | 5.3751 | 0.18743 | 5 | 0.56256
89439 | 4.72 | 0.8 | 365 | 4.3001 | 0.94994 | 5 | 0.25005
89440 | 5.9 | 0.8 | 365 | 5.3751 | 0.18743 | 5 | 0.56256
89441 | 8.555 | 0.8 | 365 | 7.7939 | 0.47177 | 8 | 0.26572
89442 | 8.85 | 0.8 | 365 | 8.0627 | 0.28114 | 8 | 0.34385
89443 | 10.03 | 0.8 | 365 | 9.1377 | 0.51863 | 9 | 0.65636
89444 | 5.015 | 0.8 | 365 | 4.5689 | 0.75931 | 5 | 0.32818
89445 | 7.375 | 0.8 | 365 | 6.7189 | 0.23429 | 6 | 0.95321
89446 | 5.605 | 0.8 | 365 | 5.1064 | 0.37806 | 5 | 0.48444
89447 | 3.54 | 0.8 | 365 | 3.2251 | 0.71246 | 3 | 0.93754
89448 | 4.425 | 0.8 | 365 | 4.0314 | 0.14057 | 4 | 0.17192
89449 | 4.13 | 0.8 | 365 | 3.7626 | 0.3312 | 4 | 0.093795
89452 | 11.76 | 0.8 | 365 | 10.7138 | 0.26511 | 10 | 0.97894
89454 | 8.96 | 0.8 | 365 | 8.1629 | 0.58294 | 8 | 0.74586
89455 | 10.08 | 0.8 | 365 | 9.1833 | 0.65581 | 9 | 0.83909
89457 | 9.86 | 0.8 | 365 | 8.9829 | 0.052212 | 9 | 0.035066
89459 | 9.805 | 0.8 | 365 | 8.9327 | 0.90131 | 9 | 0.83406
89460 | 9.8 | 0.8 | 365 | 8.9282 | 0.88759 | 9 | 0.81579
89461 | 9.57 | 0.8 | 365 | 8.7187 | 0.25656 | 8 | 0.97521
89462 | 9.275 | 0.8 | 365 | 8.4499 | 0.44719 | 8 | 0.89708
89463 | 4.355 | 0.8 | 365 | 3.9676 | 0.94852 | 4 | 0.9161
89464 | 9.24 | 0.8 | 365 | 8.418 | 0.35116 | 8 | 0.76917
89466 | 11.02 | 0.8 | 365 | 10.0397 | 0.23482 | 10 | 0.27449
89467 | 7.36 | 0.8 | 365 | 6.7053 | 0.19313 | 6 | 0.89839
89468 | 13.11 | 0.8 | 365 | 11.9437 | 0.96902 | 12 | 0.91275
89469 | 6.4 | 0.8 | 365 | 5.8307 | 0.55924 | 6 | 0.3899
89470 | 4.015 | 0.8 | 365 | 3.6578 | 0.015682 | 3 | 0.67351
89471 | 7.2 | 0.8 | 365 | 6.5595 | 0.75415 | 7 | 0.31364
89472 | 8.4 | 0.8 | 365 | 7.6527 | 0.046509 | 7 | 0.69924
89473 | 10.24 | 0.8 | 365 | 9.329 | 0.094792 | 9 | 0.42384
89474 | 8.215 | 0.8 | 365 | 7.4842 | 0.53894 | 8 | 0.02313
89475 | 8.03 | 0.8 | 365 | 7.3157 | 0.031365 | 7 | 0.34702
89476 | 7.84 | 0.8 | 365 | 7.1426 | 0.51007 | 7 | 0.65263
89480 | 3.92 | 0.8 | 365 | 3.5713 | 0.75504 | 4 | 0.32631
89482 | 5.7 | 0.8 | 365 | 5.1929 | 0.6387 | 5 | 0.83163
89484 | 5.95 | 0.8 | 365 | 5.4207 | 0.32461 | 5 | 0.7453
89485 | 10.23 | 0.8 | 365 | 9.3199 | 0.067355 | 9 | 0.38729
89486 | 7.26 | 0.8 | 365 | 6.6142 | 0.91877 | 7 | 0.53292
89487 | 7.35 | 0.8 | 365 | 6.6961 | 0.1657 | 6 | 0.86184
89489 | 7.25 | 0.8 | 365 | 6.605 | 0.89133 | 7 | 0.49637
89490 | 11.88 | 0.8 | 365 | 10.8232 | 0.59435 | 11 | 0.4175
89491 | 7.08 | 0.8 | 365 | 6.4502 | 0.42491 | 6 | 0.87508
89492 | 10.325 | 0.8 | 365 | 9.4065 | 0.328 | 9 | 0.73449
89493 | 7.04 | 0.8 | 365 | 6.4137 | 0.31517 | 6 | 0.72889
89494 | 11.505 | 0.8 | 365 | 10.4815 | 0.56549 | 11 | 0.047001
89495 | 9.76 | 0.8 | 365 | 8.8918 | 0.77785 | 9 | 0.6696
89498 | 9.36 | 0.8 | 365 | 8.5273 | 0.6804 | 9 | 0.20773
89499 | 9.6 | 0.8 | 365 | 8.746 | 0.33887 | 9 | 0.084851
89505 | 2.9 | 0.8 | 365 | 2.642 | 0.95653 | 3 | 0.59855
89506 | 9.92 | 0.8 | 365 | 9.0375 | 0.21683 | 9 | 0.25435
89507 | 7.56 | 0.8 | 365 | 6.8875 | 0.74186 | 7 | 0.62932
89508 | 4.8 | 0.8 | 365 | 4.373 | 0.16943 | 4 | 0.54243
89509 | 11.16 | 0.8 | 365 | 10.1672 | 0.61893 | 10 | 0.78614
89510 | 2.56 | 0.8 | 365 | 2.3323 | 0.023698 | 2 | 0.35596
89511 | 8.58 | 0.8 | 365 | 7.8167 | 0.54036 | 8 | 0.35709
89512 | 6.4 | 0.8 | 365 | 5.8307 | 0.55924 | 6 | 0.3899
89513 | 3.48 | 0.8 | 365 | 3.1704 | 0.54784 | 3 | 0.71826
89514 | 5.44 | 0.8 | 365 | 4.9561 | 0.92536 | 5 | 0.88142
89515 | 14.235 | 0.8 | 365 | 12.9687 | 0.055602 | 13 | 0.024256
89009 | 8.4 | 0.8 | 365 | 7.6527 | 0.046509 | 7 | 0.69924
64646 | 1386.9 | 0.8 | 365 | 1263.5214 | 0.14322 | 1263 | 0.6646
64658 | 663.3 | 0.8 | 365 | 604.2928 | 0.85111 | 605 | 0.14394
78221 | 76 | 0.55 | 365 | 47.6018 | 0.35477 | 47 | 0.95661
78342 | 1070.925 | 0.65 | 365 | 792.7201 | 0.30708 | 793 | 0.027184
79850 | 12.1 | 0.8 | 365 | 11.0236 | 0.19795 | 11 | 0.22153
85786 | 3.445 | 1 | 365 | 3.9232 | 0.81477 | 4 | 0.73793
86036 | 6.7 | 0.8 | 365 | 6.104 | 0.38233 | 6 | 0.4863
87413 | 8.4 | 0.8 | 365 | 7.6527 | 0.046509 | 7 | 0.69924
87833 | 10.915 | 0.8 | 365 | 9.944 | 0.94674 | 10 | 0.89074
87834 | 6.49 | 0.8 | 365 | 5.9126 | 0.80617 | 6 | 0.71882
87835 | 8.555 | 0.8 | 365 | 7.7939 | 0.47177 | 8 | 0.26572
87864 | 10.62 | 0.8 | 365 | 9.6752 | 0.13737 | 9 | 0.81262
87893 | 94.4 | 0.55 | 365 | 59.1265 | 0.061717 | 59 | 0.18821
88646 | 11.55 | 0.8 | 365 | 10.5225 | 0.68895 | 11 | 0.21146
88699 | 11.375 | 0.8 | 365 | 10.3631 | 0.20881 | 10 | 0.57189
88757 | 2.36 | 0.8 | 365 | 2.1501 | 0.47497 | 2 | 0.62503
88829 | 13.44 | 0.8 | 365 | 12.2444 | 0.87441 | 13 | 0.11879
88837 | 6.93 | 0.8 | 365 | 6.3135 | 0.01337 | 6 | 0.32688
89102 | 4.13 | 0.8 | 365 | 3.7626 | 0.3312 | 4 | 0.093795
89128 | 8.64 | 0.8 | 365 | 7.8714 | 0.70498 | 8 | 0.57637
89157 | 3.54 | 0.8 | 365 | 3.2251 | 0.71246 | 3 | 0.93754
89167 | 7.67 | 0.8 | 365 | 6.9877 | 0.043657 | 7 | 0.031334
89177 | 8.85 | 0.8 | 365 | 8.0627 | 0.28114 | 8 | 0.34385
89180 | 4.72 | 0.8 | 365 | 4.3001 | 0.94994 | 5 | 0.25005
89200 | 6.9 | 0.8 | 365 | 6.2862 | 0.93106 | 7 | 0.21724
89203 | 11.8 | 0.8 | 365 | 10.7503 | 0.37486 | 11 | 0.12513
89248 | 12.095 | 0.8 | 365 | 11.019 | 0.18423 | 11 | 0.20326
89278 | 23.075 | 0.8 | 365 | 21.0222 | 0.30931 | 21 | 0.33156
89309 | 2.95 | 0.8 | 365 | 2.6876 | 0.093714 | 2 | 0.78128
89310 | 6.785 | 0.8 | 365 | 6.1814 | 0.61554 | 6 | 0.79695
89311 | 5.605 | 0.8 | 365 | 5.1064 | 0.37806 | 5 | 0.48444
89500 | 5.31 | 0.8 | 365 | 4.8376 | 0.56869 | 5 | 0.40631
89501 | 13.865 | 0.8 | 365 | 12.6316 | 0.040458 | 12 | 0.67203
89503 | 10.03 | 0.8 | 365 | 9.1377 | 0.51863 | 9 | 0.65636
89516 | 12.095 | 0.8 | 365 | 11.019 | 0.18423 | 11 | 0.20326
89518 | 3.92 | 0.8 | 365 | 3.5713 | 0.75504 | 4 | 0.32631
89521 | 2.88 | 0.8 | 365 | 2.6238 | 0.90166 | 3 | 0.52546
89523 | 11.8 | 0.8 | 365 | 10.7503 | 0.37486 | 11 | 0.12513
89524 | 12 | 0.8 | 365 | 10.9325 | 0.92358 | 11 | 0.85606
89526 | 7.848 | 0.8 | 365 | 7.1498 | 0.53202 | 7 | 0.68187
89527 | 7.245 | 0.8 | 365 | 6.6005 | 0.87761 | 7 | 0.4781
89528 | 10.545 | 0.8 | 365 | 9.6069 | 0.9316 | 10 | 0.53852
89529 | 6.3 | 0.8 | 365 | 5.7396 | 0.28488 | 6 | 0.024434
89530 | 9.61 | 0.8 | 365 | 8.7551 | 0.3663 | 9 | 0.1214
89531 | 9.8 | 0.8 | 365 | 8.9282 | 0.88759 | 9 | 0.81579
89533 | 5.9 | 0.8 | 365 | 5.3751 | 0.18743 | 5 | 0.56256
89534 | 12.24 | 0.8 | 365 | 11.1511 | 0.58206 | 11 | 0.73319
89536 | 12 | 0.8 | 365 | 10.9325 | 0.92358 | 11 | 0.85606
89538 | 12.4 | 0.8 | 365 | 11.2969 | 0.021037 | 11 | 0.31793
89540 | 11.88 | 0.8 | 365 | 10.8232 | 0.59435 | 11 | 0.4175
89541 | 9.92 | 0.8 | 365 | 9.0375 | 0.21683 | 9 | 0.25435
89542 | 6.84 | 0.8 | 365 | 6.2315 | 0.76644 | 6 | 0.99796
89543 | 5.36 | 0.8 | 365 | 4.8832 | 0.70587 | 5 | 0.58904
89544 | 7 | 0.8 | 365 | 6.3773 | 0.20542 | 6 | 0.5827
89545 | 8.26 | 0.8 | 365 | 7.5252 | 0.6624 | 8 | 0.18759
89546 | 14.04 | 0.8 | 365 | 12.791 | 0.52059 | 13 | 0.31159
89547 | 15.34 | 0.8 | 365 | 13.9754 | 0.087315 | 14 | 0.062668
89548 | 8.68 | 0.8 | 365 | 7.9078 | 0.81473 | 8 | 0.72255
89549 | 5.76 | 0.8 | 365 | 5.2476 | 0.80332 | 6 | 0.050911
89551 | 6.48 | 0.8 | 365 | 5.9035 | 0.77874 | 6 | 0.68227
89552 | 8.26 | 0.8 | 365 | 7.5252 | 0.6624 | 8 | 0.18759
89553 | 11.92 | 0.8 | 365 | 10.8596 | 0.70409 | 11 | 0.56369
89555 | 4.9 | 0.8 | 365 | 4.4641 | 0.4438 | 4 | 0.90789
89556 | 9.125 | 0.8 | 365 | 8.3132 | 0.035642 | 8 | 0.34888
89557 | 8.04 | 0.8 | 365 | 7.3248 | 0.058801 | 7 | 0.38356
89558 | 12.71 | 0.8 | 365 | 11.5793 | 0.87156 | 12 | 0.45088
89559 | 5.9 | 0.8 | 365 | 5.3751 | 0.18743 | 5 | 0.56256
89560 | 5.89 | 0.8 | 365 | 5.366 | 0.15999 | 5 | 0.52602
89562 | 9.92 | 0.8 | 365 | 9.0375 | 0.21683 | 9 | 0.25435
89563 | 6.3 | 0.8 | 365 | 5.7396 | 0.28488 | 6 | 0.024434
89564 | 11.88 | 0.8 | 365 | 10.8232 | 0.59435 | 11 | 0.4175
89565 | 4.93 | 0.8 | 365 | 4.4914 | 0.52611 | 5 | 0.017533
89567 | 14.7 | 0.8 | 365 | 13.3923 | 0.33139 | 13 | 0.72368
89568 | 7.54 | 0.8 | 365 | 6.8692 | 0.68699 | 7 | 0.55623
89569 | 9.28 | 0.8 | 365 | 8.4545 | 0.4609 | 8 | 0.91536
89570 | 5.22 | 0.8 | 365 | 4.7556 | 0.32176 | 5 | 0.077388
89571 | 7.13 | 0.8 | 365 | 6.4957 | 0.5621 | 7 | 0.057811
89573 | 10.23 | 0.8 | 365 | 9.3199 | 0.067355 | 9 | 0.38729
89574 | 10.075 | 0.8 | 365 | 9.1787 | 0.64209 | 9 | 0.82082
87278 | 7.08 | 0.8 | 365 | 6.4502 | 0.42491 | 6 | 0.87508
89575 | 9.1 | 0.8 | 365 | 8.2905 | 0.96705 | 9 | 0.25752
89577 | 17.92 | 0.8 | 365 | 16.3258 | 0.16589 | 16 | 0.49172
89578 | 6.93 | 0.8 | 365 | 6.3135 | 0.01337 | 6 | 0.32688
89580 | 12.35 | 0.8 | 365 | 11.2513 | 0.88386 | 12 | 0.1352
89584 | 6.6 | 0.8 | 365 | 6.0129 | 0.10797 | 6 | 0.12084
89586 | 5.31 | 0.8 | 365 | 4.8376 | 0.56869 | 5 | 0.40631
89587 | 8.1 | 0.8 | 365 | 7.3794 | 0.22342 | 7 | 0.60284
89588 | 9.145 | 0.8 | 365 | 8.3315 | 0.090515 | 8 | 0.42198
89590 | 2.065 | 0.8 | 365 | 1.8813 | 0.6656 | 2 | 0.5469
89591 | 6.785 | 0.8 | 365 | 6.1814 | 0.61554 | 6 | 0.79695
89592 | 5.31 | 0.8 | 365 | 4.8376 | 0.56869 | 5 | 0.40631
89593 | 9.145 | 0.8 | 365 | 8.3315 | 0.090515 | 8 | 0.42198
89594 | 8.85 | 0.8 | 365 | 8.0627 | 0.28114 | 8 | 0.34385
89595 | 13.275 | 0.8 | 365 | 12.0941 | 0.42171 | 12 | 0.51577
89596 | 3.835 | 0.8 | 365 | 3.4938 | 0.52183 | 4 | 0.015667
89597 | 10.03 | 0.8 | 365 | 9.1377 | 0.51863 | 9 | 0.65636
89598 | 4.72 | 0.8 | 365 | 4.3001 | 0.94994 | 5 | 0.25005
89599 | 6.49 | 0.8 | 365 | 5.9126 | 0.80617 | 6 | 0.71882
89601 | 5.31 | 0.8 | 365 | 4.8376 | 0.56869 | 5 | 0.40631
89602 | 8.85 | 0.8 | 365 | 8.0627 | 0.28114 | 8 | 0.34385
89603 | 5.605 | 0.8 | 365 | 5.1064 | 0.37806 | 5 | 0.48444
89604 | 4.72 | 0.8 | 365 | 4.3001 | 0.94994 | 5 | 0.25005
89605 | 3.54 | 0.8 | 365 | 3.2251 | 0.71246 | 3 | 0.93754
89606 | 4.72 | 0.8 | 365 | 4.3001 | 0.94994 | 5 | 0.25005
89607 | 7.965 | 0.8 | 365 | 7.2564 | 0.85303 | 8 | 0.10946
89608 | 6.49 | 0.8 | 365 | 5.9126 | 0.80617 | 6 | 0.71882
89609 | 7.08 | 0.8 | 365 | 6.4502 | 0.42491 | 6 | 0.87508
89610 | 4.13 | 0.8 | 365 | 3.7626 | 0.3312 | 4 | 0.093795
89613 | 4.06 | 0.8 | 365 | 3.6988 | 0.13915 | 3 | 0.83797
89614 | 7.2 | 0.8 | 365 | 6.5595 | 0.75415 | 7 | 0.31364
89615 | 3.77 | 0.8 | 365 | 3.4346 | 0.34349 | 3 | 0.77811
89616 | 8.555 | 0.8 | 365 | 7.7939 | 0.47177 | 8 | 0.26572
89618 | 4.02 | 0.8 | 365 | 3.6624 | 0.029401 | 3 | 0.69178
89619 | 4.06 | 0.8 | 365 | 3.6988 | 0.13915 | 3 | 0.83797
89620 | 4.06 | 0.8 | 365 | 3.6988 | 0.13915 | 3 | 0.83797
89624 | 2.95 | 0.8 | 365 | 2.6876 | 0.093714 | 2 | 0.78128
89625 | 10.03 | 0.8 | 365 | 9.1377 | 0.51863 | 9 | 0.65636
89626 | 8.12 | 0.8 | 365 | 7.3976 | 0.27829 | 7 | 0.67594
89627 | 10.62 | 0.8 | 365 | 9.6752 | 0.13737 | 9 | 0.81262
89629 | 7.08 | 0.8 | 365 | 6.4502 | 0.42491 | 6 | 0.87508
89630 | 6.49 | 0.8 | 365 | 5.9126 | 0.80617 | 6 | 0.71882
89631 | 7.965 | 0.8 | 365 | 7.2564 | 0.85303 | 8 | 0.10946
89633 | 6.49 | 0.8 | 365 | 5.9126 | 0.80617 | 6 | 0.71882
89635 | 2.655 | 0.8 | 365 | 2.4188 | 0.28434 | 2 | 0.70315
89636 | 8.555 | 0.8 | 365 | 7.7939 | 0.47177 | 8 | 0.26572
89637 | 4.13 | 0.8 | 365 | 3.7626 | 0.3312 | 4 | 0.093795
89639 | 8.555 | 0.8 | 365 | 7.7939 | 0.47177 | 8 | 0.26572
89640 | 6.49 | 0.8 | 365 | 5.9126 | 0.80617 | 6 | 0.71882
89641 | 3.78 | 0.8 | 365 | 3.4437 | 0.37093 | 3 | 0.81466
89643 | 8.1 | 0.8 | 365 | 7.3794 | 0.22342 | 7 | 0.60284
89646 | 8.85 | 0.8 | 365 | 8.0627 | 0.28114 | 8 | 0.34385
89647 | 4.13 | 0.8 | 365 | 3.7626 | 0.3312 | 4 | 0.093795
89648 | 3.924 | 0.8 | 365 | 3.5749 | 0.76601 | 4 | 0.34093
89650 | 4.72 | 0.8 | 365 | 4.3001 | 0.94994 | 5 | 0.25005
89651 | 9.6 | 0.8 | 365 | 8.746 | 0.33887 | 9 | 0.084851
89652 | 8.06 | 0.8 | 365 | 7.343 | 0.11367 | 7 | 0.45666
89653 | 7.015 | 0.8 | 365 | 6.3909 | 0.24658 | 6 | 0.63752
89654 | 9.6 | 0.8 | 365 | 8.746 | 0.33887 | 9 | 0.084851
89655 | 12.2 | 0.8 | 365 | 11.1147 | 0.47231 | 11 | 0.587
89656 | 9.45 | 0.8 | 365 | 8.6093 | 0.92732 | 9 | 0.53665
89657 | 6.405 | 0.8 | 365 | 5.8352 | 0.57296 | 6 | 0.40817
89658 | 6.93 | 0.8 | 365 | 6.3135 | 0.01337 | 6 | 0.32688
89659 | 12.2 | 0.8 | 365 | 11.1147 | 0.47231 | 11 | 0.587
89660 | 3.54 | 0.8 | 365 | 3.2251 | 0.71246 | 3 | 0.93754
89661 | 2.4 | 0.8 | 365 | 2.1865 | 0.58472 | 2 | 0.77121
89662 | 6.82 | 0.8 | 365 | 6.2133 | 0.71157 | 6 | 0.92486
89663 | 11.39 | 0.8 | 365 | 10.3767 | 0.24997 | 10 | 0.62671
89664 | 3.54 | 0.8 | 365 | 3.2251 | 0.71246 | 3 | 0.93754
89666 | 14.75 | 0.8 | 365 | 13.4378 | 0.46857 | 13 | 0.90641
89667 | 8.76 | 0.8 | 365 | 7.9807 | 0.034216 | 8 | 0.014927
89668 | 5.28 | 0.8 | 365 | 4.8103 | 0.48638 | 5 | 0.29667
89669 | 11.2 | 0.8 | 365 | 10.2036 | 0.72868 | 10 | 0.93233
89670 | 12.753 | 0.8 | 365 | 11.6185 | 0.98954 | 12 | 0.60803
89671 | 5.9 | 0.8 | 365 | 5.3751 | 0.18743 | 5 | 0.56256
89672 | 8.85 | 0.8 | 365 | 8.0627 | 0.28114 | 8 | 0.34385
89674 | 12.9 | 0.8 | 365 | 11.7524 | 0.39285 | 12 | 0.14527
89675 | 8.1 | 0.8 | 365 | 7.3794 | 0.22342 | 7 | 0.60284
89677 | 10.62 | 0.8 | 365 | 9.6752 | 0.13737 | 9 | 0.81262
89678 | 7.83 | 0.8 | 365 | 7.1334 | 0.48264 | 7 | 0.61608
89679 | 5.015 | 0.8 | 365 | 4.5689 | 0.75931 | 5 | 0.32818
89689 | 8.26 | 0.8 | 365 | 7.5252 | 0.6624 | 8 | 0.18759
89451 | 9.805 | 0.8 | 365 | 8.9327 | 0.90131 | 9 | 0.83406
89453 | 5.76 | 0.8 | 365 | 5.2476 | 0.80332 | 6 | 0.050911
89478 | 5.13 | 0.8 | 365 | 4.6736 | 0.074832 | 4 | 0.74847
89479 | 5.035 | 0.8 | 365 | 4.5871 | 0.81419 | 5 | 0.40127
89496 | 13.4 | 0.8 | 365 | 12.2079 | 0.76467 | 12 | 0.9726
89504 | 4.425 | 0.8 | 365 | 4.0314 | 0.14057 | 4 | 0.17192
89517 | 4.425 | 0.8 | 365 | 4.0314 | 0.14057 | 4 | 0.17192
89539 | 9.72 | 0.8 | 365 | 8.8553 | 0.6681 | 9 | 0.52341
89550 | 2.655 | 0.8 | 365 | 2.4188 | 0.28434 | 2 | 0.70315
89665 | 5.84 | 0.8 | 365 | 5.3205 | 0.022811 | 5 | 0.34328
89741 | 6.93 | 0.8 | 365 | 6.3135 | 0.01337 | 6 | 0.32688
50677 | 647.68 | 1 | 365 | 737.578 | 0.24447 | 737 | 0.82245
78204 | 76.8 | 0.6 | 365 | 52.4759 | 0.033203 | 52 | 0.50911
84770 | 54.8 | 0.55 | 365 | 34.3234 | 0.36634 | 34 | 0.68977
85967 | 16.64 | 0.8 | 365 | 15.1597 | 0.65404 | 15 | 0.81374
86765 | 8.04 | 0.8 | 365 | 7.3248 | 0.058801 | 7 | 0.38356
87107 | 324 | 0.65 | 365 | 239.8313 | 0.26112 | 240 | 0.092404
87391 | 6.195 | 0.8 | 365 | 5.6439 | 0.9968 | 6 | 0.64069
88034 | 12.426 | 0.8 | 365 | 11.3206 | 0.092371 | 11 | 0.41295
88259 | 226.96 | 0.7 | 365 | 180.9234 | 0.85788 | 181 | 0.78131
88272 | 21 | 0.8 | 365 | 19.1318 | 0.61627 | 19 | 0.74811
88851 | 15.4 | 0.8 | 365 | 14.03 | 0.25193 | 14 | 0.28195
88873 | 12.41 | 0.8 | 365 | 11.306 | 0.048473 | 11 | 0.35448
89120 | 9.6 | 0.8 | 365 | 8.746 | 0.33887 | 9 | 0.084851
89130 | 7.92 | 0.8 | 365 | 7.2154 | 0.72957 | 7 | 0.945
89250 | 7.375 | 0.8 | 365 | 6.7189 | 0.23429 | 6 | 0.95321
89317 | 8.97 | 0.8 | 365 | 8.172 | 0.61038 | 8 | 0.78241
89318 | 9 | 0.8 | 365 | 8.1994 | 0.69269 | 8 | 0.89205
89456 | 9.86 | 0.8 | 365 | 8.9829 | 0.052212 | 9 | 0.035066
89465 | 8.7 | 0.8 | 365 | 7.926 | 0.8696 | 8 | 0.79565
89483 | 10.23 | 0.8 | 365 | 9.3199 | 0.067355 | 9 | 0.38729
89488 | 3.77 | 0.8 | 365 | 3.4346 | 0.34349 | 3 | 0.77811
89532 | 8.04 | 0.8 | 365 | 7.3248 | 0.058801 | 7 | 0.38356
89561 | 5.31 | 0.8 | 365 | 4.8376 | 0.56869 | 5 | 0.40631
89576 | 5.9 | 0.8 | 365 | 5.3751 | 0.18743 | 5 | 0.56256
89579 | 9.45 | 0.8 | 365 | 8.6093 | 0.92732 | 9 | 0.53665
89581 | 5.51 | 0.8 | 365 | 5.0198 | 0.11741 | 5 | 0.13724
89583 | 5.8 | 0.8 | 365 | 5.284 | 0.91307 | 6 | 0.1971
89600 | 4.13 | 0.8 | 365 | 3.7626 | 0.3312 | 4 | 0.093795
89622 | 4.2 | 0.8 | 365 | 3.8264 | 0.52325 | 4 | 0.34962
89628 | 3.835 | 0.8 | 365 | 3.4938 | 0.52183 | 4 | 0.015667
89632 | 10.15 | 0.8 | 365 | 9.2471 | 0.84786 | 10 | 0.094921
89634 | 5.015 | 0.8 | 365 | 4.5689 | 0.75931 | 5 | 0.32818
89642 | 3 | 0.8 | 365 | 2.7331 | 0.2309 | 2 | 0.96402
89644 | 6.4 | 0.8 | 365 | 5.8307 | 0.55924 | 6 | 0.3899
89645 | 5.605 | 0.8 | 365 | 5.1064 | 0.37806 | 5 | 0.48444
89649 | 14.175 | 0.8 | 365 | 12.914 | 0.89098 | 13 | 0.80498
89680 | 4.425 | 0.8 | 365 | 4.0314 | 0.14057 | 4 | 0.17192
89681 | 10.5 | 0.8 | 365 | 9.5659 | 0.80814 | 10 | 0.37406
89682 | 13.275 | 0.8 | 365 | 12.0941 | 0.42171 | 12 | 0.51577
89683 | 12.095 | 0.8 | 365 | 11.019 | 0.18423 | 11 | 0.20326
89684 | 4.425 | 0.8 | 365 | 4.0314 | 0.14057 | 4 | 0.17192
89685 | 5.31 | 0.8 | 365 | 4.8376 | 0.56869 | 5 | 0.40631
89686 | 7.375 | 0.8 | 365 | 6.7189 | 0.23429 | 6 | 0.95321
89687 | 10.325 | 0.8 | 365 | 9.4065 | 0.328 | 9 | 0.73449
89688 | 6.6 | 0.8 | 365 | 6.0129 | 0.10797 | 6 | 0.12084
89693 | 5.31 | 0.8 | 365 | 4.8376 | 0.56869 | 5 | 0.40631
89695 | 11.84 | 0.8 | 365 | 10.7867 | 0.4846 | 11 | 0.27132
89696 | 9.28 | 0.8 | 365 | 8.4545 | 0.4609 | 8 | 0.91536
89697 | 11.89 | 0.8 | 365 | 10.8323 | 0.62178 | 11 | 0.45405
89700 | 12.95 | 0.8 | 365 | 11.798 | 0.53003 | 12 | 0.328
89701 | 6.3 | 0.8 | 365 | 5.7396 | 0.28488 | 6 | 0.024434
89702 | 14.5 | 0.8 | 365 | 13.2101 | 0.78266 | 13 | 0.99274
89703 | 5.8 | 0.8 | 365 | 5.284 | 0.91307 | 6 | 0.1971
89704 | 12.8 | 0.8 | 365 | 11.6613 | 0.11849 | 11 | 0.7798
89705 | 9.6 | 0.8 | 365 | 8.746 | 0.33887 | 9 | 0.084851
89706 | 7.7 | 0.8 | 365 | 7.015 | 0.12597 | 7 | 0.14097
89707 | 7.56 | 0.8 | 365 | 6.8875 | 0.74186 | 7 | 0.62932
89709 | 12.04 | 0.8 | 365 | 10.9689 | 0.033329 | 11 | 0.0022509
89710 | 8.415 | 0.8 | 365 | 7.6664 | 0.087663 | 7 | 0.75406
89711 | 6.27 | 0.8 | 365 | 5.7122 | 0.20257 | 5 | 0.91479
89712 | 3.92 | 0.8 | 365 | 3.5713 | 0.75504 | 4 | 0.32631
89713 | 11.2 | 0.8 | 365 | 10.2036 | 0.72868 | 10 | 0.93233
89714 | 13.275 | 0.8 | 365 | 12.0941 | 0.42171 | 12 | 0.51577
89715 | 15.12 | 0.8 | 365 | 13.7749 | 0.48372 | 14 | 0.25864
89716 | 6.205 | 0.8 | 365 | 5.653 | 0.024237 | 5 | 0.67724
89717 | 6 | 0.8 | 365 | 5.4662 | 0.46179 | 5 | 0.92803
89719 | 6.93 | 0.8 | 365 | 6.3135 | 0.01337 | 6 | 0.32688
89720 | 7.8 | 0.8 | 365 | 7.1061 | 0.40033 | 7 | 0.50644
89721 | 5.28 | 0.8 | 365 | 4.8103 | 0.48638 | 5 | 0.29667
89722 | 3.6 | 0.8 | 365 | 3.2797 | 0.87708 | 4 | 0.15682
89723 | 4.06 | 0.8 | 365 | 3.6988 | 0.13915 | 3 | 0.83797
89724 | 10.44 | 0.8 | 365 | 9.5113 | 0.64352 | 10 | 0.15478
89727 | 4.745 | 0.8 | 365 | 4.3229 | 0.018534 | 4 | 0.34142
89728 | 5.61 | 0.8 | 365 | 5.1109 | 0.39178 | 5 | 0.50271
89729 | 10.08 | 0.8 | 365 | 9.1833 | 0.65581 | 9 | 0.83909
89731 | 6.615 | 0.8 | 365 | 6.0265 | 0.14913 | 6 | 0.17566
89732 | 4.55 | 0.8 | 365 | 4.1452 | 0.48353 | 4 | 0.62876
89735 | 8.75 | 0.8 | 365 | 7.9716 | 0.00678 | 7 | 0.97838
89736 | 9.28 | 0.8 | 365 | 8.4545 | 0.4609 | 8 | 0.91536
89737 | 4.35 | 0.8 | 365 | 3.963 | 0.9348 | 4 | 0.89782
89738 | 4.62 | 0.8 | 365 | 4.209 | 0.67558 | 4 | 0.88458
89739 | 8.12 | 0.8 | 365 | 7.3976 | 0.27829 | 7 | 0.67594
89740 | 8.12 | 0.8 | 365 | 7.3976 | 0.27829 | 7 | 0.67594
89742 | 8.265 | 0.8 | 365 | 7.5297 | 0.67612 | 8 | 0.20586
89743 | 11.88 | 0.8 | 365 | 10.8232 | 0.59435 | 11 | 0.4175
89745 | 11.31 | 0.8 | 365 | 10.3039 | 0.030478 | 10 | 0.33434
89746 | 7.92 | 0.8 | 365 | 7.2154 | 0.72957 | 7 | 0.945
89747 | 9.36 | 0.8 | 365 | 8.5273 | 0.6804 | 9 | 0.20773
89748 | 12.96 | 0.8 | 365 | 11.8071 | 0.55747 | 12 | 0.36455
89749 | 7 | 0.8 | 365 | 6.3773 | 0.20542 | 6 | 0.5827
89750 | 13.32 | 0.8 | 365 | 12.1351 | 0.54518 | 12 | 0.68023
89752 | 8.28 | 0.8 | 365 | 7.5434 | 0.71727 | 8 | 0.26068
89755 | 5.6 | 0.8 | 365 | 5.1018 | 0.36434 | 5 | 0.46616
89756 | 8.125 | 0.8 | 365 | 7.4022 | 0.29201 | 7 | 0.69421
89757 | 13.95 | 0.8 | 365 | 12.709 | 0.27367 | 12 | 0.98267
89758 | 10.72 | 0.8 | 365 | 9.7663 | 0.41174 | 10 | 0.17808
89759 | 2.56 | 0.8 | 365 | 2.3323 | 0.023698 | 2 | 0.35596
89760 | 5.6 | 0.8 | 365 | 5.1018 | 0.36434 | 5 | 0.46616
89761 | 5.85 | 0.8 | 365 | 5.3296 | 0.050247 | 5 | 0.37983
89762 | 9 | 0.8 | 365 | 8.1994 | 0.69269 | 8 | 0.89205
89763 | 3.5 | 0.8 | 365 | 3.1886 | 0.60271 | 3 | 0.79135
89764 | 7.35 | 0.8 | 365 | 6.6961 | 0.1657 | 6 | 0.86184
89765 | 8.28 | 0.8 | 365 | 7.5434 | 0.71727 | 8 | 0.26068
89766 | 10.22 | 0.8 | 365 | 9.3108 | 0.039919 | 9 | 0.35075
89767 | 5.89 | 0.8 | 365 | 5.366 | 0.15999 | 5 | 0.52602
89769 | 9 | 0.8 | 365 | 8.1994 | 0.69269 | 8 | 0.89205
89770 | 7.67 | 0.8 | 365 | 6.9877 | 0.043657 | 7 | 0.031334
89771 | 4.48 | 0.8 | 365 | 4.0815 | 0.29147 | 4 | 0.37293
89772 | 9.28 | 0.8 | 365 | 8.4545 | 0.4609 | 8 | 0.91536
89773 | 7.2 | 0.8 | 365 | 6.5595 | 0.75415 | 7 | 0.31364
89774 | 7.67 | 0.8 | 365 | 6.9877 | 0.043657 | 7 | 0.031334
89775 | 12.18 | 0.8 | 365 | 11.0965 | 0.41744 | 11 | 0.5139
89776 | 3.3 | 0.8 | 365 | 3.0064 | 0.053986 | 3 | 0.060418
89777 | 2.95 | 0.8 | 365 | 2.6876 | 0.093714 | 2 | 0.78128
89778 | 11.05 | 0.8 | 365 | 10.067 | 0.31713 | 10 | 0.38413
89781 | 12.255 | 0.8 | 365 | 11.1648 | 0.62321 | 11 | 0.78801
89782 | 7.2 | 0.8 | 365 | 6.5595 | 0.75415 | 7 | 0.31364
89784 | 5.95 | 0.8 | 365 | 5.4207 | 0.32461 | 5 | 0.7453
89785 | 10.325 | 0.8 | 365 | 9.4065 | 0.328 | 9 | 0.73449
89786 | 4.425 | 0.8 | 365 | 4.0314 | 0.14057 | 4 | 0.17192
89787 | 5.605 | 0.8 | 365 | 5.1064 | 0.37806 | 5 | 0.48444
89788 | 7.35 | 0.8 | 365 | 6.6961 | 0.1657 | 6 | 0.86184
89789 | 7.965 | 0.8 | 365 | 7.2564 | 0.85303 | 8 | 0.10946
89790 | 12.98 | 0.8 | 365 | 11.8253 | 0.61234 | 12 | 0.43764
89791 | 5.9 | 0.8 | 365 | 5.3751 | 0.18743 | 5 | 0.56256
89792 | 7.965 | 0.8 | 365 | 7.2564 | 0.85303 | 8 | 0.10946
89793 | 3.54 | 0.8 | 365 | 3.2251 | 0.71246 | 3 | 0.93754
89794 | 5.605 | 0.8 | 365 | 5.1064 | 0.37806 | 5 | 0.48444
89795 | 7.375 | 0.8 | 365 | 6.7189 | 0.23429 | 6 | 0.95321
89796 | 4.35 | 0.8 | 365 | 3.963 | 0.9348 | 4 | 0.89782
89797 | 7.375 | 0.8 | 365 | 6.7189 | 0.23429 | 6 | 0.95321
89798 | 5.6 | 0.8 | 365 | 5.1018 | 0.36434 | 5 | 0.46616
89801 | 2.7 | 0.8 | 365 | 2.4598 | 0.40781 | 2 | 0.86761
89804 | 4.8 | 0.8 | 365 | 4.373 | 0.16943 | 4 | 0.54243
89806 | 9.36 | 0.8 | 365 | 8.5273 | 0.6804 | 9 | 0.20773
89807 | 4.65 | 0.8 | 365 | 4.2363 | 0.75789 | 4 | 0.99422
89812 | 10.56 | 0.8 | 365 | 9.6206 | 0.97275 | 10 | 0.59334
89813 | 8.25 | 0.8 | 365 | 7.5161 | 0.63496 | 8 | 0.15104
89814 | 3.48 | 0.8 | 365 | 3.1704 | 0.54784 | 3 | 0.71826
89815 | 11.2 | 0.8 | 365 | 10.2036 | 0.72868 | 10 | 0.93233
89816 | 8.12 | 0.8 | 365 | 7.3976 | 0.27829 | 7 | 0.67594
89817 | 4.95 | 0.8 | 365 | 4.5096 | 0.58098 | 5 | 0.090626
89822 | 8.71 | 0.8 | 365 | 7.9352 | 0.89703 | 8 | 0.83219
89823 | 8.4 | 0.8 | 365 | 7.6527 | 0.046509 | 7 | 0.69924
89824 | 12.96 | 0.8 | 365 | 11.8071 | 0.55747 | 12 | 0.36455
89825 | 6.27 | 0.8 | 365 | 5.7122 | 0.20257 | 5 | 0.91479
89826 | 11.55 | 0.8 | 365 | 10.5225 | 0.68895 | 11 | 0.21146
89827 | 13.05 | 0.8 | 365 | 11.8891 | 0.8044 | 12 | 0.69347
89828 | 8.505 | 0.8 | 365 | 7.7484 | 0.33459 | 8 | 0.082985
89829 | 6.3 | 0.8 | 365 | 5.7396 | 0.28488 | 6 | 0.024434
89830 | 9 | 0.8 | 365 | 8.1994 | 0.69269 | 8 | 0.89205
89831 | 6.2 | 0.8 | 365 | 5.6484 | 0.010518 | 5 | 0.65897
89832 | 11.505 | 0.8 | 365 | 10.4815 | 0.56549 | 11 | 0.047001
89833 | 6.205 | 0.8 | 365 | 5.653 | 0.024237 | 5 | 0.67724
89834 | 11.76 | 0.8 | 365 | 10.7138 | 0.26511 | 10 | 0.97894
89835 | 9.72 | 0.8 | 365 | 8.8553 | 0.6681 | 9 | 0.52341
89836 | 12.6 | 0.8 | 365 | 11.4791 | 0.56976 | 12 | 0.048867
89839 | 8.71 | 0.8 | 365 | 7.9352 | 0.89703 | 8 | 0.83219
89840 | 6.213 | 0.8 | 365 | 5.6603 | 0.046186 | 5 | 0.70648
89843 | 5.61 | 0.8 | 365 | 5.1109 | 0.39178 | 5 | 0.50271
89844 | 8.26 | 0.8 | 365 | 7.5252 | 0.6624 | 8 | 0.18759
89845 | 9.72 | 0.8 | 365 | 8.8553 | 0.6681 | 9 | 0.52341
89846 | 7.8 | 0.8 | 365 | 7.1061 | 0.40033 | 7 | 0.50644
89847 | 12.87 | 0.8 | 365 | 11.7251 | 0.31054 | 12 | 0.035629
89848 | 9 | 0.8 | 365 | 8.1994 | 0.69269 | 8 | 0.89205
89849 | 6.48 | 0.8 | 365 | 5.9035 | 0.77874 | 6 | 0.68227
89851 | 7.92 | 0.8 | 365 | 7.2154 | 0.72957 | 7 | 0.945
89852 | 10.8 | 0.8 | 365 | 9.8392 | 0.63123 | 10 | 0.47046
89853 | 11.8 | 0.8 | 365 | 10.7503 | 0.37486 | 11 | 0.12513
89854 | 12.04 | 0.8 | 365 | 10.9689 | 0.033329 | 11 | 0.0022509
89855 | 6.82 | 0.8 | 365 | 6.2133 | 0.71157 | 6 | 0.92486
89858 | 12.25 | 0.8 | 365 | 11.1602 | 0.60949 | 11 | 0.76973
89859 | 10.44 | 0.8 | 365 | 9.5113 | 0.64352 | 10 | 0.15478
89860 | 9.8 | 0.8 | 365 | 8.9282 | 0.88759 | 9 | 0.81579
89861 | 12.88 | 0.8 | 365 | 11.7342 | 0.33798 | 12 | 0.072175
89862 | 7.37 | 0.8 | 365 | 6.7144 | 0.22057 | 6 | 0.93493
89863 | 5.9 | 0.8 | 365 | 5.3751 | 0.18743 | 5 | 0.56256
89864 | 7.705 | 0.8 | 365 | 7.0196 | 0.13968 | 7 | 0.15925
89865 | 7.19 | 0.8 | 365 | 6.5504 | 0.72671 | 7 | 0.27709
89866 | 9.125 | 0.8 | 365 | 8.3132 | 0.035642 | 8 | 0.34888
89868 | 5.9 | 0.8 | 365 | 5.3751 | 0.18743 | 5 | 0.56256
89870 | 10.62 | 0.8 | 365 | 9.6752 | 0.13737 | 9 | 0.81262
89872 | 7.67 | 0.8 | 365 | 6.9877 | 0.043657 | 7 | 0.031334
89873 | 5.605 | 0.8 | 365 | 5.1064 | 0.37806 | 5 | 0.48444
89874 | 11.21 | 0.8 | 365 | 10.2128 | 0.75611 | 10 | 0.96887
89875 | 5.04 | 0.8 | 365 | 4.5916 | 0.82791 | 5 | 0.41955
89876 | 8.12 | 0.8 | 365 | 7.3976 | 0.27829 | 7 | 0.67594
89877 | 8.4 | 0.8 | 365 | 7.6527 | 0.046509 | 7 | 0.69924
89878 | 7.625 | 0.8 | 365 | 6.9467 | 0.92019 | 7 | 0.86687
89880 | 3.54 | 0.8 | 365 | 3.2251 | 0.71246 | 3 | 0.93754
89881 | 6.785 | 0.8 | 365 | 6.1814 | 0.61554 | 6 | 0.79695
89882 | 7.3 | 0.8 | 365 | 6.6506 | 0.028514 | 6 | 0.67911
89883 | 6.65 | 0.8 | 365 | 6.0584 | 0.24515 | 6 | 0.30357
89884 | 8.505 | 0.8 | 365 | 7.7484 | 0.33459 | 8 | 0.082985
89885 | 3.245 | 0.8 | 365 | 2.9563 | 0.90309 | 3 | 0.85941
89886 | 6.82 | 0.8 | 365 | 6.2133 | 0.71157 | 6 | 0.92486
89887 | 8.75 | 0.8 | 365 | 7.9716 | 0.00678 | 7 | 0.97838
89888 | 3.54 | 0.8 | 365 | 3.2251 | 0.71246 | 3 | 0.93754
89890 | 7.83 | 0.8 | 365 | 7.1334 | 0.48264 | 7 | 0.61608
89891 | 10.72 | 0.8 | 365 | 9.7663 | 0.41174 | 10 | 0.17808
89893 | 8.41 | 0.8 | 365 | 7.6618 | 0.073945 | 7 | 0.73579
89894 | 6.3 | 0.8 | 365 | 5.7396 | 0.28488 | 6 | 0.024434
89895 | 11.88 | 0.8 | 365 | 10.8232 | 0.59435 | 11 | 0.4175
89896 | 9.735 | 0.8 | 365 | 8.869 | 0.70926 | 9 | 0.57823
89897 | 4.72 | 0.8 | 365 | 4.3001 | 0.94994 | 5 | 0.25005
89898 | 4.35 | 0.8 | 365 | 3.963 | 0.9348 | 4 | 0.89782
89899 | 6.785 | 0.8 | 365 | 6.1814 | 0.61554 | 6 | 0.79695
89900 | 12.685 | 0.8 | 365 | 11.5565 | 0.80297 | 12 | 0.35951
89903 | 5.015 | 0.8 | 365 | 4.5689 | 0.75931 | 5 | 0.32818
89905 | 4.72 | 0.8 | 365 | 4.3001 | 0.94994 | 5 | 0.25005
89907 | 3.77 | 0.8 | 365 | 3.4346 | 0.34349 | 3 | 0.77811
89908 | 7.08 | 0.8 | 365 | 6.4502 | 0.42491 | 6 | 0.87508
89909 | 5.8 | 0.8 | 365 | 5.284 | 0.91307 | 6 | 0.1971
89911 | 4.72 | 0.8 | 365 | 4.3001 | 0.94994 | 5 | 0.25005
89912 | 8.85 | 0.8 | 365 | 8.0627 | 0.28114 | 8 | 0.34385
89913 | 7.83 | 0.8 | 365 | 7.1334 | 0.48264 | 7 | 0.61608
89914 | 9.145 | 0.8 | 365 | 8.3315 | 0.090515 | 8 | 0.42198
89915 | 9.735 | 0.8 | 365 | 8.869 | 0.70926 | 9 | 0.57823
89917 | 5.015 | 0.8 | 365 | 4.5689 | 0.75931 | 5 | 0.32818
89918 | 6.195 | 0.8 | 365 | 5.6439 | 0.9968 | 6 | 0.64069
89920 | 7.04 | 0.8 | 365 | 6.4137 | 0.31517 | 6 | 0.72889
89921 | 12.915 | 0.8 | 365 | 11.7661 | 0.43401 | 12 | 0.20009
89922 | 12.8 | 0.8 | 365 | 11.6613 | 0.11849 | 11 | 0.7798
89925 | 5.6 | 0.8 | 365 | 5.1018 | 0.36434 | 5 | 0.46616
89926 | 7.08 | 0.8 | 365 | 6.4502 | 0.42491 | 6 | 0.87508
89928 | 11.8 | 0.8 | 365 | 10.7503 | 0.37486 | 11 | 0.12513
89931 | 6.84 | 0.8 | 365 | 6.2315 | 0.76644 | 6 | 0.99796
89932 | 11.55 | 0.8 | 365 | 10.5225 | 0.68895 | 11 | 0.21146
89934 | 6.57 | 0.8 | 365 | 5.9855 | 0.025662 | 6 | 0.011195
89937 | 2.9 | 0.8 | 365 | 2.642 | 0.95653 | 3 | 0.59855
89938 | 9.9 | 0.8 | 365 | 9.0193 | 0.16196 | 9 | 0.18125
89939 | 9.92 | 0.8 | 365 | 9.0375 | 0.21683 | 9 | 0.25435
89974 | 5.695 | 0.8 | 365 | 5.1884 | 0.62498 | 5 | 0.81336
78194 | 422.4 | 0.6 | 365 | 288.6175 | 0.18262 | 288 | 0.80009
78208 | 160 | 0.6 | 365 | 109.3248 | 0.23584 | 109 | 0.56064
78217 | 36 | 0.55 | 365 | 22.5482 | 0.90489 | 23 | 0.45313
78241 | 216 | 0.6 | 365 | 147.5885 | 0.46838 | 148 | 0.056864
81139 | 617.4 | 0.55 | 365 | 386.7023 | 0.5689 | 387 | 0.27121
81806 | 160 | 0.6 | 365 | 109.3248 | 0.23584 | 109 | 0.56064
81807 | 222 | 0.6 | 365 | 151.6882 | 0.81473 | 152 | 0.50289
81809 | 100 | 0.6 | 365 | 68.328 | 0.7724 | 69 | 0.1004
81811 | 444 | 0.6 | 365 | 303.3763 | 0.62946 | 304 | 0.005776
82256 | 3 | 0.8 | 365 | 2.7331 | 0.2309 | 2 | 0.96402
86570 | 54 | 0.55 | 365 | 33.8224 | 0.85734 | 34 | 0.6797
87414 | 7.375 | 0.8 | 365 | 6.7189 | 0.23429 | 6 | 0.95321
87418 | 6.785 | 0.8 | 365 | 6.1814 | 0.61554 | 6 | 0.79695
87634 | 4.13 | 0.8 | 365 | 3.7626 | 0.3312 | 4 | 0.093795
87891 | 152.96 | 0.6 | 365 | 104.5145 | 0.74946 | 105 | 0.26397
88018 | 372 | 0.55 | 365 | 232.9985 | 0.68388 | 233 | 0.68236
88101 | 5.886 | 0.8 | 365 | 5.3624 | 0.14902 | 5 | 0.5114
89477 | 5.88 | 0.8 | 365 | 5.3569 | 0.13256 | 5 | 0.48947
89525 | 5.232 | 0.8 | 365 | 4.7666 | 0.35468 | 5 | 0.12124
89537 | 13.2 | 0.8 | 365 | 12.0257 | 0.21594 | 12 | 0.24167
89589 | 7.705 | 0.8 | 365 | 7.0196 | 0.13968 | 7 | 0.15925
89617 | 5.31 | 0.8 | 365 | 4.8376 | 0.56869 | 5 | 0.40631
89623 | 15.5 | 0.8 | 365 | 14.1211 | 0.5263 | 14 | 0.64742
89754 | 5.1 | 0.8 | 365 | 4.6463 | 0.99252 | 5 | 0.63883
89780 | 6.115 | 0.8 | 365 | 5.571 | 0.77731 | 6 | 0.34832
89904 | 3.19 | 0.8 | 365 | 2.9062 | 0.75219 | 3 | 0.6584
89924 | 9.6 | 0.8 | 365 | 8.746 | 0.33887 | 9 | 0.084851
89942 | 6.09 | 0.8 | 365 | 5.5482 | 0.70872 | 6 | 0.25695
89943 | 2.36 | 0.8 | 365 | 2.1501 | 0.47497 | 2 | 0.62503
89944 | 10.52 | 0.8 | 365 | 9.5841 | 0.86301 | 10 | 0.44715
89945 | 8.555 | 0.8 | 365 | 7.7939 | 0.47177 | 8 | 0.26572
89947 | 6.4 | 0.8 | 365 | 5.8307 | 0.55924 | 6 | 0.3899
89948 | 3.54 | 0.8 | 365 | 3.2251 | 0.71246 | 3 | 0.93754
89950 | 5.8 | 0.8 | 365 | 5.284 | 0.91307 | 6 | 0.1971
89951 | 8.26 | 0.8 | 365 | 7.5252 | 0.6624 | 8 | 0.18759
89952 | 8.26 | 0.8 | 365 | 7.5252 | 0.6624 | 8 | 0.18759
89953 | 3.835 | 0.8 | 365 | 3.4938 | 0.52183 | 4 | 0.015667
89954 | 7.83 | 0.8 | 365 | 7.1334 | 0.48264 | 7 | 0.61608
89955 | 10.24 | 0.8 | 365 | 9.329 | 0.094792 | 9 | 0.42384
89956 | 9.145 | 0.8 | 365 | 8.3315 | 0.090515 | 8 | 0.42198
89957 | 12.025 | 0.8 | 365 | 10.9553 | 0.99217 | 11 | 0.94743
89958 | 11.52 | 0.8 | 365 | 10.4952 | 0.60664 | 11 | 0.10182
89959 | 6.12 | 0.8 | 365 | 5.5756 | 0.79103 | 6 | 0.36659
89960 | 11.4 | 0.8 | 365 | 10.3859 | 0.2774 | 10 | 0.66326
89961 | 6.84 | 0.8 | 365 | 6.2315 | 0.76644 | 6 | 0.99796
89962 | 7 | 0.8 | 365 | 6.3773 | 0.20542 | 6 | 0.5827
89963 | 9.36 | 0.8 | 365 | 8.5273 | 0.6804 | 9 | 0.20773
89964 | 2.16 | 0.8 | 365 | 1.9678 | 0.92625 | 2 | 0.89409
89965 | 10.44 | 0.8 | 365 | 9.5113 | 0.64352 | 10 | 0.15478
89967 | 5.4 | 0.8 | 365 | 4.9196 | 0.81561 | 5 | 0.73523
89968 | 12.96 | 0.8 | 365 | 11.8071 | 0.55747 | 12 | 0.36455
89969 | 7.705 | 0.8 | 365 | 7.0196 | 0.13968 | 7 | 0.15925
89970 | 10.5 | 0.8 | 365 | 9.5659 | 0.80814 | 10 | 0.37406
89971 | 3.6 | 0.8 | 365 | 3.2797 | 0.87708 | 4 | 0.15682
89972 | 7.2 | 0.8 | 365 | 6.5595 | 0.75415 | 7 | 0.31364
89973 | 9.045 | 0.8 | 365 | 8.2404 | 0.81615 | 9 | 0.056508
89976 | 7.1 | 0.8 | 365 | 6.4684 | 0.47979 | 6 | 0.94817
89978 | 8.1 | 0.8 | 365 | 7.3794 | 0.22342 | 7 | 0.60284
89979 | 8.85 | 0.8 | 365 | 8.0627 | 0.28114 | 8 | 0.34385
89980 | 12.2 | 0.8 | 365 | 11.1147 | 0.47231 | 11 | 0.587
89981 | 6.195 | 0.8 | 365 | 5.6439 | 0.9968 | 6 | 0.64069
89982 | 5.04 | 0.8 | 365 | 4.5916 | 0.82791 | 5 | 0.41955
89984 | 7.56 | 0.8 | 365 | 6.8875 | 0.74186 | 7 | 0.62932
89985 | 4.38 | 0.8 | 365 | 3.9904 | 0.017108 | 4 | 0.0074634
89986 | 5.31 | 0.8 | 365 | 4.8376 | 0.56869 | 5 | 0.40631
89987 | 7.2 | 0.8 | 365 | 6.5595 | 0.75415 | 7 | 0.31364
89988 | 9.3 | 0.8 | 365 | 8.4727 | 0.51578 | 8 | 0.98845
89989 | 11.22 | 0.8 | 365 | 10.2219 | 0.78355 | 11 | 0.0054198
89990 | 3.1 | 0.8 | 365 | 2.8242 | 0.50526 | 3 | 0.32948
89991 | 9.455 | 0.8 | 365 | 8.6139 | 0.94104 | 9 | 0.55492
89992 | 4.48 | 0.8 | 365 | 4.0815 | 0.29147 | 4 | 0.37293
89993 | 9.125 | 0.8 | 365 | 8.3132 | 0.035642 | 8 | 0.34888
89995 | 8.395 | 0.8 | 365 | 7.6482 | 0.032791 | 7 | 0.68097
89996 | 7.68 | 0.8 | 365 | 6.9968 | 0.071094 | 7 | 0.067881
89997 | 8.28 | 0.8 | 365 | 7.5434 | 0.71727 | 8 | 0.26068
89998 | 21.96 | 0.8 | 365 | 20.0064 | 0.25016 | 20 | 0.2566
90000 | 9.36 | 0.8 | 365 | 8.5273 | 0.6804 | 9 | 0.20773
90001 | 13.5 | 0.8 | 365 | 12.299 | 0.039032 | 12 | 0.33807
90003 | 7.68 | 0.8 | 365 | 6.9968 | 0.071094 | 7 | 0.067881
90004 | 4.02 | 0.8 | 365 | 3.6624 | 0.029401 | 3 | 0.69178
90005 | 6.4 | 0.8 | 365 | 5.8307 | 0.55924 | 6 | 0.3899
90006 | 13.42 | 0.8 | 365 | 12.2262 | 0.81954 | 13 | 0.045698
90007 | 9.36 | 0.8 | 365 | 8.5273 | 0.6804 | 9 | 0.20773
90008 | 3.2 | 0.8 | 365 | 2.9153 | 0.77962 | 3 | 0.69495
90009 | 6.84 | 0.8 | 365 | 6.2315 | 0.76644 | 6 | 0.99796
90010 | 14 | 0.8 | 365 | 12.7546 | 0.41085 | 13 | 0.16541
90012 | 5.015 | 0.8 | 365 | 4.5689 | 0.75931 | 5 | 0.32818
90013 | 11.52 | 0.8 | 365 | 10.4952 | 0.60664 | 11 | 0.10182
90015 | 7.67 | 0.8 | 365 | 6.9877 | 0.043657 | 7 | 0.031334
90017 | 3.2 | 0.8 | 365 | 2.9153 | 0.77962 | 3 | 0.69495
90018 | 6 | 0.8 | 365 | 5.4662 | 0.46179 | 5 | 0.92803
90019 | 15.3 | 0.8 | 365 | 13.9389 | 0.97757 | 14 | 0.91648
90020 | 5.32 | 0.8 | 365 | 4.8467 | 0.59612 | 5 | 0.44286
90021 | 7.54 | 0.8 | 365 | 6.8692 | 0.68699 | 7 | 0.55623
90022 | 11.22 | 0.8 | 365 | 10.2219 | 0.78355 | 11 | 0.0054198
90023 | 7.26 | 0.8 | 365 | 6.6142 | 0.91877 | 7 | 0.53292
90024 | 9.8 | 0.8 | 365 | 8.9282 | 0.88759 | 9 | 0.81579
90025 | 9.9 | 0.8 | 365 | 9.0193 | 0.16196 | 9 | 0.18125
90026 | 2.9 | 0.8 | 365 | 2.642 | 0.95653 | 3 | 0.59855
90027 | 8.71 | 0.8 | 365 | 7.9352 | 0.89703 | 8 | 0.83219
90028 | 7.375 | 0.8 | 365 | 6.7189 | 0.23429 | 6 | 0.95321
90029 | 9.57 | 0.8 | 365 | 8.7187 | 0.25656 | 8 | 0.97521
90030 | 2.95 | 0.8 | 365 | 2.6876 | 0.093714 | 2 | 0.78128
90031 | 4.13 | 0.8 | 365 | 3.7626 | 0.3312 | 4 | 0.093795
90032 | 7.84 | 0.8 | 365 | 7.1426 | 0.51007 | 7 | 0.65263
90033 | 3.245 | 0.8 | 365 | 2.9563 | 0.90309 | 3 | 0.85941
90034 | 9.145 | 0.8 | 365 | 8.3315 | 0.090515 | 8 | 0.42198
90035 | 15.3 | 0.8 | 365 | 13.9389 | 0.97757 | 14 | 0.91648
90036 | 5.015 | 0.8 | 365 | 4.5689 | 0.75931 | 5 | 0.32818
90037 | 5.31 | 0.8 | 365 | 4.8376 | 0.56869 | 5 | 0.40631
90038 | 7.2 | 0.8 | 365 | 6.5595 | 0.75415 | 7 | 0.31364
90039 | 5.22 | 0.8 | 365 | 4.7556 | 0.32176 | 5 | 0.077388
90040 | 8.06 | 0.8 | 365 | 7.343 | 0.11367 | 7 | 0.45666
90041 | 10.2 | 0.8 | 365 | 9.2926 | 0.98505 | 10 | 0.27765
90043 | 9.975 | 0.8 | 365 | 9.0876 | 0.36773 | 9 | 0.45535
90044 | 11.725 | 0.8 | 365 | 10.6819 | 0.16909 | 10 | 0.85103
90045 | 5.9 | 0.8 | 365 | 5.3751 | 0.18743 | 5 | 0.56256
90046 | 10.325 | 0.8 | 365 | 9.4065 | 0.328 | 9 | 0.73449
90047 | 3.63 | 0.8 | 365 | 3.3071 | 0.95938 | 4 | 0.26646
90049 | 9.9 | 0.8 | 365 | 9.0193 | 0.16196 | 9 | 0.18125
90050 | 4.2 | 0.8 | 365 | 3.8264 | 0.52325 | 4 | 0.34962
90051 | 2.565 | 0.8 | 365 | 2.3368 | 0.037416 | 2 | 0.37423
90052 | 7.35 | 0.8 | 365 | 6.6961 | 0.1657 | 6 | 0.86184
90053 | 10.73 | 0.8 | 365 | 9.7755 | 0.43917 | 10 | 0.21463
90056 | 8.7 | 0.8 | 365 | 7.926 | 0.8696 | 8 | 0.79565
90058 | 10.03 | 0.8 | 365 | 9.1377 | 0.51863 | 9 | 0.65636
90059 | 10.2 | 0.8 | 365 | 9.2926 | 0.98505 | 10 | 0.27765
90060 | 6 | 0.8 | 365 | 5.4662 | 0.46179 | 5 | 0.92803
90061 | 4.93 | 0.8 | 365 | 4.4914 | 0.52611 | 5 | 0.017533
90062 | 11.505 | 0.8 | 365 | 10.4815 | 0.56549 | 11 | 0.047001
90063 | 5.8 | 0.8 | 365 | 5.284 | 0.91307 | 6 | 0.1971
90064 | 5.8 | 0.8 | 365 | 5.284 | 0.91307 | 6 | 0.1971
90065 | 11.22 | 0.8 | 365 | 10.2219 | 0.78355 | 11 | 0.0054198
90066 | 10.56 | 0.8 | 365 | 9.6206 | 0.97275 | 10 | 0.59334
90067 | 11.02 | 0.8 | 365 | 10.0397 | 0.23482 | 10 | 0.27449
90070 | 5.88 | 0.8 | 365 | 5.3569 | 0.13256 | 5 | 0.48947
90071 | 7.3 | 0.8 | 365 | 6.6506 | 0.028514 | 6 | 0.67911
90072 | 7.965 | 0.8 | 365 | 7.2564 | 0.85303 | 8 | 0.10946
90083 | 5.8 | 0.8 | 365 | 5.284 | 0.91307 | 6 | 0.1971
90084 | 24.885 | 0.8 | 365 | 22.6712 | 0.27528 | 22 | 0.94651
90087 | 8.4 | 0.8 | 365 | 7.6527 | 0.046509 | 7 | 0.69924
90089 | 13.44 | 0.8 | 365 | 12.2444 | 0.87441 | 13 | 0.11879
90092 | 6.84 | 0.8 | 365 | 6.2315 | 0.76644 | 6 | 0.99796
90093 | 8.64 | 0.8 | 365 | 7.8714 | 0.70498 | 8 | 0.57637
90094 | 7.41 | 0.8 | 365 | 6.7508 | 0.33031 | 7 | 0.08112
90095 | 9 | 0.8 | 365 | 8.1994 | 0.69269 | 8 | 0.89205
90096 | 9.6 | 0.8 | 365 | 8.746 | 0.33887 | 9 | 0.084851
90098 | 9.975 | 0.8 | 365 | 9.0876 | 0.36773 | 9 | 0.45535
90099 | 10.915 | 0.8 | 365 | 9.944 | 0.94674 | 10 | 0.89074
90100 | 5.31 | 0.8 | 365 | 4.8376 | 0.56869 | 5 | 0.40631
90101 | 14.79 | 0.8 | 365 | 13.4743 | 0.57832 | 14 | 0.052599
90102 | 8.64 | 0.8 | 365 | 7.8714 | 0.70498 | 8 | 0.57637
90103 | 8.99 | 0.8 | 365 | 8.1902 | 0.66525 | 8 | 0.8555
90104 | 4.425 | 0.8 | 365 | 4.0314 | 0.14057 | 4 | 0.17192
90105 | 5.12 | 0.8 | 365 | 4.6645 | 0.047396 | 4 | 0.71192
90111 | 10.56 | 0.8 | 365 | 9.6206 | 0.97275 | 10 | 0.59334
90114 | 12.075 | 0.8 | 365 | 11.0008 | 0.12936 | 11 | 0.13016
90115 | 5.36 | 0.8 | 365 | 4.8832 | 0.70587 | 5 | 0.58904
90116 | 13.44 | 0.8 | 365 | 12.2444 | 0.87441 | 13 | 0.11879
90117 | 5.31 | 0.8 | 365 | 4.8376 | 0.56869 | 5 | 0.40631
90118 | 5.7 | 0.8 | 365 | 5.1929 | 0.6387 | 5 | 0.83163
90119 | 4.425 | 0.8 | 365 | 4.0314 | 0.14057 | 4 | 0.17192
90120 | 2.95 | 0.8 | 365 | 2.6876 | 0.093714 | 2 | 0.78128
90122 | 10.24 | 0.8 | 365 | 9.329 | 0.094792 | 9 | 0.42384
90123 | 2.28 | 0.8 | 365 | 2.0772 | 0.25548 | 2 | 0.33265
90124 | 5.89 | 0.8 | 365 | 5.366 | 0.15999 | 5 | 0.52602
90127 | 4.8 | 0.8 | 365 | 4.373 | 0.16943 | 4 | 0.54243
90129 | 10.71 | 0.8 | 365 | 9.7572 | 0.3843 | 10 | 0.14154
90130 | 11.1 | 0.8 | 365 | 10.1125 | 0.45432 | 10 | 0.56686
90131 | 5.4 | 0.8 | 365 | 4.9196 | 0.81561 | 5 | 0.73523
49260 | 1394.82 | 0.7 | 365 | 1111.8947 | 0.51369 | 1112 | 0.4084
82099 | 646.38 | 0.5 | 365 | 368.0488 | 0.39303 | 368 | 0.4418
89152 | 18.2 | 0.8 | 365 | 16.5809 | 0.9341 | 17 | 0.51503
89916 | 7.965 | 0.8 | 365 | 7.2564 | 0.85303 | 8 | 0.10946
89708 | 9.135 | 0.8 | 365 | 8.3224 | 0.063078 | 8 | 0.38543
89730 | 9.24 | 0.8 | 365 | 8.418 | 0.35116 | 8 | 0.76917
89808 | 10.8 | 0.8 | 365 | 9.8392 | 0.63123 | 10 | 0.47046
89837 | 17.82 | 0.8 | 365 | 16.2347 | 0.89152 | 17 | 0.12626
89838 | 6.405 | 0.8 | 365 | 5.8352 | 0.57296 | 6 | 0.40817
89857 | 12 | 0.8 | 365 | 10.9325 | 0.92358 | 11 | 0.85606
89929 | 3.99 | 0.8 | 365 | 3.635 | 0.94709 | 4 | 0.58214
32037 | 188.48 | 0.9 | 365 | 193.1769 | 0.75973 | 193 | 0.93665
32062 | 294.5 | 0.9 | 365 | 301.8389 | 0.99958 | 302 | 0.83852
49928 | 1215.715 | 1 | 365 | 1384.4562 | 0.34322 | 1384 | 0.79946
53330 | 498.33 | 0.8 | 365 | 453.9986 | 0.23413 | 454 | 0.2327
75646 | 1305.72 | 0.7 | 365 | 1040.8678 | 0.61328 | 1041 | 0.48103
82101 | 388.1 | 0.65 | 365 | 287.2794 | 0.15291 | 287 | 0.43229
82102 | 232.92 | 0.8 | 365 | 212.1994 | 0.046765 | 212 | 0.2462
82103 | 648.09 | 0.65 | 365 | 479.7292 | 0.72288 | 480 | 0.45206
88032 | 17.985 | 0.8 | 365 | 16.3851 | 0.34422 | 16 | 0.72928
88605 | 6.54 | 0.8 | 365 | 5.9582 | 0.94335 | 6 | 0.90155
88606 | 4.905 | 0.8 | 365 | 4.4687 | 0.45751 | 4 | 0.92617
89014 | 11.1 | 0.8 | 365 | 10.1125 | 0.45432 | 10 | 0.56686
89497 | 8.28 | 0.8 | 365 | 7.5434 | 0.71727 | 8 | 0.26068
89694 | 9.81 | 0.8 | 365 | 8.9373 | 0.91503 | 9 | 0.85233
89698 | 12 | 0.8 | 365 | 10.9325 | 0.92358 | 11 | 0.85606
89699 | 14.7 | 0.8 | 365 | 13.3923 | 0.33139 | 13 | 0.72368
89718 | 5.13 | 0.8 | 365 | 4.6736 | 0.074832 | 4 | 0.74847
89734 | 10.08 | 0.8 | 365 | 9.1833 | 0.65581 | 9 | 0.83909
89768 | 11.315 | 0.8 | 365 | 10.3084 | 0.044196 | 10 | 0.35261
89779 | 7.67 | 0.8 | 365 | 6.9877 | 0.043657 | 7 | 0.031334
89856 | 9.6 | 0.8 | 365 | 8.746 | 0.33887 | 9 | 0.084851
89869 | 6.49 | 0.8 | 365 | 5.9126 | 0.80617 | 6 | 0.71882
89902 | 7.375 | 0.8 | 365 | 6.7189 | 0.23429 | 6 | 0.95321
89906 | 8.555 | 0.8 | 365 | 7.7939 | 0.47177 | 8 | 0.26572
89919 | 9.23 | 0.8 | 365 | 8.4089 | 0.32372 | 8 | 0.73262
89923 | 11.6 | 0.8 | 365 | 10.5681 | 0.82613 | 11 | 0.3942
89930 | 12.685 | 0.8 | 365 | 11.5565 | 0.80297 | 12 | 0.35951
89935 | 5.76 | 0.8 | 365 | 5.2476 | 0.80332 | 6 | 0.050911
89983 | 9.6 | 0.8 | 365 | 8.746 | 0.33887 | 9 | 0.084851
89999 | 10.8 | 0.8 | 365 | 9.8392 | 0.63123 | 10 | 0.47046
90097 | 12.24 | 0.8 | 365 | 11.1511 | 0.58206 | 11 | 0.73319
90113 | 5.04 | 0.8 | 365 | 4.5916 | 0.82791 | 5 | 0.41955
90132 | 13.57 | 0.8 | 365 | 12.3628 | 0.23109 | 12 | 0.5939
90133 | 12.42 | 0.8 | 365 | 11.3151 | 0.075909 | 11 | 0.39103
90134 | 7.94 | 0.8 | 365 | 7.2337 | 0.78444 | 8 | 0.018096
90135 | 2.36 | 0.8 | 365 | 2.1501 | 0.47497 | 2 | 0.62503
90136 | 11.16 | 0.8 | 365 | 10.1672 | 0.61893 | 10 | 0.78614
90138 | 5.9 | 0.8 | 365 | 5.3751 | 0.18743 | 5 | 0.56256
90139 | 2.36 | 0.8 | 365 | 2.1501 | 0.47497 | 2 | 0.62503
90140 | 11.16 | 0.8 | 365 | 10.1672 | 0.61893 | 10 | 0.78614
90141 | 12.24 | 0.8 | 365 | 11.1511 | 0.58206 | 11 | 0.73319
90142 | 5.025 | 0.8 | 365 | 4.578 | 0.78675 | 5 | 0.36473
90143 | 11.9 | 0.8 | 365 | 10.8414 | 0.64922 | 11 | 0.4906
90144 | 7.2 | 0.8 | 365 | 6.5595 | 0.75415 | 7 | 0.31364
90145 | 5.4 | 0.8 | 365 | 4.9196 | 0.81561 | 5 | 0.73523
90146 | 5.025 | 0.8 | 365 | 4.578 | 0.78675 | 5 | 0.36473
90148 | 5.04 | 0.8 | 365 | 4.5916 | 0.82791 | 5 | 0.41955
90149 | 10.385 | 0.8 | 365 | 9.4612 | 0.49262 | 9 | 0.95377
90150 | 8.45 | 0.8 | 365 | 7.6983 | 0.18369 | 7 | 0.88198
90151 | 12.47 | 0.8 | 365 | 11.3607 | 0.21309 | 11 | 0.57376
90153 | 13.115 | 0.8 | 365 | 11.9483 | 0.98273 | 12 | 0.93102
90154 | 12.6 | 0.8 | 365 | 11.4791 | 0.56976 | 12 | 0.048867
90155 | 8.125 | 0.8 | 365 | 7.4022 | 0.29201 | 7 | 0.69421
90156 | 7.5 | 0.8 | 365 | 6.8328 | 0.57724 | 7 | 0.41004
90158 | 7.2 | 0.8 | 365 | 6.5595 | 0.75415 | 7 | 0.31364
90159 | 11.025 | 0.8 | 365 | 10.0442 | 0.24854 | 10 | 0.29276
90160 | 6.48 | 0.8 | 365 | 5.9035 | 0.77874 | 6 | 0.68227
90161 | 9 | 0.8 | 365 | 8.1994 | 0.69269 | 8 | 0.89205
90162 | 3.85 | 0.8 | 365 | 3.5075 | 0.56298 | 4 | 0.070487
90163 | 8.58 | 0.8 | 365 | 7.8167 | 0.54036 | 8 | 0.35709
90165 | 6.7 | 0.8 | 365 | 6.104 | 0.38233 | 6 | 0.4863
90166 | 8.37 | 0.8 | 365 | 7.6254 | 0.9642 | 8 | 0.5896
90167 | 8.85 | 0.8 | 365 | 8.0627 | 0.28114 | 8 | 0.34385
90168 | 9.8 | 0.8 | 365 | 8.9282 | 0.88759 | 9 | 0.81579
90169 | 8.25 | 0.8 | 365 | 7.5161 | 0.63496 | 8 | 0.15104
90170 | 8.64 | 0.8 | 365 | 7.8714 | 0.70498 | 8 | 0.57637
90171 | 10.23 | 0.8 | 365 | 9.3199 | 0.067355 | 9 | 0.38729
90173 | 2.6 | 0.8 | 365 | 2.3687 | 0.13344 | 2 | 0.50215
90174 | 9.36 | 0.8 | 365 | 8.5273 | 0.6804 | 9 | 0.20773
90175 | 5.9 | 0.8 | 365 | 5.3751 | 0.18743 | 5 | 0.56256
90176 | 24.795 | 0.8 | 365 | 22.5892 | 0.028355 | 22 | 0.61759
90177 | 9.1 | 0.8 | 365 | 8.2905 | 0.96705 | 9 | 0.25752
90178 | 16.56 | 0.8 | 365 | 15.0868 | 0.43455 | 15 | 0.52137
90180 | 10.85 | 0.8 | 365 | 9.8848 | 0.76841 | 10 | 0.65319
90181 | 6.08 | 0.8 | 365 | 5.5391 | 0.68128 | 6 | 0.22041
90182 | 6 | 0.8 | 365 | 5.4662 | 0.46179 | 5 | 0.92803
90183 | 8.28 | 0.8 | 365 | 7.5434 | 0.71727 | 8 | 0.26068
90184 | 7.8 | 0.8 | 365 | 7.1061 | 0.40033 | 7 | 0.50644
90185 | 3.85 | 0.8 | 365 | 3.5075 | 0.56298 | 4 | 0.070487
90186 | 9.3 | 0.8 | 365 | 8.4727 | 0.51578 | 8 | 0.98845
90187 | 11.16 | 0.8 | 365 | 10.1672 | 0.61893 | 10 | 0.78614
90188 | 9.92 | 0.8 | 365 | 9.0375 | 0.21683 | 9 | 0.25435
90189 | 10.295 | 0.8 | 365 | 9.3792 | 0.24569 | 9 | 0.62485
90190 | 10.85 | 0.8 | 365 | 9.8848 | 0.76841 | 10 | 0.65319
90192 | 11.16 | 0.8 | 365 | 10.1672 | 0.61893 | 10 | 0.78614
90194 | 8.28 | 0.8 | 365 | 7.5434 | 0.71727 | 8 | 0.26068
90196 | 6.405 | 0.8 | 365 | 5.8352 | 0.57296 | 6 | 0.40817
90197 | 8.64 | 0.8 | 365 | 7.8714 | 0.70498 | 8 | 0.57637
90198 | 9.99 | 0.8 | 365 | 9.1013 | 0.40888 | 9 | 0.51017
90199 | 11.16 | 0.8 | 365 | 10.1672 | 0.61893 | 10 | 0.78614
90200 | 11.16 | 0.8 | 365 | 10.1672 | 0.61893 | 10 | 0.78614
90201 | 6.65 | 0.8 | 365 | 6.0584 | 0.24515 | 6 | 0.30357
90202 | 11.6 | 0.8 | 365 | 10.5681 | 0.82613 | 11 | 0.3942
90203 | 7.25 | 0.8 | 365 | 6.605 | 0.89133 | 7 | 0.49637
90204 | 8.75 | 0.8 | 365 | 7.9716 | 0.00678 | 7 | 0.97838
90205 | 7 | 0.8 | 365 | 6.3773 | 0.20542 | 6 | 0.5827
90208 | 5.04 | 0.8 | 365 | 4.5916 | 0.82791 | 5 | 0.41955
90209 | 5.4 | 0.8 | 365 | 4.9196 | 0.81561 | 5 | 0.73523
90210 | 9.6 | 0.8 | 365 | 8.746 | 0.33887 | 9 | 0.084851
90211 | 7.2 | 0.8 | 365 | 6.5595 | 0.75415 | 7 | 0.31364
90212 | 12.96 | 0.8 | 365 | 11.8071 | 0.55747 | 12 | 0.36455
90213 | 6.5 | 0.8 | 365 | 5.9218 | 0.83361 | 6 | 0.75537
90214 | 8.05 | 0.8 | 365 | 7.3339 | 0.086238 | 7 | 0.42011
90215 | 7.92 | 0.8 | 365 | 7.2154 | 0.72957 | 7 | 0.945
90216 | 15.05 | 0.8 | 365 | 13.7112 | 0.29166 | 14 | 0.0028136
90217 | 4.69 | 0.8 | 365 | 4.2728 | 0.86763 | 5 | 0.14041
90218 | 9.6 | 0.8 | 365 | 8.746 | 0.33887 | 9 | 0.084851
90220 | 11.16 | 0.8 | 365 | 10.1672 | 0.61893 | 10 | 0.78614
90221 | 4.68 | 0.8 | 365 | 4.2637 | 0.8402 | 5 | 0.10386
90222 | 10.8 | 0.8 | 365 | 9.8392 | 0.63123 | 10 | 0.47046
90223 | 6.48 | 0.8 | 365 | 5.9035 | 0.77874 | 6 | 0.68227
90224 | 5.04 | 0.8 | 365 | 4.5916 | 0.82791 | 5 | 0.41955
90225 | 10.85 | 0.8 | 365 | 9.8848 | 0.76841 | 10 | 0.65319
90226 | 9.72 | 0.8 | 365 | 8.8553 | 0.6681 | 9 | 0.52341
90228 | 4.06 | 0.8 | 365 | 3.6988 | 0.13915 | 3 | 0.83797
90229 | 7.35 | 0.8 | 365 | 6.6961 | 0.1657 | 6 | 0.86184
90230 | 5.25 | 0.8 | 365 | 4.783 | 0.40407 | 5 | 0.18703
90232 | 5.4 | 0.8 | 365 | 4.9196 | 0.81561 | 5 | 0.73523
90233 | 6.71 | 0.8 | 365 | 6.1131 | 0.40977 | 6 | 0.52285
90234 | 5.2 | 0.8 | 365 | 4.7374 | 0.26689 | 5 | 0.0042944
90237 | 8.4 | 0.8 | 365 | 7.6527 | 0.046509 | 7 | 0.69924
90238 | 4.225 | 0.8 | 365 | 3.8491 | 0.59185 | 4 | 0.44099
90239 | 10.44 | 0.8 | 365 | 9.5113 | 0.64352 | 10 | 0.15478
90240 | 7.92 | 0.8 | 365 | 7.2154 | 0.72957 | 7 | 0.945
90241 | 14.7 | 0.8 | 365 | 13.3923 | 0.33139 | 13 | 0.72368
90242 | 5.52 | 0.8 | 365 | 5.0289 | 0.14485 | 5 | 0.17379
90243 | 5.94 | 0.8 | 365 | 5.4116 | 0.29717 | 5 | 0.70875
90244 | 4.93 | 0.8 | 365 | 4.4914 | 0.52611 | 5 | 0.017533
90246 | 8.99 | 0.8 | 365 | 8.1902 | 0.66525 | 8 | 0.8555
90247 | 11.31 | 0.8 | 365 | 10.3039 | 0.030478 | 10 | 0.33434
90248 | 7.56 | 0.8 | 365 | 6.8875 | 0.74186 | 7 | 0.62932
90249 | 6.51 | 0.8 | 365 | 5.9309 | 0.86104 | 6 | 0.79191
90250 | 9.57 | 0.8 | 365 | 8.7187 | 0.25656 | 8 | 0.97521
90251 | 7.8 | 0.8 | 365 | 7.1061 | 0.40033 | 7 | 0.50644
90252 | 9 | 0.8 | 365 | 8.1994 | 0.69269 | 8 | 0.89205
90253 | 10.23 | 0.8 | 365 | 9.3199 | 0.067355 | 9 | 0.38729
90254 | 10.385 | 0.8 | 365 | 9.4612 | 0.49262 | 9 | 0.95377
90256 | 6.38 | 0.8 | 365 | 5.8124 | 0.50437 | 6 | 0.31681
90257 | 6.5 | 0.8 | 365 | 5.9218 | 0.83361 | 6 | 0.75537
90258 | 9.36 | 0.8 | 365 | 8.5273 | 0.6804 | 9 | 0.20773
90259 | 4.62 | 0.8 | 365 | 4.209 | 0.67558 | 4 | 0.88458
90260 | 7.2 | 0.8 | 365 | 6.5595 | 0.75415 | 7 | 0.31364
90261 | 9.36 | 0.8 | 365 | 8.5273 | 0.6804 | 9 | 0.20773
90262 | 11.88 | 0.8 | 365 | 10.8232 | 0.59435 | 11 | 0.4175
90263 | 10.23 | 0.8 | 365 | 9.3199 | 0.067355 | 9 | 0.38729
90264 | 6.96 | 0.8 | 365 | 6.3408 | 0.095679 | 6 | 0.43652
90265 | 4.9 | 0.8 | 365 | 4.4641 | 0.4438 | 4 | 0.90789
90268 | 7.26 | 0.8 | 365 | 6.6142 | 0.91877 | 7 | 0.53292
90269 | 4.64 | 0.8 | 365 | 4.2272 | 0.73045 | 4 | 0.95768
90270 | 15.3 | 0.8 | 365 | 13.9389 | 0.97757 | 14 | 0.91648
90272 | 6.84 | 0.8 | 365 | 6.2315 | 0.76644 | 6 | 0.99796
90274 | 5.12 | 0.8 | 365 | 4.6645 | 0.047396 | 4 | 0.71192
90275 | 8.04 | 0.8 | 365 | 7.3248 | 0.058801 | 7 | 0.38356
90276 | 7.54 | 1 | 365 | 8.5866 | 0.85873 | 9 | 0.44528
90278 | 9.135 | 0.8 | 365 | 8.3224 | 0.063078 | 8 | 0.38543
90279 | 6.72 | 0.8 | 365 | 6.1222 | 0.43721 | 6 | 0.5594
90281 | 6.84 | 0.8 | 365 | 6.2315 | 0.76644 | 6 | 0.99796
90282 | 4.8 | 0.8 | 365 | 4.373 | 0.16943 | 4 | 0.54243
90283 | 7.848 | 0.8 | 365 | 7.1498 | 0.53202 | 7 | 0.68187
90284 | 8.04 | 0.8 | 365 | 7.3248 | 0.058801 | 7 | 0.38356
90285 | 8.64 | 0.8 | 365 | 7.8714 | 0.70498 | 8 | 0.57637
90286 | 8.71 | 0.8 | 365 | 7.9352 | 0.89703 | 8 | 0.83219
90288 | 24.8 | 0.8 | 365 | 22.5938 | 0.042074 | 22 | 0.63587
90289 | 8.05 | 0.8 | 365 | 7.3339 | 0.086238 | 7 | 0.42011
90290 | 6.48 | 0.8 | 365 | 5.9035 | 0.77874 | 6 | 0.68227
90291 | 6.65 | 0.8 | 365 | 6.0584 | 0.24515 | 6 | 0.30357
90292 | 6.4 | 0.8 | 365 | 5.8307 | 0.55924 | 6 | 0.3899
90296 | 12.3 | 0.8 | 365 | 11.2058 | 0.74667 | 11 | 0.95247
90298 | 10.92 | 0.8 | 365 | 9.9486 | 0.96046 | 10 | 0.90902
90299 | 7.965 | 0.8 | 365 | 7.2564 | 0.85303 | 8 | 0.10946
90300 | 9.44 | 0.8 | 365 | 8.6002 | 0.89989 | 9 | 0.5001
90301 | 3.54 | 0.8 | 365 | 3.2251 | 0.71246 | 3 | 0.93754
90302 | 10.36 | 0.8 | 365 | 9.4384 | 0.42403 | 9 | 0.8624
90303 | 5.13 | 0.8 | 365 | 4.6736 | 0.074832 | 4 | 0.74847
90305 | 6.49 | 0.8 | 365 | 5.9126 | 0.80617 | 6 | 0.71882
90306 | 6.405 | 0.8 | 365 | 5.8352 | 0.57296 | 6 | 0.40817
90307 | 8.54 | 0.8 | 365 | 7.7803 | 0.43062 | 8 | 0.2109
90308 | 6.1 | 0.8 | 365 | 5.5573 | 0.73616 | 6 | 0.2935
90309 | 12.1 | 0.8 | 365 | 11.0236 | 0.19795 | 11 | 0.22153
90310 | 8.28 | 0.8 | 365 | 7.5434 | 0.71727 | 8 | 0.26068
90311 | 4.425 | 0.8 | 365 | 4.0314 | 0.14057 | 4 | 0.17192
90312 | 6.71 | 0.8 | 365 | 6.1131 | 0.40977 | 6 | 0.52285
90313 | 6.05 | 0.8 | 365 | 5.5118 | 0.59897 | 6 | 0.11077
90314 | 5.18 | 0.8 | 365 | 4.7192 | 0.21201 | 4 | 0.9312
90315 | 5.94 | 0.8 | 365 | 5.4116 | 0.29717 | 5 | 0.70875
90316 | 9.6 | 0.8 | 365 | 8.746 | 0.33887 | 9 | 0.084851
90317 | 6.7 | 0.8 | 365 | 6.104 | 0.38233 | 6 | 0.4863
90319 | 7 | 0.8 | 365 | 6.3773 | 0.20542 | 6 | 0.5827
90320 | 9.38 | 0.8 | 365 | 8.5456 | 0.73527 | 9 | 0.28082
90321 | 9 | 0.8 | 365 | 8.1994 | 0.69269 | 8 | 0.89205
90322 | 14.72 | 0.8 | 365 | 13.4105 | 0.38626 | 13 | 0.79677
90323 | 9.1 | 0.8 | 365 | 8.2905 | 0.96705 | 9 | 0.25752
90324 | 4.38 | 0.8 | 365 | 3.9904 | 0.017108 | 4 | 0.0074634
90325 | 13.44 | 0.8 | 365 | 12.2444 | 0.87441 | 13 | 0.11879
90326 | 12.775 | 0.8 | 365 | 11.6385 | 0.049899 | 11 | 0.68843
90327 | 5.525 | 0.8 | 365 | 5.0335 | 0.15857 | 5 | 0.19206
90328 | 10.85 | 0.8 | 365 | 9.8848 | 0.76841 | 10 | 0.65319
90329 | 13.545 | 0.8 | 365 | 12.34 | 0.1625 | 12 | 0.50253
90330 | 5.76 | 0.8 | 365 | 5.2476 | 0.80332 | 6 | 0.050911
90331 | 6.3 | 0.8 | 365 | 5.7396 | 0.28488 | 6 | 0.024434
90332 | 16.79 | 0.8 | 365 | 15.2964 | 0.065581 | 15 | 0.36194
90334 | 4.8 | 0.8 | 365 | 4.373 | 0.16943 | 4 | 0.54243
90335 | 7.965 | 0.8 | 365 | 7.2564 | 0.85303 | 8 | 0.10946
90337 | 12.09 | 0.8 | 365 | 11.0145 | 0.17051 | 11 | 0.18498
90350 | 8.85 | 0.8 | 365 | 8.0627 | 0.28114 | 8 | 0.34385
90353 | 8.96 | 0.8 | 365 | 8.1629 | 0.58294 | 8 | 0.74586
90358 | 6.09 | 0.8 | 365 | 5.5482 | 0.70872 | 6 | 0.25695
90359 | 7.375 | 0.8 | 365 | 6.7189 | 0.23429 | 6 | 0.95321
90362 | 9.86 | 0.8 | 365 | 8.9829 | 0.052212 | 9 | 0.035066
90364 | 9.38 | 0.8 | 365 | 8.5456 | 0.73527 | 9 | 0.28082
90366 | 7.92 | 0.8 | 365 | 7.2154 | 0.72957 | 7 | 0.945
90370 | 11.34 | 0.8 | 365 | 10.3312 | 0.11279 | 10 | 0.44398
90371 | 11.16 | 0.8 | 365 | 10.1672 | 0.61893 | 10 | 0.78614
90373 | 2.32 | 0.8 | 365 | 2.1136 | 0.36523 | 2 | 0.47884
90374 | 11.1 | 0.8 | 365 | 10.1125 | 0.45432 | 10 | 0.56686
90376 | 7.68 | 0.8 | 365 | 6.9968 | 0.071094 | 7 | 0.067881
90377 | 9.57 | 0.8 | 365 | 8.7187 | 0.25656 | 8 | 0.97521
90379 | 13.2 | 0.8 | 365 | 12.0257 | 0.21594 | 12 | 0.24167
90380 | 6.4 | 0.8 | 365 | 5.8307 | 0.55924 | 6 | 0.3899
90381 | 5.49 | 0.8 | 365 | 5.0016 | 0.06254 | 5 | 0.064149
53328 | 1351.71 | 0.8 | 365 | 1231.4619 | 0.59481 | 1232 | 0.056689
89940 | 9.9 | 0.8 | 365 | 9.0193 | 0.16196 | 9 | 0.18125
89966 | 7.2 | 0.8 | 365 | 6.5595 | 0.75415 | 7 | 0.31364
89977 | 6.03 | 0.8 | 365 | 5.4936 | 0.5441 | 6 | 0.037672
90042 | 10.2 | 0.8 | 365 | 9.2926 | 0.98505 | 10 | 0.27765
90055 | 7.7 | 0.8 | 365 | 7.015 | 0.12597 | 7 | 0.14097
90110 | 7.92 | 0.8 | 365 | 7.2154 | 0.72957 | 7 | 0.945
90128 | 11.65 | 0.8 | 365 | 10.6136 | 0.96331 | 11 | 0.57693
53329 | 990.46 | 0.8 | 365 | 902.3487 | 0.45775 | 902 | 0.80643
90137 | 9.36 | 0.8 | 365 | 8.5273 | 0.6804 | 9 | 0.20773
90152 | 5.76 | 0.8 | 365 | 5.2476 | 0.80332 | 6 | 0.050911
90164 | 14.4 | 0.8 | 365 | 13.119 | 0.5083 | 13 | 0.62728
90172 | 10.15 | 0.8 | 365 | 9.2471 | 0.84786 | 10 | 0.094921
90297 | 11.8 | 0.8 | 365 | 10.7503 | 0.37486 | 11 | 0.12513
90340 | 13 | 0.8 | 365 | 11.8435 | 0.66722 | 12 | 0.51074
88313 | 7.245 | 0.8 | 365 | 6.6005 | 0.87761 | 7 | 0.4781
90351 | 9.44 | 0.8 | 365 | 8.6002 | 0.89989 | 9 | 0.5001
90365 | 4.65 | 0.8 | 365 | 4.2363 | 0.75789 | 4 | 0.99422
47583 | 2877.12 | 1 | 365 | 3276.4643 | 0.19812 | 3276 | 0.66238
47584 | 2877.12 | 1 | 365 | 3276.4643 | 0.19812 | 3276 | 0.66238
64977 | 1595.62 | 0.9 | 365 | 1635.3829 | 0.018353 | 1635 | 0.4012
89676 | 5.22 | 0.8 | 365 | 4.7556 | 0.32176 | 5 | 0.077388
89725 | 3.77 | 0.8 | 365 | 3.4346 | 0.34349 | 3 | 0.77811
89733 | 11.55 | 0.8 | 365 | 10.5225 | 0.68895 | 11 | 0.21146
89744 | 11.22 | 0.8 | 365 | 10.2219 | 0.78355 | 11 | 0.0054198
89879 | 10.85 | 0.8 | 365 | 9.8848 | 0.76841 | 10 | 0.65319
89892 | 6.6 | 0.8 | 365 | 6.0129 | 0.10797 | 6 | 0.12084
89901 | 8.58 | 0.8 | 365 | 7.8167 | 0.54036 | 8 | 0.35709
89933 | 5.2 | 0.8 | 365 | 4.7374 | 0.26689 | 5 | 0.0042944
89936 | 8.26 | 0.8 | 365 | 7.5252 | 0.6624 | 8 | 0.18759
90011 | 16.56 | 0.8 | 365 | 15.0868 | 0.43455 | 15 | 0.52137
90014 | 5.76 | 0.8 | 365 | 5.2476 | 0.80332 | 6 | 0.050911
90147 | 6.72 | 0.8 | 365 | 6.1222 | 0.43721 | 6 | 0.5594
90157 | 7.2 | 0.8 | 365 | 6.5595 | 0.75415 | 7 | 0.31364
90195 | 14.16 | 0.8 | 365 | 12.9003 | 0.84983 | 13 | 0.75016
90235 | 10.725 | 0.8 | 365 | 9.7709 | 0.42545 | 10 | 0.19636
90245 | 4.32 | 0.8 | 365 | 3.9357 | 0.85249 | 4 | 0.78818
90255 | 11.16 | 0.8 | 365 | 10.1672 | 0.61893 | 10 | 0.78614
90267 | 4.06 | 0.8 | 365 | 3.6988 | 0.13915 | 3 | 0.83797
90273 | 3.63 | 0.8 | 365 | 3.3071 | 0.95938 | 4 | 0.26646
90294 | 7.37 | 0.8 | 365 | 6.7144 | 0.22057 | 6 | 0.93493
90336 | 5.7 | 0.8 | 365 | 5.1929 | 0.6387 | 5 | 0.83163
90338 | 4.5 | 0.8 | 365 | 4.0997 | 0.34634 | 4 | 0.44602
90341 | 8.4 | 0.8 | 365 | 7.6527 | 0.046509 | 7 | 0.69924
90342 | 5.9 | 0.8 | 365 | 5.3751 | 0.18743 | 5 | 0.56256
90343 | 7.5 | 0.8 | 365 | 6.8328 | 0.57724 | 7 | 0.41004
90344 | 4.72 | 0.8 | 365 | 4.3001 | 0.94994 | 5 | 0.25005
90345 | 3.245 | 0.8 | 365 | 2.9563 | 0.90309 | 3 | 0.85941
90346 | 7.5 | 0.8 | 365 | 6.8328 | 0.57724 | 7 | 0.41004
90347 | 8.7 | 0.8 | 365 | 7.926 | 0.8696 | 8 | 0.79565
90348 | 2.95 | 0.8 | 365 | 2.6876 | 0.093714 | 2 | 0.78128
90349 | 7.67 | 0.8 | 365 | 6.9877 | 0.043657 | 7 | 0.031334
90352 | 2.36 | 0.8 | 365 | 2.1501 | 0.47497 | 2 | 0.62503
90354 | 5.31 | 0.8 | 365 | 4.8376 | 0.56869 | 5 | 0.40631
90355 | 20.145 | 0.8 | 365 | 18.3529 | 0.27047 | 18 | 0.62337
90356 | 12.6 | 0.8 | 365 | 11.4791 | 0.56976 | 12 | 0.048867
90360 | 5.8 | 0.8 | 365 | 5.284 | 0.91307 | 6 | 0.1971
90361 | 6.7 | 0.8 | 365 | 6.104 | 0.38233 | 6 | 0.4863
90363 | 14.16 | 0.8 | 365 | 12.9003 | 0.84983 | 13 | 0.75016
90367 | 6.195 | 0.8 | 365 | 5.6439 | 0.9968 | 6 | 0.64069
90369 | 8.26 | 0.8 | 365 | 7.5252 | 0.6624 | 8 | 0.18759
90372 | 4.72 | 0.8 | 365 | 4.3001 | 0.94994 | 5 | 0.25005
90375 | 5.1 | 0.8 | 365 | 4.6463 | 0.99252 | 5 | 0.63883
90378 | 8.4 | 0.8 | 365 | 7.6527 | 0.046509 | 7 | 0.69924
90382 | 8.4 | 0.8 | 365 | 7.6527 | 0.046509 | 7 | 0.69924
90384 | 11.55 | 0.8 | 365 | 10.5225 | 0.68895 | 11 | 0.21146
90386 | 21.78 | 0.8 | 365 | 19.8425 | 0.7563 | 20 | 0.59876
90387 | 11.2 | 0.8 | 365 | 10.2036 | 0.72868 | 10 | 0.93233
90390 | 12.06 | 0.8 | 365 | 10.9871 | 0.088202 | 11 | 0.075344
90391 | 3.63 | 0.8 | 365 | 3.3071 | 0.95938 | 4 | 0.26646
90394 | 11.02 | 0.8 | 365 | 10.0397 | 0.23482 | 10 | 0.27449
90395 | 6.405 | 0.8 | 365 | 5.8352 | 0.57296 | 6 | 0.40817
90396 | 6.38 | 0.8 | 365 | 5.8124 | 0.50437 | 6 | 0.31681
90398 | 6.08 | 0.8 | 365 | 5.5391 | 0.68128 | 6 | 0.22041
90399 | 7.68 | 0.8 | 365 | 6.9968 | 0.071094 | 7 | 0.067881
90400 | 6.27 | 0.8 | 365 | 5.7122 | 0.20257 | 5 | 0.91479
90401 | 12.24 | 0.8 | 365 | 11.1511 | 0.58206 | 11 | 0.73319
90402 | 13.32 | 0.8 | 365 | 12.1351 | 0.54518 | 12 | 0.68023
90403 | 6.4 | 0.8 | 365 | 5.8307 | 0.55924 | 6 | 0.3899
90404 | 4.55 | 0.8 | 365 | 4.1452 | 0.48353 | 4 | 0.62876
90405 | 9.28 | 0.8 | 365 | 8.4545 | 0.4609 | 8 | 0.91536
90406 | 8.58 | 0.8 | 365 | 7.8167 | 0.54036 | 8 | 0.35709
90407 | 8.12 | 0.8 | 365 | 7.3976 | 0.27829 | 7 | 0.67594
90408 | 7.59 | 0.8 | 365 | 6.9148 | 0.82417 | 7 | 0.73896
90409 | 4.62 | 0.8 | 365 | 4.209 | 0.67558 | 4 | 0.88458
90410 | 7.83 | 0.8 | 365 | 7.1334 | 0.48264 | 7 | 0.61608
90411 | 7.92 | 0.8 | 365 | 7.2154 | 0.72957 | 7 | 0.945
90413 | 7.54 | 0.8 | 365 | 6.8692 | 0.68699 | 7 | 0.55623
90414 | 4.64 | 0.8 | 365 | 4.2272 | 0.73045 | 4 | 0.95768
90415 | 7.54 | 0.8 | 365 | 6.8692 | 0.68699 | 7 | 0.55623
90416 | 9.1 | 0.8 | 365 | 8.2905 | 0.96705 | 9 | 0.25752
90418 | 8.64 | 0.8 | 365 | 7.8714 | 0.70498 | 8 | 0.57637
90419 | 5.86 | 0.8 | 365 | 5.3387 | 0.077684 | 5 | 0.41638
90420 | 2.9 | 0.8 | 365 | 2.642 | 0.95653 | 3 | 0.59855
90422 | 6.39 | 0.8 | 365 | 5.8215 | 0.53181 | 6 | 0.35335
90424 | 5.5 | 0.8 | 365 | 5.0107 | 0.089976 | 5 | 0.1007
90425 | 15.33 | 0.8 | 365 | 13.9662 | 0.059879 | 14 | 0.026122
90426 | 12.39 | 0.8 | 365 | 11.2878 | 0.9936 | 12 | 0.28139
90427 | 3.5 | 0.8 | 365 | 3.1886 | 0.60271 | 3 | 0.79135
90447 | 5.89 | 0.8 | 365 | 5.366 | 0.15999 | 5 | 0.52602
90449 | 4.8 | 1 | 365 | 5.4662 | 0.46179 | 5 | 0.92803
90450 | 13.3 | 0.8 | 365 | 12.1168 | 0.49031 | 12 | 0.60714
90451 | 13 | 0.8 | 365 | 11.8435 | 0.66722 | 12 | 0.51074
90453 | 9.9 | 0.8 | 365 | 9.0193 | 0.16196 | 9 | 0.18125
90454 | 6.2 | 0.8 | 365 | 5.6484 | 0.010518 | 5 | 0.65897
90455 | 9.92 | 0.8 | 365 | 9.0375 | 0.21683 | 9 | 0.25435
90459 | 10.5 | 0.8 | 365 | 9.5659 | 0.80814 | 10 | 0.37406
90460 | 5.76 | 0.8 | 365 | 5.2476 | 0.80332 | 6 | 0.050911
90462 | 7.26 | 0.8 | 365 | 6.6142 | 0.91877 | 7 | 0.53292
90464 | 6.09 | 0.8 | 365 | 5.5482 | 0.70872 | 6 | 0.25695
90467 | 8.7 | 0.8 | 365 | 7.926 | 0.8696 | 8 | 0.79565
90468 | 5.28 | 0.8 | 365 | 4.8103 | 0.48638 | 5 | 0.29667
90469 | 7.54 | 0.8 | 365 | 6.8692 | 0.68699 | 7 | 0.55623
90470 | 14.4 | 0.8 | 365 | 13.119 | 0.5083 | 13 | 0.62728
90472 | 9.6 | 0.8 | 365 | 8.746 | 0.33887 | 9 | 0.084851
90473 | 9.1 | 0.8 | 365 | 8.2905 | 0.96705 | 9 | 0.25752
90474 | 5.12 | 0.8 | 365 | 4.6645 | 0.047396 | 4 | 0.71192
90475 | 8.54 | 0.8 | 365 | 7.7803 | 0.43062 | 8 | 0.2109
90478 | 8.4 | 0.8 | 365 | 7.6527 | 0.046509 | 7 | 0.69924
90480 | 11.16 | 0.8 | 365 | 10.1672 | 0.61893 | 10 | 0.78614
90515 | 7 | 0.8 | 365 | 6.3773 | 0.20542 | 6 | 0.5827
90561 | 4.5 | 0.8 | 365 | 4.0997 | 0.34634 | 4 | 0.44602
88798 | 3.3 | 0.8 | 365 | 3.0064 | 0.053986 | 3 | 0.060418
36715 | 1294.29 | 0.65 | 365 | 958.0593 | 0.23256 | 958 | 0.29191
78185 | 1391.65 | 0.7 | 365 | 1109.3677 | 0.90354 | 1110 | 0.27125
82493 | 78.81 | 0.6 | 365 | 53.8493 | 0.16923 | 54 | 0.018525
82700 | 13.475 | 0.8 | 365 | 12.2763 | 0.97044 | 13 | 0.24671
85828 | 4.13 | 0.8 | 365 | 3.7626 | 0.3312 | 4 | 0.093795
88607 | 5.886 | 0.8 | 365 | 5.3624 | 0.14902 | 5 | 0.5114
89022 | 5.9 | 0.8 | 365 | 5.3751 | 0.18743 | 5 | 0.56256
89179 | 8.555 | 0.8 | 365 | 7.7939 | 0.47177 | 8 | 0.26572
89805 | 12.24 | 0.8 | 365 | 11.1511 | 0.58206 | 11 | 0.73319
90002 | 6.67 | 0.8 | 365 | 6.0766 | 0.30003 | 6 | 0.37666
90126 | 6.785 | 0.8 | 365 | 6.1814 | 0.61554 | 6 | 0.79695
90193 | 9.92 | 0.8 | 365 | 9.0375 | 0.21683 | 9 | 0.25435
90219 | 5.185 | 0.8 | 365 | 4.7237 | 0.22573 | 4 | 0.94947
90318 | 4.96 | 0.8 | 365 | 4.5188 | 0.60841 | 5 | 0.12717
90339 | 6.7 | 0.8 | 365 | 6.104 | 0.38233 | 6 | 0.4863
90357 | 12.21 | 0.8 | 365 | 11.1238 | 0.49975 | 11 | 0.62355
90429 | 8.85 | 0.8 | 365 | 8.0627 | 0.28114 | 8 | 0.34385
90430 | 9 | 0.8 | 365 | 8.1994 | 0.69269 | 8 | 0.89205
90431 | 12.6 | 0.8 | 365 | 11.4791 | 0.56976 | 12 | 0.048867
90432 | 9.735 | 0.8 | 365 | 8.869 | 0.70926 | 9 | 0.57823
90433 | 10.03 | 0.8 | 365 | 9.1377 | 0.51863 | 9 | 0.65636
90434 | 9.735 | 0.8 | 365 | 8.869 | 0.70926 | 9 | 0.57823
90435 | 7.375 | 0.8 | 365 | 6.7189 | 0.23429 | 6 | 0.95321
90436 | 5.605 | 0.8 | 365 | 5.1064 | 0.37806 | 5 | 0.48444
90437 | 11.8 | 0.8 | 365 | 10.7503 | 0.37486 | 11 | 0.12513
90438 | 8.1 | 0.8 | 365 | 7.3794 | 0.22342 | 7 | 0.60284
90439 | 7.08 | 0.8 | 365 | 6.4502 | 0.42491 | 6 | 0.87508
90440 | 11.21 | 0.8 | 365 | 10.2128 | 0.75611 | 10 | 0.96887
90442 | 3.835 | 0.8 | 365 | 3.4938 | 0.52183 | 4 | 0.015667
90443 | 7.8 | 0.8 | 365 | 7.1061 | 0.40033 | 7 | 0.50644
90444 | 6.3 | 0.8 | 365 | 5.7396 | 0.28488 | 6 | 0.024434
90445 | 10.8 | 0.8 | 365 | 9.8392 | 0.63123 | 10 | 0.47046
90448 | 11.21 | 0.8 | 365 | 10.2128 | 0.75611 | 10 | 0.96887
90452 | 8.4 | 0.8 | 365 | 7.6527 | 0.046509 | 7 | 0.69924
90456 | 15.3 | 0.8 | 365 | 13.9389 | 0.97757 | 14 | 0.91648
90461 | 2.4 | 0.8 | 365 | 2.1865 | 0.58472 | 2 | 0.77121
90463 | 15.3 | 0.8 | 365 | 13.9389 | 0.97757 | 14 | 0.91648
90465 | 2.44 | 0.8 | 365 | 2.2229 | 0.69446 | 2 | 0.9174
90471 | 6 | 0.8 | 365 | 5.4662 | 0.46179 | 5 | 0.92803
90476 | 5.31 | 0.8 | 365 | 4.8376 | 0.56869 | 5 | 0.40631
90479 | 9 | 0.8 | 365 | 8.1994 | 0.69269 | 8 | 0.89205
90482 | 7.92 | 0.8 | 365 | 7.2154 | 0.72957 | 7 | 0.945
90483 | 9.76 | 0.8 | 365 | 8.8918 | 0.77785 | 9 | 0.6696
90484 | 6.4 | 0.8 | 365 | 5.8307 | 0.55924 | 6 | 0.3899
90485 | 7.96 | 0.8 | 365 | 7.2519 | 0.83931 | 8 | 0.091189
90486 | 8.25 | 0.8 | 365 | 7.5161 | 0.63496 | 8 | 0.15104
90487 | 8.64 | 0.8 | 365 | 7.8714 | 0.70498 | 8 | 0.57637
90488 | 3.85 | 0.8 | 365 | 3.5075 | 0.56298 | 4 | 0.070487
90489 | 9.975 | 0.8 | 365 | 9.0876 | 0.36773 | 9 | 0.45535
90490 | 3.19 | 0.8 | 365 | 2.9062 | 0.75219 | 3 | 0.6584
90492 | 5.22 | 0.8 | 365 | 4.7556 | 0.32176 | 5 | 0.077388
90493 | 5.25 | 0.8 | 365 | 4.783 | 0.40407 | 5 | 0.18703
90494 | 9.855 | 0.8 | 365 | 8.9783 | 0.038493 | 9 | 0.016793
90495 | 12.18 | 0.8 | 365 | 11.0965 | 0.41744 | 11 | 0.5139
90496 | 19.22 | 0.8 | 365 | 17.5102 | 0.73261 | 18 | 0.2428
90497 | 5.51 | 0.8 | 365 | 5.0198 | 0.11741 | 5 | 0.13724
90498 | 9.76 | 0.8 | 365 | 8.8918 | 0.77785 | 9 | 0.6696
90499 | 6.38 | 0.8 | 365 | 5.8124 | 0.50437 | 6 | 0.31681
90500 | 9.86 | 0.8 | 365 | 8.9829 | 0.052212 | 9 | 0.035066
90501 | 13 | 0.8 | 365 | 11.8435 | 0.66722 | 12 | 0.51074
90502 | 8.75 | 0.8 | 365 | 7.9716 | 0.00678 | 7 | 0.97838
90503 | 8.82 | 0.8 | 365 | 8.0354 | 0.19883 | 8 | 0.23421
90505 | 4.72 | 0.8 | 365 | 4.3001 | 0.94994 | 5 | 0.25005
90506 | 6.195 | 0.8 | 365 | 5.6439 | 0.9968 | 6 | 0.64069
90507 | 3.35 | 0.8 | 365 | 3.052 | 0.19117 | 3 | 0.24315
90508 | 3.3 | 0.8 | 365 | 3.0064 | 0.053986 | 3 | 0.060418
90510 | 6.785 | 0.8 | 365 | 6.1814 | 0.61554 | 6 | 0.79695
90511 | 10.8 | 0.8 | 365 | 9.8392 | 0.63123 | 10 | 0.47046
90513 | 7.25 | 0.8 | 365 | 6.605 | 0.89133 | 7 | 0.49637
90514 | 10.5 | 0.8 | 365 | 9.5659 | 0.80814 | 10 | 0.37406
90516 | 3.06 | 0.8 | 365 | 2.7878 | 0.39551 | 3 | 0.1833
90517 | 6.93 | 0.8 | 365 | 6.3135 | 0.01337 | 6 | 0.32688
90518 | 4.5 | 0.8 | 365 | 4.0997 | 0.34634 | 4 | 0.44602
90519 | 11.76 | 0.8 | 365 | 10.7138 | 0.26511 | 10 | 0.97894
90520 | 8.91 | 0.8 | 365 | 8.1174 | 0.44576 | 8 | 0.56313
90521 | 14 | 0.8 | 365 | 12.7546 | 0.41085 | 13 | 0.16541
90523 | 8.58 | 0.8 | 365 | 7.8167 | 0.54036 | 8 | 0.35709
90525 | 6.175 | 0.8 | 365 | 5.6257 | 0.94193 | 6 | 0.5676
90526 | 9 | 0.8 | 365 | 8.1994 | 0.69269 | 8 | 0.89205
90527 | 9.1 | 0.8 | 365 | 8.2905 | 0.96705 | 9 | 0.25752
90528 | 5.7 | 0.8 | 365 | 5.1929 | 0.6387 | 5 | 0.83163
90530 | 5.8 | 0.8 | 365 | 5.284 | 0.91307 | 6 | 0.1971
90531 | 4.8 | 0.8 | 365 | 4.373 | 0.16943 | 4 | 0.54243
90532 | 5.025 | 0.8 | 365 | 4.578 | 0.78675 | 5 | 0.36473
90533 | 5.44 | 0.8 | 365 | 4.9561 | 0.92536 | 5 | 0.88142
90534 | 9.715 | 0.8 | 365 | 8.8508 | 0.65438 | 9 | 0.50514
90535 | 8.68 | 0.8 | 365 | 7.9078 | 0.81473 | 8 | 0.72255
90536 | 9.45 | 0.8 | 365 | 8.6093 | 0.92732 | 9 | 0.53665
90537 | 5.84 | 0.8 | 365 | 5.3205 | 0.022811 | 5 | 0.34328
90538 | 9.44 | 0.8 | 365 | 8.6002 | 0.89989 | 9 | 0.5001
90539 | 8.96 | 0.8 | 365 | 8.1629 | 0.58294 | 8 | 0.74586
90540 | 13.505 | 0.8 | 365 | 12.3036 | 0.05275 | 12 | 0.35635
90541 | 8.19 | 0.8 | 365 | 7.4614 | 0.47035 | 7 | 0.93176
90542 | 7.67 | 0.8 | 365 | 6.9877 | 0.043657 | 7 | 0.031334
90543 | 6.2 | 0.8 | 365 | 5.6484 | 0.010518 | 5 | 0.65897
90544 | 7.7 | 0.8 | 365 | 7.015 | 0.12597 | 7 | 0.14097
90545 | 12.21 | 0.8 | 365 | 11.1238 | 0.49975 | 11 | 0.62355
90547 | 5.1 | 0.8 | 365 | 4.6463 | 0.99252 | 5 | 0.63883
90549 | 13 | 0.8 | 365 | 11.8435 | 0.66722 | 12 | 0.51074
90550 | 8.67 | 0.8 | 365 | 7.8987 | 0.78729 | 8 | 0.68601
90551 | 12.06 | 0.8 | 365 | 10.9871 | 0.088202 | 11 | 0.075344
90552 | 2.88 | 0.8 | 365 | 2.6238 | 0.90166 | 3 | 0.52546
90553 | 5.31 | 0.8 | 365 | 4.8376 | 0.56869 | 5 | 0.40631
90554 | 15.08 | 0.8 | 365 | 13.7385 | 0.37397 | 14 | 0.11245
90555 | 7.965 | 0.8 | 365 | 7.2564 | 0.85303 | 8 | 0.10946
90559 | 7.375 | 0.8 | 365 | 6.7189 | 0.23429 | 6 | 0.95321
90560 | 12.98 | 0.8 | 365 | 11.8253 | 0.61234 | 12 | 0.43764
90562 | 6.09 | 0.8 | 365 | 5.5482 | 0.70872 | 6 | 0.25695
90563 | 8.26 | 0.8 | 365 | 7.5252 | 0.6624 | 8 | 0.18759
90564 | 7.68 | 0.8 | 365 | 6.9968 | 0.071094 | 7 | 0.067881
90567 | 13.275 | 0.8 | 365 | 12.0941 | 0.42171 | 12 | 0.51577
90568 | 7.04 | 0.8 | 365 | 6.4137 | 0.31517 | 6 | 0.72889
90569 | 5.4 | 0.8 | 365 | 4.9196 | 0.81561 | 5 | 0.73523
90570 | 5.1 | 0.8 | 365 | 4.6463 | 0.99252 | 5 | 0.63883
90571 | 7.965 | 0.8 | 365 | 7.2564 | 0.85303 | 8 | 0.10946
90572 | 5.31 | 0.8 | 365 | 4.8376 | 0.56869 | 5 | 0.40631
90573 | 6.785 | 0.8 | 365 | 6.1814 | 0.61554 | 6 | 0.79695
90574 | 6.195 | 0.8 | 365 | 5.6439 | 0.9968 | 6 | 0.64069
90575 | 5.605 | 0.8 | 365 | 5.1064 | 0.37806 | 5 | 0.48444
90576 | 3.6 | 0.8 | 365 | 3.2797 | 0.87708 | 4 | 0.15682
90577 | 8.25 | 0.8 | 365 | 7.5161 | 0.63496 | 8 | 0.15104
90578 | 8.555 | 0.8 | 365 | 7.7939 | 0.47177 | 8 | 0.26572
90579 | 7.875 | 0.8 | 365 | 7.1744 | 0.6061 | 7 | 0.78054
90580 | 4.2 | 0.8 | 365 | 3.8264 | 0.52325 | 4 | 0.34962
90582 | 4.725 | 0.8 | 365 | 4.3047 | 0.96366 | 5 | 0.26833
90583 | 10.325 | 0.8 | 365 | 9.4065 | 0.328 | 9 | 0.73449
90584 | 5.4 | 0.8 | 365 | 4.9196 | 0.81561 | 5 | 0.73523
90585 | 10.5 | 0.8 | 365 | 9.5659 | 0.80814 | 10 | 0.37406
90586 | 7.015 | 0.8 | 365 | 6.3909 | 0.24658 | 6 | 0.63752
90587 | 3 | 0.8 | 365 | 2.7331 | 0.2309 | 2 | 0.96402
90588 | 7.2 | 0.8 | 365 | 6.5595 | 0.75415 | 7 | 0.31364
90589 | 9.6 | 0.8 | 365 | 8.746 | 0.33887 | 9 | 0.084851
90590 | 9.54 | 0.8 | 365 | 8.6913 | 0.17425 | 8 | 0.86557
90592 | 9.45 | 0.8 | 365 | 8.6093 | 0.92732 | 9 | 0.53665
90593 | 3.835 | 0.8 | 365 | 3.4938 | 0.52183 | 4 | 0.015667
90594 | 4.72 | 0.8 | 365 | 4.3001 | 0.94994 | 5 | 0.25005
90595 | 9.9 | 0.8 | 365 | 9.0193 | 0.16196 | 9 | 0.18125
90596 | 7.2 | 0.8 | 365 | 6.5595 | 0.75415 | 7 | 0.31364
90597 | 4.2 | 0.8 | 365 | 3.8264 | 0.52325 | 4 | 0.34962
90599 | 6.84 | 0.8 | 365 | 6.2315 | 0.76644 | 6 | 0.99796
90600 | 5.9 | 0.8 | 365 | 5.3751 | 0.18743 | 5 | 0.56256
90601 | 3 | 0.8 | 365 | 2.7331 | 0.2309 | 2 | 0.96402
90602 | 5.31 | 0.8 | 365 | 4.8376 | 0.56869 | 5 | 0.40631
90603 | 5.605 | 0.8 | 365 | 5.1064 | 0.37806 | 5 | 0.48444
90604 | 14.16 | 0.8 | 365 | 12.9003 | 0.84983 | 13 | 0.75016
90605 | 3.54 | 0.8 | 365 | 3.2251 | 0.71246 | 3 | 0.93754
90606 | 7.67 | 0.8 | 365 | 6.9877 | 0.043657 | 7 | 0.031334
90607 | 10.62 | 0.8 | 365 | 9.6752 | 0.13737 | 9 | 0.81262
90608 | 5.76 | 0.8 | 365 | 5.2476 | 0.80332 | 6 | 0.050911
90610 | 11.88 | 0.8 | 365 | 10.8232 | 0.59435 | 11 | 0.4175
90613 | 3.9 | 0.8 | 365 | 3.5531 | 0.70016 | 4 | 0.25322
90614 | 7.965 | 0.8 | 365 | 7.2564 | 0.85303 | 8 | 0.10946
90616 | 4.13 | 0.8 | 365 | 3.7626 | 0.3312 | 4 | 0.093795
90617 | 11.505 | 0.8 | 365 | 10.4815 | 0.56549 | 11 | 0.047001
90618 | 15.3 | 0.8 | 365 | 13.9389 | 0.97757 | 14 | 0.91648
90619 | 4.41 | 0.8 | 365 | 4.0177 | 0.099417 | 4 | 0.1171
90620 | 8.85 | 0.8 | 365 | 8.0627 | 0.28114 | 8 | 0.34385
90623 | 24.78 | 0.8 | 365 | 22.5756 | 0.9872 | 23 | 0.56277
90625 | 9.9 | 0.8 | 365 | 9.0193 | 0.16196 | 9 | 0.18125
90626 | 4.41 | 0.8 | 365 | 4.0177 | 0.099417 | 4 | 0.1171
90627 | 6.785 | 0.8 | 365 | 6.1814 | 0.61554 | 6 | 0.79695
90628 | 6.49 | 0.8 | 365 | 5.9126 | 0.80617 | 6 | 0.71882
90629 | 8.28 | 0.8 | 365 | 7.5434 | 0.71727 | 8 | 0.26068
90630 | 6.785 | 0.8 | 365 | 6.1814 | 0.61554 | 6 | 0.79695
90631 | 8.85 | 0.8 | 365 | 8.0627 | 0.28114 | 8 | 0.34385
90634 | 1.8 | 0.8 | 365 | 1.6399 | 0.93854 | 2 | 0.57841
90635 | 7.83 | 0.8 | 365 | 7.1334 | 0.48264 | 7 | 0.61608
90636 | 2.4 | 0.8 | 365 | 2.1865 | 0.58472 | 2 | 0.77121
90638 | 11.88 | 0.8 | 365 | 10.8232 | 0.59435 | 11 | 0.4175
90639 | 2.36 | 0.8 | 365 | 2.1501 | 0.47497 | 2 | 0.62503
90640 | 10.725 | 0.8 | 365 | 9.7709 | 0.42545 | 10 | 0.19636
90641 | 9.425 | 0.8 | 365 | 8.5866 | 0.85873 | 9 | 0.44528
90642 | 4.06 | 0.8 | 365 | 3.6988 | 0.13915 | 3 | 0.83797
90643 | 8.85 | 0.8 | 365 | 8.0627 | 0.28114 | 8 | 0.34385
90644 | 4.425 | 0.8 | 365 | 4.0314 | 0.14057 | 4 | 0.17192
90645 | 3.835 | 0.8 | 365 | 3.4938 | 0.52183 | 4 | 0.015667
90646 | 2.655 | 0.8 | 365 | 2.4188 | 0.28434 | 2 | 0.70315
90647 | 6.6 | 0.8 | 365 | 6.0129 | 0.10797 | 6 | 0.12084
90648 | 6.5 | 0.8 | 365 | 5.9218 | 0.83361 | 6 | 0.75537
90649 | 3.36 | 0.8 | 365 | 3.0611 | 0.2186 | 3 | 0.2797
90650 | 5.04 | 0.8 | 365 | 4.5916 | 0.82791 | 5 | 0.41955
90651 | 8.7 | 0.8 | 365 | 7.926 | 0.8696 | 8 | 0.79565
90652 | 4.02 | 0.8 | 365 | 3.6624 | 0.029401 | 3 | 0.69178
90653 | 5.605 | 0.8 | 365 | 5.1064 | 0.37806 | 5 | 0.48444
90654 | 8.19 | 0.8 | 365 | 7.4614 | 0.47035 | 7 | 0.93176
90655 | 2.4 | 0.8 | 365 | 2.1865 | 0.58472 | 2 | 0.77121
90656 | 6.6 | 0.8 | 365 | 6.0129 | 0.10797 | 6 | 0.12084
90657 | 5.85 | 0.8 | 365 | 5.3296 | 0.050247 | 5 | 0.37983
90659 | 7.36 | 0.8 | 365 | 6.7053 | 0.19313 | 6 | 0.89839
90660 | 8.7 | 0.8 | 365 | 7.926 | 0.8696 | 8 | 0.79565
90661 | 9.1 | 0.8 | 365 | 8.2905 | 0.96705 | 9 | 0.25752
90662 | 11.1 | 0.8 | 365 | 10.1125 | 0.45432 | 10 | 0.56686
90663 | 7.8 | 0.8 | 365 | 7.1061 | 0.40033 | 7 | 0.50644
90664 | 8.1 | 0.8 | 365 | 7.3794 | 0.22342 | 7 | 0.60284
90666 | 14.1 | 0.8 | 365 | 12.8457 | 0.68521 | 13 | 0.53088
90667 | 8.4 | 0.8 | 365 | 7.6527 | 0.046509 | 7 | 0.69924
90668 | 5.9 | 0.8 | 365 | 5.3751 | 0.18743 | 5 | 0.56256
90670 | 6.405 | 0.8 | 365 | 5.8352 | 0.57296 | 6 | 0.40817
90671 | 8.555 | 0.8 | 365 | 7.7939 | 0.47177 | 8 | 0.26572
90672 | 7.92 | 0.8 | 365 | 7.2154 | 0.72957 | 7 | 0.945
90673 | 8.4 | 0.8 | 365 | 7.6527 | 0.046509 | 7 | 0.69924
90674 | 6.3 | 0.8 | 365 | 5.7396 | 0.28488 | 6 | 0.024434
90675 | 10.585 | 0.8 | 365 | 9.6434 | 0.041345 | 9 | 0.6847
90676 | 9.9 | 0.8 | 365 | 9.0193 | 0.16196 | 9 | 0.18125
90677 | 11.8 | 0.8 | 365 | 10.7503 | 0.37486 | 11 | 0.12513
90679 | 4.425 | 0.8 | 365 | 4.0314 | 0.14057 | 4 | 0.17192
90680 | 10.2 | 0.8 | 365 | 9.2926 | 0.98505 | 10 | 0.27765
90682 | 5.4 | 0.8 | 365 | 4.9196 | 0.81561 | 5 | 0.73523
90683 | 7.965 | 0.8 | 365 | 7.2564 | 0.85303 | 8 | 0.10946
90684 | 13.2 | 0.8 | 365 | 12.0257 | 0.21594 | 12 | 0.24167
90687 | 12.21 | 0.8 | 365 | 11.1238 | 0.49975 | 11 | 0.62355
90688 | 7.245 | 0.8 | 365 | 6.6005 | 0.87761 | 7 | 0.4781
90689 | 6.785 | 0.8 | 365 | 6.1814 | 0.61554 | 6 | 0.79695
90691 | 7.44 | 0.8 | 365 | 6.7781 | 0.41262 | 7 | 0.19076
90692 | 8.555 | 0.8 | 365 | 7.7939 | 0.47177 | 8 | 0.26572
90693 | 5.9 | 0.8 | 365 | 5.3751 | 0.18743 | 5 | 0.56256
90694 | 6.48 | 0.8 | 365 | 5.9035 | 0.77874 | 6 | 0.68227
90695 | 7.08 | 0.8 | 365 | 6.4502 | 0.42491 | 6 | 0.87508
90696 | 23.76 | 0.8 | 365 | 21.6463 | 0.1887 | 21 | 0.83501
90697 | 6.9 | 0.8 | 365 | 6.2862 | 0.93106 | 7 | 0.21724
90699 | 17.7 | 0.8 | 365 | 16.1254 | 0.56229 | 16 | 0.68769
90701 | 5.95 | 0.8 | 365 | 5.4207 | 0.32461 | 5 | 0.7453
90702 | 11.7 | 0.8 | 365 | 10.6592 | 0.10049 | 10 | 0.75966
90703 | 9.145 | 0.8 | 365 | 8.3315 | 0.090515 | 8 | 0.42198
90704 | 3.9 | 0.8 | 365 | 3.5531 | 0.70016 | 4 | 0.25322
90705 | 7.25 | 0.8 | 365 | 6.605 | 0.89133 | 7 | 0.49637
90706 | 7.965 | 0.8 | 365 | 7.2564 | 0.85303 | 8 | 0.10946
90707 | 12.675 | 0.8 | 365 | 11.5474 | 0.77554 | 12 | 0.32297
90709 | 6.3 | 0.8 | 365 | 5.7396 | 0.28488 | 6 | 0.024434
90710 | 13 | 0.8 | 365 | 11.8435 | 0.66722 | 12 | 0.51074
90713 | 4.72 | 0.8 | 365 | 4.3001 | 0.94994 | 5 | 0.25005
90714 | 7.15 | 0.8 | 365 | 6.5139 | 0.61697 | 7 | 0.1309
90715 | 14.75 | 0.8 | 365 | 13.4378 | 0.46857 | 13 | 0.90641
90717 | 2.7 | 0.8 | 365 | 2.4598 | 0.40781 | 2 | 0.86761
90719 | 10.23 | 0.8 | 365 | 9.3199 | 0.067355 | 9 | 0.38729
90720 | 8.45 | 0.8 | 365 | 7.6983 | 0.18369 | 7 | 0.88198
90721 | 9.9 | 0.8 | 365 | 9.0193 | 0.16196 | 9 | 0.18125
90722 | 7.965 | 0.8 | 365 | 7.2564 | 0.85303 | 8 | 0.10946
90723 | 10.89 | 0.8 | 365 | 9.9212 | 0.87815 | 10 | 0.79938
90724 | 8.555 | 0.8 | 365 | 7.7939 | 0.47177 | 8 | 0.26572
90726 | 4.64 | 0.8 | 365 | 4.2272 | 0.73045 | 4 | 0.95768
90727 | 5.185 | 0.8 | 365 | 4.7237 | 0.22573 | 4 | 0.94947
90728 | 4.06 | 0.8 | 365 | 3.6988 | 0.13915 | 3 | 0.83797
90729 | 9.28 | 0.8 | 365 | 8.4545 | 0.4609 | 8 | 0.91536
90733 | 8.555 | 0.8 | 365 | 7.7939 | 0.47177 | 8 | 0.26572
90738 | 5.9 | 0.8 | 365 | 5.3751 | 0.18743 | 5 | 0.56256
90742 | 5.9 | 0.8 | 365 | 5.3751 | 0.18743 | 5 | 0.56256
90744 | 10.73 | 0.8 | 365 | 9.7755 | 0.43917 | 10 | 0.21463
90746 | 7.08 | 0.8 | 365 | 6.4502 | 0.42491 | 6 | 0.87508
90748 | 10.8 | 0.8 | 365 | 9.8392 | 0.63123 | 10 | 0.47046
90749 | 3.835 | 0.8 | 365 | 3.4938 | 0.52183 | 4 | 0.015667
90750 | 8.75 | 0.8 | 365 | 7.9716 | 0.00678 | 7 | 0.97838
90752 | 8.26 | 0.8 | 365 | 7.5252 | 0.6624 | 8 | 0.18759
90753 | 5.76 | 0.8 | 365 | 5.2476 | 0.80332 | 6 | 0.050911
90754 | 9.735 | 0.8 | 365 | 8.869 | 0.70926 | 9 | 0.57823
90755 | 4.96 | 0.8 | 365 | 4.5188 | 0.60841 | 5 | 0.12717
90758 | 5.9 | 0.8 | 365 | 5.3751 | 0.18743 | 5 | 0.56256
90759 | 11.9 | 0.8 | 365 | 10.8414 | 0.64922 | 11 | 0.4906
90760 | 7.92 | 0.8 | 365 | 7.2154 | 0.72957 | 7 | 0.945
90761 | 14.35 | 0.8 | 365 | 13.0734 | 0.37112 | 13 | 0.44454
90763 | 4.55 | 0.8 | 365 | 4.1452 | 0.48353 | 4 | 0.62876
90765 | 5.22 | 0.8 | 365 | 4.7556 | 0.32176 | 5 | 0.077388
90766 | 10.92 | 0.8 | 365 | 9.9486 | 0.96046 | 10 | 0.90902
90769 | 5.95 | 0.8 | 365 | 5.4207 | 0.32461 | 5 | 0.7453
90772 | 5.605 | 0.8 | 365 | 5.1064 | 0.37806 | 5 | 0.48444
90780 | 5.6 | 0.8 | 365 | 5.1018 | 0.36434 | 5 | 0.46616
90385 | 6.96 | 0.8 | 365 | 6.3408 | 0.095679 | 6 | 0.43652
90423 | 7.75 | 0.8 | 365 | 7.0606 | 0.26315 | 7 | 0.32371
90477 | 12.35 | 0.8 | 365 | 11.2513 | 0.88386 | 12 | 0.1352
90512 | 4.48 | 0.8 | 365 | 4.0815 | 0.29147 | 4 | 0.37293
90522 | 6.49 | 0.8 | 365 | 5.9126 | 0.80617 | 6 | 0.71882
90524 | 6.3 | 0.8 | 365 | 5.7396 | 0.28488 | 6 | 0.024434
90598 | 9.44 | 0.8 | 365 | 8.6002 | 0.89989 | 9 | 0.5001
90615 | 12.6 | 0.8 | 365 | 11.4791 | 0.56976 | 12 | 0.048867
90624 | 9.36 | 0.8 | 365 | 8.5273 | 0.6804 | 9 | 0.20773
90685 | 6.84 | 0.8 | 365 | 6.2315 | 0.76644 | 6 | 0.99796
88801 | 5.7 | 0.8 | 365 | 5.1929 | 0.6387 | 5 | 0.83163
89821 | 5.7 | 0.8 | 365 | 5.1929 | 0.6387 | 5 | 0.83163
90293 | 12.41 | 0.8 | 365 | 11.306 | 0.048473 | 11 | 0.35448
90333 | 8.4 | 0.8 | 365 | 7.6527 | 0.046509 | 7 | 0.69924
90457 | 10.8 | 0.8 | 365 | 9.8392 | 0.63123 | 10 | 0.47046
90466 | 3.19 | 0.8 | 365 | 2.9062 | 0.75219 | 3 | 0.6584
90637 | 10.73 | 0.8 | 365 | 9.7755 | 0.43917 | 10 | 0.21463
90658 | 7.5 | 0.8 | 365 | 6.8328 | 0.57724 | 7 | 0.41004
90665 | 10.915 | 0.8 | 365 | 9.944 | 0.94674 | 10 | 0.89074
90669 | 8.555 | 0.8 | 365 | 7.7939 | 0.47177 | 8 | 0.26572
90686 | 10.8 | 0.8 | 365 | 9.8392 | 0.63123 | 10 | 0.47046
90700 | 9.44 | 0.8 | 365 | 8.6002 | 0.89989 | 9 | 0.5001
90708 | 9.86 | 0.8 | 365 | 8.9829 | 0.052212 | 9 | 0.035066
90716 | 10.2 | 0.8 | 365 | 9.2926 | 0.98505 | 10 | 0.27765
90725 | 10.8 | 0.8 | 365 | 9.8392 | 0.63123 | 10 | 0.47046
90730 | 13.275 | 0.8 | 365 | 12.0941 | 0.42171 | 12 | 0.51577
90734 | 5.015 | 0.8 | 365 | 4.5689 | 0.75931 | 5 | 0.32818
90735 | 10.62 | 0.8 | 365 | 9.6752 | 0.13737 | 9 | 0.81262
90736 | 3 | 0.8 | 365 | 2.7331 | 0.2309 | 2 | 0.96402
90737 | 9.86 | 0.8 | 365 | 8.9829 | 0.052212 | 9 | 0.035066
90739 | 9 | 0.8 | 365 | 8.1994 | 0.69269 | 8 | 0.89205
90740 | 9.6 | 0.8 | 365 | 8.746 | 0.33887 | 9 | 0.084851
90741 | 7.08 | 0.8 | 365 | 6.4502 | 0.42491 | 6 | 0.87508
90743 | 10.03 | 0.8 | 365 | 9.1377 | 0.51863 | 9 | 0.65636
90747 | 6.9 | 0.8 | 365 | 6.2862 | 0.93106 | 7 | 0.21724
90751 | 11.21 | 0.8 | 365 | 10.2128 | 0.75611 | 10 | 0.96887
90756 | 4.72 | 0.8 | 365 | 4.3001 | 0.94994 | 5 | 0.25005
90757 | 8.4 | 0.8 | 365 | 7.6527 | 0.046509 | 7 | 0.69924
90762 | 5.9 | 0.8 | 365 | 5.3751 | 0.18743 | 5 | 0.56256
90767 | 11.89 | 0.8 | 365 | 10.8323 | 0.62178 | 11 | 0.45405
90768 | 6.375 | 1 | 365 | 7.2599 | 0.86332 | 8 | 0.12317
90770 | 6.49 | 0.8 | 365 | 5.9126 | 0.80617 | 6 | 0.71882
90771 | 5.9 | 0.8 | 365 | 5.3751 | 0.18743 | 5 | 0.56256
90773 | 16.2 | 0.8 | 365 | 14.7588 | 0.44684 | 15 | 0.20569
90775 | 13.275 | 0.8 | 365 | 12.0941 | 0.42171 | 12 | 0.51577
90776 | 13.275 | 0.8 | 365 | 12.0941 | 0.42171 | 12 | 0.51577
90777 | 8.99 | 0.8 | 365 | 8.1902 | 0.66525 | 8 | 0.8555
90779 | 12.3 | 0.8 | 365 | 11.2058 | 0.74667 | 11 | 0.95247
90781 | 6.49 | 0.8 | 365 | 5.9126 | 0.80617 | 6 | 0.71882
90782 | 12.685 | 0.8 | 365 | 11.5565 | 0.80297 | 12 | 0.35951
90783 | 5.6 | 0.8 | 365 | 5.1018 | 0.36434 | 5 | 0.46616
90785 | 14.16 | 0.8 | 365 | 12.9003 | 0.84983 | 13 | 0.75016
90787 | 7.08 | 0.8 | 365 | 6.4502 | 0.42491 | 6 | 0.87508
90788 | 7.375 | 0.8 | 365 | 6.7189 | 0.23429 | 6 | 0.95321
90791 | 13.02 | 0.8 | 365 | 11.8617 | 0.72209 | 12 | 0.58383
90792 | 5.22 | 0.8 | 365 | 4.7556 | 0.32176 | 5 | 0.077388
90793 | 8.75 | 0.8 | 365 | 7.9716 | 0.00678 | 7 | 0.97838
90794 | 8.12 | 0.8 | 365 | 7.3976 | 0.27829 | 7 | 0.67594
90795 | 3.96 | 0.8 | 365 | 3.6077 | 0.86478 | 4 | 0.4725
90796 | 6.96 | 0.8 | 365 | 6.3408 | 0.095679 | 6 | 0.43652
90797 | 4.32 | 0.8 | 365 | 3.9357 | 0.85249 | 4 | 0.78818
90798 | 7.25 | 0.8 | 365 | 6.605 | 0.89133 | 7 | 0.49637
90800 | 5.28 | 0.8 | 365 | 4.8103 | 0.48638 | 5 | 0.29667
90801 | 4.88 | 0.8 | 365 | 4.4459 | 0.38892 | 4 | 0.8348
90804 | 10.03 | 0.8 | 365 | 9.1377 | 0.51863 | 9 | 0.65636
90805 | 11.52 | 0.8 | 365 | 10.4952 | 0.60664 | 11 | 0.10182
90806 | 7.08 | 0.8 | 365 | 6.4502 | 0.42491 | 6 | 0.87508
90807 | 8.4 | 0.8 | 365 | 7.6527 | 0.046509 | 7 | 0.69924
90808 | 9.8 | 0.8 | 365 | 8.9282 | 0.88759 | 9 | 0.81579
90809 | 13.2 | 0.8 | 365 | 12.0257 | 0.21594 | 12 | 0.24167
90810 | 11.505 | 0.8 | 365 | 10.4815 | 0.56549 | 11 | 0.047001
90811 | 5.94 | 0.8 | 365 | 5.4116 | 0.29717 | 5 | 0.70875
90812 | 9.735 | 0.8 | 365 | 8.869 | 0.70926 | 9 | 0.57823
90814 | 3.6 | 0.8 | 365 | 3.2797 | 0.87708 | 4 | 0.15682
90817 | 8.555 | 0.8 | 365 | 7.7939 | 0.47177 | 8 | 0.26572
90818 | 10.8 | 0.8 | 365 | 9.8392 | 0.63123 | 10 | 0.47046
90819 | 15.04 | 0.8 | 365 | 13.702 | 0.26423 | 13 | 0.96627
90820 | 15.48 | 0.8 | 365 | 14.1029 | 0.47142 | 14 | 0.57432
90822 | 9.3 | 0.8 | 365 | 8.4727 | 0.51578 | 8 | 0.98845
90823 | 11.05 | 0.8 | 365 | 10.067 | 0.31713 | 10 | 0.38413
90824 | 12.24 | 0.8 | 365 | 11.1511 | 0.58206 | 11 | 0.73319
90825 | 3.3 | 0.8 | 365 | 3.0064 | 0.053986 | 3 | 0.060418
90826 | 8.58 | 0.8 | 365 | 7.8167 | 0.54036 | 8 | 0.35709
90827 | 3.15 | 0.8 | 365 | 2.8698 | 0.64244 | 3 | 0.51222
90828 | 6.195 | 0.8 | 365 | 5.6439 | 0.9968 | 6 | 0.64069
90829 | 5.886 | 0.8 | 365 | 5.3624 | 0.14902 | 5 | 0.5114
90830 | 12.4 | 0.8 | 365 | 11.2969 | 0.021037 | 11 | 0.31793
90831 | 2.36 | 0.8 | 365 | 2.1501 | 0.47497 | 2 | 0.62503
90833 | 7.2 | 0.8 | 365 | 6.5595 | 0.75415 | 7 | 0.31364
90835 | 9 | 0.8 | 365 | 8.1994 | 0.69269 | 8 | 0.89205
90837 | 9.28 | 0.8 | 365 | 8.4545 | 0.4609 | 8 | 0.91536
90838 | 4.425 | 0.8 | 365 | 4.0314 | 0.14057 | 4 | 0.17192
90840 | 8.05 | 0.8 | 365 | 7.3339 | 0.086238 | 7 | 0.42011
90841 | 5.015 | 0.8 | 365 | 4.5689 | 0.75931 | 5 | 0.32818
90843 | 6.195 | 0.8 | 365 | 5.6439 | 0.9968 | 6 | 0.64069
90844 | 11.4 | 0.8 | 365 | 10.3859 | 0.2774 | 10 | 0.66326
90847 | 10.44 | 0.8 | 365 | 9.5113 | 0.64352 | 10 | 0.15478
90856 | 12.06 | 0.8 | 365 | 10.9871 | 0.088202 | 11 | 0.075344
90857 | 5.76 | 0.8 | 365 | 5.2476 | 0.80332 | 6 | 0.050911
90858 | 2.9 | 0.8 | 365 | 2.642 | 0.95653 | 3 | 0.59855
90859 | 9.28 | 0.8 | 365 | 8.4545 | 0.4609 | 8 | 0.91536
90860 | 15.12 | 0.8 | 365 | 13.7749 | 0.48372 | 14 | 0.25864
90890 | 2.655 | 0.8 | 365 | 2.4188 | 0.28434 | 2 | 0.70315
90125 | 6.8 | 0.8 | 365 | 6.1951 | 0.6567 | 6 | 0.85177
52196 | 224.74 | 0.7 | 365 | 179.1537 | 0.52837 | 179 | 0.68211
74972 | 260.1 | 0.7 | 365 | 207.3413 | 0.41635 | 207 | 0.75766
82563 | 29.24 | 0.6 | 365 | 19.9791 | 0.16785 | 20 | 0.14696
82565 | 58.48 | 0.6 | 365 | 39.9582 | 0.3357 | 40 | 0.29391
87778 | 116.8 | 0.55 | 365 | 73.1565 | 0.31365 | 73 | 0.47016
90048 | 7.8 | 0.8 | 365 | 7.1061 | 0.40033 | 7 | 0.50644
90815 | 6.9 | 0.8 | 365 | 6.2862 | 0.93106 | 7 | 0.21724
90816 | 8.26 | 0.8 | 365 | 7.5252 | 0.6624 | 8 | 0.18759
90821 | 7.2 | 0.8 | 365 | 6.5595 | 0.75415 | 7 | 0.31364
90832 | 6 | 0.8 | 365 | 5.4662 | 0.46179 | 5 | 0.92803
90839 | 9.145 | 0.8 | 365 | 8.3315 | 0.090515 | 8 | 0.42198
90842 | 10.325 | 0.8 | 365 | 9.4065 | 0.328 | 9 | 0.73449
90845 | 8.26 | 0.8 | 365 | 7.5252 | 0.6624 | 8 | 0.18759
90848 | 9.145 | 0.8 | 365 | 8.3315 | 0.090515 | 8 | 0.42198
90849 | 3 | 0.8 | 365 | 2.7331 | 0.2309 | 2 | 0.96402
90850 | 4.72 | 0.8 | 365 | 4.3001 | 0.94994 | 5 | 0.25005
90851 | 4.5 | 0.8 | 365 | 4.0997 | 0.34634 | 4 | 0.44602
90861 | 9.81 | 0.8 | 365 | 8.9373 | 0.91503 | 9 | 0.85233
90864 | 5.28 | 0.8 | 365 | 4.8103 | 0.48638 | 5 | 0.29667
90866 | 4.225 | 0.8 | 365 | 3.8491 | 0.59185 | 4 | 0.44099
90867 | 10.325 | 0.8 | 365 | 9.4065 | 0.328 | 9 | 0.73449
90868 | 6.4 | 0.8 | 365 | 5.8307 | 0.55924 | 6 | 0.3899
90869 | 11.725 | 0.8 | 365 | 10.6819 | 0.16909 | 10 | 0.85103
90870 | 111.78 | 0.55 | 365 | 70.0123 | 0.84469 | 70 | 0.85697
90871 | 7.3 | 0.8 | 365 | 6.6506 | 0.028514 | 6 | 0.67911
90872 | 9.855 | 0.8 | 365 | 8.9783 | 0.038493 | 9 | 0.016793
90873 | 7.125 | 0.8 | 365 | 6.4912 | 0.54838 | 7 | 0.039538
90874 | 7.8 | 0.8 | 365 | 7.1061 | 0.40033 | 7 | 0.50644
90876 | 14 | 0.8 | 365 | 12.7546 | 0.41085 | 13 | 0.16541
90877 | 7.56 | 0.8 | 365 | 6.8875 | 0.74186 | 7 | 0.62932
90878 | 4.95 | 0.8 | 365 | 4.5096 | 0.58098 | 5 | 0.090626
90879 | 2.9 | 0.8 | 365 | 2.642 | 0.95653 | 3 | 0.59855
90880 | 5.94 | 0.8 | 365 | 5.4116 | 0.29717 | 5 | 0.70875
90882 | 7.26 | 0.8 | 365 | 6.6142 | 0.91877 | 7 | 0.53292
90883 | 11.6 | 0.8 | 365 | 10.5681 | 0.82613 | 11 | 0.3942
90884 | 8.64 | 0.8 | 365 | 7.8714 | 0.70498 | 8 | 0.57637
90885 | 8.26 | 0.8 | 365 | 7.5252 | 0.6624 | 8 | 0.18759
90886 | 9.9 | 0.8 | 365 | 9.0193 | 0.16196 | 9 | 0.18125
90888 | 6.3 | 0.8 | 365 | 5.7396 | 0.28488 | 6 | 0.024434
90891 | 10.395 | 0.8 | 365 | 9.4703 | 0.52005 | 9 | 0.99032
90892 | 13.12 | 0.8 | 365 | 11.9528 | 0.99645 | 12 | 0.9493
90894 | 9.28 | 0.8 | 365 | 8.4545 | 0.4609 | 8 | 0.91536
90895 | 9.28 | 0.8 | 365 | 8.4545 | 0.4609 | 8 | 0.91536
90896 | 10.325 | 0.8 | 365 | 9.4065 | 0.328 | 9 | 0.73449
90897 | 4.06 | 0.8 | 365 | 3.6988 | 0.13915 | 3 | 0.83797
90898 | 6.3 | 0.8 | 365 | 5.7396 | 0.28488 | 6 | 0.024434
90899 | 5.51 | 0.8 | 365 | 5.0198 | 0.11741 | 5 | 0.13724
90900 | 7.26 | 0.8 | 365 | 6.6142 | 0.91877 | 7 | 0.53292
90901 | 9.28 | 0.8 | 365 | 8.4545 | 0.4609 | 8 | 0.91536
90902 | 10.73 | 0.8 | 365 | 9.7755 | 0.43917 | 10 | 0.21463
90903 | 11.22 | 0.8 | 365 | 10.2219 | 0.78355 | 11 | 0.0054198
90904 | 6.38 | 0.8 | 365 | 5.8124 | 0.50437 | 6 | 0.31681
90905 | 6.93 | 0.8 | 365 | 6.3135 | 0.01337 | 6 | 0.32688
90906 | 6.65 | 0.8 | 365 | 6.0584 | 0.24515 | 6 | 0.30357
90907 | 9.44 | 0.8 | 365 | 8.6002 | 0.89989 | 9 | 0.5001
90908 | 9.765 | 0.8 | 365 | 8.8963 | 0.79157 | 9 | 0.68787
90912 | 6.38 | 0.8 | 365 | 5.8124 | 0.50437 | 6 | 0.31681
90913 | 9.9 | 0.8 | 365 | 9.0193 | 0.16196 | 9 | 0.18125
90231 | 10.03 | 0.8 | 365 | 9.1377 | 0.51863 | 9 | 0.65636
90421 | 24.36 | 0.8 | 365 | 22.1929 | 0.83488 | 23 | 0.02781
90481 | 1.98 | 0.8 | 365 | 1.8039 | 0.43239 | 2 | 0.23625
90678 | 7.68 | 0.8 | 365 | 6.9968 | 0.071094 | 7 | 0.067881
90778 | 7.32 | 0.8 | 365 | 6.6688 | 0.083386 | 6 | 0.7522
90813 | 17.42 | 0.8 | 365 | 15.8703 | 0.79407 | 16 | 0.66439
90834 | 8.555 | 0.8 | 365 | 7.7939 | 0.47177 | 8 | 0.26572
90846 | 10.2 | 0.8 | 365 | 9.2926 | 0.98505 | 10 | 0.27765
90854 | 4.41 | 0.8 | 365 | 4.0177 | 0.099417 | 4 | 0.1171
90887 | 8.4 | 0.8 | 365 | 7.6527 | 0.046509 | 7 | 0.69924
90916 | 9.45 | 0.8 | 365 | 8.6093 | 0.92732 | 9 | 0.53665
90917 | 6.6 | 0.8 | 365 | 6.0129 | 0.10797 | 6 | 0.12084
90918 | 12.06 | 0.8 | 365 | 10.9871 | 0.088202 | 11 | 0.075344
90920 | 14.405 | 0.8 | 365 | 13.1235 | 0.52202 | 13 | 0.64555
90921 | 10.98 | 0.8 | 365 | 10.0032 | 0.12508 | 10 | 0.1283
90922 | 8.28 | 0.8 | 365 | 7.5434 | 0.71727 | 8 | 0.26068
90923 | 7.26 | 0.8 | 365 | 6.6142 | 0.91877 | 7 | 0.53292
90924 | 12.095 | 0.8 | 365 | 11.019 | 0.18423 | 11 | 0.20326
90925 | 6.49 | 0.8 | 365 | 5.9126 | 0.80617 | 6 | 0.71882
90927 | 10.71 | 0.8 | 365 | 9.7572 | 0.3843 | 10 | 0.14154
90928 | 5.985 | 0.8 | 365 | 5.4526 | 0.42064 | 5 | 0.87321
90929 | 10.325 | 0.8 | 365 | 9.4065 | 0.328 | 9 | 0.73449
90930 | 12.685 | 0.8 | 365 | 11.5565 | 0.80297 | 12 | 0.35951
90931 | 4.8 | 0.8 | 365 | 4.373 | 0.16943 | 4 | 0.54243
90932 | 8.85 | 0.8 | 365 | 8.0627 | 0.28114 | 8 | 0.34385
90934 | 12.095 | 0.8 | 365 | 11.019 | 0.18423 | 11 | 0.20326
90937 | 7.5 | 0.8 | 365 | 6.8328 | 0.57724 | 7 | 0.41004
90938 | 2.9 | 0.8 | 365 | 2.642 | 0.95653 | 3 | 0.59855
90941 | 2.36 | 0.8 | 365 | 2.1501 | 0.47497 | 2 | 0.62503
90943 | 12.095 | 0.8 | 365 | 11.019 | 0.18423 | 11 | 0.20326
90946 | 6.49 | 0.8 | 365 | 5.9126 | 0.80617 | 6 | 0.71882
90947 | 7 | 0.8 | 365 | 6.3773 | 0.20542 | 6 | 0.5827
90949 | 10.8 | 0.8 | 365 | 9.8392 | 0.63123 | 10 | 0.47046
90950 | 9.15 | 0.8 | 365 | 8.336 | 0.10423 | 8 | 0.44025
90953 | 7.965 | 0.8 | 365 | 7.2564 | 0.85303 | 8 | 0.10946
90957 | 7.84 | 0.8 | 365 | 7.1426 | 0.51007 | 7 | 0.65263
90958 | 11.895 | 0.8 | 365 | 10.8368 | 0.6355 | 11 | 0.47232
90961 | 5.31 | 0.8 | 365 | 4.8376 | 0.56869 | 5 | 0.40631
90962 | 8.54 | 0.8 | 365 | 7.7803 | 0.43062 | 8 | 0.2109
90966 | 6.9 | 0.8 | 365 | 6.2862 | 0.93106 | 7 | 0.21724
90967 | 7.92 | 0.8 | 365 | 7.2154 | 0.72957 | 7 | 0.945
90968 | 7.92 | 0.8 | 365 | 7.2154 | 0.72957 | 7 | 0.945
90969 | 6.49 | 0.8 | 365 | 5.9126 | 0.80617 | 6 | 0.71882
90971 | 13.5 | 0.8 | 365 | 12.299 | 0.039032 | 12 | 0.33807
90973 | 13 | 0.8 | 365 | 11.8435 | 0.66722 | 12 | 0.51074
90976 | 7.3 | 0.8 | 365 | 6.6506 | 0.028514 | 6 | 0.67911
90978 | 10.56 | 0.8 | 365 | 9.6206 | 0.97275 | 10 | 0.59334
90982 | 9.855 | 0.8 | 365 | 8.9783 | 0.038493 | 9 | 0.016793
90984 | 9.72 | 0.8 | 365 | 8.8553 | 0.6681 | 9 | 0.52341
90986 | 13.68 | 0.8 | 365 | 12.463 | 0.53289 | 12 | 0.99591
90987 | 5.95 | 0.8 | 365 | 5.4207 | 0.32461 | 5 | 0.7453
90989 | 3.924 | 0.8 | 365 | 3.5749 | 0.76601 | 4 | 0.34093
90990 | 4.27 | 0.8 | 365 | 3.8901 | 0.71531 | 4 | 0.60545
90998 | 2.85 | 0.8 | 365 | 2.5965 | 0.81935 | 3 | 0.41582
91000 | 9.57 | 0.8 | 365 | 8.7187 | 0.25656 | 8 | 0.97521
91004 | 10.15 | 0.8 | 365 | 9.2471 | 0.84786 | 10 | 0.094921
91005 | 11.88 | 0.8 | 365 | 10.8232 | 0.59435 | 11 | 0.4175
91007 | 9.45 | 0.8 | 365 | 8.6093 | 0.92732 | 9 | 0.53665
91008 | 9.24 | 0.8 | 365 | 8.418 | 0.35116 | 8 | 0.76917
91009 | 6.67 | 0.8 | 365 | 6.0766 | 0.30003 | 6 | 0.37666
91010 | 11.89 | 0.8 | 365 | 10.8323 | 0.62178 | 11 | 0.45405
91041 | 62.4 | 0.55 | 365 | 39.0836 | 0.70181 | 39 | 0.78543
90764 | 8.64 | 0.8 | 365 | 7.8714 | 0.70498 | 8 | 0.57637
90784 | 5.9 | 0.8 | 365 | 5.3751 | 0.18743 | 5 | 0.56256
90996 | 34.2 | 0.55 | 365 | 21.4208 | 0.50965 | 21 | 0.93048
90997 | 45.97 | 0.55 | 365 | 28.7928 | 0.71077 | 29 | 0.50362
91060 | 14.5 | 0.8 | 365 | 13.2101 | 0.78266 | 13 | 0.99274
91162 | 7.8 | 0.8 | 365 | 7.1061 | 0.40033 | 7 | 0.50644
91173 | 11.6 | 0.8 | 365 | 10.5681 | 0.82613 | 11 | 0.3942
90121 | 9 | 0.8 | 365 | 8.1994 | 0.69269 | 8 | 0.89205
90786 | 9.86 | 0.8 | 365 | 8.9829 | 0.052212 | 9 | 0.035066
90919 | 10.137 | 0.8 | 365 | 9.2352 | 0.8122 | 10 | 0.04741
90944 | 7.08 | 0.8 | 365 | 6.4502 | 0.42491 | 6 | 0.87508
91006 | 8.25 | 0.8 | 365 | 7.5161 | 0.63496 | 8 | 0.15104
90458 | 11.47 | 0.8 | 365 | 10.4496 | 0.46946 | 10 | 0.91909
90970 | 8.7 | 0.8 | 365 | 7.926 | 0.8696 | 8 | 0.79565
90972 | 6.6 | 0.8 | 365 | 6.0129 | 0.10797 | 6 | 0.12084
90974 | 8.555 | 0.8 | 365 | 7.7939 | 0.47177 | 8 | 0.26572
90975 | 4.13 | 0.8 | 365 | 3.7626 | 0.3312 | 4 | 0.093795
90977 | 9 | 0.8 | 365 | 8.1994 | 0.69269 | 8 | 0.89205
90981 | 7.2 | 0.8 | 365 | 6.5595 | 0.75415 | 7 | 0.31364
90983 | 3.835 | 0.8 | 365 | 3.4938 | 0.52183 | 4 | 0.015667
90991 | 4.8 | 0.8 | 365 | 4.373 | 0.16943 | 4 | 0.54243
90992 | 2.95 | 0.8 | 365 | 2.6876 | 0.093714 | 2 | 0.78128
90959 | 4.48 | 0.8 | 365 | 4.0815 | 0.29147 | 4 | 0.37293
90076 | 4.578 | 0.8 | 365 | 4.1707 | 0.56035 | 4 | 0.73109
91028 | 31.35 | 0.55 | 365 | 19.6358 | 0.13384 | 19 | 0.7696
91002 | 10.08 | 0.8 | 365 | 9.1833 | 0.65581 | 9 | 0.83909
91003 | 5.985 | 0.8 | 365 | 5.4526 | 0.42064 | 5 | 0.87321
91029 | 6.09 | 0.8 | 365 | 5.5482 | 0.70872 | 6 | 0.25695
91032 | 7.7 | 0.8 | 365 | 7.015 | 0.12597 | 7 | 0.14097
91031 | 5.95 | 0.8 | 365 | 5.4207 | 0.32461 | 5 | 0.7453
91033 | 4.93 | 0.8 | 365 | 4.4914 | 0.52611 | 5 | 0.017533
91034 | 11.9 | 0.8 | 365 | 10.8414 | 0.64922 | 11 | 0.4906
91036 | 5.22 | 0.8 | 365 | 4.7556 | 0.32176 | 5 | 0.077388
91039 | 5.6 | 0.8 | 365 | 5.1018 | 0.36434 | 5 | 0.46616
91042 | 12.18 | 0.8 | 365 | 11.0965 | 0.41744 | 11 | 0.5139
91035 | 8.505 | 0.8 | 365 | 7.7484 | 0.33459 | 8 | 0.082985
91040 | 10.325 | 0.8 | 365 | 9.4065 | 0.328 | 9 | 0.73449
90980 | 4.9 | 0.8 | 365 | 4.4641 | 0.4438 | 4 | 0.90789
91046 | 9.28 | 0.8 | 365 | 8.4545 | 0.4609 | 8 | 0.91536
91047 | 9.92 | 0.8 | 365 | 9.0375 | 0.21683 | 9 | 0.25435
91048 | 7.7 | 0.8 | 365 | 7.015 | 0.12597 | 7 | 0.14097
91049 | 8.7 | 0.8 | 365 | 7.926 | 0.8696 | 8 | 0.79565
91050 | 9.28 | 0.8 | 365 | 8.4545 | 0.4609 | 8 | 0.91536
91056 | 6.48 | 0.8 | 365 | 5.9035 | 0.77874 | 6 | 0.68227
91062 | 14.06 | 0.8 | 365 | 12.8092 | 0.57547 | 13 | 0.38469
91063 | 13.12 | 0.8 | 365 | 11.9528 | 0.99645 | 12 | 0.9493
91057 | 3.54 | 0.8 | 365 | 3.2251 | 0.71246 | 3 | 0.93754
91064 | 14.64 | 0.8 | 365 | 13.3376 | 0.16677 | 13 | 0.5044
91065 | 8.4 | 0.8 | 365 | 7.6527 | 0.046509 | 7 | 0.69924
91068 | 11.48 | 0.8 | 365 | 10.4587 | 0.4969 | 10 | 0.95563
91067 | 6.2 | 0.8 | 365 | 5.6484 | 0.010518 | 5 | 0.65897
91069 | 13.02 | 0.8 | 365 | 11.8617 | 0.72209 | 12 | 0.58383
91070 | 12.6 | 0.8 | 365 | 11.4791 | 0.56976 | 12 | 0.048867
91074 | 8.03 | 0.8 | 365 | 7.3157 | 0.031365 | 7 | 0.34702
91088 | 5.12 | 0.8 | 365 | 4.6645 | 0.047396 | 4 | 0.71192
91051 | 10.325 | 0.8 | 365 | 9.4065 | 0.328 | 9 | 0.73449
91052 | 4.425 | 0.8 | 365 | 4.0314 | 0.14057 | 4 | 0.17192
91055 | 6.195 | 0.8 | 365 | 5.6439 | 0.9968 | 6 | 0.64069
91058 | 9.44 | 0.8 | 365 | 8.6002 | 0.89989 | 9 | 0.5001
91073 | 5.31 | 0.8 | 365 | 4.8376 | 0.56869 | 5 | 0.40631
91076 | 2.36 | 0.8 | 365 | 2.1501 | 0.47497 | 2 | 0.62503
91077 | 13.275 | 0.8 | 365 | 12.0941 | 0.42171 | 12 | 0.51577
91078 | 7.67 | 0.8 | 365 | 6.9877 | 0.043657 | 7 | 0.031334
91079 | 7.67 | 0.8 | 365 | 6.9877 | 0.043657 | 7 | 0.031334
91080 | 3.835 | 0.8 | 365 | 3.4938 | 0.52183 | 4 | 0.015667
91082 | 6.195 | 0.8 | 365 | 5.6439 | 0.9968 | 6 | 0.64069
91084 | 4.13 | 0.8 | 365 | 3.7626 | 0.3312 | 4 | 0.093795
91086 | 5.04 | 0.8 | 365 | 4.5916 | 0.82791 | 5 | 0.41955
91087 | 10.325 | 0.8 | 365 | 9.4065 | 0.328 | 9 | 0.73449
91089 | 9.44 | 0.8 | 365 | 8.6002 | 0.89989 | 9 | 0.5001
91091 | 2.36 | 0.8 | 365 | 2.1501 | 0.47497 | 2 | 0.62503
91094 | 8.555 | 0.8 | 365 | 7.7939 | 0.47177 | 8 | 0.26572
91092 | 12.2 | 0.8 | 365 | 11.1147 | 0.47231 | 11 | 0.587
91097 | 4.64 | 0.8 | 365 | 4.2272 | 0.73045 | 4 | 0.95768
91101 | 11.21 | 0.8 | 365 | 10.2128 | 0.75611 | 10 | 0.96887
91102 | 4.095 | 0.8 | 365 | 3.7307 | 0.23517 | 3 | 0.96588
91099 | 2.95 | 0.8 | 365 | 2.6876 | 0.093714 | 2 | 0.78128
90711 | 5.9 | 0.8 | 365 | 5.3751 | 0.18743 | 5 | 0.56256
90745 | 6.3 | 0.8 | 365 | 5.7396 | 0.28488 | 6 | 0.024434
91072 | 8.68 | 0.8 | 365 | 7.9078 | 0.81473 | 8 | 0.72255
90979 | 8.96 | 0.8 | 365 | 8.1629 | 0.58294 | 8 | 0.74586
90548 | 10.2 | 0.8 | 365 | 9.2926 | 0.98505 | 10 | 0.27765
91143 | 8.96 | 0.8 | 365 | 8.1629 | 0.58294 | 8 | 0.74586
90557 | 10.08 | 0.8 | 365 | 9.1833 | 0.65581 | 9 | 0.83909
91013 | 6.21 | 0.8 | 365 | 5.6576 | 0.037955 | 5 | 0.69551
91109 | 6.195 | 0.8 | 365 | 5.6439 | 0.9968 | 6 | 0.64069
91110 | 4.72 | 0.8 | 365 | 4.3001 | 0.94994 | 5 | 0.25005
91111 | 6.785 | 0.8 | 365 | 6.1814 | 0.61554 | 6 | 0.79695
91113 | 2.95 | 0.8 | 365 | 2.6876 | 0.093714 | 2 | 0.78128
91114 | 6.615 | 0.8 | 365 | 6.0265 | 0.14913 | 6 | 0.17566
91115 | 6.195 | 0.8 | 365 | 5.6439 | 0.9968 | 6 | 0.64069
91116 | 4.425 | 0.8 | 365 | 4.0314 | 0.14057 | 4 | 0.17192
91117 | 5.31 | 0.8 | 365 | 4.8376 | 0.56869 | 5 | 0.40631
91118 | 10.915 | 0.8 | 365 | 9.944 | 0.94674 | 10 | 0.89074
91119 | 3.54 | 0.8 | 365 | 3.2251 | 0.71246 | 3 | 0.93754
91120 | 5.605 | 0.8 | 365 | 5.1064 | 0.37806 | 5 | 0.48444
91122 | 4.13 | 0.8 | 365 | 3.7626 | 0.3312 | 4 | 0.093795
91124 | 3.54 | 0.8 | 365 | 3.2251 | 0.71246 | 3 | 0.93754
91125 | 5.9 | 0.8 | 365 | 5.3751 | 0.18743 | 5 | 0.56256
91127 | 3.54 | 0.8 | 365 | 3.2251 | 0.71246 | 3 | 0.93754
91128 | 7.965 | 0.8 | 365 | 7.2564 | 0.85303 | 8 | 0.10946
91131 | 5.015 | 0.8 | 365 | 4.5689 | 0.75931 | 5 | 0.32818
91132 | 2.835 | 0.8 | 365 | 2.5828 | 0.7782 | 3 | 0.361
91090 | 14.16 | 0.8 | 365 | 12.9003 | 0.84983 | 13 | 0.75016
91093 | 10.5 | 0.8 | 365 | 9.5659 | 0.80814 | 10 | 0.37406
91098 | 2.52 | 0.8 | 365 | 2.2958 | 0.91395 | 3 | 0.20977
91075 | 23.65 | 0.8 | 365 | 21.5461 | 0.8869 | 22 | 0.43299
91107 | 6 | 0.8 | 365 | 5.4662 | 0.46179 | 5 | 0.92803
91135 | 5.32 | 0.8 | 365 | 4.8467 | 0.59612 | 5 | 0.44286
91136 | 9 | 0.8 | 365 | 8.1994 | 0.69269 | 8 | 0.89205
91140 | 6.84 | 0.8 | 365 | 6.2315 | 0.76644 | 6 | 0.99796
91142 | 9.28 | 0.8 | 365 | 8.4545 | 0.4609 | 8 | 0.91536
91137 | 11.48 | 0.8 | 365 | 10.4587 | 0.4969 | 10 | 0.95563
91144 | 6.12 | 0.8 | 365 | 5.5756 | 0.79103 | 6 | 0.36659
91152 | 12.685 | 0.8 | 365 | 11.5565 | 0.80297 | 12 | 0.35951
91147 | 9.3 | 0.8 | 365 | 8.4727 | 0.51578 | 8 | 0.98845
91155 | 7.2 | 0.8 | 365 | 6.5595 | 0.75415 | 7 | 0.31364
91138 | 6.48 | 0.8 | 365 | 5.9035 | 0.77874 | 6 | 0.68227
91146 | 11.84 | 0.8 | 365 | 10.7867 | 0.4846 | 11 | 0.27132
91153 | 9.24 | 0.8 | 365 | 8.418 | 0.35116 | 8 | 0.76917
91150 | 6.205 | 0.8 | 365 | 5.653 | 0.024237 | 5 | 0.67724
91156 | 10.5 | 0.8 | 365 | 9.5659 | 0.80814 | 10 | 0.37406
91160 | 8.64 | 0.8 | 365 | 7.8714 | 0.70498 | 8 | 0.57637
91165 | 6.84 | 0.8 | 365 | 6.2315 | 0.76644 | 6 | 0.99796
91163 | 12.6 | 0.8 | 365 | 11.4791 | 0.56976 | 12 | 0.048867
91168 | 12.73 | 0.8 | 365 | 11.5975 | 0.92644 | 12 | 0.52397
91169 | 14.04 | 0.8 | 365 | 12.791 | 0.52059 | 13 | 0.31159
91151 | 10.62 | 0.8 | 365 | 9.6752 | 0.13737 | 9 | 0.81262
91161 | 10.72 | 0.8 | 365 | 9.7663 | 0.41174 | 10 | 0.17808
91170 | 8.96 | 0.8 | 365 | 8.1629 | 0.58294 | 8 | 0.74586
91174 | 9.28 | 0.8 | 365 | 8.4545 | 0.4609 | 8 | 0.91536
91172 | 12.045 | 0.8 | 365 | 10.9735 | 0.047047 | 11 | 0.020524
91176 | 10.24 | 0.8 | 365 | 9.329 | 0.094792 | 9 | 0.42384
91177 | 7.67 | 0.8 | 365 | 6.9877 | 0.043657 | 7 | 0.031334
91157 | 12.39 | 0.8 | 365 | 11.2878 | 0.9936 | 12 | 0.28139
91158 | 5.31 | 0.8 | 365 | 4.8376 | 0.56869 | 5 | 0.40631
91159 | 6.195 | 0.8 | 365 | 5.6439 | 0.9968 | 6 | 0.64069
91164 | 10.03 | 0.8 | 365 | 9.1377 | 0.51863 | 9 | 0.65636
91166 | 9.145 | 0.8 | 365 | 8.3315 | 0.090515 | 8 | 0.42198
91167 | 7.08 | 0.8 | 365 | 6.4502 | 0.42491 | 6 | 0.87508
91182 | 11.89 | 0.8 | 365 | 10.8323 | 0.62178 | 11 | 0.45405
91191 | 4.64 | 0.8 | 365 | 4.2272 | 0.73045 | 4 | 0.95768
91192 | 8.75 | 0.8 | 365 | 7.9716 | 0.00678 | 7 | 0.97838
91180 | 4.62 | 0.8 | 365 | 4.209 | 0.67558 | 4 | 0.88458
91193 | 8.58 | 0.8 | 365 | 7.8167 | 0.54036 | 8 | 0.35709
91194 | 11.02 | 0.8 | 365 | 10.0397 | 0.23482 | 10 | 0.27449
91139 | 4.8 | 0.8 | 365 | 4.373 | 0.16943 | 4 | 0.54243
91145 | 8.64 | 0.8 | 365 | 7.8714 | 0.70498 | 8 | 0.57637
91185 | 6.5 | 0.8 | 365 | 5.9218 | 0.83361 | 6 | 0.75537
91189 | 13.23 | 0.8 | 365 | 12.0531 | 0.29825 | 12 | 0.35131
91210 | 11.16 | 0.8 | 365 | 10.1672 | 0.61893 | 10 | 0.78614
91211 | 11.16 | 0.8 | 365 | 10.1672 | 0.61893 | 10 | 0.78614
91175 | 7.3 | 0.8 | 365 | 6.6506 | 0.028514 | 6 | 0.67911
91181 | 8.32 | 0.8 | 365 | 7.5799 | 0.82702 | 8 | 0.40687
91188 | 8.96 | 0.8 | 365 | 8.1629 | 0.58294 | 8 | 0.74586
91108 | 4.13 | 0.8 | 365 | 3.7626 | 0.3312 | 4 | 0.093795
91190 | 7.68 | 0.8 | 365 | 6.9968 | 0.071094 | 7 | 0.067881
91095 | 9.735 | 0.8 | 365 | 8.869 | 0.70926 | 9 | 0.57823
91197 | 6.4 | 0.8 | 365 | 5.8307 | 0.55924 | 6 | 0.3899
91198 | 8.54 | 0.8 | 365 | 7.7803 | 0.43062 | 8 | 0.2109
91199 | 7.7 | 0.8 | 365 | 7.015 | 0.12597 | 7 | 0.14097
91201 | 9.9 | 0.8 | 365 | 9.0193 | 0.16196 | 9 | 0.18125
91206 | 8.505 | 0.8 | 365 | 7.7484 | 0.33459 | 8 | 0.082985
91202 | 10.95 | 0.8 | 365 | 9.9759 | 0.04277 | 10 | 0.018658
91207 | 7.56 | 0.8 | 365 | 6.8875 | 0.74186 | 7 | 0.62932
91209 | 7.92 | 0.8 | 365 | 7.2154 | 0.72957 | 7 | 0.945
91154 | 9.38 | 0.8 | 365 | 8.5456 | 0.73527 | 9 | 0.28082
90088 | 14.061 | 0.8 | 365 | 12.8101 | 0.57821 | 13 | 0.38834
91205 | 7.92 | 0.8 | 365 | 7.2154 | 0.72957 | 7 | 0.945
91204 | 9 | 0.8 | 365 | 8.1994 | 0.69269 | 8 | 0.89205
91213 | 5.04 | 0.8 | 365 | 4.5916 | 0.82791 | 5 | 0.41955
90082 | 10.85 | 0.8 | 365 | 9.8848 | 0.76841 | 10 | 0.65319
91214 | 10.89 | 0.8 | 365 | 9.9212 | 0.87815 | 10 | 0.79938
91225 | 9.8 | 0.8 | 365 | 8.9282 | 0.88759 | 9 | 0.81579
91215 | 8.37 | 0.8 | 365 | 7.6254 | 0.9642 | 8 | 0.5896
91216 | 10.85 | 0.8 | 365 | 9.8848 | 0.76841 | 10 | 0.65319
91217 | 13.275 | 0.8 | 365 | 12.0941 | 0.42171 | 12 | 0.51577
91219 | 7.67 | 0.8 | 365 | 6.9877 | 0.043657 | 7 | 0.031334
91226 | 8.99 | 0.8 | 365 | 8.1902 | 0.66525 | 8 | 0.8555
91220 | 7.3 | 0.8 | 365 | 6.6506 | 0.028514 | 6 | 0.67911
91227 | 4.03 | 0.8 | 365 | 3.6715 | 0.056837 | 3 | 0.72833
91218 | 13.2 | 0.8 | 365 | 12.0257 | 0.21594 | 12 | 0.24167
91224 | 6.3 | 0.8 | 365 | 5.7396 | 0.28488 | 6 | 0.024434
91229 | 4.95 | 0.8 | 365 | 4.5096 | 0.58098 | 5 | 0.090626
91228 | 8.625 | 0.8 | 365 | 7.8577 | 0.66383 | 8 | 0.52155
91233 | 6.65 | 0.8 | 365 | 6.0584 | 0.24515 | 6 | 0.30357
91230 | 11.39 | 0.8 | 365 | 10.3767 | 0.24997 | 10 | 0.62671
91231 | 7.25 | 0.8 | 365 | 6.605 | 0.89133 | 7 | 0.49637
91243 | 8.05 | 0.8 | 365 | 7.3339 | 0.086238 | 7 | 0.42011
90836 | 27.01 | 0.55 | 365 | 16.9174 | 0.94753 | 17 | 0.86497
91237 | 9.36 | 0.8 | 365 | 8.5273 | 0.6804 | 9 | 0.20773
91234 | 13.3 | 0.8 | 365 | 12.1168 | 0.49031 | 12 | 0.60714
91235 | 14.35 | 0.8 | 365 | 13.0734 | 0.37112 | 13 | 0.44454
90236 | 10.15 | 0.8 | 365 | 9.2471 | 0.84786 | 10 | 0.094921
91238 | 10.8 | 0.8 | 365 | 9.8392 | 0.63123 | 10 | 0.47046
91236 | 6.84 | 0.8 | 365 | 6.2315 | 0.76644 | 6 | 0.99796
91240 | 7.56 | 0.8 | 365 | 6.8875 | 0.74186 | 7 | 0.62932
91241 | 8.04 | 0.8 | 365 | 7.3248 | 0.058801 | 7 | 0.38356
91274 | 6.48 | 0.8 | 365 | 5.9035 | 0.77874 | 6 | 0.68227
91273 | 5.4 | 0.8 | 365 | 4.9196 | 0.81561 | 5 | 0.73523
91272 | 11.16 | 0.8 | 365 | 10.1672 | 0.61893 | 10 | 0.78614
91270 | 8.4 | 0.8 | 365 | 7.6527 | 0.046509 | 7 | 0.69924
91263 | 8.28 | 0.8 | 365 | 7.5434 | 0.71727 | 8 | 0.26068
91271 | 7 | 0.8 | 365 | 6.3773 | 0.20542 | 6 | 0.5827
91268 | 6.48 | 0.8 | 365 | 5.9035 | 0.77874 | 6 | 0.68227
91266 | 11.16 | 0.8 | 365 | 10.1672 | 0.61893 | 10 | 0.78614
91264 | 6.84 | 0.8 | 365 | 6.2315 | 0.76644 | 6 | 0.99796
91265 | 6.9 | 0.8 | 365 | 6.2862 | 0.93106 | 7 | 0.21724
91253 | 10.8 | 0.8 | 365 | 9.8392 | 0.63123 | 10 | 0.47046
91267 | 7.2 | 0.8 | 365 | 6.5595 | 0.75415 | 7 | 0.31364
91096 | 4.8 | 0.8 | 365 | 4.373 | 0.16943 | 4 | 0.54243
91200 | 9.9 | 0.8 | 365 | 9.0193 | 0.16196 | 9 | 0.18125
91246 | 9.9 | 0.8 | 365 | 9.0193 | 0.16196 | 9 | 0.18125
91244 | 5.22 | 0.8 | 365 | 4.7556 | 0.32176 | 5 | 0.077388
91245 | 4.55 | 0.8 | 365 | 4.1452 | 0.48353 | 4 | 0.62876
91242 | 2.88 | 0.8 | 365 | 2.6238 | 0.90166 | 3 | 0.52546
91247 | 8.76 | 0.8 | 365 | 7.9807 | 0.034216 | 8 | 0.014927
91249 | 6.175 | 0.8 | 365 | 5.6257 | 0.94193 | 6 | 0.5676
91248 | 5.36 | 0.8 | 365 | 4.8832 | 0.70587 | 5 | 0.58904
91251 | 7.7 | 0.8 | 365 | 7.015 | 0.12597 | 7 | 0.14097
91254 | 11.55 | 0.8 | 365 | 10.5225 | 0.68895 | 11 | 0.21146
91255 | 7.035 | 0.8 | 365 | 6.4092 | 0.30145 | 6 | 0.71062
91256 | 9.9 | 0.8 | 365 | 9.0193 | 0.16196 | 9 | 0.18125
91257 | 8.04 | 0.8 | 365 | 7.3248 | 0.058801 | 7 | 0.38356
91258 | 15.64 | 0.8 | 365 | 14.2487 | 0.9104 | 15 | 0.15907
91259 | 5.61 | 0.8 | 365 | 5.1109 | 0.39178 | 5 | 0.50271
91260 | 8.96 | 0.8 | 365 | 8.1629 | 0.58294 | 8 | 0.74586
91261 | 7 | 0.8 | 365 | 6.3773 | 0.20542 | 6 | 0.5827
91276 | 4.578 | 0.8 | 365 | 4.1707 | 0.56035 | 4 | 0.73109
91279 | 14.5 | 0.8 | 365 | 13.2101 | 0.78266 | 13 | 0.99274
91277 | 8.64 | 0.8 | 365 | 7.8714 | 0.70498 | 8 | 0.57637
90077 | 9.156 | 0.8 | 365 | 8.3415 | 0.12069 | 8 | 0.46218
89975 | 6.867 | 0.8 | 365 | 6.2561 | 0.84052 | 7 | 0.096633
91275 | 3.84 | 0.8 | 365 | 3.4984 | 0.53555 | 4 | 0.03394
91286 | 4.8 | 0.8 | 365 | 4.373 | 0.16943 | 4 | 0.54243
91288 | 5.76 | 0.8 | 365 | 5.2476 | 0.80332 | 6 | 0.050911
91294 | 9.3 | 0.8 | 365 | 8.4727 | 0.51578 | 8 | 0.98845
91291 | 10.05 | 0.8 | 365 | 9.156 | 0.5735 | 9 | 0.72945
91319 | 5.015 | 0.8 | 365 | 4.5689 | 0.75931 | 5 | 0.32818
91318 | 11.88 | 0.8 | 365 | 10.8232 | 0.59435 | 11 | 0.4175
91316 | 5.51 | 0.8 | 365 | 5.0198 | 0.11741 | 5 | 0.13724
91315 | 3.96 | 0.8 | 365 | 3.6077 | 0.86478 | 4 | 0.4725
91314 | 6.38 | 0.8 | 365 | 5.8124 | 0.50437 | 6 | 0.31681
91311 | 9.86 | 0.8 | 365 | 8.9829 | 0.052212 | 9 | 0.035066
91309 | 7.83 | 0.8 | 365 | 7.1334 | 0.48264 | 7 | 0.61608
91308 | 5.94 | 0.8 | 365 | 5.4116 | 0.29717 | 5 | 0.70875
91306 | 11.89 | 0.8 | 365 | 10.8323 | 0.62178 | 11 | 0.45405
91307 | 7.92 | 0.8 | 365 | 7.2154 | 0.72957 | 7 | 0.945
91304 | 6.6 | 0.8 | 365 | 6.0129 | 0.10797 | 6 | 0.12084
91302 | 11.88 | 0.8 | 365 | 10.8232 | 0.59435 | 11 | 0.4175
91320 | 6.195 | 0.8 | 365 | 5.6439 | 0.9968 | 6 | 0.64069
91321 | 3.835 | 0.8 | 365 | 3.4938 | 0.52183 | 4 | 0.015667
91322 | 8.85 | 0.8 | 365 | 8.0627 | 0.28114 | 8 | 0.34385
91335 | 4.72 | 0.8 | 365 | 4.3001 | 0.94994 | 5 | 0.25005
91334 | 6.16 | 0.8 | 365 | 5.612 | 0.90077 | 6 | 0.51278
91333 | 4.72 | 0.8 | 365 | 4.3001 | 0.94994 | 5 | 0.25005
91331 | 4.93 | 0.8 | 365 | 4.4914 | 0.52611 | 5 | 0.017533
91330 | 9.57 | 0.8 | 365 | 8.7187 | 0.25656 | 8 | 0.97521
91326 | 4.06 | 0.8 | 365 | 3.6988 | 0.13915 | 3 | 0.83797
91329 | 7.59 | 0.8 | 365 | 6.9148 | 0.82417 | 7 | 0.73896
91325 | 7 | 0.8 | 365 | 6.3773 | 0.20542 | 6 | 0.5827
91324 | 11.89 | 0.8 | 365 | 10.8323 | 0.62178 | 11 | 0.45405
91323 | 11.6 | 0.8 | 365 | 10.5681 | 0.82613 | 11 | 0.3942
91336 | 7.2 | 0.8 | 365 | 6.5595 | 0.75415 | 7 | 0.31364
91337 | 9.72 | 0.8 | 365 | 8.8553 | 0.6681 | 9 | 0.52341
91338 | 12.43 | 0.8 | 365 | 11.3242 | 0.10335 | 11 | 0.42757
91339 | 8.64 | 0.8 | 365 | 7.8714 | 0.70498 | 8 | 0.57637
91297 | 4.9 | 0.8 | 365 | 4.4641 | 0.4438 | 4 | 0.90789
91296 | 7.035 | 0.8 | 365 | 6.4092 | 0.30145 | 6 | 0.71062
91278 | 7.35 | 0.8 | 365 | 6.6961 | 0.1657 | 6 | 0.86184
91300 | 3.48 | 0.8 | 365 | 3.1704 | 0.54784 | 3 | 0.71826
91303 | 8.96 | 0.8 | 365 | 8.1629 | 0.58294 | 8 | 0.74586
90107 | 8.85 | 0.8 | 365 | 8.0627 | 0.28114 | 8 | 0.34385
90108 | 6.49 | 0.8 | 365 | 5.9126 | 0.80617 | 6 | 0.71882
91355 | 9.28 | 0.8 | 365 | 8.4545 | 0.4609 | 8 | 0.91536
91356 | 4.2 | 0.8 | 365 | 3.8264 | 0.52325 | 4 | 0.34962
91353 | 5.11 | 0.8 | 365 | 4.6554 | 0.01996 | 4 | 0.67537
91352 | 4.8 | 0.8 | 365 | 4.373 | 0.16943 | 4 | 0.54243
91351 | 10.44 | 0.8 | 365 | 9.5113 | 0.64352 | 10 | 0.15478
91350 | 9.6 | 0.8 | 365 | 8.746 | 0.33887 | 9 | 0.084851
91348 | 8.75 | 0.8 | 365 | 7.9716 | 0.00678 | 7 | 0.97838
91347 | 14.04 | 0.8 | 365 | 12.791 | 0.52059 | 13 | 0.31159
91358 | 6.715 | 0.8 | 365 | 6.1176 | 0.42349 | 6 | 0.54112
91346 | 7 | 0.8 | 365 | 6.3773 | 0.20542 | 6 | 0.5827
91357 | 7.92 | 0.8 | 365 | 7.2154 | 0.72957 | 7 | 0.945
91345 | 11.88 | 0.8 | 365 | 10.8232 | 0.59435 | 11 | 0.4175
91344 | 5.94 | 0.8 | 365 | 5.4116 | 0.29717 | 5 | 0.70875
74118 | 685.44 | 0.6 | 365 | 468.3474 | 0.44634 | 468 | 0.79378
74117 | 1370.88 | 0.6 | 365 | 936.6949 | 0.89268 | 937 | 0.58756
74114 | 933.12 | 0.6 | 365 | 637.5822 | 0.10342 | 637 | 0.68565
90999 | 10.44 | 0.8 | 365 | 9.5113 | 0.64352 | 10 | 0.15478
90790 | 10.4 | 0.8 | 365 | 9.4748 | 0.53377 | 10 | 0.0085888
91295 | 5.6 | 0.8 | 365 | 5.1018 | 0.36434 | 5 | 0.46616
64974 | 711.54 | 0.6 | 365 | 486.1811 | 0.15293 | 486 | 0.33399
65189 | 685.44 | 0.6 | 365 | 468.3474 | 0.44634 | 468 | 0.79378
90556 | 33.6 | 0.55 | 365 | 21.045 | 0.3779 | 21 | 0.42292
91343 | 8.58 | 0.8 | 365 | 7.8167 | 0.54036 | 8 | 0.35709
91342 | 4.95 | 0.8 | 365 | 4.5096 | 0.58098 | 5 | 0.090626
91340 | 14.35 | 0.8 | 365 | 13.0734 | 0.37112 | 13 | 0.44454
91341 | 9.24 | 0.8 | 365 | 8.418 | 0.35116 | 8 | 0.76917
91293 | 12.8 | 0.8 | 365 | 11.6613 | 0.11849 | 11 | 0.7798
91280 | 9.72 | 0.8 | 365 | 8.8553 | 0.6681 | 9 | 0.52341
91282 | 4.905 | 0.8 | 365 | 4.4687 | 0.45751 | 4 | 0.92617
91283 | 12.685 | 0.8 | 365 | 11.5565 | 0.80297 | 12 | 0.35951
91284 | 5.76 | 0.8 | 365 | 5.2476 | 0.80332 | 6 | 0.050911
91285 | 7.2 | 0.8 | 365 | 6.5595 | 0.75415 | 7 | 0.31364
90942 | 12.2 | 0.8 | 365 | 11.1147 | 0.47231 | 11 | 0.587
91360 | 24.7 | 0.8 | 365 | 22.5027 | 0.76771 | 23 | 0.2704
91287 | 7.04 | 0.8 | 365 | 6.4137 | 0.31517 | 6 | 0.72889
91292 | 7.35 | 0.8 | 365 | 6.6961 | 0.1657 | 6 | 0.86184
91363 | 6 | 0.8 | 365 | 5.4662 | 0.46179 | 5 | 0.92803
91390 | 5.695 | 0.8 | 365 | 5.1884 | 0.62498 | 5 | 0.81336
91391 | 8.32 | 0.8 | 365 | 7.5799 | 0.82702 | 8 | 0.40687
91388 | 10.5 | 0.8 | 365 | 9.5659 | 0.80814 | 10 | 0.37406
91387 | 9 | 0.8 | 365 | 8.1994 | 0.69269 | 8 | 0.89205
91384 | 12.395 | 0.8 | 365 | 11.2923 | 0.0073186 | 11 | 0.29966
91383 | 5.36 | 0.8 | 365 | 4.8832 | 0.70587 | 5 | 0.58904
91382 | 3.3 | 0.8 | 365 | 3.0064 | 0.053986 | 3 | 0.060418
91380 | 7.15 | 0.8 | 365 | 6.5139 | 0.61697 | 7 | 0.1309
91379 | 11.39 | 0.8 | 365 | 10.3767 | 0.24997 | 10 | 0.62671
91378 | 7.8 | 0.8 | 365 | 7.1061 | 0.40033 | 7 | 0.50644
91377 | 9.38 | 0.8 | 365 | 8.5456 | 0.73527 | 9 | 0.28082
91376 | 6.3 | 0.8 | 365 | 5.7396 | 0.28488 | 6 | 0.024434
91375 | 7.2 | 0.8 | 365 | 6.5595 | 0.75415 | 7 | 0.31364
91362 | 4.38 | 0.8 | 365 | 3.9904 | 0.017108 | 4 | 0.0074634
91361 | 11.315 | 0.8 | 365 | 10.3084 | 0.044196 | 10 | 0.35261
91373 | 8.45 | 0.8 | 365 | 7.6983 | 0.18369 | 7 | 0.88198
91372 | 13 | 0.8 | 365 | 11.8435 | 0.66722 | 12 | 0.51074
91371 | 7.8 | 0.8 | 365 | 7.1061 | 0.40033 | 7 | 0.50644
91369 | 8.85 | 0.8 | 365 | 8.0627 | 0.28114 | 8 | 0.34385
91370 | 7.08 | 0.8 | 365 | 6.4502 | 0.42491 | 6 | 0.87508
91367 | 3.465 | 0.8 | 365 | 3.1568 | 0.50668 | 3 | 0.66344
91393 | 2.4 | 0.8 | 365 | 2.1865 | 0.58472 | 2 | 0.77121
88802 | 6.195 | 0.8 | 365 | 5.6439 | 0.9968 | 6 | 0.64069
91366 | 6.9 | 0.8 | 365 | 6.2862 | 0.93106 | 7 | 0.21724
91399 | 6.6 | 0.8 | 365 | 6.0129 | 0.10797 | 6 | 0.12084
68594 | 5983.2 | 0.5 | 365 | 3406.8341 | 0.81186 | 3407 | 0.64594
90075 | 4.578 | 0.8 | 365 | 4.1707 | 0.56035 | 4 | 0.73109
91417 | 13.505 | 0.8 | 365 | 12.3036 | 0.05275 | 12 | 0.35635
91416 | 3.597 | 0.8 | 365 | 3.277 | 0.86884 | 4 | 0.14586
91415 | 14.4 | 0.8 | 365 | 13.119 | 0.5083 | 13 | 0.62728
91368 | 5.95 | 0.8 | 365 | 5.4207 | 0.32461 | 5 | 0.7453
91407 | 7.14 | 0.8 | 365 | 6.5048 | 0.58953 | 7 | 0.094358
91408 | 12.2 | 0.8 | 365 | 11.1147 | 0.47231 | 11 | 0.587
91406 | 5.04 | 0.8 | 365 | 4.5916 | 0.82791 | 5 | 0.41955
91405 | 3.78 | 0.8 | 365 | 3.4437 | 0.37093 | 3 | 0.81466
91404 | 8.04 | 0.8 | 365 | 7.3248 | 0.058801 | 7 | 0.38356
91403 | 6.365 | 0.8 | 365 | 5.7988 | 0.46322 | 6 | 0.26199
91402 | 8.71 | 0.8 | 365 | 7.9352 | 0.89703 | 8 | 0.83219
91401 | 5.76 | 0.8 | 365 | 5.2476 | 0.80332 | 6 | 0.050911
91409 | 7.92 | 0.8 | 365 | 7.2154 | 0.72957 | 7 | 0.945
91410 | 8.28 | 0.8 | 365 | 7.5434 | 0.71727 | 8 | 0.26068
90789 | 6.54 | 0.8 | 365 | 5.9582 | 0.94335 | 6 | 0.90155
91414 | 8.555 | 0.8 | 365 | 7.7939 | 0.47177 | 8 | 0.26572
91411 | 10.08 | 0.8 | 365 | 9.1833 | 0.65581 | 9 | 0.83909
91412 | 10.8 | 0.8 | 365 | 9.8392 | 0.63123 | 10 | 0.47046
91413 | 6.195 | 0.8 | 365 | 5.6439 | 0.9968 | 6 | 0.64069
91431 | 5.31 | 0.8 | 365 | 4.8376 | 0.56869 | 5 | 0.40631
91430 | 7.15 | 0.8 | 365 | 6.5139 | 0.61697 | 7 | 0.1309
91429 | 15.36 | 0.8 | 365 | 13.9936 | 0.14219 | 14 | 0.13576
91428 | 8.28 | 0.8 | 365 | 7.5434 | 0.71727 | 8 | 0.26068
91427 | 10.08 | 0.8 | 365 | 9.1833 | 0.65581 | 9 | 0.83909
91425 | 5.11 | 0.8 | 365 | 4.6554 | 0.01996 | 4 | 0.67537
91424 | 7.56 | 0.8 | 365 | 6.8875 | 0.74186 | 7 | 0.62932
91423 | 7.68 | 0.8 | 365 | 6.9968 | 0.071094 | 7 | 0.067881
91422 | 5.76 | 0.8 | 365 | 5.2476 | 0.80332 | 6 | 0.050911
91421 | 14 | 0.8 | 365 | 12.7546 | 0.41085 | 13 | 0.16541
91397 | 11.47 | 0.8 | 365 | 10.4496 | 0.46946 | 10 | 0.91909
88028 | 24 | 0.8 | 365 | 21.865 | 0.84717 | 22 | 0.71213
91449 | 4.48 | 0.8 | 365 | 4.0815 | 0.29147 | 4 | 0.37293
91450 | 10.05 | 0.8 | 365 | 9.156 | 0.5735 | 9 | 0.72945
91451 | 10.03 | 0.8 | 365 | 9.1377 | 0.51863 | 9 | 0.65636
91452 | 3.245 | 0.8 | 365 | 2.9563 | 0.90309 | 3 | 0.85941
91453 | 14.76 | 0.8 | 365 | 13.447 | 0.49601 | 13 | 0.94296
91454 | 7.08 | 0.8 | 365 | 6.4502 | 0.42491 | 6 | 0.87508
78188 | 3174.75 | 0.6 | 365 | 2169.2432 | 0.75927 | 2170 | 0.002449
91398 | 21.7 | 0.8 | 365 | 19.7696 | 0.53681 | 20 | 0.30638
91457 | 3 | 0.8 | 365 | 2.7331 | 0.2309 | 2 | 0.96402
91178 | 21 | 1 | 365 | 23.9148 | 0.02034 | 23 | 0.93514
91043 | 6.2 | 0.8 | 365 | 5.6484 | 0.010518 | 5 | 0.65897
91059 | 4.575 | 0.8 | 365 | 4.168 | 0.55212 | 4 | 0.72012
91460 | 6.49 | 0.8 | 365 | 5.9126 | 0.80617 | 6 | 0.71882
91461 | 15.12 | 0.8 | 365 | 13.7749 | 0.48372 | 14 | 0.25864
91463 | 11.2 | 0.8 | 365 | 10.2036 | 0.72868 | 10 | 0.93233
91464 | 5.12 | 0.8 | 365 | 4.6645 | 0.047396 | 4 | 0.71192
91465 | 10.075 | 0.8 | 365 | 9.1787 | 0.64209 | 9 | 0.82082
91466 | 7.8 | 0.8 | 365 | 7.1061 | 0.40033 | 7 | 0.50644
91126 | 5.67 | 0.8 | 365 | 5.1656 | 0.55639 | 5 | 0.72199
91133 | 3.465 | 0.8 | 365 | 3.1568 | 0.50668 | 3 | 0.66344
91112 | 6.615 | 0.8 | 365 | 6.0265 | 0.14913 | 6 | 0.17566
91121 | 13.275 | 0.8 | 365 | 12.0941 | 0.42171 | 12 | 0.51577
91123 | 5.985 | 0.8 | 365 | 5.4526 | 0.42064 | 5 | 0.87321
91467 | 4.2 | 0.8 | 365 | 3.8264 | 0.52325 | 4 | 0.34962
88033 | 8.04 | 0.8 | 365 | 7.3248 | 0.058801 | 7 | 0.38356
90079 | 10.137 | 0.8 | 365 | 9.2352 | 0.8122 | 10 | 0.04741
91456 | 7.04 | 0.8 | 365 | 6.4137 | 0.31517 | 6 | 0.72889
91455 | 14.4 | 0.8 | 365 | 13.119 | 0.5083 | 13 | 0.62728
91438 | 10.56 | 0.8 | 365 | 9.6206 | 0.97275 | 10 | 0.59334
91433 | 7.56 | 0.8 | 365 | 6.8875 | 0.74186 | 7 | 0.62932
91437 | 11.52 | 0.8 | 365 | 10.4952 | 0.60664 | 11 | 0.10182
90080 | 8.58 | 0.8 | 365 | 7.8167 | 0.54036 | 8 | 0.35709
91179 | 6.54 | 0.8 | 365 | 5.9582 | 0.94335 | 6 | 0.90155
91149 | 4.02 | 0.8 | 365 | 3.6624 | 0.029401 | 3 | 0.69178
91171 | 5.11 | 0.8 | 365 | 4.6554 | 0.01996 | 4 | 0.67537
91470 | 5.95 | 0.8 | 365 | 5.4207 | 0.32461 | 5 | 0.7453
91471 | 9.735 | 0.8 | 365 | 8.869 | 0.70926 | 9 | 0.57823
91475 | 1.55 | 0.8 | 365 | 1.4121 | 0.25263 | 1 | 0.66474
91474 | 13.02 | 0.8 | 365 | 11.8617 | 0.72209 | 12 | 0.58383
91472 | 9.6 | 0.8 | 365 | 8.746 | 0.33887 | 9 | 0.084851
91479 | 4.62 | 0.8 | 365 | 4.209 | 0.67558 | 4 | 0.88458
91478 | 6.67 | 0.8 | 365 | 6.0766 | 0.30003 | 6 | 0.37666
91477 | 12.25 | 0.8 | 365 | 11.1602 | 0.60949 | 11 | 0.76973
91485 | 6.84 | 0.8 | 365 | 6.2315 | 0.76644 | 6 | 0.99796
91484 | 8.68 | 0.8 | 365 | 7.9078 | 0.81473 | 8 | 0.72255
91483 | 4.13 | 0.8 | 365 | 3.7626 | 0.3312 | 4 | 0.093795
91473 | 4.96 | 0.8 | 365 | 4.5188 | 0.60841 | 5 | 0.12717
81930 | 208 | 0.6 | 365 | 142.1222 | 0.006592 | 142 | 0.12883
89216 | 15.4 | 0.8 | 365 | 14.03 | 0.25193 | 14 | 0.28195
91389 | 9.76 | 0.8 | 365 | 8.8918 | 0.77785 | 9 | 0.6696
90271 | 3.575 | 0.8 | 365 | 3.257 | 0.80848 | 4 | 0.065452
91494 | 7.7 | 0.8 | 365 | 7.015 | 0.12597 | 7 | 0.14097
91492 | 6.375 | 0.8 | 365 | 5.8079 | 0.49065 | 6 | 0.29853
91183 | 2.8 | 0.8 | 365 | 2.5509 | 0.68217 | 3 | 0.23308
64668 | 456 | 0.7 | 365 | 363.505 | 0.70917 | 364 | 0.21413
91359 | 9.9 | 0.8 | 365 | 9.0193 | 0.16196 | 9 | 0.18125
87532 | 6 | 0.8 | 365 | 5.4662 | 0.46179 | 5 | 0.92803
89566 | 9.735 | 0.8 | 365 | 8.869 | 0.70926 | 9 | 0.57823
91490 | 9.9 | 0.8 | 365 | 9.0193 | 0.16196 | 9 | 0.18125
91481 | 6.4 | 0.8 | 365 | 5.8307 | 0.55924 | 6 | 0.3899
91488 | 13.44 | 0.8 | 365 | 12.2444 | 0.87441 | 13 | 0.11879
91487 | 11.6 | 0.8 | 365 | 10.5681 | 0.82613 | 11 | 0.3942
91491 | 5.9 | 0.8 | 365 | 5.3751 | 0.18743 | 5 | 0.56256
91085 | 5.4 | 0.8 | 365 | 4.9196 | 0.81561 | 5 | 0.73523
91301 | 9.1 | 0.8 | 365 | 8.2905 | 0.96705 | 9 | 0.25752
90509 | 5.31 | 0.8 | 365 | 4.8376 | 0.56869 | 5 | 0.40631
91305 | 8.4 | 0.8 | 365 | 7.6527 | 0.046509 | 7 | 0.69924
91489 | 5.04 | 0.8 | 365 | 4.5916 | 0.82791 | 5 | 0.41955
91313 | 9.8 | 0.8 | 365 | 8.9282 | 0.88759 | 9 | 0.81579
88030 | 47.2 | 0.55 | 365 | 29.5632 | 0.030858 | 29 | 0.59411
91310 | 11.88 | 0.8 | 365 | 10.8232 | 0.59435 | 11 | 0.4175
91503 | 6.84 | 0.8 | 365 | 6.2315 | 0.76644 | 6 | 0.99796
91502 | 4.55 | 0.8 | 365 | 4.1452 | 0.48353 | 4 | 0.62876
91501 | 10.23 | 0.8 | 365 | 9.3199 | 0.067355 | 9 | 0.38729
91500 | 15.36 | 0.8 | 365 | 13.9936 | 0.14219 | 14 | 0.13576
91499 | 6.12 | 0.8 | 365 | 5.5756 | 0.79103 | 6 | 0.36659
91513 | 3.96 | 0.8 | 365 | 3.6077 | 0.86478 | 4 | 0.4725
91511 | 8.37 | 0.8 | 365 | 7.6254 | 0.9642 | 8 | 0.5896
91510 | 7.13 | 0.8 | 365 | 6.4957 | 0.5621 | 7 | 0.057811
90731 | 16.8 | 0.8 | 365 | 15.3055 | 0.093018 | 15 | 0.39849
91516 | 2.95 | 0.8 | 365 | 2.6876 | 0.093714 | 2 | 0.78128
91497 | 9.715 | 0.8 | 365 | 8.8508 | 0.65438 | 9 | 0.50514
91498 | 3.84 | 0.8 | 365 | 3.4984 | 0.53555 | 4 | 0.03394
91517 | 6.4 | 0.8 | 365 | 5.8307 | 0.55924 | 6 | 0.3899
91518 | 3.24 | 0.8 | 365 | 2.9518 | 0.88937 | 3 | 0.84114
91519 | 13.2 | 0.8 | 365 | 12.0257 | 0.21594 | 12 | 0.24167
91520 | 8.502 | 0.8 | 365 | 7.7457 | 0.32636 | 8 | 0.072021
91521 | 9.36 | 0.8 | 365 | 8.5273 | 0.6804 | 9 | 0.20773
91522 | 7.92 | 0.8 | 365 | 7.2154 | 0.72957 | 7 | 0.945
91523 | 11.16 | 0.8 | 365 | 10.1672 | 0.61893 | 10 | 0.78614
91524 | 9.72 | 0.8 | 365 | 8.8553 | 0.6681 | 9 | 0.52341
91525 | 8.375 | 0.8 | 365 | 7.63 | 0.97792 | 8 | 0.60788
91448 | 22.715 | 0.8 | 365 | 20.6943 | 0.3216 | 21 | 0.015874
88763 | 13.275 | 0.8 | 365 | 12.0941 | 0.42171 | 12 | 0.51577
88488 | 8.26 | 0.8 | 365 | 7.5252 | 0.6624 | 8 | 0.18759
89393 | 3.77 | 0.8 | 365 | 3.4346 | 0.34349 | 3 | 0.77811
64955 | 649.4 | 0.55 | 365 | 406.7452 | 0.9288 | 407 | 0.674
64956 | 649.4 | 0.55 | 365 | 406.7452 | 0.9288 | 407 | 0.674
64959 | 612 | 0.55 | 365 | 383.3201 | 0.38316 | 383 | 0.70324
91512 | 6.82 | 0.8 | 365 | 6.2133 | 0.71157 | 6 | 0.92486
64422 | 649.98 | 0.55 | 365 | 407.1085 | 0.022825 | 407 | 0.1313
64952 | 649.98 | 0.55 | 365 | 407.1085 | 0.022825 | 407 | 0.1313
68619 | 500.07 | 0.7 | 365 | 398.6358 | 0.50705 | 399 | 0.14285
91528 | 225.15 | 0.7 | 365 | 179.4806 | 0.51265 | 179 | 0.99323
77236 | 639.9 | 0.55 | 365 | 400.795 | 0.0094553 | 400 | 0.80442
91476 | 4.578 | 0.8 | 365 | 4.1707 | 0.56035 | 4 | 0.73109
91509 | 6.82 | 0.8 | 365 | 6.2133 | 0.71157 | 6 | 0.92486
91514 | 7.13 | 0.8 | 365 | 6.4957 | 0.5621 | 7 | 0.057811
49763 | 4.2 | 0.8 | 365 | 3.8264 | 0.52325 | 4 | 0.34962
91482 | 14.88 | 0.8 | 365 | 13.5563 | 0.82524 | 14 | 0.38152
79621 | 140 | 0.55 | 365 | 87.6876 | 0.07458 | 87 | 0.76218
89371 | 10.15 | 0.8 | 365 | 9.2471 | 0.84786 | 10 | 0.094921
91504 | 11.8 | 0.8 | 365 | 10.7503 | 0.37486 | 11 | 0.12513
91462 | 24.78 | 0.8 | 365 | 22.5756 | 0.9872 | 23 | 0.56277
91548 | 9.735 | 0.8 | 365 | 8.869 | 0.70926 | 9 | 0.57823
91547 | 4.13 | 0.8 | 365 | 3.7626 | 0.3312 | 4 | 0.093795
91546 | 9.145 | 0.8 | 365 | 8.3315 | 0.090515 | 8 | 0.42198
91545 | 17.405 | 0.8 | 365 | 15.8567 | 0.75291 | 16 | 0.60957
91544 | 15.435 | 0.8 | 365 | 14.0619 | 0.34796 | 14 | 0.40986
91543 | 4.06 | 0.8 | 365 | 3.6988 | 0.13915 | 3 | 0.83797
91542 | 4.06 | 0.8 | 365 | 3.6988 | 0.13915 | 3 | 0.83797
91541 | 3.77 | 0.8 | 365 | 3.4346 | 0.34349 | 3 | 0.77811
91540 | 4.02 | 0.8 | 365 | 3.6624 | 0.029401 | 3 | 0.69178
91539 | 8.41 | 0.8 | 365 | 7.6618 | 0.073945 | 7 | 0.73579
91538 | 8.82 | 0.8 | 365 | 8.0354 | 0.19883 | 8 | 0.23421
91537 | 7.92 | 0.8 | 365 | 7.2154 | 0.72957 | 7 | 0.945
91536 | 8.04 | 0.8 | 365 | 7.3248 | 0.058801 | 7 | 0.38356
91535 | 4.96 | 0.8 | 365 | 4.5188 | 0.60841 | 5 | 0.12717
91531 | 7.35 | 0.8 | 365 | 6.6961 | 0.1657 | 6 | 0.86184
91530 | 11.59 | 0.8 | 365 | 10.559 | 0.79869 | 11 | 0.35765
91533 | 13.44 | 0.8 | 365 | 12.2444 | 0.87441 | 13 | 0.11879
91505 | 3.24 | 0.8 | 365 | 2.9518 | 0.88937 | 3 | 0.84114
91495 | 4.32 | 0.8 | 365 | 3.9357 | 0.85249 | 4 | 0.78818
91555 | 8.32 | 0.8 | 365 | 7.5799 | 0.82702 | 8 | 0.40687
91554 | 5.925 | 0.8 | 365 | 5.3979 | 0.25602 | 5 | 0.65393
91552 | 5.22 | 0.8 | 365 | 4.7556 | 0.32176 | 5 | 0.077388
91568 | 10.8 | 0.8 | 365 | 9.8392 | 0.63123 | 10 | 0.47046
91569 | 7.25 | 0.8 | 365 | 6.605 | 0.89133 | 7 | 0.49637
91571 | 10.98 | 0.8 | 365 | 10.0032 | 0.12508 | 10 | 0.1283
91573 | 10.8 | 0.8 | 365 | 9.8392 | 0.63123 | 10 | 0.47046
91575 | 9.81 | 0.8 | 365 | 8.9373 | 0.91503 | 9 | 0.85233
91578 | 13.68 | 0.8 | 365 | 12.463 | 0.53289 | 12 | 0.99591
91583 | 10.71 | 0.8 | 365 | 9.7572 | 0.3843 | 10 | 0.14154
91565 | 5.6 | 0.8 | 365 | 5.1018 | 0.36434 | 5 | 0.46616
91559 | 14.76 | 0.8 | 365 | 13.447 | 0.49601 | 13 | 0.94296
91558 | 14 | 0.8 | 365 | 12.7546 | 0.41085 | 13 | 0.16541
91560 | 8.829 | 0.8 | 365 | 8.0436 | 0.22353 | 8 | 0.2671
91561 | 16.815 | 0.8 | 365 | 15.3191 | 0.13417 | 15 | 0.45331
91562 | 3.25 | 0.8 | 365 | 2.9609 | 0.9168 | 3 | 0.87768
91563 | 10.08 | 0.8 | 365 | 9.1833 | 0.65581 | 9 | 0.83909
91564 | 8.76 | 0.8 | 365 | 7.9807 | 0.034216 | 8 | 0.014927
91584 | 8.7 | 0.8 | 365 | 7.926 | 0.8696 | 8 | 0.79565
91515 | 9.61 | 0.8 | 365 | 8.7551 | 0.3663 | 9 | 0.1214
91134 | 5.04 | 0.8 | 365 | 4.5916 | 0.82791 | 5 | 0.41955
91576 | 9.72 | 0.8 | 365 | 8.8553 | 0.6681 | 9 | 0.52341
91579 | 5.12 | 0.8 | 365 | 4.6645 | 0.047396 | 4 | 0.71192
91590 | 8.82 | 0.8 | 365 | 8.0354 | 0.19883 | 8 | 0.23421
91585 | 5.9 | 0.8 | 365 | 5.3751 | 0.18743 | 5 | 0.56256
91586 | 3.24 | 0.8 | 365 | 2.9518 | 0.88937 | 3 | 0.84114
91587 | 6.785 | 0.8 | 365 | 6.1814 | 0.61554 | 6 | 0.79695
91589 | 4.64 | 0.8 | 365 | 4.2272 | 0.73045 | 4 | 0.95768
91591 | 13 | 0.8 | 365 | 11.8435 | 0.66722 | 12 | 0.51074
90862 | 6.3 | 0.8 | 365 | 5.7396 | 0.28488 | 6 | 0.024434
91594 | 7 | 0.8 | 365 | 6.3773 | 0.20542 | 6 | 0.5827
91595 | 7.965 | 0.8 | 365 | 7.2564 | 0.85303 | 8 | 0.10946
91593 | 6.785 | 0.8 | 365 | 6.1814 | 0.61554 | 6 | 0.79695
91592 | 6.6 | 0.8 | 365 | 6.0129 | 0.10797 | 6 | 0.12084
90909 | 4.725 | 0.8 | 365 | 4.3047 | 0.96366 | 5 | 0.26833
78513 | 627.64 | 0.6 | 365 | 428.8539 | 0.50989 | 429 | 0.36375
81671 | 983.07 | 0.55 | 365 | 615.7361 | 0.31284 | 616 | 0.048902
91598 | 13.08 | 0.8 | 365 | 11.9164 | 0.88671 | 12 | 0.80311
91599 | 7.67 | 0.8 | 365 | 6.9877 | 0.043657 | 7 | 0.031334
91600 | 7.67 | 0.8 | 365 | 6.9877 | 0.043657 | 7 | 0.031334
91601 | 24.95 | 0.8 | 365 | 22.7304 | 0.45362 | 23 | 0.18407
91602 | 4.425 | 0.8 | 365 | 4.0314 | 0.14057 | 4 | 0.17192
91603 | 10.8 | 0.8 | 365 | 9.8392 | 0.63123 | 10 | 0.47046
32235 | 1404.805 | 1 | 365 | 1599.7919 | 0.83494 | 1600 | 0.62687
91232 | 29.75 | 0.55 | 365 | 18.6336 | 0.11585 | 18 | 0.74946
91606 | 5.36 | 0.8 | 365 | 4.8832 | 0.70587 | 5 | 0.58904
91605 | 15.6 | 0.8 | 365 | 14.2122 | 0.80066 | 15 | 0.012883
90985 | 5.31 | 0.8 | 365 | 4.8376 | 0.56869 | 5 | 0.40631
91426 | 216.855 | 0.55 | 365 | 135.825 | 0.042093 | 135 | 0.86705
91634 | 7.67 | 0.8 | 365 | 6.9877 | 0.043657 | 7 | 0.031334
91633 | 6.3 | 0.8 | 365 | 5.7396 | 0.28488 | 6 | 0.024434
91632 | 4.41 | 0.8 | 365 | 4.0177 | 0.099417 | 4 | 0.1171
91631 | 3.245 | 0.8 | 365 | 2.9563 | 0.90309 | 3 | 0.85941
91630 | 5.67 | 0.8 | 365 | 5.1656 | 0.55639 | 5 | 0.72199
91635 | 7.67 | 0.8 | 365 | 6.9877 | 0.043657 | 7 | 0.031334
91636 | 2.655 | 0.8 | 365 | 2.4188 | 0.28434 | 2 | 0.70315
91637 | 5.355 | 0.8 | 365 | 4.8786 | 0.69215 | 5 | 0.57077
91638 | 7.67 | 0.8 | 365 | 6.9877 | 0.043657 | 7 | 0.031334
91639 | 5.31 | 0.8 | 365 | 4.8376 | 0.56869 | 5 | 0.40631
91640 | 5.015 | 0.8 | 365 | 4.5689 | 0.75931 | 5 | 0.32818
91641 | 5.9 | 0.8 | 365 | 5.3751 | 0.18743 | 5 | 0.56256
91642 | 4.425 | 0.8 | 365 | 4.0314 | 0.14057 | 4 | 0.17192
91643 | 5.015 | 0.8 | 365 | 4.5689 | 0.75931 | 5 | 0.32818
91644 | 4.13 | 0.8 | 365 | 3.7626 | 0.3312 | 4 | 0.093795
91646 | 8.555 | 0.8 | 365 | 7.7939 | 0.47177 | 8 | 0.26572
91616 | 4.72 | 0.8 | 365 | 4.3001 | 0.94994 | 5 | 0.25005
91615 | 4.13 | 0.8 | 365 | 3.7626 | 0.3312 | 4 | 0.093795
91614 | 4.095 | 0.8 | 365 | 3.7307 | 0.23517 | 3 | 0.96588
91617 | 4.72 | 0.8 | 365 | 4.3001 | 0.94994 | 5 | 0.25005
91618 | 8.85 | 0.8 | 365 | 8.0627 | 0.28114 | 8 | 0.34385
91621 | 8.04 | 0.8 | 365 | 7.3248 | 0.058801 | 7 | 0.38356
91624 | 13.33 | 0.8 | 365 | 12.1442 | 0.57261 | 12 | 0.71678
91625 | 12.95 | 0.8 | 365 | 11.798 | 0.53003 | 12 | 0.328
91623 | 5.1 | 0.8 | 365 | 4.6463 | 0.99252 | 5 | 0.63883
91626 | 5.78 | 0.8 | 365 | 5.2658 | 0.85819 | 6 | 0.124
91627 | 6.3 | 0.8 | 365 | 5.7396 | 0.28488 | 6 | 0.024434
91629 | 9.57 | 0.8 | 365 | 8.7187 | 0.25656 | 8 | 0.97521
91607 | 4.72 | 0.8 | 365 | 4.3001 | 0.94994 | 5 | 0.25005
91608 | 5.58 | 0.8 | 365 | 5.0836 | 0.30947 | 5 | 0.39307
91609 | 11.88 | 0.8 | 365 | 10.8232 | 0.59435 | 11 | 0.4175
91610 | 12.915 | 0.8 | 365 | 11.7661 | 0.43401 | 12 | 0.20009
91611 | 4.16 | 0.8 | 365 | 3.7899 | 0.41351 | 4 | 0.20344
91612 | 24.96 | 0.8 | 365 | 22.7396 | 0.48105 | 23 | 0.22061
91649 | 9.69 | 0.8 | 365 | 8.828 | 0.58579 | 9 | 0.41377
91650 | 5.94 | 0.8 | 365 | 5.4116 | 0.29717 | 5 | 0.70875
91653 | 3 | 0.8 | 365 | 2.7331 | 0.2309 | 2 | 0.96402
91655 | 7.04 | 0.8 | 365 | 6.4137 | 0.31517 | 6 | 0.72889
91648 | 4.65 | 0.8 | 365 | 4.2363 | 0.75789 | 4 | 0.99422
91580 | 7.848 | 0.8 | 365 | 7.1498 | 0.53202 | 7 | 0.68187
91645 | 3.54 | 0.8 | 365 | 3.2251 | 0.71246 | 3 | 0.93754
87519 | 39.96 | 0.55 | 365 | 25.0285 | 0.37443 | 25 | 0.40298
91628 | 7.35 | 0.8 | 365 | 6.6961 | 0.1657 | 6 | 0.86184
91570 | 7.08 | 0.8 | 365 | 6.4502 | 0.42491 | 6 | 0.87508
91619 | 12.76 | 0.8 | 365 | 11.6249 | 0.0087443 | 11 | 0.63361
90994 | 6 | 0.8 | 365 | 5.4662 | 0.46179 | 5 | 0.92803
90995 | 7.2 | 0.8 | 365 | 6.5595 | 0.75415 | 7 | 0.31364
77994 | 297 | 0.7 | 365 | 236.7565 | 0.001366 | 236 | 0.75789
91551 | 7.965 | 0.8 | 365 | 7.2564 | 0.85303 | 8 | 0.10946
91496 | 23.2 | 0.8 | 365 | 21.1361 | 0.65226 | 21 | 0.78839
91613 | 7.08 | 0.8 | 365 | 6.4502 | 0.42491 | 6 | 0.87508
89612 | 7.5 | 0.8 | 365 | 6.8328 | 0.57724 | 7 | 0.41004
88111 | 12.426 | 0.8 | 365 | 11.3206 | 0.092371 | 11 | 0.41295
91668 | 9.765 | 0.8 | 365 | 8.8963 | 0.79157 | 9 | 0.68787
91665 | 11.84 | 0.8 | 365 | 10.7867 | 0.4846 | 11 | 0.27132
91664 | 5.76 | 0.8 | 365 | 5.2476 | 0.80332 | 6 | 0.050911
91663 | 4.2 | 0.8 | 365 | 3.8264 | 0.52325 | 4 | 0.34962
91666 | 12.39 | 0.8 | 365 | 11.2878 | 0.9936 | 12 | 0.28139
91671 | 8.64 | 0.8 | 365 | 7.8714 | 0.70498 | 8 | 0.57637
91672 | 5.7 | 0.8 | 365 | 5.1929 | 0.6387 | 5 | 0.83163
91674 | 11.52 | 0.8 | 365 | 10.4952 | 0.60664 | 11 | 0.10182
91675 | 9.44 | 0.8 | 365 | 8.6002 | 0.89989 | 9 | 0.5001
91676 | 9.75 | 0.8 | 365 | 8.8826 | 0.75041 | 9 | 0.63305
91677 | 8.82 | 0.8 | 365 | 8.0354 | 0.19883 | 8 | 0.23421
91680 | 4.65 | 0.8 | 365 | 4.2363 | 0.75789 | 4 | 0.99422
91682 | 5.6 | 0.8 | 365 | 5.1018 | 0.36434 | 5 | 0.46616
91683 | 7.3 | 0.8 | 365 | 6.6506 | 0.028514 | 6 | 0.67911
91684 | 8.28 | 0.8 | 365 | 7.5434 | 0.71727 | 8 | 0.26068
91661 | 9.86 | 0.8 | 365 | 8.9829 | 0.052212 | 9 | 0.035066
91468 | 14.42 | 0.8 | 365 | 13.1372 | 0.56317 | 13 | 0.70037
91550 | 5.4 | 0.8 | 365 | 4.9196 | 0.81561 | 5 | 0.73523
91597 | 8.502 | 0.8 | 365 | 7.7457 | 0.32636 | 8 | 0.072021
91549 | 10.44 | 0.8 | 365 | 9.5113 | 0.64352 | 10 | 0.15478
91693 | 4.88 | 0.8 | 365 | 4.4459 | 0.38892 | 4 | 0.8348
91694 | 7.2 | 0.8 | 365 | 6.5595 | 0.75415 | 7 | 0.31364
91696 | 2.7 | 0.8 | 365 | 2.4598 | 0.40781 | 2 | 0.86761
91699 | 12.24 | 0.8 | 365 | 11.1511 | 0.58206 | 11 | 0.73319
91701 | 13.3 | 0.8 | 365 | 12.1168 | 0.49031 | 12 | 0.60714
91687 | 10.175 | 1 | 365 | 11.5873 | 0.89557 | 12 | 0.48286
91689 | 8.64 | 0.8 | 365 | 7.8714 | 0.70498 | 8 | 0.57637
91690 | 7 | 0.8 | 365 | 6.3773 | 0.20542 | 6 | 0.5827
91691 | 4.62 | 0.8 | 365 | 4.209 | 0.67558 | 4 | 0.88458
91695 | 10.85 | 0.8 | 365 | 9.8848 | 0.76841 | 10 | 0.65319
91697 | 13.3 | 0.8 | 365 | 12.1168 | 0.49031 | 12 | 0.60714
91700 | 7.7 | 0.8 | 365 | 7.015 | 0.12597 | 7 | 0.14097
91703 | 7.92 | 0.8 | 365 | 7.2154 | 0.72957 | 7 | 0.945
91705 | 7.92 | 0.8 | 365 | 7.2154 | 0.72957 | 7 | 0.945
78044 | 627.75 | 0.7 | 365 | 500.4172 | 0.025614 | 500 | 0.4428
80751 | 648.38 | 0.55 | 365 | 406.1063 | 0.0048299 | 406 | 0.11116
80736 | 645.45 | 0.55 | 365 | 404.2712 | 0.47813 | 404 | 0.74928
80745 | 645.45 | 0.7 | 365 | 514.5269 | 0.51762 | 515 | 0.044537
88206 | 61.2 | 0.55 | 365 | 38.332 | 0.43832 | 38 | 0.77032
69922 | 1247.59 | 0.65 | 365 | 923.4911 | 0.12888 | 923 | 0.61995
74268 | 1165.5 | 0.6 | 365 | 796.3628 | 0.27732 | 796 | 0.64016
91766 | 6.49 | 0.8 | 365 | 5.9126 | 0.80617 | 6 | 0.71882
91767 | 8.96 | 0.8 | 365 | 8.1629 | 0.58294 | 8 | 0.74586
91768 | 9.3 | 0.8 | 365 | 8.4727 | 0.51578 | 8 | 0.98845
91001 | 12.71 | 0.8 | 365 | 11.5793 | 0.87156 | 12 | 0.45088
91702 | 12.96 | 0.8 | 365 | 11.8071 | 0.55747 | 12 | 0.36455
91581 | 10.08 | 0.8 | 365 | 9.1833 | 0.65581 | 9 | 0.83909
91582 | 7.68 | 0.8 | 365 | 6.9968 | 0.071094 | 7 | 0.067881
91685 | 24.96 | 0.8 | 365 | 22.7396 | 0.48105 | 23 | 0.22061
91765 | 13.5 | 0.8 | 365 | 12.299 | 0.039032 | 12 | 0.33807
91764 | 5.185 | 0.8 | 365 | 4.7237 | 0.22573 | 4 | 0.94947
91763 | 11.7 | 0.8 | 365 | 10.6592 | 0.10049 | 10 | 0.75966
90988 | 13.2 | 0.8 | 365 | 12.0257 | 0.21594 | 12 | 0.24167
91759 | 10.03 | 0.8 | 365 | 9.1377 | 0.51863 | 9 | 0.65636
91710 | 16.2 | 0.8 | 365 | 14.7588 | 0.44684 | 15 | 0.20569
91711 | 11.505 | 0.8 | 365 | 10.4815 | 0.56549 | 11 | 0.047001
91713 | 5.9 | 0.8 | 365 | 5.3751 | 0.18743 | 5 | 0.56256
91715 | 4.93 | 0.8 | 365 | 4.4914 | 0.52611 | 5 | 0.017533
91717 | 7.5 | 0.8 | 365 | 6.8328 | 0.57724 | 7 | 0.41004
91726 | 10.2 | 0.8 | 365 | 9.2926 | 0.98505 | 10 | 0.27765
91728 | 6 | 0.8 | 365 | 5.4662 | 0.46179 | 5 | 0.92803
91730 | 4.2 | 0.8 | 365 | 3.8264 | 0.52325 | 4 | 0.34962
91734 | 9.3 | 0.8 | 365 | 8.4727 | 0.51578 | 8 | 0.98845
91736 | 9 | 0.8 | 365 | 8.1994 | 0.69269 | 8 | 0.89205
91739 | 10.62 | 0.8 | 365 | 9.6752 | 0.13737 | 9 | 0.81262
91740 | 6.09 | 0.8 | 365 | 5.5482 | 0.70872 | 6 | 0.25695
91741 | 9.145 | 0.8 | 365 | 8.3315 | 0.090515 | 8 | 0.42198
91744 | 5.9 | 0.8 | 365 | 5.3751 | 0.18743 | 5 | 0.56256
91746 | 7.375 | 0.8 | 365 | 6.7189 | 0.23429 | 6 | 0.95321
91760 | 6.9 | 0.8 | 365 | 6.2862 | 0.93106 | 7 | 0.21724
91762 | 8.375 | 0.8 | 365 | 7.63 | 0.97792 | 8 | 0.60788
87892 | 95.04 | 0.55 | 365 | 59.5274 | 0.12027 | 59 | 0.64762
91534 | 152.075 | 0.7 | 365 | 121.2281 | 0.083107 | 121 | 0.31121
77233 | 648 | 0.55 | 365 | 405.8683 | 0.28806 | 406 | 0.15638
69444 | 701.125 | 0.7 | 365 | 558.9088 | 0.17536 | 559 | 0.084168
90304 | 4.425 | 0.8 | 365 | 4.0314 | 0.14057 | 4 | 0.17192
88924 | 10.005 | 0.8 | 365 | 9.115 | 0.45004 | 9 | 0.56499
91673 | 5.49 | 0.8 | 365 | 5.0016 | 0.06254 | 5 | 0.064149
91681 | 15.05 | 0.8 | 365 | 13.7112 | 0.29166 | 14 | 0.0028136
91596 | 8.06 | 0.8 | 365 | 7.343 | 0.11367 | 7 | 0.45666
91679 | 13.4 | 0.8 | 365 | 12.2079 | 0.76467 | 12 | 0.9726
89081 | 228.42 | 0.65 | 365 | 169.0811 | 0.19409 | 169 | 0.27514
91737 | 8.85 | 0.8 | 365 | 8.0627 | 0.28114 | 8 | 0.34385
91670 | 18.88 | 0.8 | 365 | 17.2004 | 0.79977 | 18 | 0.00020736
91706 | 18.585 | 0.8 | 365 | 16.9317 | 0.9904 | 17 | 0.92208
91761 | 8.4 | 0.8 | 365 | 7.6527 | 0.046509 | 7 | 0.69924
91724 | 8.555 | 0.8 | 365 | 7.7939 | 0.47177 | 8 | 0.26572
91749 | 10.915 | 0.8 | 365 | 9.944 | 0.94674 | 10 | 0.89074
91752 | 11.1 | 0.8 | 365 | 10.1125 | 0.45432 | 10 | 0.56686
91735 | 6.49 | 0.8 | 365 | 5.9126 | 0.80617 | 6 | 0.71882
91745 | 10.2 | 0.8 | 365 | 9.2926 | 0.98505 | 10 | 0.27765
91748 | 6.6 | 0.8 | 365 | 6.0129 | 0.10797 | 6 | 0.12084
91725 | 11.505 | 0.8 | 365 | 10.4815 | 0.56549 | 11 | 0.047001
91742 | 4.8 | 0.8 | 365 | 4.373 | 0.16943 | 4 | 0.54243
91750 | 6.785 | 0.8 | 365 | 6.1814 | 0.61554 | 6 | 0.79695
91732 | 4.425 | 0.8 | 365 | 4.0314 | 0.14057 | 4 | 0.17192
91731 | 11.7 | 0.8 | 365 | 10.6592 | 0.10049 | 10 | 0.75966
91712 | 14.21 | 0.8 | 365 | 12.9459 | 0.98701 | 13 | 0.93289
91751 | 4.2 | 0.8 | 365 | 3.8264 | 0.52325 | 4 | 0.34962
91722 | 7.08 | 0.8 | 365 | 6.4502 | 0.42491 | 6 | 0.87508
91753 | 14.4 | 0.8 | 365 | 13.119 | 0.5083 | 13 | 0.62728
90939 | 5.31 | 0.8 | 365 | 4.8376 | 0.56869 | 5 | 0.40631
91716 | 11.7 | 0.8 | 365 | 10.6592 | 0.10049 | 10 | 0.75966
91714 | 13.275 | 0.8 | 365 | 12.0941 | 0.42171 | 12 | 0.51577
91718 | 10.03 | 0.8 | 365 | 9.1377 | 0.51863 | 9 | 0.65636
91720 | 9 | 0.8 | 365 | 8.1994 | 0.69269 | 8 | 0.89205
91729 | 7.5 | 0.8 | 365 | 6.8328 | 0.57724 | 7 | 0.41004
91796 | 10.62 | 0.8 | 365 | 9.6752 | 0.13737 | 9 | 0.81262
91797 | 12.48 | 0.8 | 365 | 11.3698 | 0.24053 | 11 | 0.61031
91795 | 11.16 | 0.8 | 365 | 10.1672 | 0.61893 | 10 | 0.78614
91794 | 13.12 | 0.8 | 365 | 11.9528 | 0.99645 | 12 | 0.9493
91798 | 5.1 | 0.8 | 365 | 4.6463 | 0.99252 | 5 | 0.63883
91805 | 9.86 | 0.8 | 365 | 8.9829 | 0.052212 | 9 | 0.035066
91789 | 5.22 | 0.8 | 365 | 4.7556 | 0.32176 | 5 | 0.077388
91790 | 11.55 | 0.8 | 365 | 10.5225 | 0.68895 | 11 | 0.21146
91791 | 8.1 | 0.8 | 365 | 7.3794 | 0.22342 | 7 | 0.60284
91788 | 3.245 | 0.8 | 365 | 2.9563 | 0.90309 | 3 | 0.85941
91783 | 2.56 | 0.8 | 365 | 2.3323 | 0.023698 | 2 | 0.35596
91781 | 15.745 | 0.8 | 365 | 14.3443 | 0.19849 | 14 | 0.54281
91813 | 7.48 | 0.8 | 365 | 6.8146 | 0.52237 | 7 | 0.33695
91810 | 7.8 | 0.8 | 365 | 7.1061 | 0.40033 | 7 | 0.50644
91773 | 11.55 | 0.8 | 365 | 10.5225 | 0.68895 | 11 | 0.21146
91779 | 5.04 | 0.8 | 365 | 4.5916 | 0.82791 | 5 | 0.41955
91771 | 9.92 | 0.8 | 365 | 9.0375 | 0.21683 | 9 | 0.25435
91772 | 8.96 | 0.8 | 365 | 8.1629 | 0.58294 | 8 | 0.74586
91778 | 5.04 | 0.8 | 365 | 4.5916 | 0.82791 | 5 | 0.41955
91774 | 9.075 | 0.8 | 365 | 8.2677 | 0.89846 | 9 | 0.16615
91775 | 11.2 | 0.8 | 365 | 10.2036 | 0.72868 | 10 | 0.93233
91776 | 6.51 | 0.8 | 365 | 5.9309 | 0.86104 | 6 | 0.79191
91777 | 7.08 | 0.8 | 365 | 6.4502 | 0.42491 | 6 | 0.87508
91782 | 8.555 | 0.8 | 365 | 7.7939 | 0.47177 | 8 | 0.26572
91817 | 6.44 | 0.8 | 365 | 5.8671 | 0.66899 | 6 | 0.53609
91818 | 15.3 | 0.8 | 365 | 13.9389 | 0.97757 | 14 | 0.91648
91809 | 11.78 | 0.8 | 365 | 10.7321 | 0.31998 | 11 | 0.052036
91814 | 18.29 | 0.8 | 365 | 16.6629 | 0.18103 | 16 | 0.84395
91815 | 9 | 0.8 | 365 | 8.1994 | 0.69269 | 8 | 0.89205
91816 | 5.89 | 0.8 | 365 | 5.366 | 0.15999 | 5 | 0.52602
91819 | 3.96 | 0.8 | 365 | 3.6077 | 0.86478 | 4 | 0.4725
91820 | 10.5 | 0.8 | 365 | 9.5659 | 0.80814 | 10 | 0.37406
91821 | 6.365 | 0.8 | 365 | 5.7988 | 0.46322 | 6 | 0.26199
91826 | 5.36 | 0.8 | 365 | 4.8832 | 0.70587 | 5 | 0.58904
91825 | 6.03 | 0.8 | 365 | 5.4936 | 0.5441 | 6 | 0.037672
91824 | 6.7 | 0.8 | 365 | 6.104 | 0.38233 | 6 | 0.4863
91822 | 5.76 | 0.8 | 365 | 5.2476 | 0.80332 | 6 | 0.050911
91823 | 10.24 | 0.8 | 365 | 9.329 | 0.094792 | 9 | 0.42384
85444 | 3278.88 | 0.65 | 365 | 2427.0926 | 0.28257 | 2427 | 0.37513
91704 | 8.7 | 0.8 | 365 | 7.926 | 0.8696 | 8 | 0.79565
91793 | 4.72 | 0.8 | 365 | 4.3001 | 0.94994 | 5 | 0.25005
91780 | 9.44 | 0.8 | 365 | 8.6002 | 0.89989 | 9 | 0.5001
91784 | 8.32 | 1 | 365 | 9.4748 | 0.53377 | 10 | 0.0085888
88625 | 241.74 | 0.55 | 365 | 151.4114 | 0.71213 | 152 | 0.12356
91829 | 11.895 | 0.8 | 365 | 10.8368 | 0.6355 | 11 | 0.47232
91831 | 4.68 | 0.8 | 365 | 4.2637 | 0.8402 | 5 | 0.10386
91799 | 5.695 | 0.8 | 365 | 5.1884 | 0.62498 | 5 | 0.81336
91787 | 10.85 | 0.8 | 365 | 9.8848 | 0.76841 | 10 | 0.65319
91836 | 13.34 | 0.8 | 365 | 12.1533 | 0.60005 | 12 | 0.75332
91837 | 2.95 | 0.8 | 365 | 2.6876 | 0.093714 | 2 | 0.78128
91838 | 2.52 | 0.8 | 365 | 2.2958 | 0.91395 | 3 | 0.20977
91842 | 6.6 | 0.8 | 365 | 6.0129 | 0.10797 | 6 | 0.12084
91844 | 5.04 | 0.8 | 365 | 4.5916 | 0.82791 | 5 | 0.41955
91845 | 4.27 | 0.8 | 365 | 3.8901 | 0.71531 | 4 | 0.60545
91770 | 8.64 | 0.8 | 365 | 7.8714 | 0.70498 | 8 | 0.57637
75134 | 649.44 | 0.55 | 365 | 406.7702 | 0.0042517 | 406 | 0.7745
62222 | 649.44 | 0.8 | 365 | 591.6658 | 0.82437 | 592 | 0.49018
91811 | 7.965 | 0.8 | 365 | 7.2564 | 0.85303 | 8 | 0.10946
91843 | 9.3 | 0.8 | 365 | 8.4727 | 0.51578 | 8 | 0.98845
91835 | 10.137 | 0.8 | 365 | 9.2352 | 0.8122 | 10 | 0.04741
91869 | 8.64 | 0.8 | 365 | 7.8714 | 0.70498 | 8 | 0.57637
91900 | 5.9 | 0.8 | 365 | 5.3751 | 0.18743 | 5 | 0.56256
91899 | 10.44 | 0.8 | 365 | 9.5113 | 0.64352 | 10 | 0.15478
91901 | 13.3 | 0.8 | 365 | 12.1168 | 0.49031 | 12 | 0.60714
91904 | 11.52 | 0.8 | 365 | 10.4952 | 0.60664 | 11 | 0.10182
91903 | 15.34 | 0.8 | 365 | 13.9754 | 0.087315 | 14 | 0.062668
91905 | 4.72 | 0.8 | 365 | 4.3001 | 0.94994 | 5 | 0.25005
91908 | 12.96 | 0.8 | 365 | 11.8071 | 0.55747 | 12 | 0.36455
91888 | 10.85 | 0.8 | 365 | 9.8848 | 0.76841 | 10 | 0.65319
91887 | 5.31 | 0.8 | 365 | 4.8376 | 0.56869 | 5 | 0.40631
91885 | 15.36 | 0.8 | 365 | 13.9936 | 0.14219 | 14 | 0.13576
91884 | 11.22 | 0.8 | 365 | 10.2219 | 0.78355 | 11 | 0.0054198
91882 | 15.34 | 0.8 | 365 | 13.9754 | 0.087315 | 14 | 0.062668
91881 | 11.51 | 0.8 | 365 | 10.4861 | 0.5792 | 11 | 0.065275
91877 | 10.2 | 0.8 | 365 | 9.2926 | 0.98505 | 10 | 0.27765
91876 | 7.37 | 0.8 | 365 | 6.7144 | 0.22057 | 6 | 0.93493
91874 | 10.08 | 0.8 | 365 | 9.1833 | 0.65581 | 9 | 0.83909
91889 | 4.65 | 0.8 | 365 | 4.2363 | 0.75789 | 4 | 0.99422
91891 | 10.54 | 0.8 | 365 | 9.6024 | 0.91788 | 10 | 0.52024
91893 | 7.04 | 0.8 | 365 | 6.4137 | 0.31517 | 6 | 0.72889
91895 | 4.34 | 0.8 | 365 | 3.9539 | 0.90736 | 4 | 0.86128
91896 | 6.5 | 0.8 | 365 | 5.9218 | 0.83361 | 6 | 0.75537
91865 | 5.94 | 0.8 | 365 | 5.4116 | 0.29717 | 5 | 0.70875
91868 | 5.94 | 0.8 | 365 | 5.4116 | 0.29717 | 5 | 0.70875
91863 | 9.49 | 0.8 | 365 | 8.6458 | 0.037068 | 8 | 0.68284
91864 | 1.59 | 0.8 | 365 | 1.4486 | 0.36237 | 1 | 0.81093
91866 | 8.37 | 0.8 | 365 | 7.6254 | 0.9642 | 8 | 0.5896
91848 | 5.7 | 0.8 | 365 | 5.1929 | 0.6387 | 5 | 0.83163
91870 | 8.26 | 0.8 | 365 | 7.5252 | 0.6624 | 8 | 0.18759
91857 | 6.93 | 0.8 | 365 | 6.3135 | 0.01337 | 6 | 0.32688
91856 | 5.9 | 0.8 | 365 | 5.3751 | 0.18743 | 5 | 0.56256
91854 | 5.9 | 0.8 | 365 | 5.3751 | 0.18743 | 5 | 0.56256
91860 | 9.57 | 0.8 | 365 | 8.7187 | 0.25656 | 8 | 0.97521
91861 | 5.84 | 0.8 | 365 | 5.3205 | 0.022811 | 5 | 0.34328
91862 | 9.145 | 0.8 | 365 | 8.3315 | 0.090515 | 8 | 0.42198
91890 | 12.9 | 0.8 | 365 | 11.7524 | 0.39285 | 12 | 0.14527
91906 | 15.4 | 0.8 | 365 | 14.03 | 0.25193 | 14 | 0.28195
91480 | 5.8 | 0.8 | 365 | 5.284 | 0.91307 | 6 | 0.1971
91851 | 12.24 | 0.8 | 365 | 11.1511 | 0.58206 | 11 | 0.73319
91847 | 5.22 | 0.8 | 365 | 4.7556 | 0.32176 | 5 | 0.077388
91849 | 5.9 | 0.8 | 365 | 5.3751 | 0.18743 | 5 | 0.56256
91871 | 9.145 | 0.8 | 365 | 8.3315 | 0.090515 | 8 | 0.42198
91902 | 6.48 | 0.8 | 365 | 5.9035 | 0.77874 | 6 | 0.68227
91827 | 2.97 | 0.8 | 365 | 2.7058 | 0.14859 | 2 | 0.85438
91852 | 10.325 | 0.8 | 365 | 9.4065 | 0.328 | 9 | 0.73449
91879 | 5.27 | 0.8 | 365 | 4.8012 | 0.45894 | 5 | 0.26012
91880 | 8.99 | 0.8 | 365 | 8.1902 | 0.66525 | 8 | 0.8555
77234 | 639.9 | 0.55 | 365 | 400.795 | 0.0094553 | 400 | 0.80442
69477 | 725.22 | 0.7 | 365 | 578.1164 | 0.019699 | 578 | 0.13607
91912 | 3.835 | 0.8 | 365 | 3.4938 | 0.52183 | 4 | 0.015667
91435 | 24.84 | 0.8 | 365 | 22.6302 | 0.15182 | 22 | 0.78205
91894 | 6.5 | 0.8 | 365 | 5.9218 | 0.83361 | 6 | 0.75537
90388 | 12.21 | 0.8 | 365 | 11.1238 | 0.49975 | 11 | 0.62355
91873 | 2.16 | 0.8 | 365 | 1.9678 | 0.92625 | 2 | 0.89409
91886 | 3.3 | 0.8 | 365 | 3.0064 | 0.053986 | 3 | 0.060418
91878 | 11.16 | 0.8 | 365 | 10.1672 | 0.61893 | 10 | 0.78614
91872 | 12.87 | 0.8 | 365 | 11.7251 | 0.31054 | 12 | 0.035629
91907 | 20.88 | 0.8 | 365 | 19.0225 | 0.28704 | 19 | 0.30955
91017 | 729.81 | 0.7 | 365 | 581.7753 | 0.038811 | 581 | 0.81415
92012 | 8.505 | 0.8 | 365 | 7.7484 | 0.33459 | 8 | 0.082985
92014 | 12.39 | 0.8 | 365 | 11.2878 | 0.9936 | 12 | 0.28139
91707 | 10.44 | 0.8 | 365 | 9.5113 | 0.64352 | 10 | 0.15478
92015 | 8.85 | 0.8 | 365 | 8.0627 | 0.28114 | 8 | 0.34385
92021 | 6.49 | 0.8 | 365 | 5.9126 | 0.80617 | 6 | 0.71882
77476 | 917.15 | 0.65 | 365 | 678.8928 | 0.5117 | 679 | 0.40447
49824 | 1383.75 | 0.7 | 365 | 1103.0702 | 0.93818 | 1104 | 0.0083325
92080 | 13.5 | 0.8 | 365 | 12.299 | 0.039032 | 12 | 0.33807
91946 | 6.195 | 0.8 | 365 | 5.6439 | 0.9968 | 6 | 0.64069
91945 | 3.78 | 0.8 | 365 | 3.4437 | 0.37093 | 3 | 0.81466
91942 | 3.835 | 0.8 | 365 | 3.4938 | 0.52183 | 4 | 0.015667
91949 | 4.425 | 0.8 | 365 | 4.0314 | 0.14057 | 4 | 0.17192
91948 | 3.835 | 0.8 | 365 | 3.4938 | 0.52183 | 4 | 0.015667
92079 | 6.3 | 0.8 | 365 | 5.7396 | 0.28488 | 6 | 0.024434
92081 | 4.2 | 0.8 | 365 | 3.8264 | 0.52325 | 4 | 0.34962
91943 | 3.54 | 0.8 | 365 | 3.2251 | 0.71246 | 3 | 0.93754
92082 | 13.5 | 0.8 | 365 | 12.299 | 0.039032 | 12 | 0.33807
91947 | 7.875 | 0.8 | 365 | 7.1744 | 0.6061 | 7 | 0.78054
92083 | 5.4 | 0.8 | 365 | 4.9196 | 0.81561 | 5 | 0.73523
91922 | 13.275 | 0.8 | 365 | 12.0941 | 0.42171 | 12 | 0.51577
91938 | 7.67 | 0.8 | 365 | 6.9877 | 0.043657 | 7 | 0.031334
91929 | 8.26 | 0.8 | 365 | 7.5252 | 0.6624 | 8 | 0.18759
92084 | 7.2 | 0.8 | 365 | 6.5595 | 0.75415 | 7 | 0.31364
92085 | 3.54 | 0.8 | 365 | 3.2251 | 0.71246 | 3 | 0.93754
91937 | 6.93 | 0.8 | 365 | 6.3135 | 0.01337 | 6 | 0.32688
91993 | 6.96 | 0.8 | 365 | 6.3408 | 0.095679 | 6 | 0.43652
92086 | 14.25 | 0.8 | 365 | 12.9823 | 0.096756 | 13 | 0.079076
91991 | 5.6 | 0.8 | 365 | 5.1018 | 0.36434 | 5 | 0.46616
92089 | 10.83 | 0.8 | 365 | 9.8666 | 0.71353 | 10 | 0.5801
92004 | 9.8 | 0.8 | 365 | 8.9282 | 0.88759 | 9 | 0.81579
92088 | 11.6 | 0.8 | 365 | 10.5681 | 0.82613 | 11 | 0.3942
92072 | 5.015 | 0.8 | 365 | 4.5689 | 0.75931 | 5 | 0.32818
91985 | 7.56 | 0.8 | 365 | 6.8875 | 0.74186 | 7 | 0.62932
92097 | 2.36 | 0.8 | 365 | 2.1501 | 0.47497 | 2 | 0.62503
91984 | 4.24 | 0.8 | 365 | 3.8628 | 0.633 | 4 | 0.49581
92096 | 6.03 | 0.8 | 365 | 5.4936 | 0.5441 | 6 | 0.037672
91982 | 5.88 | 0.8 | 365 | 5.3569 | 0.13256 | 5 | 0.48947
92095 | 6.82 | 0.8 | 365 | 6.2133 | 0.71157 | 6 | 0.92486
91976 | 14.7 | 0.8 | 365 | 13.3923 | 0.33139 | 13 | 0.72368
92099 | 6.785 | 0.8 | 365 | 6.1814 | 0.61554 | 6 | 0.79695
91975 | 7.8 | 1 | 365 | 8.8826 | 0.75041 | 9 | 0.63305
92098 | 8.26 | 0.8 | 365 | 7.5252 | 0.6624 | 8 | 0.18759
91974 | 7.8 | 1 | 365 | 8.8826 | 0.75041 | 9 | 0.63305
92073 | 4.72 | 0.8 | 365 | 4.3001 | 0.94994 | 5 | 0.25005
91973 | 5.1 | 0.8 | 365 | 4.6463 | 0.99252 | 5 | 0.63883
92064 | 4.13 | 0.8 | 365 | 3.7626 | 0.3312 | 4 | 0.093795
92062 | 9.735 | 0.8 | 365 | 8.869 | 0.70926 | 9 | 0.57823
91972 | 9.3 | 0.8 | 365 | 8.4727 | 0.51578 | 8 | 0.98845
92061 | 5.31 | 0.8 | 365 | 4.8376 | 0.56869 | 5 | 0.40631
91980 | 9 | 0.8 | 365 | 8.1994 | 0.69269 | 8 | 0.89205
91977 | 5.58 | 0.8 | 365 | 5.0836 | 0.30947 | 5 | 0.39307
92059 | 6.195 | 0.8 | 365 | 5.6439 | 0.9968 | 6 | 0.64069
92057 | 6.96 | 0.8 | 365 | 6.3408 | 0.095679 | 6 | 0.43652
92055 | 12.98 | 0.8 | 365 | 11.8253 | 0.61234 | 12 | 0.43764
92053 | 5.015 | 0.8 | 365 | 4.5689 | 0.75931 | 5 | 0.32818
91979 | 9.86 | 0.8 | 365 | 8.9829 | 0.052212 | 9 | 0.035066
92051 | 4.425 | 0.8 | 365 | 4.0314 | 0.14057 | 4 | 0.17192
91968 | 1.375 | 0.8 | 365 | 1.2527 | 0.77249 | 2 | 0.025174
92050 | 2.95 | 0.8 | 365 | 2.6876 | 0.093714 | 2 | 0.78128
88383 | 5.85 | 0.8 | 365 | 5.3296 | 0.050247 | 5 | 0.37983
92046 | 3.835 | 0.8 | 365 | 3.4938 | 0.52183 | 4 | 0.015667
91955 | 5.25 | 0.8 | 365 | 4.783 | 0.40407 | 5 | 0.18703
92043 | 5.605 | 0.8 | 365 | 5.1064 | 0.37806 | 5 | 0.48444
91958 | 12.71 | 0.8 | 365 | 11.5793 | 0.87156 | 12 | 0.45088
92103 | 8.26 | 0.8 | 365 | 7.5252 | 0.6624 | 8 | 0.18759
91952 | 10.325 | 0.8 | 365 | 9.4065 | 0.328 | 9 | 0.73449
91959 | 8.76 | 0.8 | 365 | 7.9807 | 0.034216 | 8 | 0.014927
91960 | 9.9 | 0.8 | 365 | 9.0193 | 0.16196 | 9 | 0.18125
92040 | 12.98 | 0.8 | 365 | 11.8253 | 0.61234 | 12 | 0.43764
91961 | 9.75 | 0.8 | 365 | 8.8826 | 0.75041 | 9 | 0.63305
92037 | 6.195 | 0.8 | 365 | 5.6439 | 0.9968 | 6 | 0.64069
92035 | 5.9 | 0.8 | 365 | 5.3751 | 0.18743 | 5 | 0.56256
92034 | 5.605 | 0.8 | 365 | 5.1064 | 0.37806 | 5 | 0.48444
92104 | 2.95 | 0.8 | 365 | 2.6876 | 0.093714 | 2 | 0.78128
91962 | 12.24 | 0.8 | 365 | 11.1511 | 0.58206 | 11 | 0.73319
92033 | 10.03 | 0.8 | 365 | 9.1377 | 0.51863 | 9 | 0.65636
92030 | 12.685 | 0.8 | 365 | 11.5565 | 0.80297 | 12 | 0.35951
92027 | 5.31 | 0.8 | 365 | 4.8376 | 0.56869 | 5 | 0.40631
91792 | 4.6 | 0.8 | 365 | 4.1908 | 0.62071 | 4 | 0.81149
92100 | 6.195 | 0.8 | 365 | 5.6439 | 0.9968 | 6 | 0.64069
92047 | 10.62 | 0.8 | 365 | 9.6752 | 0.13737 | 9 | 0.81262
92049 | 3.835 | 0.8 | 365 | 3.4938 | 0.52183 | 4 | 0.015667
92102 | 2.95 | 0.8 | 365 | 2.6876 | 0.093714 | 2 | 0.78128
92093 | 7.08 | 0.8 | 365 | 6.4502 | 0.42491 | 6 | 0.87508
92070 | 8.85 | 0.8 | 365 | 8.0627 | 0.28114 | 8 | 0.34385
92122 | 4.425 | 0.8 | 365 | 4.0314 | 0.14057 | 4 | 0.17192
92123 | 6.785 | 0.8 | 365 | 6.1814 | 0.61554 | 6 | 0.79695
92120 | 3.245 | 0.8 | 365 | 2.9563 | 0.90309 | 3 | 0.85941
92124 | 7.08 | 0.8 | 365 | 6.4502 | 0.42491 | 6 | 0.87508
92119 | 4.72 | 0.8 | 365 | 4.3001 | 0.94994 | 5 | 0.25005
92116 | 4.425 | 0.8 | 365 | 4.0314 | 0.14057 | 4 | 0.17192
92117 | 7.67 | 0.8 | 365 | 6.9877 | 0.043657 | 7 | 0.031334
92115 | 5.9 | 0.8 | 365 | 5.3751 | 0.18743 | 5 | 0.56256
92113 | 5.015 | 0.8 | 365 | 4.5689 | 0.75931 | 5 | 0.32818
92112 | 11.8 | 0.8 | 365 | 10.7503 | 0.37486 | 11 | 0.12513
92111 | 7.41 | 0.8 | 365 | 6.7508 | 0.33031 | 7 | 0.08112
92128 | 6.195 | 0.8 | 365 | 5.6439 | 0.9968 | 6 | 0.64069
92110 | 5.605 | 0.8 | 365 | 5.1064 | 0.37806 | 5 | 0.48444
92108 | 3.245 | 0.8 | 365 | 2.9563 | 0.90309 | 3 | 0.85941
92052 | 6.44 | 0.8 | 365 | 5.8671 | 0.66899 | 6 | 0.53609
92048 | 6.72 | 0.8 | 365 | 6.1222 | 0.43721 | 6 | 0.5594
92045 | 7.84 | 0.8 | 365 | 7.1426 | 0.51007 | 7 | 0.65263
92132 | 7.08 | 0.8 | 365 | 6.4502 | 0.42491 | 6 | 0.87508
92130 | 2.36 | 0.8 | 365 | 2.1501 | 0.47497 | 2 | 0.62503
92106 | 5.605 | 0.8 | 365 | 5.1064 | 0.37806 | 5 | 0.48444
92092 | 7.965 | 0.8 | 365 | 7.2564 | 0.85303 | 8 | 0.10946
92094 | 9.3 | 0.8 | 365 | 8.4727 | 0.51578 | 8 | 0.98845
92105 | 6.195 | 0.8 | 365 | 5.6439 | 0.9968 | 6 | 0.64069
92107 | 9.145 | 0.8 | 365 | 8.3315 | 0.090515 | 8 | 0.42198
92109 | 4.35 | 0.8 | 365 | 3.963 | 0.9348 | 4 | 0.89782
91913 | 7.965 | 0.8 | 365 | 7.2564 | 0.85303 | 8 | 0.10946
91106 | 34.84 | 0.55 | 365 | 21.8217 | 0.71685 | 22 | 0.53853
91925 | 9.455 | 0.8 | 365 | 8.6139 | 0.94104 | 9 | 0.55492
91963 | 10.8 | 0.8 | 365 | 9.8392 | 0.63123 | 10 | 0.47046
91965 | 10.8 | 0.8 | 365 | 9.8392 | 0.63123 | 10 | 0.47046
91964 | 15.41 | 0.8 | 365 | 14.0391 | 0.27937 | 14 | 0.3185
91966 | 8.64 | 0.8 | 365 | 7.8714 | 0.70498 | 8 | 0.57637
91967 | 10.03 | 0.8 | 365 | 9.1377 | 0.51863 | 9 | 0.65636
91932 | 5.83 | 0.8 | 365 | 5.3114 | 0.99537 | 6 | 0.30674
91916 | 6.12 | 0.8 | 365 | 5.5756 | 0.79103 | 6 | 0.36659
91917 | 5.25 | 0.8 | 365 | 4.783 | 0.40407 | 5 | 0.18703
91918 | 8.7 | 0.8 | 365 | 7.926 | 0.8696 | 8 | 0.79565
91919 | 9.735 | 0.8 | 365 | 8.869 | 0.70926 | 9 | 0.57823
91921 | 9.44 | 0.8 | 365 | 8.6002 | 0.89989 | 9 | 0.5001
91940 | 5.015 | 0.8 | 365 | 4.5689 | 0.75931 | 5 | 0.32818
91944 | 10.2 | 0.8 | 365 | 9.2926 | 0.98505 | 10 | 0.27765
92002 | 9.9 | 0.8 | 365 | 9.0193 | 0.16196 | 9 | 0.18125
92006 | 12.6 | 0.8 | 365 | 11.4791 | 0.56976 | 12 | 0.048867
92020 | 5.9 | 0.8 | 365 | 5.3751 | 0.18743 | 5 | 0.56256
92011 | 11.77 | 0.8 | 365 | 10.7229 | 0.29255 | 11 | 0.015489
91807 | 2.75 | 0.8 | 365 | 2.5054 | 0.54499 | 3 | 0.050348
91867 | 6.49 | 0.8 | 365 | 5.9126 | 0.80617 | 6 | 0.71882
91909 | 12.48 | 0.8 | 365 | 11.3698 | 0.24053 | 11 | 0.61031
91394 | 113.88 | 0.55 | 365 | 71.3276 | 0.80581 | 72 | 0.13341
91392 | 110.08 | 0.55 | 365 | 68.9475 | 0.63807 | 69 | 0.58558
91386 | 478.88 | 0.55 | 365 | 299.9417 | 0.28596 | 300 | 0.22766
90911 | 114.88 | 0.55 | 365 | 71.9539 | 0.69206 | 72 | 0.64599
91396 | 87.6 | 0.55 | 365 | 54.8674 | 0.23524 | 55 | 0.10262
91875 | 7.08 | 0.8 | 365 | 6.4502 | 0.42491 | 6 | 0.87508
89134 | 225 | 0.55 | 365 | 140.9265 | 0.7513 | 141 | 0.6778
91574 | 24 | 0.8 | 365 | 21.865 | 0.84717 | 22 | 0.71213
91832 | 7.04 | 0.8 | 365 | 6.4137 | 0.31517 | 6 | 0.72889
91808 | 4.03 | 0.8 | 365 | 3.6715 | 0.056837 | 3 | 0.72833
91914 | 7.67 | 0.8 | 365 | 6.9877 | 0.043657 | 7 | 0.031334
91950 | 11.505 | 0.8 | 365 | 10.4815 | 0.56549 | 11 | 0.047001
91957 | 6.785 | 0.8 | 365 | 6.1814 | 0.61554 | 6 | 0.79695
91939 | 7.08 | 0.8 | 365 | 6.4502 | 0.42491 | 6 | 0.87508
92016 | 10.03 | 0.8 | 365 | 9.1377 | 0.51863 | 9 | 0.65636
92013 | 10.915 | 0.8 | 365 | 9.944 | 0.94674 | 10 | 0.89074
92010 | 4.13 | 0.8 | 365 | 3.7626 | 0.3312 | 4 | 0.093795
31459 | 2577.96 | 1 | 365 | 2935.7808 | 0.21694 | 2935 | 0.99779
91978 | 6.4 | 0.8 | 365 | 5.8307 | 0.55924 | 6 | 0.3899
91971 | 11.52 | 0.8 | 365 | 10.4952 | 0.60664 | 11 | 0.10182
92087 | 8.12 | 0.8 | 365 | 7.3976 | 0.27829 | 7 | 0.67594
92114 | 9.145 | 0.8 | 365 | 8.3315 | 0.090515 | 8 | 0.42198
92067 | 7.7 | 0.8 | 365 | 7.015 | 0.12597 | 7 | 0.14097
92069 | 4.48 | 0.8 | 365 | 4.0815 | 0.29147 | 4 | 0.37293
91969 | 15.12 | 0.8 | 365 | 13.7749 | 0.48372 | 14 | 0.25864
92133 | 17.82 | 0.8 | 365 | 16.2347 | 0.89152 | 17 | 0.12626
91935 | 7.08 | 0.8 | 365 | 6.4502 | 0.42491 | 6 | 0.87508
91941 | 7.08 | 0.8 | 365 | 6.4502 | 0.42491 | 6 | 0.87508
91928 | 4.13 | 0.8 | 365 | 3.7626 | 0.3312 | 4 | 0.093795
91933 | 9.44 | 0.8 | 365 | 8.6002 | 0.89989 | 9 | 0.5001
92101 | 5.015 | 0.8 | 365 | 4.5689 | 0.75931 | 5 | 0.32818
92022 | 3.835 | 0.8 | 365 | 3.4938 | 0.52183 | 4 | 0.015667
92121 | 4.13 | 0.8 | 365 | 3.7626 | 0.3312 | 4 | 0.093795
92125 | 5.31 | 0.8 | 365 | 4.8376 | 0.56869 | 5 | 0.40631
92129 | 4.72 | 0.8 | 365 | 4.3001 | 0.94994 | 5 | 0.25005
91924 | 12.98 | 0.8 | 365 | 11.8253 | 0.61234 | 12 | 0.43764
92068 | 2.56 | 0.8 | 365 | 2.3323 | 0.023698 | 2 | 0.35596
92065 | 2.8 | 0.8 | 365 | 2.5509 | 0.68217 | 3 | 0.23308
77299 | 681.36 | 0.7 | 365 | 543.1529 | 0.72596 | 543 | 0.8789
92038 | 5.51 | 0.8 | 365 | 5.0198 | 0.11741 | 5 | 0.13724
92054 | 12.04 | 0.8 | 365 | 10.9689 | 0.033329 | 11 | 0.0022509
91830 | 9.36 | 0.8 | 365 | 8.5273 | 0.6804 | 9 | 0.20773
92232 | 7.08 | 0.8 | 365 | 6.4502 | 0.42491 | 6 | 0.87508
92234 | 5.605 | 0.8 | 365 | 5.1064 | 0.37806 | 5 | 0.48444
92224 | 3.77 | 0.8 | 365 | 3.4346 | 0.34349 | 3 | 0.77811
92215 | 10.8 | 1 | 365 | 12.299 | 0.039032 | 12 | 0.33807
92024 | 6.16 | 0.8 | 365 | 5.612 | 0.90077 | 6 | 0.51278
92026 | 9.86 | 0.8 | 365 | 8.9829 | 0.052212 | 9 | 0.035066
92028 | 9.86 | 0.8 | 365 | 8.9829 | 0.052212 | 9 | 0.035066
92009 | 3.36 | 0.8 | 365 | 3.0611 | 0.2186 | 3 | 0.2797
92031 | 6.72 | 0.8 | 365 | 6.1222 | 0.43721 | 6 | 0.5594
92041 | 9.8 | 0.8 | 365 | 8.9282 | 0.88759 | 9 | 0.81579
92008 | 6.72 | 0.8 | 365 | 6.1222 | 0.43721 | 6 | 0.5594
91983 | 9.54 | 0.8 | 365 | 8.6913 | 0.17425 | 8 | 0.86557
91987 | 3.77 | 0.8 | 365 | 3.4346 | 0.34349 | 3 | 0.77811
91988 | 8.12 | 0.8 | 365 | 7.3976 | 0.27829 | 7 | 0.67594
91989 | 9.76 | 0.8 | 365 | 8.8918 | 0.77785 | 9 | 0.6696
92060 | 5.6 | 0.8 | 365 | 5.1018 | 0.36434 | 5 | 0.46616
91990 | 7.28 | 0.8 | 365 | 6.6324 | 0.97364 | 7 | 0.60601
92076 | 3 | 0.8 | 365 | 2.7331 | 0.2309 | 2 | 0.96402
91992 | 7.28 | 0.8 | 365 | 6.6324 | 0.97364 | 7 | 0.60601
91995 | 5.32 | 0.8 | 365 | 4.8467 | 0.59612 | 5 | 0.44286
91997 | 3.64 | 0.8 | 365 | 3.3162 | 0.98682 | 4 | 0.30301
91998 | 9.86 | 0.8 | 365 | 8.9829 | 0.052212 | 9 | 0.035066
92000 | 3.48 | 0.8 | 365 | 3.1704 | 0.54784 | 3 | 0.71826
92003 | 5.04 | 0.8 | 365 | 4.5916 | 0.82791 | 5 | 0.41955
91994 | 7.28 | 0.8 | 365 | 6.6324 | 0.97364 | 7 | 0.60601
92078 | 8.96 | 0.8 | 365 | 8.1629 | 0.58294 | 8 | 0.74586
88180 | 97.09 | 0.55 | 365 | 60.8114 | 0.26861 | 61 | 0.079962
88008 | 128 | 0.55 | 365 | 80.1715 | 0.43962 | 80 | 0.61114
92235 | 12.6 | 0.8 | 365 | 11.4791 | 0.56976 | 12 | 0.048867
92077 | 6 | 0.8 | 365 | 5.4662 | 0.46179 | 5 | 0.92803
92063 | 11.31 | 0.8 | 365 | 10.3039 | 0.030478 | 10 | 0.33434
92075 | 7.29 | 0.8 | 365 | 6.6415 | 0.0010773 | 6 | 0.64256
92074 | 5.22 | 0.8 | 365 | 4.7556 | 0.32176 | 5 | 0.077388
92056 | 7.28 | 0.8 | 365 | 6.6324 | 0.97364 | 7 | 0.60601
92058 | 4.93 | 0.8 | 365 | 4.4914 | 0.52611 | 5 | 0.017533
92044 | 21.76 | 0.8 | 365 | 19.8242 | 0.70143 | 20 | 0.52566
92225 | 4.72 | 0.8 | 365 | 4.3001 | 0.94994 | 5 | 0.25005
92230 | 3.54 | 0.8 | 365 | 3.2251 | 0.71246 | 3 | 0.93754
92229 | 7.83 | 0.8 | 365 | 7.1334 | 0.48264 | 7 | 0.61608
92227 | 5.9 | 0.8 | 365 | 5.3751 | 0.18743 | 5 | 0.56256
92223 | 5.9 | 0.8 | 365 | 5.3751 | 0.18743 | 5 | 0.56256
92222 | 7 | 0.8 | 365 | 6.3773 | 0.20542 | 6 | 0.5827
92226 | 15.435 | 0.8 | 365 | 14.0619 | 0.34796 | 14 | 0.40986
91936 | 5.04 | 0.8 | 365 | 4.5916 | 0.82791 | 5 | 0.41955
92185 | 5.31 | 0.8 | 365 | 4.8376 | 0.56869 | 5 | 0.40631
92032 | 12.04 | 0.8 | 365 | 10.9689 | 0.033329 | 11 | 0.0022509
92042 | 4.2 | 0.8 | 365 | 3.8264 | 0.52325 | 4 | 0.34962
92162 | 3.835 | 0.8 | 365 | 3.4938 | 0.52183 | 4 | 0.015667
92166 | 12.06 | 0.8 | 365 | 10.9871 | 0.088202 | 11 | 0.075344
92161 | 3.54 | 0.8 | 365 | 3.2251 | 0.71246 | 3 | 0.93754
92220 | 7.2 | 0.8 | 365 | 6.5595 | 0.75415 | 7 | 0.31364
92159 | 7.375 | 0.8 | 365 | 6.7189 | 0.23429 | 6 | 0.95321
92158 | 10.585 | 0.8 | 365 | 9.6434 | 0.041345 | 9 | 0.6847
92157 | 8.68 | 0.8 | 365 | 7.9078 | 0.81473 | 8 | 0.72255
92147 | 6.12 | 0.8 | 365 | 5.5756 | 0.79103 | 6 | 0.36659
92153 | 10.62 | 0.8 | 365 | 9.6752 | 0.13737 | 9 | 0.81262
92148 | 6.84 | 0.8 | 365 | 6.2315 | 0.76644 | 6 | 0.99796
34740 | 46.3 | 0.7 | 365 | 36.9085 | 0.23572 | 37 | 0.14423
92146 | 6.05 | 0.8 | 365 | 5.5118 | 0.59897 | 6 | 0.11077
92145 | 6.5 | 0.8 | 365 | 5.9218 | 0.83361 | 6 | 0.75537
92144 | 6.51 | 0.8 | 365 | 5.9309 | 0.86104 | 6 | 0.79191
89252 | 3.9 | 0.8 | 365 | 3.5531 | 0.70016 | 4 | 0.25322
90852 | 8.555 | 0.8 | 365 | 7.7939 | 0.47177 | 8 | 0.26572
90893 | 6.3 | 0.8 | 365 | 5.7396 | 0.28488 | 6 | 0.024434
90993 | 7.08 | 0.8 | 365 | 6.4502 | 0.42491 | 6 | 0.87508
91708 | 5.015 | 0.8 | 365 | 4.5689 | 0.75931 | 5 | 0.32818
87434 | 7.965 | 0.8 | 365 | 7.2564 | 0.85303 | 8 | 0.10946
92134 | 7.29 | 0.8 | 365 | 6.6415 | 0.0010773 | 6 | 0.64256
91738 | 6.785 | 0.8 | 365 | 6.1814 | 0.61554 | 6 | 0.79695
92199 | 14.82 | 1 | 365 | 16.877 | 0.82578 | 17 | 0.7028
92149 | 4.42 | 0.8 | 365 | 4.0268 | 0.12685 | 4 | 0.15365
92151 | 13.065 | 0.8 | 365 | 11.9027 | 0.84555 | 12 | 0.74829
92156 | 9.15 | 0.8 | 365 | 8.336 | 0.10423 | 8 | 0.44025
92154 | 7.93 | 0.8 | 365 | 7.2245 | 0.757 | 7 | 0.98155
92155 | 10.03 | 0.8 | 365 | 9.1377 | 0.51863 | 9 | 0.65636
92174 | 12.455 | 1 | 365 | 14.1838 | 0.71492 | 14 | 0.89867
92164 | 4.5 | 0.8 | 365 | 4.0997 | 0.34634 | 4 | 0.44602
92180 | 10.065 | 0.8 | 365 | 9.1696 | 0.61466 | 9 | 0.78427
92138 | 7.375 | 0.8 | 365 | 6.7189 | 0.23429 | 6 | 0.95321
92165 | 9.38 | 0.8 | 365 | 8.5456 | 0.73527 | 9 | 0.28082
92139 | 6.615 | 0.8 | 365 | 6.0265 | 0.14913 | 6 | 0.17566
92071 | 6.72 | 0.8 | 365 | 6.1222 | 0.43721 | 6 | 0.5594
92141 | 4.88 | 0.8 | 365 | 4.4459 | 0.38892 | 4 | 0.8348
92131 | 12.2 | 0.8 | 365 | 11.1147 | 0.47231 | 11 | 0.587
91850 | 7.92 | 0.8 | 365 | 7.2154 | 0.72957 | 7 | 0.945
90558 | 15.48 | 0.8 | 365 | 14.1029 | 0.47142 | 14 | 0.57432
92005 | 9.735 | 0.8 | 365 | 8.869 | 0.70926 | 9 | 0.57823
92143 | 12.76 | 0.8 | 365 | 11.6249 | 0.0087443 | 11 | 0.63361
92142 | 6.72 | 0.8 | 365 | 6.1222 | 0.43721 | 6 | 0.5594
92213 | 9.145 | 0.8 | 365 | 8.3315 | 0.090515 | 8 | 0.42198
92212 | 11.4 | 0.8 | 365 | 10.3859 | 0.2774 | 10 | 0.66326
92198 | 7.75 | 0.8 | 365 | 7.0606 | 0.26315 | 7 | 0.32371
92205 | 24.84 | 0.8 | 365 | 22.6302 | 0.15182 | 22 | 0.78205
92208 | 24.8 | 0.8 | 365 | 22.5938 | 0.042074 | 22 | 0.63587
92173 | 8.555 | 0.8 | 365 | 7.7939 | 0.47177 | 8 | 0.26572
92167 | 10.05 | 0.8 | 365 | 9.156 | 0.5735 | 9 | 0.72945
92179 | 8.76 | 0.8 | 365 | 7.9807 | 0.034216 | 8 | 0.014927
92168 | 6.7 | 0.8 | 365 | 6.104 | 0.38233 | 6 | 0.4863
92207 | 13.325 | 0.8 | 365 | 12.1396 | 0.5589 | 12 | 0.6985
92169 | 10.05 | 0.8 | 365 | 9.156 | 0.5735 | 9 | 0.72945
92178 | 4.88 | 0.8 | 365 | 4.4459 | 0.38892 | 4 | 0.8348
92216 | 5.04 | 0.8 | 365 | 4.5916 | 0.82791 | 5 | 0.41955
92171 | 3.685 | 0.8 | 365 | 3.3572 | 0.11028 | 3 | 0.46747
92182 | 12.095 | 0.8 | 365 | 11.019 | 0.18423 | 11 | 0.20326
92172 | 12.395 | 0.8 | 365 | 11.2923 | 0.0073186 | 11 | 0.29966
92183 | 10.05 | 0.8 | 365 | 9.156 | 0.5735 | 9 | 0.72945
92217 | 6.72 | 0.8 | 365 | 6.1222 | 0.43721 | 6 | 0.5594
92218 | 3.54 | 0.8 | 365 | 3.2251 | 0.71246 | 3 | 0.93754
92210 | 6.195 | 0.8 | 365 | 5.6439 | 0.9968 | 6 | 0.64069
92202 | 5.31 | 0.8 | 365 | 4.8376 | 0.56869 | 5 | 0.40631
92203 | 4.8 | 0.8 | 365 | 4.373 | 0.16943 | 4 | 0.54243
92197 | 7.965 | 0.8 | 365 | 7.2564 | 0.85303 | 8 | 0.10946
92200 | 6.555 | 0.8 | 365 | 5.9719 | 0.98451 | 6 | 0.95637
92211 | 7.5 | 0.8 | 365 | 6.8328 | 0.57724 | 7 | 0.41004
92192 | 8.32 | 0.8 | 365 | 7.5799 | 0.82702 | 8 | 0.40687
92195 | 16.425 | 1 | 365 | 18.7048 | 0.33019 | 19 | 0.034984
92189 | 10.08 | 0.8 | 365 | 9.1833 | 0.65581 | 9 | 0.83909
92219 | 8.85 | 0.8 | 365 | 8.0627 | 0.28114 | 8 | 0.34385
92201 | 16.245 | 0.8 | 365 | 14.7998 | 0.5703 | 15 | 0.37015
92184 | 13.44 | 0.8 | 365 | 12.2444 | 0.87441 | 13 | 0.11879
92175 | 10.24 | 0.8 | 365 | 9.329 | 0.094792 | 9 | 0.42384
92176 | 11.84 | 0.8 | 365 | 10.7867 | 0.4846 | 11 | 0.27132
92177 | 12.24 | 0.8 | 365 | 11.1511 | 0.58206 | 11 | 0.73319
79666 | 1386.45 | 0.65 | 365 | 1026.278 | 0.67573 | 1026 | 0.95375
79668 | 1798.92 | 0.65 | 365 | 1331.5966 | 0.15426 | 1331 | 0.75083
91931 | 9.145 | 0.8 | 365 | 8.3315 | 0.090515 | 8 | 0.42198
92150 | 5.49 | 0.8 | 365 | 5.0016 | 0.06254 | 5 | 0.064149
92228 | 6.195 | 0.8 | 365 | 5.6439 | 0.9968 | 6 | 0.64069
92066 | 8.99 | 0.8 | 365 | 8.1902 | 0.66525 | 8 | 0.8555
88029 | 108 | 0.55 | 365 | 67.6447 | 0.71468 | 68 | 0.3594
92036 | 6.67 | 0.8 | 365 | 6.0766 | 0.30003 | 6 | 0.37666
92190 | 5.04 | 0.8 | 365 | 4.5916 | 0.82791 | 5 | 0.41955
92194 | 5.67 | 0.8 | 365 | 5.1656 | 0.55639 | 5 | 0.72199
92193 | 4.29 | 0.8 | 365 | 3.9084 | 0.77018 | 4 | 0.67854
92196 | 13.23 | 1 | 365 | 15.0663 | 0.37281 | 15 | 0.43914
92221 | 5.04 | 0.8 | 365 | 4.5916 | 0.82791 | 5 | 0.41955
91727 | 7.5 | 0.8 | 365 | 6.8328 | 0.57724 | 7 | 0.41004
92091 | 4.72 | 0.8 | 365 | 4.3001 | 0.94994 | 5 | 0.25005
92237 | 13.065 | 0.8 | 365 | 11.9027 | 0.84555 | 12 | 0.74829
92039 | 4.93 | 0.8 | 365 | 4.4914 | 0.52611 | 5 | 0.017533
91999 | 14.63 | 0.8 | 365 | 13.3285 | 0.13934 | 13 | 0.46785
92160 | 11.02 | 0.8 | 365 | 10.0397 | 0.23482 | 10 | 0.27449
79661 | 1778.4 | 0.65 | 365 | 1316.4072 | 0.41106 | 1316 | 0.81831
92181 | 7.32 | 0.8 | 365 | 6.6688 | 0.083386 | 6 | 0.7522
34006 | 696.42 | 0.9 | 365 | 713.7748 | 0.66245 | 714 | 0.43724
63741 | 649.88 | 1 | 365 | 740.0833 | 0.78946 | 740 | 0.8728
82964 | 4804.8 | 0.65 | 365 | 3556.6091 | 0.91743 | 3557 | 0.52648
83737 | 1035.45 | 0.55 | 365 | 648.5438 | 0.11446 | 648 | 0.65821
91432 | 320.74 | 0.6 | 365 | 219.1552 | 0.9944 | 220 | 0.14962
92206 | 8.55 | 0.8 | 365 | 7.7894 | 0.45805 | 8 | 0.24745
92209 | 2.331 | 1 | 365 | 2.6545 | 0.99426 | 3 | 0.6488
92239 | 3.6 | 1 | 365 | 4.0997 | 0.34634 | 4 | 0.44602
91459 | 30.4 | 0.55 | 365 | 19.0407 | 0.86952 | 19 | 0.91026
90936 | 9.99 | 0.8 | 365 | 9.1013 | 0.40888 | 9 | 0.51017
91445 | 479.7 | 0.55 | 365 | 300.4553 | 0.83269 | 301 | 0.28798
92231 | 8.41 | 0.8 | 365 | 7.6618 | 0.073945 | 7 | 0.73579
47586 | 2794.5 | 0.7 | 365 | 2227.6636 | 0.93886 | 2228 | 0.60248
78511 | 448.8 | 0.6 | 365 | 306.6561 | 0.013724 | 306 | 0.66979
91071 | 48 | 0.55 | 365 | 30.0643 | 0.98724 | 31 | 0.051559
92163 | 15.105 | 0.8 | 365 | 13.7613 | 0.44256 | 14 | 0.20382
91066 | 42.55 | 0.55 | 365 | 26.6508 | 0.71704 | 27 | 0.36781
91447 | 67.45 | 0.55 | 365 | 42.2466 | 0.54123 | 42 | 0.78787
81945 | 171.52 | 0.6 | 365 | 117.1962 | 0.17245 | 117 | 0.36863
82465 | 2940 | 0.65 | 365 | 2176.2468 | 0.88654 | 2177 | 0.13334
64983 | 47.31 | 0.9 | 365 | 48.489 | 0.48181 | 48 | 0.97077
90965 | 92.16 | 0.55 | 365 | 57.7235 | 0.19877 | 57 | 0.92227
81949 | 478.8 | 0.6 | 365 | 327.1545 | 0.45959 | 327 | 0.61405
77308 | 2692.8 | 0.7 | 365 | 2146.5924 | 0.54572 | 2147 | 0.13817
82464 | 2751 | 0.55 | 365 | 1723.0613 | 0.065497 | 1723 | 0.12684
32954 | 596.97 | 0.65 | 365 | 441.8891 | 0.79096 | 442 | 0.68009
36238 | 928.62 | 0.8 | 365 | 846.01 | 0.79155 | 846 | 0.80151
80798 | 2764.8 | 0.65 | 365 | 2046.5603 | 0.65238 | 2047 | 0.21264
79122 | 5968.44 | 0.7 | 365 | 4757.8016 | 0.88901 | 4758 | 0.69064
79669 | 5212.8 | 0.65 | 365 | 3858.6188 | 0.59631 | 3859 | 0.21513
91045 | 49.245 | 0.55 | 365 | 30.8441 | 0.6853 | 31 | 0.52941
35633 | 641.7 | 0.8 | 365 | 584.6144 | 0.58865 | 585 | 0.20302
77819 | 2842.4 | 0.65 | 365 | 2104.0013 | 0.49991 | 2104 | 0.50124
80895 | 5019.3 | 0.65 | 365 | 3715.3862 | 0.46761 | 3715 | 0.85386
85263 | 657 | 0.55 | 365 | 411.5054 | 0.42479 | 411 | 0.93017
85267 | 663.57 | 0.55 | 365 | 415.6204 | 0.88904 | 416 | 0.50947
87571 | 427.05 | 0.55 | 365 | 267.4785 | 0.17612 | 267 | 0.65461
88614 | 144.54 | 0.55 | 365 | 90.5312 | 0.21345 | 90 | 0.74464
65181 | 61.88 | 0.7 | 365 | 49.3283 | 0.15265 | 49 | 0.48091
88615 | 781.83 | 0.55 | 365 | 489.6914 | 0.31472 | 490 | 0.0061187
34861 | 1333.02 | 1 | 365 | 1518.0432 | 0.7509 | 1518 | 0.79408
1770 | 7.5 | 1 | 365 | 8.541 | 0.72155 | 9 | 0.26255
564 | 9 | 1 | 365 | 10.2492 | 0.86586 | 11 | 0.11506
47224 | 5 | 1 | 365 | 5.694 | 0.1477 | 5 | 0.8417
285 | 6.25 | 1 | 365 | 7.1175 | 0.43462 | 7 | 0.55212
2638 | 7 | 1 | 365 | 7.9716 | 0.00678 | 7 | 0.97838
11730 | 3.27 | 1 | 365 | 3.7239 | 0.44202 | 4 | 0.1659
2687 | 5 | 1 | 365 | 5.694 | 0.1477 | 5 | 0.8417
2266 | 8 | 1 | 365 | 9.1104 | 0.43632 | 9 | 0.54672
2351 | 2.25 | 1 | 365 | 2.5623 | 0.71647 | 3 | 0.27876
385 | 5.25 | 1 | 365 | 5.9787 | 0.005085 | 5 | 0.98378
2099 | 5.5 | 1 | 365 | 6.2634 | 0.86247 | 7 | 0.12587
4446 | 6 | 1 | 365 | 6.8328 | 0.57724 | 7 | 0.41004
2081 | 7 | 1 | 365 | 7.9716 | 0.00678 | 7 | 0.97838
22256 | 6.12 | 1 | 365 | 6.9695 | 0.98878 | 7 | 0.95824
16453 | 18.63 | 1 | 365 | 21.2158 | 0.89233 | 22 | 0.10817
598 | 8 | 1 | 365 | 9.1104 | 0.43632 | 9 | 0.54672
7230 | 3.825 | 1 | 365 | 4.3559 | 0.11799 | 4 | 0.4739
1739 | 4 | 1 | 365 | 4.5552 | 0.71816 | 5 | 0.27336
1007 | 2.75 | 1 | 365 | 3.1317 | 0.43124 | 3 | 0.56294
48690 | 6.24 | 1 | 365 | 7.1061 | 0.40033 | 7 | 0.50644
391 | 7.848 | 1 | 365 | 8.9373 | 0.91503 | 9 | 0.85233
393 | 5.5 | 1 | 365 | 6.2634 | 0.86247 | 7 | 0.12587
3641 | 26.25 | 0.9 | 365 | 26.9042 | 0.022883 | 26 | 0.92703
342 | 6.5 | 1 | 365 | 7.4022 | 0.29201 | 7 | 0.69421
77956 | 2.75 | 1 | 365 | 3.1317 | 0.43124 | 3 | 0.56294
2637 | 5.25 | 1 | 365 | 5.9787 | 0.005085 | 5 | 0.98378
2636 | 18.75 | 1 | 365 | 21.3525 | 0.30388 | 21 | 0.65638
341 | 9 | 1 | 365 | 10.2492 | 0.86586 | 11 | 0.11506
8510 | 23.25 | 1 | 365 | 26.4771 | 0.7368 | 27 | 0.21391
3446 | 22 | 1 | 365 | 25.0536 | 0.44988 | 25 | 0.50348
2639 | 12.74 | 1 | 365 | 14.5083 | 0.69234 | 15 | 0.20065
832 | 2.25 | 1 | 365 | 2.5623 | 0.71647 | 3 | 0.27876
9519 | 2.7 | 1 | 365 | 3.0748 | 0.25976 | 3 | 0.33452
3443 | 48.75 | 0.9 | 365 | 49.9648 | 0.47107 | 50 | 0.43592
49134 | 10 | 1 | 365 | 11.388 | 0.2954 | 11 | 0.6834
49125 | 2.75 | 1 | 365 | 3.1317 | 0.43124 | 3 | 0.56294
46752 | 8 | 1 | 365 | 9.1104 | 0.43632 | 9 | 0.54672
351 | 3 | 1 | 365 | 3.4164 | 0.28862 | 3 | 0.70502
2644 | 16.5 | 1 | 365 | 18.7902 | 0.58741 | 19 | 0.37761
551 | 5.75 | 1 | 365 | 6.5481 | 0.71986 | 7 | 0.26796
1744 | 4 | 1 | 365 | 4.5552 | 0.71816 | 5 | 0.27336
920 | 2 | 1 | 365 | 2.2776 | 0.85908 | 3 | 0.13668
1224 | 5 | 1 | 365 | 5.694 | 0.1477 | 5 | 0.8417
3364 | 3.75 | 1 | 365 | 4.2705 | 0.86077 | 5 | 0.13128
1191 | 6 | 1 | 365 | 6.8328 | 0.57724 | 7 | 0.41004
7530 | 3.24 | 1 | 365 | 3.6897 | 0.11171 | 3 | 0.80142
2588 | 4.25 | 1 | 365 | 4.8399 | 0.57554 | 5 | 0.41544
2475 | 5.3 | 1 | 365 | 6.0356 | 0.17656 | 6 | 0.2122
2480 | 13.23 | 1 | 365 | 15.0663 | 0.37281 | 15 | 0.43914
3342 | 6.48 | 1 | 365 | 7.3794 | 0.22342 | 7 | 0.60284
2484 | 14.5 | 1 | 365 | 16.5126 | 0.72833 | 17 | 0.24093
2474 | 5 | 1 | 365 | 5.694 | 0.1477 | 5 | 0.8417
5561 | 4.25 | 1 | 365 | 4.8399 | 0.57554 | 5 | 0.41544
10674 | 3.24 | 1 | 365 | 3.6897 | 0.11171 | 3 | 0.80142
3761 | 5.75 | 1 | 365 | 6.5481 | 0.71986 | 7 | 0.26796
2436 | 6 | 1 | 365 | 6.8328 | 0.57724 | 7 | 0.41004
3705 | 9.075 | 1 | 365 | 10.3346 | 0.12308 | 10 | 0.45769
16231 | 6.75 | 1 | 365 | 7.6869 | 0.1494 | 7 | 0.8363
2635 | 7.25 | 1 | 365 | 8.2563 | 0.86416 | 9 | 0.12046
4576 | 3.5 | 1 | 365 | 3.9858 | 0.00339 | 3 | 0.98919
4366 | 14.84 | 1 | 365 | 16.8998 | 0.89437 | 17 | 0.79417
3368 | 5.25 | 1 | 365 | 5.9787 | 0.005085 | 5 | 0.98378
6438 | 4 | 1 | 365 | 4.5552 | 0.71816 | 5 | 0.27336
7476 | 10.26 | 1 | 365 | 11.6841 | 0.18708 | 11 | 0.87117
280 | 8.32 | 1 | 365 | 9.4748 | 0.53377 | 10 | 0.0085888
5137 | 7.56 | 1 | 365 | 8.6093 | 0.92732 | 9 | 0.53665
2444 | 8.37 | 1 | 365 | 9.5318 | 0.70525 | 10 | 0.23701
1292 | 5.46 | 1 | 365 | 6.2178 | 0.72529 | 6 | 0.94314
2435 | 8.25 | 1 | 365 | 9.3951 | 0.29371 | 9 | 0.68881
13682 | 2.55 | 1 | 365 | 2.9039 | 0.74533 | 3 | 0.64927
3750 | 6.095 | 1 | 365 | 6.941 | 0.90305 | 7 | 0.84403
2971 | 5.25 | 1 | 365 | 5.9787 | 0.005085 | 5 | 0.98378
4223 | 6.25 | 1 | 365 | 7.1175 | 0.43462 | 7 | 0.55212
4431 | 6.21 | 1 | 365 | 7.0719 | 0.29744 | 7 | 0.36939
16248 | 7.75 | 1 | 365 | 8.8257 | 0.57893 | 9 | 0.40463
4457 | 3.78 | 1 | 365 | 4.3047 | 0.96366 | 5 | 0.26833
2535 | 7.56 | 1 | 365 | 8.6093 | 0.92732 | 9 | 0.53665
10675 | 6.5 | 1 | 365 | 7.4022 | 0.29201 | 7 | 0.69421
4726 | 9.45 | 1 | 365 | 10.7617 | 0.40915 | 11 | 0.17081
3346 | 5.5 | 1 | 365 | 6.2634 | 0.86247 | 7 | 0.12587
10397 | 6.867 | 1 | 365 | 7.8201 | 0.55065 | 8 | 0.37079
4249 | 7.25 | 1 | 365 | 8.2563 | 0.86416 | 9 | 0.12046
16661 | 3.25 | 1 | 365 | 3.7011 | 0.146 | 3 | 0.8471
3372 | 12.5 | 1 | 365 | 14.235 | 0.86925 | 15 | 0.10425
2519 | 5.75 | 1 | 365 | 6.5481 | 0.71986 | 7 | 0.26796
5615 | 17.01 | 1 | 365 | 19.371 | 0.33648 | 19 | 0.70746
5670 | 5.5 | 1 | 365 | 6.2634 | 0.86247 | 7 | 0.12587
16233 | 12.75 | 1 | 365 | 14.5197 | 0.72664 | 15 | 0.24633
15096 | 2.385 | 1 | 365 | 2.716 | 0.17945 | 2 | 0.89549
4006 | 3.51 | 1 | 365 | 3.9972 | 0.037685 | 4 | 0.034873
5352 | 6.25 | 1 | 365 | 7.1175 | 0.43462 | 7 | 0.55212
5611 | 9.75 | 1 | 365 | 11.1033 | 0.43801 | 11 | 0.54131
11534 | 4.05 | 1 | 365 | 4.6121 | 0.88964 | 5 | 0.50178
3747 | 8.1 | 1 | 365 | 9.2243 | 0.77927 | 10 | 0.003554
73175 | 2.75 | 1 | 365 | 3.1317 | 0.43124 | 3 | 0.56294
4227 | 7.75 | 1 | 365 | 8.8257 | 0.57893 | 9 | 0.40463
2907 | 3 | 1 | 365 | 3.4164 | 0.28862 | 3 | 0.70502
4214 | 7.02 | 1 | 365 | 7.9944 | 0.075371 | 8 | 0.069747
3344 | 6.25 | 1 | 365 | 7.1175 | 0.43462 | 7 | 0.55212
4579 | 6 | 1 | 365 | 6.8328 | 0.57724 | 7 | 0.41004
3991 | 5.75 | 1 | 365 | 6.5481 | 0.71986 | 7 | 0.26796
16362 | 12.42 | 1 | 365 | 14.1439 | 0.59489 | 14 | 0.73878
4429 | 9.25 | 1 | 365 | 10.5339 | 0.72325 | 11 | 0.25715
5312 | 5.4 | 1 | 365 | 6.1495 | 0.51952 | 6 | 0.66904
15878 | 8.25 | 1 | 365 | 9.3951 | 0.29371 | 9 | 0.68881
4552 | 7.29 | 1 | 365 | 8.3019 | 0.0013466 | 8 | 0.3032
19896 | 4.675 | 1 | 365 | 5.3239 | 0.033099 | 5 | 0.35699
15093 | 6.25 | 1 | 365 | 7.1175 | 0.43462 | 7 | 0.55212
12210 | 7.25 | 1 | 365 | 8.2563 | 0.86416 | 9 | 0.12046
2815 | 6.25 | 1 | 365 | 7.1175 | 0.43462 | 7 | 0.55212
12804 | 4.32 | 1 | 365 | 4.9196 | 0.81561 | 5 | 0.73523
5564 | 8.25 | 1 | 365 | 9.3951 | 0.29371 | 9 | 0.68881
4115 | 9.72 | 1 | 365 | 11.0691 | 0.33513 | 11 | 0.40426
20974 | 5.5 | 1 | 365 | 6.2634 | 0.86247 | 7 | 0.12587
53976 | 7.7 | 1 | 365 | 8.7688 | 0.40746 | 9 | 0.17622
5135 | 2.25 | 1 | 365 | 2.5623 | 0.71647 | 3 | 0.27876
1297 | 6 | 1 | 365 | 6.8328 | 0.57724 | 7 | 0.41004
1405 | 6.24 | 1 | 365 | 7.1061 | 0.40033 | 7 | 0.50644
1908 | 5.3 | 1 | 365 | 6.0356 | 0.17656 | 6 | 0.2122
1907 | 6.48 | 1 | 365 | 7.3794 | 0.22342 | 7 | 0.60284
3763 | 5 | 1 | 365 | 5.694 | 0.1477 | 5 | 0.8417
21292 | 5.355 | 1 | 365 | 6.0983 | 0.36519 | 6 | 0.46346
5813 | 11 | 1 | 365 | 12.5268 | 0.72494 | 13 | 0.25174
7758 | 9.18 | 1 | 365 | 10.4542 | 0.48318 | 10 | 0.93736
16243 | 5.75 | 1 | 365 | 6.5481 | 0.71986 | 7 | 0.26796
12779 | 8.37 | 1 | 365 | 9.5318 | 0.70525 | 10 | 0.23701
4550 | 6 | 1 | 365 | 6.8328 | 0.57724 | 7 | 0.41004
4682 | 3.78 | 1 | 365 | 4.3047 | 0.96366 | 5 | 0.26833
4572 | 7.75 | 1 | 365 | 8.8257 | 0.57893 | 9 | 0.40463
5522 | 6 | 1 | 365 | 6.8328 | 0.57724 | 7 | 0.41004
80890 | 5.94 | 1 | 365 | 6.7645 | 0.37147 | 7 | 0.13594
5705 | 8.25 | 1 | 365 | 9.3951 | 0.29371 | 9 | 0.68881
5143 | 8.25 | 1 | 365 | 9.3951 | 0.29371 | 9 | 0.68881
14823 | 6.75 | 1 | 365 | 7.6869 | 0.1494 | 7 | 0.8363
5140 | 7.29 | 1 | 365 | 8.3019 | 0.0013466 | 8 | 0.3032
3941 | 9.18 | 1 | 365 | 10.4542 | 0.48318 | 10 | 0.93736
4417 | 5 | 1 | 365 | 5.694 | 0.1477 | 5 | 0.8417
5021 | 3.75 | 1 | 365 | 4.2705 | 0.86077 | 5 | 0.13128
5355 | 3.78 | 1 | 365 | 4.3047 | 0.96366 | 5 | 0.26833
41671 | 9 | 1 | 365 | 10.2492 | 0.86586 | 11 | 0.11506
11800 | 4.5 | 1 | 365 | 5.1246 | 0.43293 | 5 | 0.55753
11684 | 5.25 | 1 | 365 | 5.9787 | 0.005085 | 5 | 0.98378
5610 | 2.04 | 1 | 365 | 2.3232 | 0.99626 | 3 | 0.31941
5116 | 8 | 1 | 365 | 9.1104 | 0.43632 | 9 | 0.54672
10757 | 7.29 | 1 | 365 | 8.3019 | 0.0013466 | 8 | 0.3032
6634 | 8.25 | 1 | 365 | 9.3951 | 0.29371 | 9 | 0.68881
3986 | 9.45 | 1 | 365 | 10.7617 | 0.40915 | 11 | 0.17081
5412 | 2.43 | 1 | 365 | 2.7673 | 0.33378 | 3 | 0.10107
51054 | 6.6 | 1 | 365 | 7.5161 | 0.63496 | 8 | 0.15104
48619 | 2.943 | 1 | 365 | 3.3515 | 0.093136 | 3 | 0.44462
4581 | 8.37 | 1 | 365 | 9.5318 | 0.70525 | 10 | 0.23701
5032 | 8.1 | 1 | 365 | 9.2243 | 0.77927 | 10 | 0.003554
24009 | 5.1 | 1 | 365 | 5.8079 | 0.49065 | 6 | 0.29853
53891 | 2.5 | 1 | 365 | 2.847 | 0.57385 | 3 | 0.42085
6603 | 7.56 | 1 | 365 | 8.6093 | 0.92732 | 9 | 0.53665
18417 | 5.25 | 1 | 365 | 5.9787 | 0.005085 | 5 | 0.98378
13573 | 15.93 | 1 | 365 | 18.1411 | 0.63257 | 18 | 0.77366
2529 | 8.37 | 1 | 365 | 9.5318 | 0.70525 | 10 | 0.23701
2524 | 4.16 | 1 | 365 | 4.7374 | 0.26689 | 5 | 0.0042944
2649 | 4.16 | 1 | 365 | 4.7374 | 0.26689 | 5 | 0.0042944
3345 | 13.5 | 1 | 365 | 15.3738 | 0.29879 | 15 | 0.67259
5820 | 2.97 | 1 | 365 | 3.3822 | 0.18573 | 3 | 0.56797
11465 | 24.2 | 1 | 365 | 27.559 | 0.99487 | 28 | 0.55383
5241 | 6.75 | 1 | 365 | 7.6869 | 0.1494 | 7 | 0.8363
13666 | 2.43 | 1 | 365 | 2.7673 | 0.33378 | 3 | 0.10107
11150 | 3.51 | 1 | 365 | 3.9972 | 0.037685 | 4 | 0.034873
12208 | 7 | 1 | 365 | 7.9716 | 0.00678 | 7 | 0.97838
16593 | 4.5 | 1 | 365 | 5.1246 | 0.43293 | 5 | 0.55753
16636 | 10.4 | 1 | 365 | 11.8435 | 0.66722 | 12 | 0.51074
16630 | 4.68 | 1 | 365 | 5.3296 | 0.050247 | 5 | 0.37983
19375 | 5.4 | 1 | 365 | 6.1495 | 0.51952 | 6 | 0.66904
4779 | 5.355 | 1 | 365 | 6.0983 | 0.36519 | 6 | 0.46346
5693 | 9.6 | 1 | 365 | 10.9325 | 0.92358 | 11 | 0.85606
7280 | 3.3 | 1 | 365 | 3.758 | 0.31748 | 4 | 0.075522
14995 | 5.4 | 1 | 365 | 6.1495 | 0.51952 | 6 | 0.66904
21601 | 3.9 | 1 | 365 | 4.4413 | 0.37521 | 4 | 0.81653
52373 | 16.2 | 1 | 365 | 18.4486 | 0.55855 | 19 | 0.007108
20963 | 6.75 | 1 | 365 | 7.6869 | 0.1494 | 7 | 0.8363
48618 | 5.865 | 1 | 365 | 6.6791 | 0.11425 | 6 | 0.79331
5733 | 7.02 | 1 | 365 | 7.9944 | 0.075371 | 8 | 0.069747
6865 | 6.5 | 1 | 365 | 7.4022 | 0.29201 | 7 | 0.69421
54596 | 6.75 | 1 | 365 | 7.6869 | 0.1494 | 7 | 0.8363
81314 | 6 | 1 | 365 | 6.8328 | 0.57724 | 7 | 0.41004
5423 | 4.5 | 1 | 365 | 5.1246 | 0.43293 | 5 | 0.55753
12379 | 5.4 | 1 | 365 | 6.1495 | 0.51952 | 6 | 0.66904
5414 | 2.65 | 1 | 365 | 3.0178 | 0.088281 | 3 | 0.1061
48182 | 22 | 1 | 365 | 25.0536 | 0.44988 | 25 | 0.50348
14679 | 7.14 | 1 | 365 | 8.131 | 0.48692 | 8 | 0.61795
21597 | 4.59 | 1 | 365 | 5.2271 | 0.74159 | 5 | 0.96868
3946 | 9.45 | 1 | 365 | 10.7617 | 0.40915 | 11 | 0.17081
4205 | 5.4 | 1 | 365 | 6.1495 | 0.51952 | 6 | 0.66904
4322 | 7.29 | 1 | 365 | 8.3019 | 0.0013466 | 8 | 0.3032
4251 | 6.21 | 1 | 365 | 7.0719 | 0.29744 | 7 | 0.36939
4634 | 8.1 | 1 | 365 | 9.2243 | 0.77927 | 10 | 0.003554
4654 | 2.7 | 1 | 365 | 3.0748 | 0.25976 | 3 | 0.33452
5400 | 10.8 | 1 | 365 | 12.299 | 0.039032 | 12 | 0.33807
5196 | 6.75 | 1 | 365 | 7.6869 | 0.1494 | 7 | 0.8363
5299 | 9.99 | 1 | 365 | 11.3766 | 0.2611 | 11 | 0.63772
5302 | 4.86 | 1 | 365 | 5.5346 | 0.66756 | 6 | 0.20213
5309 | 6.25 | 1 | 365 | 7.1175 | 0.43462 | 7 | 0.55212
13884 | 5.13 | 1 | 365 | 5.842 | 0.59354 | 6 | 0.43558
20972 | 7.5 | 1 | 365 | 8.541 | 0.72155 | 9 | 0.26255
20256 | 5.4 | 1 | 365 | 6.1495 | 0.51952 | 6 | 0.66904
16234 | 5 | 1 | 365 | 5.694 | 0.1477 | 5 | 0.8417
11222 | 10.5 | 1 | 365 | 11.9574 | 0.01017 | 11 | 0.96757
13774 | 5 | 1 | 365 | 5.694 | 0.1477 | 5 | 0.8417
5665 | 8.37 | 1 | 365 | 9.5318 | 0.70525 | 10 | 0.23701
6074 | 7.29 | 1 | 365 | 8.3019 | 0.0013466 | 8 | 0.3032
21895 | 10.455 | 1 | 365 | 11.9062 | 0.85584 | 12 | 0.76199
16950 | 9.45 | 1 | 365 | 10.7617 | 0.40915 | 11 | 0.17081
16502 | 3.51 | 1 | 365 | 3.9972 | 0.037685 | 4 | 0.034873
12196 | 7.5 | 1 | 365 | 8.541 | 0.72155 | 9 | 0.26255
14825 | 9.69 | 1 | 365 | 11.035 | 0.23224 | 11 | 0.26721
16135 | 3.57 | 1 | 365 | 4.0655 | 0.24346 | 4 | 0.30897
18614 | 2.295 | 1 | 365 | 2.6135 | 0.87079 | 3 | 0.48434
17386 | 62.37 | 0.9 | 365 | 63.9243 | 0.51037 | 64 | 0.43463
22616 | 6.375 | 1 | 365 | 7.2599 | 0.86332 | 8 | 0.12317
22851 | 3.825 | 1 | 365 | 4.3559 | 0.11799 | 4 | 0.4739
23175 | 3.825 | 1 | 365 | 4.3559 | 0.11799 | 4 | 0.4739
23178 | 3.78 | 1 | 365 | 4.3047 | 0.96366 | 5 | 0.26833
24220 | 9.69 | 1 | 365 | 11.035 | 0.23224 | 11 | 0.26721
23841 | 4.32 | 1 | 365 | 4.9196 | 0.81561 | 5 | 0.73523
23842 | 4.32 | 1 | 365 | 4.9196 | 0.81561 | 5 | 0.73523
23852 | 3.57 | 1 | 365 | 4.0655 | 0.24346 | 4 | 0.30897
20257 | 2.55 | 1 | 365 | 2.9039 | 0.74533 | 3 | 0.64927
20259 | 5.865 | 1 | 365 | 6.6791 | 0.11425 | 6 | 0.79331
24977 | 5.13 | 1 | 365 | 5.842 | 0.59354 | 6 | 0.43558
25670 | 3.57 | 1 | 365 | 4.0655 | 0.24346 | 4 | 0.30897
23044 | 2.55 | 1 | 365 | 2.9039 | 0.74533 | 3 | 0.64927
25586 | 5.67 | 1 | 365 | 6.457 | 0.44549 | 6 | 0.90249
24840 | 2.7 | 1 | 365 | 3.0748 | 0.25976 | 3 | 0.33452
24980 | 3.57 | 1 | 365 | 4.0655 | 0.24346 | 4 | 0.30897
27180 | 6.885 | 1 | 365 | 7.8406 | 0.61238 | 8 | 0.45302
27661 | 8.04 | 1 | 365 | 9.156 | 0.5735 | 9 | 0.72945
27946 | 5.61 | 1 | 365 | 6.3887 | 0.23972 | 6 | 0.62839
25454 | 7.29 | 1 | 365 | 8.3019 | 0.0013466 | 8 | 0.3032
25825 | 5.94 | 1 | 365 | 6.7645 | 0.37147 | 7 | 0.13594
27182 | 10.965 | 1 | 365 | 12.4869 | 0.60491 | 13 | 0.091848
27892 | 3.78 | 1 | 365 | 4.3047 | 0.96366 | 5 | 0.26833
27928 | 6.12 | 1 | 365 | 6.9695 | 0.98878 | 7 | 0.95824
28099 | 4.8 | 1 | 365 | 5.4662 | 0.46179 | 5 | 0.92803
26780 | 7.29 | 1 | 365 | 8.3019 | 0.0013466 | 8 | 0.3032
26783 | 8.37 | 1 | 365 | 9.5318 | 0.70525 | 10 | 0.23701
26787 | 4.05 | 1 | 365 | 4.6121 | 0.88964 | 5 | 0.50178
27664 | 7.83 | 1 | 365 | 8.9168 | 0.8533 | 9 | 0.7701
28291 | 4.845 | 1 | 365 | 5.5175 | 0.61612 | 6 | 0.13361
28290 | 5.83 | 1 | 365 | 6.6392 | 0.99422 | 7 | 0.63342
28358 | 4.08 | 1 | 365 | 4.6463 | 0.99252 | 5 | 0.63883
28368 | 4.05 | 1 | 365 | 4.6121 | 0.88964 | 5 | 0.50178
28397 | 6 | 1 | 365 | 6.8328 | 0.57724 | 7 | 0.41004
29101 | 5.46 | 1 | 365 | 6.2178 | 0.72529 | 6 | 0.94314
29463 | 6.9 | 1 | 365 | 7.8577 | 0.66383 | 8 | 0.52155
30637 | 3.825 | 1 | 365 | 4.3559 | 0.11799 | 4 | 0.4739
30481 | 4.845 | 1 | 365 | 5.5175 | 0.61612 | 6 | 0.13361
30514 | 4 | 1 | 365 | 4.5552 | 0.71816 | 5 | 0.27336
30724 | 5.4 | 1 | 365 | 6.1495 | 0.51952 | 6 | 0.66904
25679 | 5.5 | 1 | 365 | 6.2634 | 0.86247 | 7 | 0.12587
31042 | 1.75 | 1 | 365 | 1.9929 | 0.001695 | 1 | 0.9946
31050 | 4.845 | 1 | 365 | 5.5175 | 0.61612 | 6 | 0.13361
31167 | 6 | 1 | 365 | 6.8328 | 0.57724 | 7 | 0.41004
31180 | 2 | 1 | 365 | 2.2776 | 0.85908 | 3 | 0.13668
31187 | 4.86 | 1 | 365 | 5.5346 | 0.66756 | 6 | 0.20213
31367 | 8.67 | 1 | 365 | 9.8734 | 0.73411 | 10 | 0.60751
30866 | 7.65 | 1 | 365 | 8.7118 | 0.23598 | 8 | 0.9478
31839 | 5.4 | 1 | 365 | 6.1495 | 0.51952 | 6 | 0.66904
31579 | 5.4 | 1 | 365 | 6.1495 | 0.51952 | 6 | 0.66904
31615 | 5.1 | 1 | 365 | 5.8079 | 0.49065 | 6 | 0.29853
32112 | 5.4 | 1 | 365 | 6.1495 | 0.51952 | 6 | 0.66904
32999 | 2.25 | 1 | 365 | 2.5623 | 0.71647 | 3 | 0.27876
32239 | 4.32 | 1 | 365 | 4.9196 | 0.81561 | 5 | 0.73523
33037 | 3.315 | 1 | 365 | 3.7751 | 0.36893 | 4 | 0.14405
32241 | 4.335 | 1 | 365 | 4.9367 | 0.86706 | 5 | 0.80375
32701 | 4.68 | 1 | 365 | 5.3296 | 0.050247 | 5 | 0.37983
33922 | 4.08 | 1 | 365 | 4.6463 | 0.99252 | 5 | 0.63883
34056 | 4.95 | 1 | 365 | 5.6371 | 0.97622 | 6 | 0.61328
33174 | 12 | 1 | 365 | 13.6656 | 0.15448 | 13 | 0.82008
34281 | 3.3 | 1 | 365 | 3.758 | 0.31748 | 4 | 0.075522
33773 | 4.95 | 1 | 365 | 5.6371 | 0.97622 | 6 | 0.61328
33829 | 3.025 | 1 | 365 | 3.4449 | 0.37436 | 3 | 0.81923
34998 | 3.975 | 1 | 365 | 4.5267 | 0.63242 | 5 | 0.15915
34275 | 3.3 | 1 | 365 | 3.758 | 0.31748 | 4 | 0.075522
34066 | 6.9 | 1 | 365 | 7.8577 | 0.66383 | 8 | 0.52155
37192 | 4.95 | 1 | 365 | 5.6371 | 0.97622 | 6 | 0.61328
37208 | 7.8 | 1 | 365 | 8.8826 | 0.75041 | 9 | 0.63305
37335 | 8.84 | 1 | 365 | 10.067 | 0.31713 | 10 | 0.38413
37424 | 8.215 | 1 | 365 | 9.3552 | 0.17367 | 9 | 0.52891
35483 | 5.5 | 1 | 365 | 6.2634 | 0.86247 | 7 | 0.12587
34393 | 6.325 | 1 | 365 | 7.2029 | 0.69184 | 7 | 0.89475
36465 | 11.825 | 1 | 365 | 13.4663 | 0.55431 | 14 | 0.02062
35123 | 9.62 | 1 | 365 | 10.9553 | 0.99217 | 11 | 0.94743
31580 | 3.24 | 1 | 365 | 3.6897 | 0.11171 | 3 | 0.80142
32193 | 4.05 | 1 | 365 | 4.6121 | 0.88964 | 5 | 0.50178
33029 | 3.51 | 1 | 365 | 3.9972 | 0.037685 | 4 | 0.034873
33025 | 6.375 | 1 | 365 | 7.2599 | 0.86332 | 8 | 0.12317
34690 | 3.6 | 1 | 365 | 4.0997 | 0.34634 | 4 | 0.44602
34866 | 2.04 | 1 | 365 | 2.3232 | 0.99626 | 3 | 0.31941
34870 | 5.865 | 1 | 365 | 6.6791 | 0.11425 | 6 | 0.79331
35272 | 6.54 | 1 | 365 | 7.4478 | 0.42919 | 7 | 0.87694
34964 | 10.07 | 1 | 365 | 11.4677 | 0.53547 | 12 | 0.0031838
35503 | 12.65 | 1 | 365 | 14.4058 | 0.38368 | 14 | 0.7895
35777 | 11.75 | 1 | 365 | 13.3809 | 0.29709 | 13 | 0.678
35844 | 5.5 | 1 | 365 | 6.2634 | 0.86247 | 7 | 0.12587
35846 | 11.1 | 1 | 365 | 12.6407 | 0.067894 | 12 | 0.70857
36918 | 5.5 | 1 | 365 | 6.2634 | 0.86247 | 7 | 0.12587
37068 | 6.3 | 1 | 365 | 7.1744 | 0.6061 | 7 | 0.78054
37088 | 5.7 | 1 | 365 | 6.4912 | 0.54838 | 7 | 0.039538
37167 | 4.2 | 1 | 365 | 4.783 | 0.40407 | 5 | 0.18703
37180 | 12 | 1 | 365 | 13.6656 | 0.15448 | 13 | 0.82008
37212 | 8.4 | 1 | 365 | 9.5659 | 0.80814 | 10 | 0.37406
37244 | 7.95 | 1 | 365 | 9.0535 | 0.26484 | 9 | 0.3183
37086 | 4.75 | 1 | 365 | 5.4093 | 0.29031 | 5 | 0.69961
38085 | 9.3 | 1 | 365 | 10.5908 | 0.89472 | 11 | 0.48556
37686 | 4.5 | 1 | 365 | 5.1246 | 0.43293 | 5 | 0.55753
39771 | 6.89 | 1 | 365 | 7.8463 | 0.62953 | 8 | 0.47586
40030 | 4.8 | 1 | 365 | 5.4662 | 0.46179 | 5 | 0.92803
42481 | 6.36 | 1 | 365 | 7.2428 | 0.81187 | 8 | 0.054642
41629 | 5.2 | 1 | 365 | 5.9218 | 0.83361 | 6 | 0.75537
43659 | 10.8 | 1 | 365 | 12.299 | 0.039032 | 12 | 0.33807
44435 | 7.5 | 1 | 365 | 8.541 | 0.72155 | 9 | 0.26255
45164 | 4.25 | 1 | 365 | 4.8399 | 0.57554 | 5 | 0.41544
45530 | 4.59 | 1 | 365 | 5.2271 | 0.74159 | 5 | 0.96868
45531 | 6.75 | 1 | 365 | 7.6869 | 0.1494 | 7 | 0.8363
45549 | 5.865 | 1 | 365 | 6.6791 | 0.11425 | 6 | 0.79331
45608 | 4.32 | 1 | 365 | 4.9196 | 0.81561 | 5 | 0.73523
46318 | 3.51 | 1 | 365 | 3.9972 | 0.037685 | 4 | 0.034873
44448 | 1.5 | 1 | 365 | 1.7082 | 0.14431 | 1 | 0.85251
45601 | 4.05 | 1 | 365 | 4.6121 | 0.88964 | 5 | 0.50178
45617 | 4.59 | 1 | 365 | 5.2271 | 0.74159 | 5 | 0.96868
46798 | 3.825 | 1 | 365 | 4.3559 | 0.11799 | 4 | 0.4739
46817 | 6.89 | 1 | 365 | 7.8463 | 0.62953 | 8 | 0.47586
46880 | 9.3 | 1 | 365 | 10.5908 | 0.89472 | 11 | 0.48556
46412 | 3.57 | 1 | 365 | 4.0655 | 0.24346 | 4 | 0.30897
46391 | 8.37 | 1 | 365 | 9.5318 | 0.70525 | 10 | 0.23701
46463 | 3.06 | 1 | 365 | 3.4847 | 0.49439 | 3 | 0.97912
36197 | 6.9 | 1 | 365 | 7.8577 | 0.66383 | 8 | 0.52155
52452 | 3.06 | 1 | 365 | 3.4847 | 0.49439 | 3 | 0.97912
45613 | 4.59 | 1 | 365 | 5.2271 | 0.74159 | 5 | 0.96868
48830 | 4.32 | 1 | 365 | 4.9196 | 0.81561 | 5 | 0.73523
46821 | 4.59 | 1 | 365 | 5.2271 | 0.74159 | 5 | 0.96868
46820 | 3.06 | 1 | 365 | 3.4847 | 0.49439 | 3 | 0.97912
47598 | 2.55 | 1 | 365 | 2.9039 | 0.74533 | 3 | 0.64927
46469 | 6.63 | 1 | 365 | 7.5502 | 0.73785 | 8 | 0.28809
46351 | 2.55 | 1 | 365 | 2.9039 | 0.74533 | 3 | 0.64927
46448 | 5.355 | 1 | 365 | 6.0983 | 0.36519 | 6 | 0.46346
46445 | 9.69 | 1 | 365 | 11.035 | 0.23224 | 11 | 0.26721
46457 | 2.55 | 1 | 365 | 2.9039 | 0.74533 | 3 | 0.64927
47604 | 4.845 | 1 | 365 | 5.5175 | 0.61612 | 6 | 0.13361
46336 | 2.97 | 1 | 365 | 3.3822 | 0.18573 | 3 | 0.56797
45191 | 6.3 | 1 | 365 | 7.1744 | 0.6061 | 7 | 0.78054
41433 | 5.5 | 1 | 365 | 6.2634 | 0.86247 | 7 | 0.12587
47729 | 9.35 | 1 | 365 | 10.6478 | 0.066199 | 10 | 0.71398
40041 | 9.075 | 1 | 365 | 10.3346 | 0.12308 | 10 | 0.45769
41248 | 3.92 | 1 | 365 | 4.4641 | 0.4438 | 4 | 0.90789
40003 | 7.8 | 1 | 365 | 8.8826 | 0.75041 | 9 | 0.63305
39962 | 6.36 | 1 | 365 | 7.2428 | 0.81187 | 8 | 0.054642
48842 | 4.845 | 1 | 365 | 5.5175 | 0.61612 | 6 | 0.13361
45615 | 11.22 | 1 | 365 | 12.7773 | 0.47944 | 13 | 0.25677
44368 | 7.25 | 1 | 365 | 8.2563 | 0.86416 | 9 | 0.12046
41407 | 13.75 | 1 | 365 | 15.6585 | 0.15617 | 15 | 0.81467
40367 | 7.685 | 1 | 365 | 8.7517 | 0.35601 | 9 | 0.10769
45213 | 7.8 | 1 | 365 | 8.8826 | 0.75041 | 9 | 0.63305
45561 | 7.8 | 1 | 365 | 8.8826 | 0.75041 | 9 | 0.63305
46380 | 5.565 | 1 | 365 | 6.3374 | 0.08539 | 6 | 0.42281
40949 | 6.89 | 1 | 365 | 7.8463 | 0.62953 | 8 | 0.47586
39153 | 11.395 | 1 | 365 | 12.9766 | 0.079608 | 13 | 0.056234
39026 | 8.48 | 1 | 365 | 9.657 | 0.082499 | 9 | 0.73952
43664 | 18.6 | 1 | 365 | 21.1817 | 0.78944 | 21 | 0.97112
41241 | 7.42 | 1 | 365 | 8.4499 | 0.44719 | 8 | 0.89708
37294 | 4.505 | 1 | 365 | 5.1303 | 0.45008 | 5 | 0.58037
40214 | 10.5 | 1 | 365 | 11.9574 | 0.01017 | 11 | 0.96757
44311 | 4.845 | 1 | 365 | 5.5175 | 0.61612 | 6 | 0.13361
51053 | 6.12 | 1 | 365 | 6.9695 | 0.98878 | 7 | 0.95824
48258 | 8.925 | 1 | 365 | 10.1638 | 0.60864 | 10 | 0.77243
41871 | 3.6 | 1 | 365 | 4.0997 | 0.34634 | 4 | 0.44602
46831 | 10.53 | 1 | 365 | 11.9916 | 0.11306 | 12 | 0.10462
48574 | 4.335 | 1 | 365 | 4.9367 | 0.86706 | 5 | 0.80375
46466 | 2.04 | 1 | 365 | 2.3232 | 0.99626 | 3 | 0.31941
39946 | 6.6 | 1 | 365 | 7.5161 | 0.63496 | 8 | 0.15104
49461 | 7.02 | 1 | 365 | 7.9944 | 0.075371 | 8 | 0.069747
48477 | 2.55 | 1 | 365 | 2.9039 | 0.74533 | 3 | 0.64927
46871 | 8.415 | 1 | 365 | 9.583 | 0.85958 | 10 | 0.44258
45566 | 14.04 | 1 | 365 | 15.9888 | 0.15074 | 16 | 0.13949
47241 | 6 | 1 | 365 | 6.8328 | 0.57724 | 7 | 0.41004
46425 | 9.45 | 1 | 365 | 10.7617 | 0.40915 | 11 | 0.17081
47661 | 2.55 | 1 | 365 | 2.9039 | 0.74533 | 3 | 0.64927
47658 | 4.335 | 1 | 365 | 4.9367 | 0.86706 | 5 | 0.80375
46489 | 9.945 | 1 | 365 | 11.3254 | 0.10678 | 11 | 0.43214
56597 | 5.355 | 1 | 365 | 6.0983 | 0.36519 | 6 | 0.46346
54552 | 2.55 | 1 | 365 | 2.9039 | 0.74533 | 3 | 0.64927
49270 | 5.1 | 1 | 365 | 5.8079 | 0.49065 | 6 | 0.29853
48378 | 3.71 | 1 | 365 | 4.2249 | 0.72359 | 4 | 0.94854
40969 | 9.6 | 1 | 365 | 10.9325 | 0.92358 | 11 | 0.85606
45384 | 3.6 | 1 | 365 | 4.0997 | 0.34634 | 4 | 0.44602
42425 | 9.6 | 1 | 365 | 10.9325 | 0.92358 | 11 | 0.85606
40316 | 7.5 | 1 | 365 | 8.541 | 0.72155 | 9 | 0.26255
56769 | 6.89 | 1 | 365 | 7.8463 | 0.62953 | 8 | 0.47586
38451 | 35.62 | 0.9 | 365 | 36.5077 | 0.94419 | 37 | 0.45184
41922 | 6.76 | 1 | 365 | 7.6983 | 0.18369 | 7 | 0.88198
55850 | 3.6 | 1 | 365 | 4.0997 | 0.34634 | 4 | 0.44602
56064 | 1.5 | 1 | 365 | 1.7082 | 0.14431 | 1 | 0.85251
44194 | 8.1 | 1 | 365 | 9.2243 | 0.77927 | 10 | 0.003554
42049 | 6.36 | 1 | 365 | 7.2428 | 0.81187 | 8 | 0.054642
57678 | 7.2 | 1 | 365 | 8.1994 | 0.69269 | 8 | 0.89205
58551 | 5.886 | 1 | 365 | 6.703 | 0.18627 | 6 | 0.88925
49325 | 6.375 | 1 | 365 | 7.2599 | 0.86332 | 8 | 0.12317
59195 | 3.825 | 1 | 365 | 4.3559 | 0.11799 | 4 | 0.4739
59065 | 11.4 | 1 | 365 | 12.9823 | 0.096756 | 13 | 0.079076
38732 | 5.3 | 1 | 365 | 6.0356 | 0.17656 | 6 | 0.2122
41609 | 3.975 | 1 | 365 | 4.5267 | 0.63242 | 5 | 0.15915
56085 | 6.89 | 1 | 365 | 7.8463 | 0.62953 | 8 | 0.47586
59281 | 8.1 | 1 | 365 | 9.2243 | 0.77927 | 10 | 0.003554
58803 | 9.3 | 1 | 365 | 10.5908 | 0.89472 | 11 | 0.48556
58802 | 4.49 | 1 | 365 | 5.1132 | 0.39863 | 5 | 0.51185
58533 | 9.04 | 1 | 365 | 10.2948 | 0.0030416 | 10 | 0.29779
58061 | 11 | 1 | 365 | 12.5268 | 0.72494 | 13 | 0.25174
58058 | 9 | 1 | 365 | 10.2492 | 0.86586 | 11 | 0.11506
57492 | 14.835 | 1 | 365 | 16.8941 | 0.87723 | 17 | 0.77132
57586 | 12 | 1 | 365 | 13.6656 | 0.15448 | 13 | 0.82008
56841 | 6.84 | 1 | 365 | 7.7894 | 0.45805 | 8 | 0.24745
56300 | 15.6 | 1 | 365 | 17.7653 | 0.50082 | 18 | 0.2661
57629 | 6.625 | 1 | 365 | 7.5446 | 0.7207 | 8 | 0.26525
51057 | 6.36 | 1 | 365 | 7.2428 | 0.81187 | 8 | 0.054642
48411 | 5.3 | 1 | 365 | 6.0356 | 0.17656 | 6 | 0.2122
43340 | 5.83 | 1 | 365 | 6.6392 | 0.99422 | 7 | 0.63342
56048 | 7.2 | 1 | 365 | 8.1994 | 0.69269 | 8 | 0.89205
56261 | 6.9 | 1 | 365 | 7.8577 | 0.66383 | 8 | 0.52155
56770 | 6.16 | 1 | 365 | 7.015 | 0.12597 | 7 | 0.14097
57522 | 6.21 | 1 | 365 | 7.0719 | 0.29744 | 7 | 0.36939
57523 | 4.14 | 1 | 365 | 4.7146 | 0.1983 | 4 | 0.91293
58049 | 7.5 | 1 | 365 | 8.541 | 0.72155 | 9 | 0.26255
58535 | 4.69 | 1 | 365 | 5.341 | 0.084543 | 5 | 0.42551
58644 | 5.4 | 1 | 365 | 6.1495 | 0.51952 | 6 | 0.66904
58647 | 5.04 | 1 | 365 | 5.7396 | 0.28488 | 6 | 0.024434
58707 | 5.6 | 1 | 365 | 6.3773 | 0.20542 | 6 | 0.5827
46252 | 6 | 1 | 365 | 6.8328 | 0.57724 | 7 | 0.41004
57028 | 5.1 | 1 | 365 | 5.8079 | 0.49065 | 6 | 0.29853
56049 | 10.385 | 1 | 365 | 11.8264 | 0.61577 | 12 | 0.44221
56051 | 4.14 | 1 | 365 | 4.7146 | 0.1983 | 4 | 0.91293
56278 | 8.625 | 1 | 365 | 9.8222 | 0.57978 | 10 | 0.40193
56779 | 4.485 | 1 | 365 | 5.1075 | 0.38149 | 5 | 0.489
57516 | 8.625 | 1 | 365 | 9.8222 | 0.57978 | 10 | 0.40193
57524 | 7.245 | 1 | 365 | 8.2506 | 0.84702 | 9 | 0.097623
56771 | 7.59 | 1 | 365 | 8.6435 | 0.030209 | 8 | 0.6737
57853 | 7.035 | 1 | 365 | 8.0115 | 0.12681 | 8 | 0.13827
58536 | 4.355 | 1 | 365 | 4.9595 | 0.93565 | 5 | 0.89512
58670 | 7.37 | 1 | 365 | 8.393 | 0.27571 | 8 | 0.66867
57271 | 9.66 | 1 | 365 | 11.0008 | 0.12936 | 11 | 0.13016
57493 | 6.3 | 1 | 365 | 7.1744 | 0.6061 | 7 | 0.78054
43834 | 2.7 | 1 | 365 | 3.0748 | 0.25976 | 3 | 0.33452
47250 | 12 | 1 | 365 | 13.6656 | 0.15448 | 13 | 0.82008
60386 | 3.9 | 1 | 365 | 4.4413 | 0.37521 | 4 | 0.81653
51095 | 6.36 | 1 | 365 | 7.2428 | 0.81187 | 8 | 0.054642
59075 | 6 | 1 | 365 | 6.8328 | 0.57724 | 7 | 0.41004
59186 | 7.59 | 1 | 365 | 8.6435 | 0.030209 | 8 | 0.6737
59187 | 6.9 | 1 | 365 | 7.8577 | 0.66383 | 8 | 0.52155
59478 | 8.28 | 1 | 365 | 9.4293 | 0.39659 | 9 | 0.82586
59479 | 5.52 | 1 | 365 | 6.2862 | 0.93106 | 7 | 0.21724
59480 | 9 | 1 | 365 | 10.2492 | 0.86586 | 11 | 0.11506
60133 | 11.4 | 1 | 365 | 12.9823 | 0.096756 | 13 | 0.079076
60142 | 6.6 | 1 | 365 | 7.5161 | 0.63496 | 8 | 0.15104
60150 | 6.03 | 1 | 365 | 6.867 | 0.68013 | 7 | 0.54709
62909 | 10.695 | 1 | 365 | 12.1795 | 0.67893 | 12 | 0.8584
60751 | 9.9 | 1 | 365 | 11.2741 | 0.95245 | 12 | 0.22657
60757 | 9.045 | 1 | 365 | 10.3004 | 0.020189 | 10 | 0.32064
60874 | 6.21 | 1 | 365 | 7.0719 | 0.29744 | 7 | 0.36939
60885 | 5.36 | 1 | 365 | 6.104 | 0.38233 | 6 | 0.4863
60886 | 4.5 | 1 | 365 | 5.1246 | 0.43293 | 5 | 0.55753
61115 | 7.245 | 1 | 365 | 8.2506 | 0.84702 | 9 | 0.097623
60766 | 11.1 | 1 | 365 | 12.6407 | 0.067894 | 12 | 0.70857
61163 | 5.4 | 1 | 365 | 6.1495 | 0.51952 | 6 | 0.66904
61162 | 9.66 | 1 | 365 | 11.0008 | 0.12936 | 11 | 0.13016
61216 | 10.2 | 1 | 365 | 11.6158 | 0.98131 | 12 | 0.59707
61268 | 9.045 | 1 | 365 | 10.3004 | 0.020189 | 10 | 0.32064
61272 | 13.455 | 1 | 365 | 15.3226 | 0.14446 | 15 | 0.46701
61275 | 6.9 | 1 | 365 | 7.8577 | 0.66383 | 8 | 0.52155
61276 | 7.935 | 1 | 365 | 9.0364 | 0.2134 | 9 | 0.24978
61401 | 10.35 | 1 | 365 | 11.7866 | 0.49574 | 12 | 0.28232
61447 | 6.6 | 1 | 365 | 7.5161 | 0.63496 | 8 | 0.15104
61469 | 10.695 | 1 | 365 | 12.1795 | 0.67893 | 12 | 0.8584
61530 | 5.4 | 1 | 365 | 6.1495 | 0.51952 | 6 | 0.66904
61533 | 3.9 | 1 | 365 | 4.4413 | 0.37521 | 4 | 0.81653
61161 | 6.9 | 1 | 365 | 7.8577 | 0.66383 | 8 | 0.52155
61467 | 8.97 | 1 | 365 | 10.215 | 0.76297 | 10 | 0.97801
62172 | 8.97 | 1 | 365 | 10.215 | 0.76297 | 10 | 0.97801
62175 | 8.1 | 1 | 365 | 9.2243 | 0.77927 | 10 | 0.003554
62177 | 8.4 | 1 | 365 | 9.5659 | 0.80814 | 10 | 0.37406
62178 | 7.245 | 1 | 365 | 8.2506 | 0.84702 | 9 | 0.097623
62179 | 5.865 | 1 | 365 | 6.6791 | 0.11425 | 6 | 0.79331
62180 | 5.4 | 1 | 365 | 6.1495 | 0.51952 | 6 | 0.66904
62189 | 7.59 | 1 | 365 | 8.6435 | 0.030209 | 8 | 0.6737
62190 | 9.6 | 1 | 365 | 10.9325 | 0.92358 | 11 | 0.85606
62193 | 7.37 | 1 | 365 | 8.393 | 0.27571 | 8 | 0.66867
62248 | 6.27 | 1 | 365 | 7.1403 | 0.50322 | 7 | 0.64349
62283 | 8.625 | 1 | 365 | 9.8222 | 0.57978 | 10 | 0.40193
62294 | 5.865 | 1 | 365 | 6.6791 | 0.11425 | 6 | 0.79331
62296 | 6.9 | 1 | 365 | 7.8577 | 0.66383 | 8 | 0.52155
62303 | 5.7 | 1 | 365 | 6.4912 | 0.54838 | 7 | 0.039538
62171 | 7.8 | 1 | 365 | 8.8826 | 0.75041 | 9 | 0.63305
62174 | 8.7 | 1 | 365 | 9.9076 | 0.837 | 10 | 0.74456
62762 | 9.9 | 1 | 365 | 11.2741 | 0.95245 | 12 | 0.22657
62766 | 9.9 | 1 | 365 | 11.2741 | 0.95245 | 12 | 0.22657
62768 | 6.03 | 1 | 365 | 6.867 | 0.68013 | 7 | 0.54709
62776 | 10.385 | 1 | 365 | 11.8264 | 0.61577 | 12 | 0.44221
62285 | 6 | 1 | 365 | 6.8328 | 0.57724 | 7 | 0.41004
62286 | 6.3 | 1 | 365 | 7.1744 | 0.6061 | 7 | 0.78054
62879 | 9.6 | 1 | 365 | 10.9325 | 0.92358 | 11 | 0.85606
62910 | 4.83 | 1 | 365 | 5.5004 | 0.56468 | 6 | 0.065082
62911 | 6.6 | 1 | 365 | 7.5161 | 0.63496 | 8 | 0.15104
62919 | 6.7 | 1 | 365 | 7.63 | 0.97792 | 8 | 0.60788
62922 | 6.21 | 1 | 365 | 7.0719 | 0.29744 | 7 | 0.36939
62924 | 6.21 | 1 | 365 | 7.0719 | 0.29744 | 7 | 0.36939
62930 | 4.5 | 1 | 365 | 5.1246 | 0.43293 | 5 | 0.55753
62933 | 4.69 | 1 | 365 | 5.341 | 0.084543 | 5 | 0.42551
62936 | 7.2 | 1 | 365 | 8.1994 | 0.69269 | 8 | 0.89205
63447 | 5.52 | 1 | 365 | 6.2862 | 0.93106 | 7 | 0.21724
63448 | 15.3 | 1 | 365 | 17.4236 | 0.47196 | 17 | 0.8956
63452 | 5.36 | 1 | 365 | 6.104 | 0.38233 | 6 | 0.4863
63456 | 7.245 | 1 | 365 | 8.2506 | 0.84702 | 9 | 0.097623
63599 | 6.6 | 1 | 365 | 7.5161 | 0.63496 | 8 | 0.15104
63686 | 7.935 | 1 | 365 | 9.0364 | 0.2134 | 9 | 0.24978
64009 | 10.56 | 1 | 365 | 12.0257 | 0.21594 | 12 | 0.24167
64207 | 8.7 | 1 | 365 | 9.9076 | 0.837 | 10 | 0.74456
64210 | 11.1 | 1 | 365 | 12.6407 | 0.067894 | 12 | 0.70857
64250 | 4.845 | 1 | 365 | 5.5175 | 0.61612 | 6 | 0.13361
64302 | 4.32 | 1 | 365 | 4.9196 | 0.81561 | 5 | 0.73523
60129 | 5.175 | 1 | 365 | 5.8933 | 0.74787 | 6 | 0.64116
60879 | 9 | 1 | 365 | 10.2492 | 0.86586 | 11 | 0.11506
60883 | 5.52 | 1 | 365 | 6.2862 | 0.93106 | 7 | 0.21724
64330 | 8.55 | 1 | 365 | 9.7367 | 0.32257 | 10 | 0.059307
64344 | 9.975 | 1 | 365 | 11.3595 | 0.20966 | 11 | 0.56919
64391 | 5.7 | 1 | 365 | 6.4912 | 0.54838 | 7 | 0.039538
64392 | 4.56 | 1 | 365 | 5.1929 | 0.6387 | 5 | 0.83163
64440 | 8.64 | 1 | 365 | 9.8392 | 0.63123 | 10 | 0.47046
64679 | 9.69 | 1 | 365 | 11.035 | 0.23224 | 11 | 0.26721
64716 | 7.29 | 1 | 365 | 8.3019 | 0.0013466 | 8 | 0.3032
64758 | 7.83 | 1 | 365 | 8.9168 | 0.8533 | 9 | 0.7701
64760 | 4.845 | 1 | 365 | 5.5175 | 0.61612 | 6 | 0.13361
65290 | 8.68 | 1 | 365 | 9.8848 | 0.76841 | 10 | 0.65319
62914 | 4.02 | 1 | 365 | 4.578 | 0.78675 | 5 | 0.36473
61219 | 9.6 | 1 | 365 | 10.9325 | 0.92358 | 11 | 0.85606
39934 | 7.8 | 1 | 365 | 8.8826 | 0.75041 | 9 | 0.63305
65309 | 4.05 | 1 | 365 | 4.6121 | 0.88964 | 5 | 0.50178
63362 | 6.4 | 1 | 365 | 7.2883 | 0.94906 | 8 | 0.23738
64025 | 2.97 | 1 | 365 | 3.3822 | 0.18573 | 3 | 0.56797
65317 | 7.3 | 1 | 365 | 8.3132 | 0.035642 | 8 | 0.34888
63583 | 4.2 | 1 | 365 | 4.783 | 0.40407 | 5 | 0.18703
61290 | 6.9 | 1 | 365 | 7.8577 | 0.66383 | 8 | 0.52155
63879 | 14.4 | 1 | 365 | 16.3987 | 0.38538 | 16 | 0.7841
65825 | 5.4 | 1 | 365 | 6.1495 | 0.51952 | 6 | 0.66904
65877 | 10.56 | 1 | 365 | 12.0257 | 0.21594 | 12 | 0.24167
66433 | 6.3 | 1 | 365 | 7.1744 | 0.6061 | 7 | 0.78054
66511 | 8.64 | 1 | 365 | 9.8392 | 0.63123 | 10 | 0.47046
66512 | 7.125 | 1 | 365 | 8.114 | 0.43547 | 8 | 0.54942
48395 | 3.6 | 1 | 365 | 4.0997 | 0.34634 | 4 | 0.44602
65389 | 7.29 | 1 | 365 | 8.3019 | 0.0013466 | 8 | 0.3032
65432 | 4.2 | 1 | 365 | 4.783 | 0.40407 | 5 | 0.18703
48836 | 10.6 | 1 | 365 | 12.0713 | 0.35312 | 12 | 0.4244
67143 | 6.6 | 1 | 365 | 7.5161 | 0.63496 | 8 | 0.15104
67344 | 5.7 | 1 | 365 | 6.4912 | 0.54838 | 7 | 0.039538
67397 | 9.92 | 1 | 365 | 11.2969 | 0.021037 | 11 | 0.31793
64027 | 6.7 | 1 | 365 | 7.63 | 0.97792 | 8 | 0.60788
67461 | 7.04 | 1 | 365 | 8.0172 | 0.14396 | 8 | 0.16111
66988 | 9.3 | 1 | 365 | 10.5908 | 0.89472 | 11 | 0.48556
65868 | 6.21 | 1 | 365 | 7.0719 | 0.29744 | 7 | 0.36939
66375 | 11.395 | 1 | 365 | 12.9766 | 0.079608 | 13 | 0.056234
67569 | 5.4 | 1 | 365 | 6.1495 | 0.51952 | 6 | 0.66904
59116 | 5.4 | 1 | 365 | 6.1495 | 0.51952 | 6 | 0.66904
65421 | 4.92 | 1 | 365 | 5.6029 | 0.87334 | 6 | 0.47623
67565 | 8.4 | 1 | 365 | 9.5659 | 0.80814 | 10 | 0.37406
61119 | 5.76 | 1 | 365 | 6.5595 | 0.75415 | 7 | 0.31364
64544 | 6.9 | 1 | 365 | 7.8577 | 0.66383 | 8 | 0.52155
65424 | 4.575 | 1 | 365 | 5.21 | 0.69015 | 5 | 0.90016
64599 | 6.9 | 1 | 365 | 7.8577 | 0.66383 | 8 | 0.52155
65526 | 7.8 | 1 | 365 | 8.8826 | 0.75041 | 9 | 0.63305
65602 | 7.56 | 1 | 365 | 8.6093 | 0.92732 | 9 | 0.53665
65607 | 4.48 | 1 | 365 | 5.1018 | 0.36434 | 5 | 0.46616
65608 | 6.9 | 1 | 365 | 7.8577 | 0.66383 | 8 | 0.52155
65610 | 4.2 | 1 | 365 | 4.783 | 0.40407 | 5 | 0.18703
65613 | 8.1 | 1 | 365 | 9.2243 | 0.77927 | 10 | 0.003554
65783 | 12.06 | 1 | 365 | 13.7339 | 0.36025 | 14 | 0.09418
65960 | 5.1 | 0.8 | 365 | 4.6463 | 0.99252 | 5 | 0.63883
62289 | 9.66 | 1 | 365 | 11.0008 | 0.12936 | 11 | 0.13016
64473 | 8.625 | 1 | 365 | 9.8222 | 0.57978 | 10 | 0.40193
64609 | 6.21 | 1 | 365 | 7.0719 | 0.29744 | 7 | 0.36939
65521 | 6.365 | 1 | 365 | 7.2485 | 0.82902 | 8 | 0.077484
65524 | 5.865 | 1 | 365 | 6.6791 | 0.11425 | 6 | 0.79331
65601 | 8.97 | 1 | 365 | 10.215 | 0.76297 | 10 | 0.97801
65531 | 8.28 | 1 | 365 | 9.4293 | 0.39659 | 9 | 0.82586
65698 | 8.625 | 1 | 365 | 9.8222 | 0.57978 | 10 | 0.40193
65961 | 6.7 | 0.8 | 365 | 6.104 | 0.38233 | 6 | 0.4863
64610 | 12 | 1 | 365 | 13.6656 | 0.15448 | 13 | 0.82008
64611 | 18 | 1 | 365 | 20.4984 | 0.73172 | 21 | 0.23012
67384 | 10.2 | 1 | 365 | 11.6158 | 0.98131 | 12 | 0.59707
64602 | 6.9 | 1 | 365 | 7.8577 | 0.66383 | 8 | 0.52155
64099 | 5.22 | 1 | 365 | 5.9445 | 0.9022 | 6 | 0.84673
65792 | 3 | 1 | 365 | 3.4164 | 0.28862 | 3 | 0.70502
64101 | 6.84 | 1 | 365 | 7.7894 | 0.45805 | 8 | 0.24745
64103 | 6.96 | 1 | 365 | 7.926 | 0.8696 | 8 | 0.79565
64106 | 6.84 | 1 | 365 | 7.7894 | 0.45805 | 8 | 0.24745
66620 | 5.695 | 0.8 | 365 | 5.1884 | 0.62498 | 5 | 0.81336
66648 | 7.84 | 1 | 365 | 8.9282 | 0.88759 | 9 | 0.81579
66699 | 14.4 | 0.8 | 365 | 13.119 | 0.5083 | 13 | 0.62728
66881 | 8.37 | 1 | 365 | 9.5318 | 0.70525 | 10 | 0.23701
66889 | 11.2 | 1 | 365 | 12.7546 | 0.41085 | 13 | 0.16541
66897 | 5.13 | 1 | 365 | 5.842 | 0.59354 | 6 | 0.43558
66925 | 2.7 | 1 | 365 | 3.0748 | 0.25976 | 3 | 0.33452
66930 | 5.985 | 1 | 365 | 6.8157 | 0.5258 | 7 | 0.34151
66887 | 9.66 | 0.8 | 365 | 8.8006 | 0.50349 | 9 | 0.30413
66898 | 6.84 | 1 | 365 | 7.7894 | 0.45805 | 8 | 0.24745
67176 | 10.26 | 1 | 365 | 11.6841 | 0.18708 | 11 | 0.87117
67204 | 5.04 | 1 | 365 | 5.7396 | 0.28488 | 6 | 0.024434
65342 | 11.2 | 1 | 365 | 12.7546 | 0.41085 | 13 | 0.16541
66587 | 7.29 | 1 | 365 | 8.3019 | 0.0013466 | 8 | 0.3032
67415 | 3.99 | 1 | 365 | 4.5438 | 0.68386 | 5 | 0.22768
67497 | 5.52 | 1 | 365 | 6.2862 | 0.93106 | 7 | 0.21724
67468 | 8.71 | 1 | 365 | 9.9189 | 0.87129 | 10 | 0.79024
67782 | 5.985 | 1 | 365 | 6.8157 | 0.5258 | 7 | 0.34151
67791 | 8.1 | 1 | 365 | 9.2243 | 0.77927 | 10 | 0.003554
67065 | 7.36 | 0.8 | 365 | 6.7053 | 0.19313 | 6 | 0.89839
67683 | 3.35 | 0.8 | 365 | 3.052 | 0.19117 | 3 | 0.24315
67808 | 5.4 | 0.8 | 365 | 4.9196 | 0.81561 | 5 | 0.73523
66891 | 14.1 | 1 | 365 | 16.0571 | 0.35651 | 16 | 0.41359
67503 | 6 | 0.8 | 365 | 5.4662 | 0.46179 | 5 | 0.92803
66541 | 10.675 | 1 | 365 | 12.1567 | 0.61034 | 12 | 0.76703
66894 | 6.84 | 1 | 365 | 7.7894 | 0.45805 | 8 | 0.24745
67811 | 2.24 | 0.8 | 365 | 2.0407 | 0.14574 | 2 | 0.18647
67843 | 1.4 | 0.8 | 365 | 1.2755 | 0.84108 | 2 | 0.11654
64735 | 9.8 | 1 | 365 | 11.1602 | 0.60949 | 11 | 0.76973
68164 | 7.41 | 0.8 | 365 | 6.7508 | 0.33031 | 7 | 0.08112
67490 | 7.2 | 1 | 365 | 8.1994 | 0.69269 | 8 | 0.89205
68263 | 7.8 | 1 | 365 | 8.8826 | 0.75041 | 9 | 0.63305
68277 | 7.56 | 0.8 | 365 | 6.8875 | 0.74186 | 7 | 0.62932
68278 | 4.86 | 0.8 | 365 | 4.4277 | 0.33405 | 4 | 0.76171
68280 | 6.21 | 0.8 | 365 | 5.6576 | 0.037955 | 5 | 0.69551
68120 | 12.73 | 0.8 | 365 | 11.5975 | 0.92644 | 12 | 0.52397
68286 | 5.175 | 0.8 | 365 | 4.7146 | 0.1983 | 4 | 0.91293
68288 | 10.5 | 0.8 | 365 | 9.5659 | 0.80814 | 10 | 0.37406
68315 | 6.27 | 0.8 | 365 | 5.7122 | 0.20257 | 5 | 0.91479
68333 | 5.04 | 1 | 365 | 5.7396 | 0.28488 | 6 | 0.024434
68380 | 9 | 0.8 | 365 | 8.1994 | 0.69269 | 8 | 0.89205
67557 | 3.85 | 1 | 365 | 4.3844 | 0.20373 | 4 | 0.58811
68448 | 6.75 | 0.8 | 365 | 6.1495 | 0.51952 | 6 | 0.66904
68518 | 6.9 | 1 | 365 | 7.8577 | 0.66383 | 8 | 0.52155
68573 | 2.565 | 0.8 | 365 | 2.3368 | 0.037416 | 2 | 0.37423
68647 | 5.67 | 0.8 | 365 | 5.1656 | 0.55639 | 5 | 0.72199
68827 | 3.24 | 1 | 365 | 3.6897 | 0.11171 | 3 | 0.80142
68830 | 3.78 | 0.8 | 365 | 3.4437 | 0.37093 | 3 | 0.81466
68831 | 7 | 0.8 | 365 | 6.3773 | 0.20542 | 6 | 0.5827
68238 | 10.26 | 1 | 365 | 11.6841 | 0.18708 | 11 | 0.87117
68828 | 9.12 | 1 | 365 | 10.3859 | 0.2774 | 10 | 0.66326
68973 | 4.5 | 0.8 | 365 | 4.0997 | 0.34634 | 4 | 0.44602
69010 | 4.83 | 0.8 | 365 | 4.4003 | 0.25174 | 4 | 0.65207
69012 | 5.4 | 0.8 | 365 | 4.9196 | 0.81561 | 5 | 0.73523
69015 | 9.975 | 0.8 | 365 | 9.0876 | 0.36773 | 9 | 0.45535
69020 | 11.725 | 0.8 | 365 | 10.6819 | 0.16909 | 10 | 0.85103
69051 | 4.2 | 0.8 | 365 | 3.8264 | 0.52325 | 4 | 0.34962
69070 | 2.7 | 0.8 | 365 | 2.4598 | 0.40781 | 2 | 0.86761
69084 | 10.44 | 0.8 | 365 | 9.5113 | 0.64352 | 10 | 0.15478
69008 | 8.1 | 0.8 | 365 | 7.3794 | 0.22342 | 7 | 0.60284
69324 | 12.16 | 0.8 | 365 | 11.0782 | 0.36257 | 11 | 0.44081
69441 | 7 | 0.8 | 365 | 6.3773 | 0.20542 | 6 | 0.5827
69497 | 7.68 | 0.8 | 365 | 6.9968 | 0.071094 | 7 | 0.067881
69525 | 6.555 | 0.8 | 365 | 5.9719 | 0.98451 | 6 | 0.95637
69534 | 7.84 | 0.8 | 365 | 7.1426 | 0.51007 | 7 | 0.65263
69536 | 7.28 | 0.8 | 365 | 6.6324 | 0.97364 | 7 | 0.60601
69542 | 3.135 | 0.8 | 365 | 2.8561 | 0.60129 | 3 | 0.4574
69709 | 6.6 | 1 | 365 | 7.5161 | 0.63496 | 8 | 0.15104
69728 | 9.6 | 0.8 | 365 | 8.746 | 0.33887 | 9 | 0.084851
69842 | 6.16 | 0.8 | 365 | 5.612 | 0.90077 | 6 | 0.51278
69925 | 9.86 | 0.8 | 365 | 8.9829 | 0.052212 | 9 | 0.035066
69928 | 9.9 | 0.8 | 365 | 9.0193 | 0.16196 | 9 | 0.18125
69971 | 6 | 0.8 | 365 | 5.4662 | 0.46179 | 5 | 0.92803
69999 | 5.415 | 0.8 | 365 | 4.9333 | 0.85677 | 5 | 0.79005
70449 | 10.2 | 0.8 | 365 | 9.2926 | 0.98505 | 10 | 0.27765
69087 | 5.175 | 0.8 | 365 | 4.7146 | 0.1983 | 4 | 0.91293
68313 | 3.42 | 0.8 | 365 | 3.1158 | 0.38322 | 3 | 0.49898
70729 | 4.48 | 0.8 | 365 | 4.0815 | 0.29147 | 4 | 0.37293
70730 | 10.56 | 0.8 | 365 | 9.6206 | 0.97275 | 10 | 0.59334
70731 | 4.5 | 0.8 | 365 | 4.0997 | 0.34634 | 4 | 0.44602
70732 | 2.565 | 0.8 | 365 | 2.3368 | 0.037416 | 2 | 0.37423
70929 | 6.48 | 0.8 | 365 | 5.9035 | 0.77874 | 6 | 0.68227
70940 | 5.76 | 0.8 | 365 | 5.2476 | 0.80332 | 6 | 0.050911
70981 | 9.9 | 0.8 | 365 | 9.0193 | 0.16196 | 9 | 0.18125
71034 | 5.76 | 0.8 | 365 | 5.2476 | 0.80332 | 6 | 0.050911
71112 | 2.565 | 0.8 | 365 | 2.3368 | 0.037416 | 2 | 0.37423
71119 | 8.64 | 0.8 | 365 | 7.8714 | 0.70498 | 8 | 0.57637
71145 | 3.105 | 0.8 | 365 | 2.8288 | 0.51898 | 3 | 0.34776
71148 | 2.24 | 0.8 | 365 | 2.0407 | 0.14574 | 2 | 0.18647
71149 | 5.4 | 0.8 | 365 | 4.9196 | 0.81561 | 5 | 0.73523
71150 | 5.04 | 0.8 | 365 | 4.5916 | 0.82791 | 5 | 0.41955
71192 | 4.56 | 0.8 | 365 | 4.1543 | 0.51096 | 4 | 0.6653
71193 | 5.7 | 0.8 | 365 | 5.1929 | 0.6387 | 5 | 0.83163
71232 | 9.12 | 0.8 | 365 | 8.3087 | 0.021924 | 8 | 0.33061
71236 | 3.92 | 0.8 | 365 | 3.5713 | 0.75504 | 4 | 0.32631
71304 | 8.64 | 0.8 | 365 | 7.8714 | 0.70498 | 8 | 0.57637
71317 | 7 | 0.8 | 365 | 6.3773 | 0.20542 | 6 | 0.5827
71525 | 5.32 | 0.8 | 365 | 4.8467 | 0.59612 | 5 | 0.44286
71704 | 8.64 | 0.8 | 365 | 7.8714 | 0.70498 | 8 | 0.57637
71716 | 9 | 0.8 | 365 | 8.1994 | 0.69269 | 8 | 0.89205
71736 | 4.86 | 0.8 | 365 | 4.4277 | 0.33405 | 4 | 0.76171
71651 | 10.24 | 0.8 | 365 | 9.329 | 0.094792 | 9 | 0.42384
71813 | 7.695 | 0.8 | 365 | 7.0105 | 0.11225 | 7 | 0.1227
71827 | 9.69 | 0.8 | 365 | 8.828 | 0.58579 | 9 | 0.41377
71854 | 8.64 | 0.8 | 365 | 7.8714 | 0.70498 | 8 | 0.57637
71881 | 3.92 | 0.8 | 365 | 3.5713 | 0.75504 | 4 | 0.32631
71930 | 5.6 | 0.8 | 365 | 5.1018 | 0.36434 | 5 | 0.46616
71933 | 4.2 | 0.8 | 365 | 3.8264 | 0.52325 | 4 | 0.34962
72059 | 5.6 | 0.8 | 365 | 5.1018 | 0.36434 | 5 | 0.46616
72060 | 12.04 | 0.8 | 365 | 10.9689 | 0.033329 | 11 | 0.0022509
72196 | 6.4 | 0.8 | 365 | 5.8307 | 0.55924 | 6 | 0.3899
72217 | 5.025 | 0.8 | 365 | 4.578 | 0.78675 | 5 | 0.36473
72681 | 11.4 | 0.8 | 365 | 10.3859 | 0.2774 | 10 | 0.66326
72442 | 7.04 | 0.8 | 365 | 6.4137 | 0.31517 | 6 | 0.72889
72622 | 7.2 | 0.8 | 365 | 6.5595 | 0.75415 | 7 | 0.31364
72655 | 2.24 | 0.8 | 365 | 2.0407 | 0.14574 | 2 | 0.18647
72670 | 3.45 | 0.8 | 365 | 3.1431 | 0.46553 | 3 | 0.60862
72671 | 7.8 | 0.8 | 365 | 7.1061 | 0.40033 | 7 | 0.50644
72674 | 4.5 | 0.8 | 365 | 4.0997 | 0.34634 | 4 | 0.44602
72686 | 5.6 | 0.8 | 365 | 5.1018 | 0.36434 | 5 | 0.46616
72710 | 10.8 | 0.8 | 365 | 9.8392 | 0.63123 | 10 | 0.47046
72735 | 7.68 | 0.8 | 365 | 6.9968 | 0.071094 | 7 | 0.067881
72778 | 13.5 | 0.8 | 365 | 12.299 | 0.039032 | 12 | 0.33807
71671 | 10.26 | 1 | 365 | 11.6841 | 0.18708 | 11 | 0.87117
72956 | 7 | 0.8 | 365 | 6.3773 | 0.20542 | 6 | 0.5827
72960 | 5.32 | 0.8 | 365 | 4.8467 | 0.59612 | 5 | 0.44286
72961 | 7.28 | 0.8 | 365 | 6.6324 | 0.97364 | 7 | 0.60601
72974 | 5.04 | 0.8 | 365 | 4.5916 | 0.82791 | 5 | 0.41955
72982 | 6.9 | 0.8 | 365 | 6.2862 | 0.93106 | 7 | 0.21724
72983 | 7.2 | 0.8 | 365 | 6.5595 | 0.75415 | 7 | 0.31364
72984 | 7.2 | 0.8 | 365 | 6.5595 | 0.75415 | 7 | 0.31364
72994 | 3.36 | 0.8 | 365 | 3.0611 | 0.2186 | 3 | 0.2797
72996 | 5.04 | 0.8 | 365 | 4.5916 | 0.82791 | 5 | 0.41955
72997 | 7.84 | 0.8 | 365 | 7.1426 | 0.51007 | 7 | 0.65263
73002 | 5.88 | 0.8 | 365 | 5.3569 | 0.13256 | 5 | 0.48947
73004 | 7 | 0.8 | 365 | 6.3773 | 0.20542 | 6 | 0.5827
73005 | 11.4 | 0.8 | 365 | 10.3859 | 0.2774 | 10 | 0.66326
73013 | 5.04 | 0.8 | 365 | 4.5916 | 0.82791 | 5 | 0.41955
73020 | 5.32 | 0.8 | 365 | 4.8467 | 0.59612 | 5 | 0.44286
73031 | 6.72 | 0.8 | 365 | 6.1222 | 0.43721 | 6 | 0.5594
73046 | 5.04 | 0.8 | 365 | 4.5916 | 0.82791 | 5 | 0.41955
73047 | 6.16 | 0.8 | 365 | 5.612 | 0.90077 | 6 | 0.51278
73053 | 3.36 | 0.8 | 365 | 3.0611 | 0.2186 | 3 | 0.2797
73064 | 8.37 | 0.8 | 365 | 7.6254 | 0.9642 | 8 | 0.5896
73068 | 5.4 | 0.8 | 365 | 4.9196 | 0.81561 | 5 | 0.73523
73105 | 4.2 | 0.8 | 365 | 3.8264 | 0.52325 | 4 | 0.34962
73142 | 4.76 | 0.8 | 365 | 4.3366 | 0.059688 | 4 | 0.39624
73179 | 7.2 | 0.8 | 365 | 6.5595 | 0.75415 | 7 | 0.31364
73250 | 5.4 | 0.8 | 365 | 4.9196 | 0.81561 | 5 | 0.73523
73251 | 6.72 | 0.8 | 365 | 6.1222 | 0.43721 | 6 | 0.5594
73252 | 8.1 | 0.8 | 365 | 7.3794 | 0.22342 | 7 | 0.60284
73254 | 13.44 | 0.8 | 365 | 12.2444 | 0.87441 | 13 | 0.11879
73289 | 4.48 | 0.8 | 365 | 4.0815 | 0.29147 | 4 | 0.37293
73331 | 10.72 | 0.8 | 365 | 9.7663 | 0.41174 | 10 | 0.17808
73344 | 6.3 | 0.8 | 365 | 5.7396 | 0.28488 | 6 | 0.024434
73485 | 5.04 | 0.8 | 365 | 4.5916 | 0.82791 | 5 | 0.41955
73523 | 3.36 | 0.8 | 365 | 3.0611 | 0.2186 | 3 | 0.2797
73564 | 11.4 | 0.8 | 365 | 10.3859 | 0.2774 | 10 | 0.66326
73655 | 10.56 | 0.8 | 365 | 9.6206 | 0.97275 | 10 | 0.59334
73850 | 12.96 | 0.8 | 365 | 11.8071 | 0.55747 | 12 | 0.36455
73862 | 6.48 | 0.8 | 365 | 5.9035 | 0.77874 | 6 | 0.68227
73815 | 6 | 0.8 | 365 | 5.4662 | 0.46179 | 5 | 0.92803
73343 | 5.7 | 0.8 | 365 | 5.1929 | 0.6387 | 5 | 0.83163
74079 | 7.84 | 0.8 | 365 | 7.1426 | 0.51007 | 7 | 0.65263
73950 | 7.84 | 0.8 | 365 | 7.1426 | 0.51007 | 7 | 0.65263
74207 | 9.69 | 0.8 | 365 | 8.828 | 0.58579 | 9 | 0.41377
74214 | 4.48 | 0.8 | 365 | 4.0815 | 0.29147 | 4 | 0.37293
74348 | 5.4 | 0.8 | 365 | 4.9196 | 0.81561 | 5 | 0.73523
74349 | 5.76 | 0.8 | 365 | 5.2476 | 0.80332 | 6 | 0.050911
74389 | 7.04 | 0.8 | 365 | 6.4137 | 0.31517 | 6 | 0.72889
74395 | 9.45 | 0.8 | 365 | 8.6093 | 0.92732 | 9 | 0.53665
74401 | 6.4 | 0.8 | 365 | 5.8307 | 0.55924 | 6 | 0.3899
74424 | 5.12 | 0.8 | 365 | 4.6645 | 0.047396 | 4 | 0.71192
74074 | 4.275 | 0.8 | 365 | 3.8947 | 0.72903 | 4 | 0.62372
74521 | 18.3 | 0.8 | 365 | 16.672 | 0.20847 | 16 | 0.8805
74522 | 10.24 | 0.8 | 365 | 9.329 | 0.094792 | 9 | 0.42384
74616 | 6.72 | 0.8 | 365 | 6.1222 | 0.43721 | 6 | 0.5594
74620 | 9 | 0.8 | 365 | 8.1994 | 0.69269 | 8 | 0.89205
74497 | 6.9 | 0.8 | 365 | 6.2862 | 0.93106 | 7 | 0.21724
74672 | 10.24 | 0.8 | 365 | 9.329 | 0.094792 | 9 | 0.42384
74777 | 6.48 | 0.8 | 365 | 5.9035 | 0.77874 | 6 | 0.68227
75032 | 11.725 | 0.8 | 365 | 10.6819 | 0.16909 | 10 | 0.85103
75060 | 4.5 | 0.8 | 365 | 4.0997 | 0.34634 | 4 | 0.44602
75075 | 10.64 | 0.8 | 365 | 9.6935 | 0.19224 | 9 | 0.88571
75098 | 5.61 | 0.8 | 365 | 5.1109 | 0.39178 | 5 | 0.50271
75104 | 5.32 | 0.8 | 365 | 4.8467 | 0.59612 | 5 | 0.44286
75105 | 5.04 | 0.8 | 365 | 4.5916 | 0.82791 | 5 | 0.41955
75106 | 6.72 | 0.8 | 365 | 6.1222 | 0.43721 | 6 | 0.5594
75112 | 4.5 | 0.8 | 365 | 4.0997 | 0.34634 | 4 | 0.44602
75117 | 3.9 | 0.8 | 365 | 3.5531 | 0.70016 | 4 | 0.25322
75124 | 11.2 | 0.8 | 365 | 10.2036 | 0.72868 | 10 | 0.93233
75127 | 10.64 | 0.8 | 365 | 9.6935 | 0.19224 | 9 | 0.88571
75130 | 3.135 | 0.8 | 365 | 2.8561 | 0.60129 | 3 | 0.4574
75133 | 5.32 | 0.8 | 365 | 4.8467 | 0.59612 | 5 | 0.44286
75157 | 6.72 | 0.8 | 365 | 6.1222 | 0.43721 | 6 | 0.5594
75160 | 9.24 | 0.8 | 365 | 8.418 | 0.35116 | 8 | 0.76917
75161 | 5.04 | 0.8 | 365 | 4.5916 | 0.82791 | 5 | 0.41955
75164 | 9.24 | 0.8 | 365 | 8.418 | 0.35116 | 8 | 0.76917
75167 | 5.6 | 0.8 | 365 | 5.1018 | 0.36434 | 5 | 0.46616
75198 | 7.28 | 0.8 | 365 | 6.6324 | 0.97364 | 7 | 0.60601
75238 | 6.72 | 0.8 | 365 | 6.1222 | 0.43721 | 6 | 0.5594
75239 | 4.76 | 0.8 | 365 | 4.3366 | 0.059688 | 4 | 0.39624
75299 | 10.36 | 0.8 | 365 | 9.4384 | 0.42403 | 9 | 0.8624
75300 | 4.76 | 0.8 | 365 | 4.3366 | 0.059688 | 4 | 0.39624
75349 | 7.84 | 0.8 | 365 | 7.1426 | 0.51007 | 7 | 0.65263
75325 | 6.7 | 0.8 | 365 | 6.104 | 0.38233 | 6 | 0.4863
75401 | 7 | 0.8 | 365 | 6.3773 | 0.20542 | 6 | 0.5827
75402 | 7.84 | 0.8 | 365 | 7.1426 | 0.51007 | 7 | 0.65263
75492 | 8.4 | 0.8 | 365 | 7.6527 | 0.046509 | 7 | 0.69924
75504 | 10.56 | 0.8 | 365 | 9.6206 | 0.97275 | 10 | 0.59334
75519 | 12.48 | 0.8 | 365 | 11.3698 | 0.24053 | 11 | 0.61031
75520 | 11.88 | 0.8 | 365 | 10.8232 | 0.59435 | 11 | 0.4175
75521 | 9.6 | 0.8 | 365 | 8.746 | 0.33887 | 9 | 0.084851
75569 | 6.75 | 0.8 | 365 | 6.1495 | 0.51952 | 6 | 0.66904
75607 | 3.08 | 0.8 | 365 | 2.806 | 0.45039 | 3 | 0.25639
75608 | 9.075 | 0.8 | 365 | 8.2677 | 0.89846 | 9 | 0.16615
75610 | 9.52 | 0.8 | 365 | 8.6731 | 0.11938 | 8 | 0.79248
75611 | 4.76 | 0.8 | 365 | 4.3366 | 0.059688 | 4 | 0.39624
75772 | 6.48 | 0.8 | 365 | 5.9035 | 0.77874 | 6 | 0.68227
75775 | 4.86 | 0.8 | 365 | 4.4277 | 0.33405 | 4 | 0.76171
75971 | 6 | 0.8 | 365 | 5.4662 | 0.46179 | 5 | 0.92803
76012 | 6 | 0.8 | 365 | 5.4662 | 0.46179 | 5 | 0.92803
76123 | 8.96 | 0.8 | 365 | 8.1629 | 0.58294 | 8 | 0.74586
76160 | 11.2 | 0.8 | 365 | 10.2036 | 0.72868 | 10 | 0.93233
76161 | 4.48 | 0.8 | 365 | 4.0815 | 0.29147 | 4 | 0.37293
76163 | 2.24 | 0.8 | 365 | 2.0407 | 0.14574 | 2 | 0.18647
76165 | 7.125 | 0.8 | 365 | 6.4912 | 0.54838 | 7 | 0.039538
76236 | 4.2 | 0.8 | 365 | 3.8264 | 0.52325 | 4 | 0.34962
76303 | 4.56 | 0.8 | 365 | 4.1543 | 0.51096 | 4 | 0.6653
76587 | 6.48 | 0.8 | 365 | 5.9035 | 0.77874 | 6 | 0.68227
76618 | 13.44 | 0.8 | 365 | 12.2444 | 0.87441 | 13 | 0.11879
76620 | 9.72 | 0.8 | 365 | 8.8553 | 0.6681 | 9 | 0.52341
76364 | 6.75 | 0.8 | 365 | 6.1495 | 0.51952 | 6 | 0.66904
76576 | 5.13 | 0.8 | 365 | 4.6736 | 0.074832 | 4 | 0.74847
76368 | 9.6 | 0.8 | 365 | 8.746 | 0.33887 | 9 | 0.084851
76511 | 8 | 0.8 | 365 | 7.2883 | 0.94906 | 8 | 0.23738
76570 | 5.559 | 0.8 | 365 | 5.0645 | 0.25185 | 5 | 0.31632
76616 | 5.76 | 0.8 | 365 | 5.2476 | 0.80332 | 6 | 0.050911
76524 | 5.6 | 0.8 | 365 | 5.1018 | 0.36434 | 5 | 0.46616
76943 | 7.04 | 0.8 | 365 | 6.4137 | 0.31517 | 6 | 0.72889
76957 | 8.64 | 0.8 | 365 | 7.8714 | 0.70498 | 8 | 0.57637
77094 | 5.7 | 0.8 | 365 | 5.1929 | 0.6387 | 5 | 0.83163
77228 | 6.1 | 0.8 | 365 | 5.5573 | 0.73616 | 6 | 0.2935
76565 | 7.2 | 0.8 | 365 | 6.5595 | 0.75415 | 7 | 0.31364
76572 | 7.2 | 0.8 | 365 | 6.5595 | 0.75415 | 7 | 0.31364
76612 | 9 | 0.8 | 365 | 8.1994 | 0.69269 | 8 | 0.89205
77025 | 5.4 | 0.8 | 365 | 4.9196 | 0.81561 | 5 | 0.73523
77080 | 6.4 | 0.8 | 365 | 5.8307 | 0.55924 | 6 | 0.3899
77283 | 5.76 | 0.8 | 365 | 5.2476 | 0.80332 | 6 | 0.050911
77314 | 10.88 | 0.8 | 365 | 9.9121 | 0.85072 | 10 | 0.76283
77486 | 8.4 | 0.8 | 365 | 7.6527 | 0.046509 | 7 | 0.69924
77488 | 5.32 | 0.8 | 365 | 4.8467 | 0.59612 | 5 | 0.44286
77494 | 7.04 | 0.8 | 365 | 6.4137 | 0.31517 | 6 | 0.72889
77570 | 3.2 | 0.8 | 365 | 2.9153 | 0.77962 | 3 | 0.69495
77619 | 6.84 | 0.8 | 365 | 6.2315 | 0.76644 | 6 | 0.99796
77686 | 5.32 | 0.8 | 365 | 4.8467 | 0.59612 | 5 | 0.44286
77894 | 10.08 | 0.8 | 365 | 9.1833 | 0.65581 | 9 | 0.83909
78000 | 7.2 | 0.8 | 365 | 6.5595 | 0.75415 | 7 | 0.31364
78220 | 6.84 | 0.8 | 365 | 6.2315 | 0.76644 | 6 | 0.99796
78225 | 13.5 | 0.8 | 365 | 12.299 | 0.039032 | 12 | 0.33807
78247 | 11.2 | 0.8 | 365 | 10.2036 | 0.72868 | 10 | 0.93233
78248 | 7 | 0.8 | 365 | 6.3773 | 0.20542 | 6 | 0.5827
78249 | 3.36 | 0.8 | 365 | 3.0611 | 0.2186 | 3 | 0.2797
78250 | 3.135 | 0.8 | 365 | 2.8561 | 0.60129 | 3 | 0.4574
78251 | 3.36 | 0.8 | 365 | 3.0611 | 0.2186 | 3 | 0.2797
78252 | 6.16 | 0.8 | 365 | 5.612 | 0.90077 | 6 | 0.51278
78411 | 3.42 | 0.8 | 365 | 3.1158 | 0.38322 | 3 | 0.49898
78424 | 3.135 | 0.8 | 365 | 2.8561 | 0.60129 | 3 | 0.4574
78427 | 4.2 | 0.8 | 365 | 3.8264 | 0.52325 | 4 | 0.34962
78436 | 9.92 | 0.8 | 365 | 9.0375 | 0.21683 | 9 | 0.25435
78460 | 5.76 | 0.8 | 365 | 5.2476 | 0.80332 | 6 | 0.050911
78463 | 9.72 | 0.8 | 365 | 8.8553 | 0.6681 | 9 | 0.52341
78465 | 10.675 | 0.8 | 365 | 9.7254 | 0.28827 | 10 | 0.013624
78468 | 13.5 | 0.8 | 365 | 12.299 | 0.039032 | 12 | 0.33807
78469 | 5.025 | 0.8 | 365 | 4.578 | 0.78675 | 5 | 0.36473
78477 | 11.88 | 0.8 | 365 | 10.8232 | 0.59435 | 11 | 0.4175
78478 | 5.76 | 0.8 | 365 | 5.2476 | 0.80332 | 6 | 0.050911
78479 | 5.4 | 0.8 | 365 | 4.9196 | 0.81561 | 5 | 0.73523
78502 | 2.85 | 0.8 | 365 | 2.5965 | 0.81935 | 3 | 0.41582
78508 | 4.86 | 0.8 | 365 | 4.4277 | 0.33405 | 4 | 0.76171
78516 | 13.5 | 0.8 | 365 | 12.299 | 0.039032 | 12 | 0.33807
78473 | 5.795 | 0.8 | 365 | 5.2795 | 0.89935 | 6 | 0.17882
79302 | 3.64 | 0.8 | 365 | 3.3162 | 0.98682 | 4 | 0.30301
79316 | 4.95 | 0.8 | 365 | 4.5096 | 0.58098 | 5 | 0.090626
79318 | 6.9 | 0.8 | 365 | 6.2862 | 0.93106 | 7 | 0.21724
79333 | 6.38 | 0.8 | 365 | 5.8124 | 0.50437 | 6 | 0.31681
79453 | 5.12 | 0.8 | 365 | 4.6645 | 0.047396 | 4 | 0.71192
79515 | 8.4 | 0.8 | 365 | 7.6527 | 0.046509 | 7 | 0.69924
79374 | 5.13 | 0.8 | 365 | 4.6736 | 0.074832 | 4 | 0.74847
79777 | 9.6 | 0.8 | 365 | 8.746 | 0.33887 | 9 | 0.084851
79596 | 5.4 | 0.8 | 365 | 4.9196 | 0.81561 | 5 | 0.73523
79812 | 6.6 | 0.8 | 365 | 6.0129 | 0.10797 | 6 | 0.12084
79813 | 4.32 | 0.8 | 365 | 3.9357 | 0.85249 | 4 | 0.78818
79814 | 6 | 0.8 | 365 | 5.4662 | 0.46179 | 5 | 0.92803
79821 | 11.4 | 0.8 | 365 | 10.3859 | 0.2774 | 10 | 0.66326
79826 | 3.92 | 0.8 | 365 | 3.5713 | 0.75504 | 4 | 0.32631
79827 | 15.36 | 0.8 | 365 | 13.9936 | 0.14219 | 14 | 0.13576
79895 | 7.56 | 0.8 | 365 | 6.8875 | 0.74186 | 7 | 0.62932
79998 | 10.8 | 0.8 | 365 | 9.8392 | 0.63123 | 10 | 0.47046
80002 | 7.56 | 0.8 | 365 | 6.8875 | 0.74186 | 7 | 0.62932
80106 | 3.9 | 0.8 | 365 | 3.5531 | 0.70016 | 4 | 0.25322
80108 | 8.1 | 0.8 | 365 | 7.3794 | 0.22342 | 7 | 0.60284
80109 | 10.24 | 0.8 | 365 | 9.329 | 0.094792 | 9 | 0.42384
80111 | 9.15 | 0.8 | 365 | 8.336 | 0.10423 | 8 | 0.44025
80112 | 5.4 | 0.8 | 365 | 4.9196 | 0.81561 | 5 | 0.73523
80142 | 3.6 | 0.8 | 365 | 3.2797 | 0.87708 | 4 | 0.15682
80143 | 7.84 | 0.8 | 365 | 7.1426 | 0.51007 | 7 | 0.65263
80232 | 2.4 | 0.8 | 365 | 2.1865 | 0.58472 | 2 | 0.77121
80246 | 10.2 | 0.8 | 365 | 9.2926 | 0.98505 | 10 | 0.27765
80521 | 4.76 | 0.8 | 365 | 4.3366 | 0.059688 | 4 | 0.39624
80489 | 7.5 | 0.8 | 365 | 6.8328 | 0.57724 | 7 | 0.41004
80666 | 9.3 | 0.8 | 365 | 8.4727 | 0.51578 | 8 | 0.98845
80730 | 10.24 | 0.8 | 365 | 9.329 | 0.094792 | 9 | 0.42384
80732 | 11.88 | 0.8 | 365 | 10.8232 | 0.59435 | 11 | 0.4175
80777 | 3.6 | 0.8 | 365 | 3.2797 | 0.87708 | 4 | 0.15682
80778 | 6.6 | 0.8 | 365 | 6.0129 | 0.10797 | 6 | 0.12084
80779 | 2.1 | 0.8 | 365 | 1.9132 | 0.76163 | 2 | 0.67481
80788 | 6.84 | 0.8 | 365 | 6.2315 | 0.76644 | 6 | 0.99796
80876 | 7.84 | 0.8 | 365 | 7.1426 | 0.51007 | 7 | 0.65263
81021 | 5.76 | 0.8 | 365 | 5.2476 | 0.80332 | 6 | 0.050911
81122 | 14.04 | 0.8 | 365 | 12.791 | 0.52059 | 13 | 0.31159
80349 | 16.64 | 0.8 | 365 | 15.1597 | 0.65404 | 15 | 0.81374
81592 | 4.8 | 0.8 | 365 | 4.373 | 0.16943 | 4 | 0.54243
81594 | 8.64 | 0.8 | 365 | 7.8714 | 0.70498 | 8 | 0.57637
82683 | 6.08 | 0.8 | 365 | 5.5391 | 0.68128 | 6 | 0.22041
82514 | 2.9 | 0.8 | 365 | 2.642 | 0.95653 | 3 | 0.59855
82414 | 6.03 | 0.8 | 365 | 5.4936 | 0.5441 | 6 | 0.037672
82411 | 2.4 | 0.8 | 365 | 2.1865 | 0.58472 | 2 | 0.77121
82406 | 8.96 | 0.8 | 365 | 8.1629 | 0.58294 | 8 | 0.74586
82404 | 5.1 | 0.8 | 365 | 4.6463 | 0.99252 | 5 | 0.63883
83016 | 7.1 | 0.8 | 365 | 6.4684 | 0.47979 | 6 | 0.94817
83023 | 5.6 | 0.8 | 365 | 5.1018 | 0.36434 | 5 | 0.46616
83354 | 3.6 | 0.8 | 365 | 3.2797 | 0.87708 | 4 | 0.15682
83356 | 5.4 | 0.8 | 365 | 4.9196 | 0.81561 | 5 | 0.73523
83357 | 3 | 0.8 | 365 | 2.7331 | 0.2309 | 2 | 0.96402
83444 | 6.6 | 0.8 | 365 | 6.0129 | 0.10797 | 6 | 0.12084
83467 | 3.6 | 0.8 | 365 | 3.2797 | 0.87708 | 4 | 0.15682
83982 | 7.2 | 0.8 | 365 | 6.5595 | 0.75415 | 7 | 0.31364
83980 | 5.7 | 0.8 | 365 | 5.1929 | 0.6387 | 5 | 0.83163
83977 | 9 | 0.8 | 365 | 8.1994 | 0.69269 | 8 | 0.89205
84191 | 3.84 | 0.8 | 365 | 3.4984 | 0.53555 | 4 | 0.03394
84182 | 6.4 | 0.8 | 365 | 5.8307 | 0.55924 | 6 | 0.3899
84196 | 9.28 | 0.8 | 365 | 8.4545 | 0.4609 | 8 | 0.91536
84610 | 14.4 | 0.8 | 365 | 13.119 | 0.5083 | 13 | 0.62728
84719 | 6.4 | 0.8 | 365 | 5.8307 | 0.55924 | 6 | 0.3899
85002 | 8.25 | 0.8 | 365 | 7.5161 | 0.63496 | 8 | 0.15104
85013 | 3.3 | 0.8 | 365 | 3.0064 | 0.053986 | 3 | 0.060418
85017 | 7.975 | 0.8 | 365 | 7.2655 | 0.88047 | 8 | 0.14601
85413 | 4.8 | 0.8 | 365 | 4.373 | 0.16943 | 4 | 0.54243
85405 | 12.6 | 0.8 | 365 | 11.4791 | 0.56976 | 12 | 0.048867
85392 | 3.48 | 0.8 | 365 | 3.1704 | 0.54784 | 3 | 0.71826
85944 | 5.4 | 0.8 | 365 | 4.9196 | 0.81561 | 5 | 0.73523
86338 | 2.68 | 0.8 | 365 | 2.4416 | 0.35293 | 2 | 0.79452
86440 | 14.1 | 0.8 | 365 | 12.8457 | 0.68521 | 13 | 0.53088
86443 | 4.5 | 0.8 | 365 | 4.0997 | 0.34634 | 4 | 0.44602
86144 | 5.04 | 0.8 | 365 | 4.5916 | 0.82791 | 5 | 0.41955
86921 | 8.4 | 0.8 | 365 | 7.6527 | 0.046509 | 7 | 0.69924
86926 | 5.4 | 0.8 | 365 | 4.9196 | 0.81561 | 5 | 0.73523
86928 | 5.88 | 0.8 | 365 | 5.3569 | 0.13256 | 5 | 0.48947
87605 | 4.06 | 0.8 | 365 | 3.6988 | 0.13915 | 3 | 0.83797
87726 | 8.64 | 0.8 | 365 | 7.8714 | 0.70498 | 8 | 0.57637
88502 | 2.4 | 0.8 | 365 | 2.1865 | 0.58472 | 2 | 0.77121
89726 | 7.5 | 0.8 | 365 | 6.8328 | 0.57724 | 7 | 0.41004
90179 | 10.56 | 0.8 | 365 | 9.6206 | 0.97275 | 10 | 0.59334
91290 | 11.4 | 0.8 | 365 | 10.3859 | 0.2774 | 10 | 0.66326
91354 | 12.73 | 0.8 | 365 | 11.5975 | 0.92644 | 12 | 0.52397
91698 | 2.4 | 0.8 | 365 | 2.1865 | 0.58472 | 2 | 0.77121
92090 | 8.03 | 0.8 | 365 | 7.3157 | 0.031365 | 7 | 0.34702
32985 | 12.75 | 1 | 365 | 14.5197 | 0.72664 | 15 | 0.24633
6496 | 9.36 | 1 | 365 | 10.6592 | 0.10049 | 10 | 0.75966
25772 | 8.06 | 1 | 365 | 9.1787 | 0.64209 | 9 | 0.82082
2538 | 4.16 | 1 | 365 | 4.7374 | 0.26689 | 5 | 0.0042944
32990 | 11.44 | 1 | 365 | 13.0279 | 0.23394 | 13 | 0.26181
25774 | 6.24 | 1 | 365 | 7.1061 | 0.40033 | 7 | 0.50644
14303 | 5.25 | 1 | 365 | 5.9787 | 0.005085 | 5 | 0.98378
8610 | 4.41 | 1 | 365 | 5.0221 | 0.12427 | 5 | 0.14638
2479 | 8.64 | 1 | 365 | 9.8392 | 0.63123 | 10 | 0.47046
25889 | 5.2 | 1 | 365 | 5.9218 | 0.83361 | 6 | 0.75537
155 | 2.75 | 1 | 365 | 3.1317 | 0.43124 | 3 | 0.56294
47125 | 4.68 | 1 | 365 | 5.3296 | 0.050247 | 5 | 0.37983
12575 | 9 | 1 | 365 | 10.2492 | 0.86586 | 11 | 0.11506
49437 | 2.12 | 1 | 365 | 2.4143 | 0.27062 | 2 | 0.68488
895 | 5 | 1 | 365 | 5.694 | 0.1477 | 5 | 0.8417
526 | 13.5 | 1 | 365 | 15.3738 | 0.29879 | 15 | 0.67259
48279 | 5.25 | 1 | 365 | 5.9787 | 0.005085 | 5 | 0.98378
498 | 6.75 | 1 | 365 | 7.6869 | 0.1494 | 7 | 0.8363
8870 | 5.5 | 1 | 365 | 6.2634 | 0.86247 | 7 | 0.12587
24692 | 5.5 | 1 | 365 | 6.2634 | 0.86247 | 7 | 0.12587
1736 | 3.92 | 1 | 365 | 4.4641 | 0.4438 | 4 | 0.90789
1962 | 6.5 | 1 | 365 | 7.4022 | 0.29201 | 7 | 0.69421
995 | 4.5 | 1 | 365 | 5.1246 | 0.43293 | 5 | 0.55753
579 | 7.5 | 1 | 365 | 8.541 | 0.72155 | 9 | 0.26255
532 | 4 | 1 | 365 | 4.5552 | 0.71816 | 5 | 0.27336
519 | 4.08 | 1 | 365 | 4.6463 | 0.99252 | 5 | 0.63883
875 | 3 | 1 | 365 | 3.4164 | 0.28862 | 3 | 0.70502
12778 | 1.82 | 1 | 365 | 2.0726 | 0.24176 | 2 | 0.31438
1479 | 6.75 | 1 | 365 | 7.6869 | 0.1494 | 7 | 0.8363
1499 | 4 | 1 | 365 | 4.5552 | 0.71816 | 5 | 0.27336
388 | 6 | 1 | 365 | 6.8328 | 0.57724 | 7 | 0.41004
4127 | 8 | 1 | 365 | 9.1104 | 0.43632 | 9 | 0.54672
1332 | 15 | 1 | 365 | 17.082 | 0.4431 | 17 | 0.5251
2624 | 2.5 | 1 | 365 | 2.847 | 0.57385 | 3 | 0.42085
392 | 7.848 | 1 | 365 | 8.9373 | 0.91503 | 9 | 0.85233
78440 | 6.5 | 1 | 365 | 7.4022 | 0.29201 | 7 | 0.69421
179 | 4.905 | 1 | 365 | 5.5858 | 0.82189 | 6 | 0.40771
1006 | 4.75 | 1 | 365 | 5.4093 | 0.29031 | 5 | 0.69961
677 | 5.25 | 1 | 365 | 5.9787 | 0.005085 | 5 | 0.98378
410 | 3.43 | 1 | 365 | 3.9061 | 0.76332 | 4 | 0.66941
2348 | 7 | 1 | 365 | 7.9716 | 0.00678 | 7 | 0.97838
877 | 9.156 | 1 | 365 | 10.4269 | 0.40087 | 10 | 0.82772
1565 | 4.25 | 1 | 365 | 4.8399 | 0.57554 | 5 | 0.41544
1590 | 5.886 | 1 | 365 | 6.703 | 0.18627 | 6 | 0.88925
3474 | 2.943 | 1 | 365 | 3.3515 | 0.093136 | 3 | 0.44462
4811 | 6.54 | 1 | 365 | 7.4478 | 0.42919 | 7 | 0.87694
2350 | 4.5 | 1 | 365 | 5.1246 | 0.43293 | 5 | 0.55753
577 | 5 | 1 | 365 | 5.694 | 0.1477 | 5 | 0.8417
1486 | 5.5 | 1 | 365 | 6.2634 | 0.86247 | 7 | 0.12587
30521 | 5.1 | 1 | 365 | 5.8079 | 0.49065 | 6 | 0.29853
3807 | 6.5 | 1 | 365 | 7.4022 | 0.29201 | 7 | 0.69421
3191 | 5.75 | 1 | 365 | 6.5481 | 0.71986 | 7 | 0.26796
7980 | 6.25 | 1 | 365 | 7.1175 | 0.43462 | 7 | 0.55212
11857 | 4.86 | 1 | 365 | 5.5346 | 0.66756 | 6 | 0.20213
740 | 15 | 1 | 365 | 17.082 | 0.4431 | 17 | 0.5251
417 | 2 | 1 | 365 | 2.2776 | 0.85908 | 3 | 0.13668
2848 | 15 | 1 | 365 | 17.082 | 0.4431 | 17 | 0.5251
1996 | 2.616 | 1 | 365 | 2.9791 | 0.97168 | 3 | 0.95078
2258 | 5.886 | 1 | 365 | 6.703 | 0.18627 | 6 | 0.88925
11302 | 4.59 | 1 | 365 | 5.2271 | 0.74159 | 5 | 0.96868
11545 | 4.59 | 1 | 365 | 5.2271 | 0.74159 | 5 | 0.96868
4807 | 8.502 | 1 | 365 | 9.6821 | 0.15795 | 9 | 0.84003
496 | 4.75 | 1 | 365 | 5.4093 | 0.29031 | 5 | 0.69961
1917 | 5.865 | 1 | 365 | 6.6791 | 0.11425 | 6 | 0.79331
12918 | 3.57 | 1 | 365 | 4.0655 | 0.24346 | 4 | 0.30897
12152 | 4.335 | 1 | 365 | 4.9367 | 0.86706 | 5 | 0.80375
1918 | 6 | 1 | 365 | 6.8328 | 0.57724 | 7 | 0.41004
2260 | 4.5 | 1 | 365 | 5.1246 | 0.43293 | 5 | 0.55753
554 | 8 | 1 | 365 | 9.1104 | 0.43632 | 9 | 0.54672
12136 | 7.56 | 1 | 365 | 8.6093 | 0.92732 | 9 | 0.53665
12919 | 6.75 | 1 | 365 | 7.6869 | 0.1494 | 7 | 0.8363
2349 | 4 | 1 | 365 | 4.5552 | 0.71816 | 5 | 0.27336
3477 | 7.194 | 1 | 365 | 8.1925 | 0.67211 | 8 | 0.86464
559 | 6 | 1 | 365 | 6.8328 | 0.57724 | 7 | 0.41004
13954 | 2.805 | 1 | 365 | 3.1943 | 0.61986 | 3 | 0.81419
1005 | 3 | 1 | 365 | 3.4164 | 0.28862 | 3 | 0.70502
522 | 9.156 | 1 | 365 | 10.4269 | 0.40087 | 10 | 0.82772
523 | 5.25 | 1 | 365 | 5.9787 | 0.005085 | 5 | 0.98378
2477 | 6.75 | 1 | 365 | 7.6869 | 0.1494 | 7 | 0.8363
13955 | 2.805 | 1 | 365 | 3.1943 | 0.61986 | 3 | 0.81419
5463 | 7.2 | 1 | 365 | 8.1994 | 0.69269 | 8 | 0.89205
16561 | 5.886 | 1 | 365 | 6.703 | 0.18627 | 6 | 0.88925
874 | 5 | 1 | 365 | 5.694 | 0.1477 | 5 | 0.8417
390 | 4.5 | 1 | 365 | 5.1246 | 0.43293 | 5 | 0.55753
1280 | 4 | 1 | 365 | 4.5552 | 0.71816 | 5 | 0.27336
1481 | 4 | 1 | 365 | 4.5552 | 0.71816 | 5 | 0.27336
329 | 6.25 | 1 | 365 | 7.1175 | 0.43462 | 7 | 0.55212
6550 | 7.28 | 1 | 365 | 8.2905 | 0.96705 | 9 | 0.25752
32019 | 12.75 | 1 | 365 | 14.5197 | 0.72664 | 15 | 0.24633
1281 | 12 | 1 | 365 | 13.6656 | 0.15448 | 13 | 0.82008
1927 | 4 | 1 | 365 | 4.5552 | 0.71816 | 5 | 0.27336
555 | 6 | 1 | 365 | 6.8328 | 0.57724 | 7 | 0.41004
810 | 6 | 1 | 365 | 6.8328 | 0.57724 | 7 | 0.41004
21685 | 3.78 | 1 | 365 | 4.3047 | 0.96366 | 5 | 0.26833
1478 | 5.5 | 1 | 365 | 6.2634 | 0.86247 | 7 | 0.12587
1508 | 6 | 1 | 365 | 6.8328 | 0.57724 | 7 | 0.41004
6548 | 6.48 | 1 | 365 | 7.3794 | 0.22342 | 7 | 0.60284
1786 | 4 | 1 | 365 | 4.5552 | 0.71816 | 5 | 0.27336
14791 | 4.59 | 1 | 365 | 5.2271 | 0.74159 | 5 | 0.96868
3805 | 5.83 | 1 | 365 | 6.6392 | 0.99422 | 7 | 0.63342
6610 | 6.89 | 1 | 365 | 7.8463 | 0.62953 | 8 | 0.47586
2727 | 3.5 | 1 | 365 | 3.9858 | 0.00339 | 3 | 0.98919
552 | 5 | 1 | 365 | 5.694 | 0.1477 | 5 | 0.8417
2102 | 4 | 1 | 365 | 4.5552 | 0.71816 | 5 | 0.27336
1594 | 4.77 | 1 | 365 | 5.4321 | 0.35891 | 5 | 0.79098
1601 | 6.095 | 1 | 365 | 6.941 | 0.90305 | 7 | 0.84403
37146 | 6.63 | 1 | 365 | 7.5502 | 0.73785 | 8 | 0.28809
2686 | 7.25 | 1 | 365 | 8.2563 | 0.86416 | 9 | 0.12046
4384 | 5.75 | 1 | 365 | 6.5481 | 0.71986 | 7 | 0.26796
37145 | 4.08 | 1 | 365 | 4.6463 | 0.99252 | 5 | 0.63883
4875 | 3.924 | 1 | 365 | 4.4687 | 0.45751 | 4 | 0.92617
1003 | 4.75 | 1 | 365 | 5.4093 | 0.29031 | 5 | 0.69961
1500 | 5.559 | 1 | 365 | 6.3306 | 0.064813 | 6 | 0.3954
389 | 5.886 | 1 | 365 | 6.703 | 0.18627 | 6 | 0.88925
2355 | 3 | 1 | 365 | 3.4164 | 0.28862 | 3 | 0.70502
529 | 2.616 | 1 | 365 | 2.9791 | 0.97168 | 3 | 0.95078
2089 | 6.36 | 1 | 365 | 7.2428 | 0.81187 | 8 | 0.054642
382 | 5 | 1 | 365 | 5.694 | 0.1477 | 5 | 0.8417
521 | 5 | 1 | 365 | 5.694 | 0.1477 | 5 | 0.8417
387 | 4.5 | 1 | 365 | 5.1246 | 0.43293 | 5 | 0.55753
4020 | 14.31 | 1 | 365 | 16.2962 | 0.076717 | 16 | 0.37295
1527 | 14.388 | 1 | 365 | 16.3851 | 0.34422 | 16 | 0.72928
3637 | 4.578 | 1 | 365 | 5.2134 | 0.70043 | 5 | 0.91386
326 | 6.75 | 1 | 365 | 7.6869 | 0.1494 | 7 | 0.8363
6556 | 2.289 | 1 | 365 | 2.6067 | 0.85022 | 3 | 0.45693
1470 | 4.75 | 1 | 365 | 5.4093 | 0.29031 | 5 | 0.69961
10797 | 8.25 | 1 | 365 | 9.3951 | 0.29371 | 9 | 0.68881
1198 | 8 | 1 | 365 | 9.1104 | 0.43632 | 9 | 0.54672
8710 | 9 | 1 | 365 | 10.2492 | 0.86586 | 11 | 0.11506
6659 | 9.9 | 1 | 365 | 11.2741 | 0.95245 | 12 | 0.22657
738 | 8 | 1 | 365 | 9.1104 | 0.43632 | 9 | 0.54672
16645 | 7 | 1 | 365 | 7.9716 | 0.00678 | 7 | 0.97838
46753 | 4.5 | 1 | 365 | 5.1246 | 0.43293 | 5 | 0.55753
684 | 6.5 | 1 | 365 | 7.4022 | 0.29201 | 7 | 0.69421
4957 | 8.75 | 1 | 365 | 9.9645 | 0.008475 | 9 | 0.97297
1082 | 14.5 | 1 | 365 | 16.5126 | 0.72833 | 17 | 0.24093
2217 | 10 | 1 | 365 | 11.388 | 0.2954 | 11 | 0.6834
1439 | 6.75 | 1 | 365 | 7.6869 | 0.1494 | 7 | 0.8363
1273 | 5.5 | 1 | 365 | 6.2634 | 0.86247 | 7 | 0.12587
685 | 4.5 | 1 | 365 | 5.1246 | 0.43293 | 5 | 0.55753
43635 | 4.5 | 1 | 365 | 5.1246 | 0.43293 | 5 | 0.55753
1423 | 10 | 1 | 365 | 11.388 | 0.2954 | 11 | 0.6834
878 | 10.464 | 1 | 365 | 11.9164 | 0.88671 | 12 | 0.80311
1733 | 4.75 | 1 | 365 | 5.4093 | 0.29031 | 5 | 0.69961
696 | 3.12 | 1 | 365 | 3.5531 | 0.70016 | 4 | 0.25322
905 | 11 | 1 | 365 | 12.5268 | 0.72494 | 13 | 0.25174
325 | 6.75 | 1 | 365 | 7.6869 | 0.1494 | 7 | 0.8363
25523 | 2.616 | 1 | 365 | 2.9791 | 0.97168 | 3 | 0.95078
1278 | 6.5 | 1 | 365 | 7.4022 | 0.29201 | 7 | 0.69421
53918 | 5 | 1 | 365 | 5.694 | 0.1477 | 5 | 0.8417
12280 | 14.31 | 1 | 365 | 16.2962 | 0.076717 | 16 | 0.37295
231 | 6.5 | 1 | 365 | 7.4022 | 0.29201 | 7 | 0.69421
2709 | 5 | 1 | 365 | 5.694 | 0.1477 | 5 | 0.8417
12240 | 3.78 | 1 | 365 | 4.3047 | 0.96366 | 5 | 0.26833
11283 | 6.867 | 1 | 365 | 7.8201 | 0.55065 | 8 | 0.37079
4516 | 5 | 1 | 365 | 5.694 | 0.1477 | 5 | 0.8417
1078 | 3.5 | 1 | 365 | 3.9858 | 0.00339 | 3 | 0.98919
4416 | 8 | 1 | 365 | 9.1104 | 0.43632 | 9 | 0.54672
3741 | 5 | 1 | 365 | 5.694 | 0.1477 | 5 | 0.8417
558 | 4 | 1 | 365 | 4.5552 | 0.71816 | 5 | 0.27336
8556 | 6.095 | 1 | 365 | 6.941 | 0.90305 | 7 | 0.84403
1595 | 6.75 | 1 | 365 | 7.6869 | 0.1494 | 7 | 0.8363
1943 | 7.848 | 1 | 365 | 8.9373 | 0.91503 | 9 | 0.85233
13067 | 6.12 | 1 | 365 | 6.9695 | 0.98878 | 7 | 0.95824
21793 | 2.805 | 1 | 365 | 3.1943 | 0.61986 | 3 | 0.81419
1591 | 9.5 | 1 | 365 | 10.8186 | 0.58063 | 11 | 0.39923
960 | 4.94 | 1 | 365 | 5.6257 | 0.94193 | 6 | 0.5676
889 | 4 | 1 | 365 | 4.5552 | 0.71816 | 5 | 0.27336
2090 | 2.5 | 1 | 365 | 2.847 | 0.57385 | 3 | 0.42085
1001 | 4 | 1 | 365 | 4.5552 | 0.71816 | 5 | 0.27336
1598 | 5.25 | 1 | 365 | 5.9787 | 0.005085 | 5 | 0.98378
1589 | 3.75 | 1 | 365 | 4.2705 | 0.86077 | 5 | 0.13128
2301 | 2.75 | 1 | 365 | 3.1317 | 0.43124 | 3 | 0.56294
565 | 5 | 1 | 365 | 5.694 | 0.1477 | 5 | 0.8417
557 | 3.75 | 1 | 365 | 4.2705 | 0.86077 | 5 | 0.13128
1522 | 2.943 | 1 | 365 | 3.3515 | 0.093136 | 3 | 0.44462
1002 | 5.88 | 1 | 365 | 6.6961 | 0.1657 | 6 | 0.86184
1221 | 6 | 1 | 365 | 6.8328 | 0.57724 | 7 | 0.41004
600 | 5.886 | 1 | 365 | 6.703 | 0.18627 | 6 | 0.88925
1518 | 5.232 | 1 | 365 | 5.9582 | 0.94335 | 6 | 0.90155
3315 | 2 | 1 | 365 | 2.2776 | 0.85908 | 3 | 0.13668
1510 | 5.5 | 1 | 365 | 6.2634 | 0.86247 | 7 | 0.12587
408 | 4.24 | 1 | 365 | 4.8285 | 0.54125 | 5 | 0.36976
33030 | 7.5 | 1 | 365 | 8.541 | 0.72155 | 9 | 0.26255
1276 | 6.25 | 1 | 365 | 7.1175 | 0.43462 | 7 | 0.55212
5050 | 4 | 1 | 365 | 4.5552 | 0.71816 | 5 | 0.27336
1277 | 6.75 | 1 | 365 | 7.6869 | 0.1494 | 7 | 0.8363
1596 | 4.24 | 1 | 365 | 4.8285 | 0.54125 | 5 | 0.36976
4403 | 3.5 | 1 | 365 | 3.9858 | 0.00339 | 3 | 0.98919
4030 | 4.6 | 1 | 365 | 5.2385 | 0.77588 | 6 | 0.014364
5577 | 9.625 | 1 | 365 | 10.961 | 0.0093225 | 10 | 0.97027
1602 | 6 | 1 | 365 | 6.8328 | 0.57724 | 7 | 0.41004
1272 | 4.5 | 1 | 365 | 5.1246 | 0.43293 | 5 | 0.55753
327 | 10.5 | 1 | 365 | 11.9574 | 0.01017 | 11 | 0.96757
1331 | 1.5 | 1 | 365 | 1.7082 | 0.14431 | 1 | 0.85251
3728 | 6 | 1 | 365 | 6.8328 | 0.57724 | 7 | 0.41004
4958 | 12 | 1 | 365 | 13.6656 | 0.15448 | 13 | 0.82008
343 | 8.25 | 1 | 365 | 9.3951 | 0.29371 | 9 | 0.68881
2253 | 4.5 | 1 | 365 | 5.1246 | 0.43293 | 5 | 0.55753
3022 | 3.12 | 1 | 365 | 3.5531 | 0.70016 | 4 | 0.25322
1275 | 9 | 1 | 365 | 10.2492 | 0.86586 | 11 | 0.11506
43412 | 3.25 | 1 | 365 | 3.7011 | 0.146 | 3 | 0.8471
1274 | 4 | 1 | 365 | 4.5552 | 0.71816 | 5 | 0.27336
1199 | 5 | 1 | 365 | 5.694 | 0.1477 | 5 | 0.8417
1257 | 5.5 | 1 | 365 | 6.2634 | 0.86247 | 7 | 0.12587
3503 | 10.464 | 1 | 365 | 11.9164 | 0.88671 | 12 | 0.80311
3193 | 4.25 | 1 | 365 | 4.8399 | 0.57554 | 5 | 0.41544
867 | 8 | 1 | 365 | 9.1104 | 0.43632 | 9 | 0.54672
2814 | 7.75 | 1 | 365 | 8.8257 | 0.57893 | 9 | 0.40463
1440 | 7 | 1 | 365 | 7.9716 | 0.00678 | 7 | 0.97838
1075 | 3.25 | 1 | 365 | 3.7011 | 0.146 | 3 | 0.8471
4496 | 4.5 | 1 | 365 | 5.1246 | 0.43293 | 5 | 0.55753
2526 | 10 | 1 | 365 | 11.388 | 0.2954 | 11 | 0.6834
868 | 3.75 | 1 | 365 | 4.2705 | 0.86077 | 5 | 0.13128
2532 | 4.95 | 1 | 365 | 5.6371 | 0.97622 | 6 | 0.61328
2665 | 7 | 1 | 365 | 7.9716 | 0.00678 | 7 | 0.97838
1351 | 5 | 1 | 365 | 5.694 | 0.1477 | 5 | 0.8417
1980 | 4 | 1 | 365 | 4.5552 | 0.71816 | 5 | 0.27336
1237 | 9 | 1 | 365 | 10.2492 | 0.86586 | 11 | 0.11506
1306 | 10 | 1 | 365 | 11.388 | 0.2954 | 11 | 0.6834
1196 | 7.25 | 1 | 365 | 8.2563 | 0.86416 | 9 | 0.12046
1239 | 6.095 | 1 | 365 | 6.941 | 0.90305 | 7 | 0.84403
25277 | 5 | 1 | 365 | 5.694 | 0.1477 | 5 | 0.8417
601 | 4 | 1 | 365 | 4.5552 | 0.71816 | 5 | 0.27336
261 | 9.75 | 1 | 365 | 11.1033 | 0.43801 | 11 | 0.54131
2087 | 8.04 | 1 | 365 | 9.156 | 0.5735 | 9 | 0.72945
9485 | 10 | 1 | 365 | 11.388 | 0.2954 | 11 | 0.6834
274 | 3.64 | 1 | 365 | 4.1452 | 0.48353 | 4 | 0.62876
1397 | 5.2 | 1 | 365 | 5.9218 | 0.83361 | 6 | 0.75537
53141 | 2.6 | 1 | 365 | 2.9609 | 0.9168 | 3 | 0.87768
1312 | 6.5 | 1 | 365 | 7.4022 | 0.29201 | 7 | 0.69421
1223 | 5.035 | 1 | 365 | 5.7339 | 0.26773 | 6 | 0.0015919
1749 | 6 | 1 | 365 | 6.8328 | 0.57724 | 7 | 0.41004
1247 | 7 | 1 | 365 | 7.9716 | 0.00678 | 7 | 0.97838
1963 | 7.5 | 1 | 365 | 8.541 | 0.72155 | 9 | 0.26255
1215 | 7.155 | 1 | 365 | 8.1481 | 0.53836 | 8 | 0.68647
1184 | 8 | 1 | 365 | 9.1104 | 0.43632 | 9 | 0.54672
2336 | 6.76 | 1 | 365 | 7.6983 | 0.18369 | 7 | 0.88198
4415 | 5.035 | 1 | 365 | 5.7339 | 0.26773 | 6 | 0.0015919
1240 | 4.5 | 1 | 365 | 5.1246 | 0.43293 | 5 | 0.55753
3168 | 6 | 1 | 365 | 6.8328 | 0.57724 | 7 | 0.41004
1981 | 6.5 | 1 | 365 | 7.4022 | 0.29201 | 7 | 0.69421
10955 | 3.3 | 1 | 365 | 3.758 | 0.31748 | 4 | 0.075522
2525 | 4.5 | 1 | 365 | 5.1246 | 0.43293 | 5 | 0.55753
1574 | 11.5 | 1 | 365 | 13.0962 | 0.43971 | 13 | 0.53591
2003 | 4.68 | 1 | 365 | 5.3296 | 0.050247 | 5 | 0.37983
1241 | 4.86 | 1 | 365 | 5.5346 | 0.66756 | 6 | 0.20213
6439 | 3.5 | 1 | 365 | 3.9858 | 0.00339 | 3 | 0.98919
3522 | 4.75 | 1 | 365 | 5.4093 | 0.29031 | 5 | 0.69961
4404 | 7.7 | 1 | 365 | 8.7688 | 0.40746 | 9 | 0.17622
3492 | 15 | 1 | 365 | 17.082 | 0.4431 | 17 | 0.5251
1189 | 6.48 | 1 | 365 | 7.3794 | 0.22342 | 7 | 0.60284
2469 | 4.5 | 1 | 365 | 5.1246 | 0.43293 | 5 | 0.55753
2706 | 4.16 | 1 | 365 | 4.7374 | 0.26689 | 5 | 0.0042944
2737 | 3.597 | 1 | 365 | 4.0963 | 0.33606 | 4 | 0.43232
2443 | 8.1 | 1 | 365 | 9.2243 | 0.77927 | 10 | 0.003554
3441 | 5 | 1 | 365 | 5.694 | 0.1477 | 5 | 0.8417
2491 | 6.76 | 1 | 365 | 7.6983 | 0.18369 | 7 | 0.88198
2106 | 3 | 1 | 365 | 3.4164 | 0.28862 | 3 | 0.70502
1750 | 8.25 | 1 | 365 | 9.3951 | 0.29371 | 9 | 0.68881
10148 | 7.7 | 1 | 365 | 8.7688 | 0.40746 | 9 | 0.17622
46125 | 5.5 | 1 | 365 | 6.2634 | 0.86247 | 7 | 0.12587
48889 | 6.5 | 1 | 365 | 7.4022 | 0.29201 | 7 | 0.69421
2423 | 7.25 | 1 | 365 | 8.2563 | 0.86416 | 9 | 0.12046
3065 | 3.5 | 1 | 365 | 3.9858 | 0.00339 | 3 | 0.98919
19604 | 7 | 1 | 365 | 7.9716 | 0.00678 | 7 | 0.97838
3505 | 4.25 | 1 | 365 | 4.8399 | 0.57554 | 5 | 0.41544
1948 | 5.94 | 1 | 365 | 6.7645 | 0.37147 | 7 | 0.13594
24094 | 5 | 1 | 365 | 5.694 | 0.1477 | 5 | 0.8417
9641 | 8.91 | 1 | 365 | 10.1467 | 0.5572 | 10 | 0.70391
1493 | 10 | 1 | 365 | 11.388 | 0.2954 | 11 | 0.6834
1238 | 9.18 | 1 | 365 | 10.4542 | 0.48318 | 10 | 0.93736
5306 | 10.07 | 1 | 365 | 11.4677 | 0.53547 | 12 | 0.0031838
2042 | 9.36 | 1 | 365 | 10.6592 | 0.10049 | 10 | 0.75966
3896 | 4 | 1 | 365 | 4.5552 | 0.71816 | 5 | 0.27336
3948 | 9 | 1 | 365 | 10.2492 | 0.86586 | 11 | 0.11506
3116 | 4.95 | 1 | 365 | 5.6371 | 0.97622 | 6 | 0.61328
4517 | 9 | 1 | 365 | 10.2492 | 0.86586 | 11 | 0.11506
1926 | 4.25 | 1 | 365 | 4.8399 | 0.57554 | 5 | 0.41544
1541 | 5.75 | 1 | 365 | 6.5481 | 0.71986 | 7 | 0.26796
1873 | 6.5 | 1 | 365 | 7.4022 | 0.29201 | 7 | 0.69421
23778 | 4.5 | 1 | 365 | 5.1246 | 0.43293 | 5 | 0.55753
737 | 4.5 | 1 | 365 | 5.1246 | 0.43293 | 5 | 0.55753
52933 | 3 | 1 | 365 | 3.4164 | 0.28862 | 3 | 0.70502
2026 | 5.22 | 1 | 365 | 5.9445 | 0.9022 | 6 | 0.84673
4374 | 6.5 | 1 | 365 | 7.4022 | 0.29201 | 7 | 0.69421
5179 | 6 | 1 | 365 | 6.8328 | 0.57724 | 7 | 0.41004
1732 | 3 | 1 | 365 | 3.4164 | 0.28862 | 3 | 0.70502
2697 | 6.867 | 1 | 365 | 7.8201 | 0.55065 | 8 | 0.37079
22376 | 9.75 | 1 | 365 | 11.1033 | 0.43801 | 11 | 0.54131
3195 | 11.34 | 1 | 365 | 12.914 | 0.89098 | 13 | 0.80498
2043 | 6.76 | 1 | 365 | 7.6983 | 0.18369 | 7 | 0.88198
12432 | 5.5 | 1 | 365 | 6.2634 | 0.86247 | 7 | 0.12587
16551 | 4.75 | 1 | 365 | 5.4093 | 0.29031 | 5 | 0.69961
2863 | 5.13 | 1 | 365 | 5.842 | 0.59354 | 6 | 0.43558
2660 | 9.5 | 1 | 365 | 10.8186 | 0.58063 | 11 | 0.39923
2598 | 11 | 1 | 365 | 12.5268 | 0.72494 | 13 | 0.25174
1863 | 5.5 | 1 | 365 | 6.2634 | 0.86247 | 7 | 0.12587
1222 | 10.07 | 1 | 365 | 11.4677 | 0.53547 | 12 | 0.0031838
5136 | 9.75 | 1 | 365 | 11.1033 | 0.43801 | 11 | 0.54131
9578 | 4.5 | 1 | 365 | 5.1246 | 0.43293 | 5 | 0.55753
1868 | 5.565 | 1 | 365 | 6.3374 | 0.08539 | 6 | 0.42281
1214 | 7.95 | 1 | 365 | 9.0535 | 0.26484 | 9 | 0.3183
1346 | 8.06 | 1 | 365 | 9.1787 | 0.64209 | 9 | 0.82082
1599 | 5.232 | 1 | 365 | 5.9582 | 0.94335 | 6 | 0.90155
3762 | 8.1 | 1 | 365 | 9.2243 | 0.77927 | 10 | 0.003554
1580 | 7.02 | 1 | 365 | 7.9944 | 0.075371 | 8 | 0.069747
2481 | 11.75 | 1 | 365 | 13.3809 | 0.29709 | 13 | 0.678
13909 | 9 | 1 | 365 | 10.2492 | 0.86586 | 11 | 0.11506
2778 | 3.64 | 1 | 365 | 4.1452 | 0.48353 | 4 | 0.62876
1194 | 4 | 1 | 365 | 4.5552 | 0.71816 | 5 | 0.27336
2012 | 4.68 | 1 | 365 | 5.3296 | 0.050247 | 5 | 0.37983
3748 | 8 | 1 | 365 | 9.1104 | 0.43632 | 9 | 0.54672
2501 | 6.5 | 1 | 365 | 7.4022 | 0.29201 | 7 | 0.69421
5930 | 9.99 | 1 | 365 | 11.3766 | 0.2611 | 11 | 0.63772
4269 | 6.48 | 1 | 365 | 7.3794 | 0.22342 | 7 | 0.60284
2927 | 8 | 1 | 365 | 9.1104 | 0.43632 | 9 | 0.54672
5401 | 10 | 1 | 365 | 11.388 | 0.2954 | 11 | 0.6834
4981 | 2.7 | 1 | 365 | 3.0748 | 0.25976 | 3 | 0.33452
1903 | 8.91 | 1 | 365 | 10.1467 | 0.5572 | 10 | 0.70391
2662 | 4.5 | 1 | 365 | 5.1246 | 0.43293 | 5 | 0.55753
5134 | 4 | 1 | 365 | 4.5552 | 0.71816 | 5 | 0.27336
3648 | 3.45 | 1 | 365 | 3.9289 | 0.83191 | 4 | 0.76077
4513 | 9.075 | 1 | 365 | 10.3346 | 0.12308 | 10 | 0.45769
2724 | 3 | 1 | 365 | 3.4164 | 0.28862 | 3 | 0.70502
1942 | 10.4 | 1 | 365 | 11.8435 | 0.66722 | 12 | 0.51074
3516 | 9 | 1 | 365 | 10.2492 | 0.86586 | 11 | 0.11506
3521 | 4.95 | 1 | 365 | 5.6371 | 0.97622 | 6 | 0.61328
8138 | 11 | 1 | 365 | 12.5268 | 0.72494 | 13 | 0.25174
1183 | 12.96 | 1 | 365 | 14.7588 | 0.44684 | 15 | 0.20569
3329 | 4.5 | 1 | 365 | 5.1246 | 0.43293 | 5 | 0.55753
9001 | 2 | 1 | 365 | 2.2776 | 0.85908 | 3 | 0.13668
2517 | 6.75 | 1 | 365 | 7.6869 | 0.1494 | 7 | 0.8363
1827 | 2.45 | 1 | 365 | 2.7901 | 0.40237 | 3 | 0.19243
3362 | 6.21 | 1 | 365 | 7.0719 | 0.29744 | 7 | 0.36939
1603 | 4.578 | 1 | 365 | 5.2134 | 0.70043 | 5 | 0.91386
53979 | 6.5 | 1 | 365 | 7.4022 | 0.29201 | 7 | 0.69421
6190 | 6.48 | 1 | 365 | 7.3794 | 0.22342 | 7 | 0.60284
13290 | 4.86 | 1 | 365 | 5.5346 | 0.66756 | 6 | 0.20213
9222 | 7.2 | 1 | 365 | 8.1994 | 0.69269 | 8 | 0.89205
1193 | 5.035 | 1 | 365 | 5.7339 | 0.26773 | 6 | 0.0015919
1192 | 3.975 | 1 | 365 | 4.5267 | 0.63242 | 5 | 0.15915
2811 | 4.25 | 1 | 365 | 4.8399 | 0.57554 | 5 | 0.41544
2784 | 3 | 1 | 365 | 3.4164 | 0.28862 | 3 | 0.70502
47219 | 8.525 | 1 | 365 | 9.7083 | 0.23683 | 9 | 0.9451
6434 | 4.4 | 1 | 365 | 5.0107 | 0.089976 | 5 | 0.1007
3383 | 3.35 | 1 | 365 | 3.815 | 0.48896 | 4 | 0.30394
4369 | 6.21 | 1 | 365 | 7.0719 | 0.29744 | 7 | 0.36939
10676 | 3.924 | 1 | 365 | 4.4687 | 0.45751 | 4 | 0.92617
2432 | 9.5 | 1 | 365 | 10.8186 | 0.58063 | 11 | 0.39923
2466 | 8.5 | 1 | 365 | 9.6798 | 0.15109 | 9 | 0.83089
4310 | 14.82 | 1 | 365 | 16.877 | 0.82578 | 17 | 0.7028
2908 | 9.5 | 1 | 365 | 10.8186 | 0.58063 | 11 | 0.39923
3745 | 10.26 | 1 | 365 | 11.6841 | 0.18708 | 11 | 0.87117
3186 | 5.886 | 1 | 365 | 6.703 | 0.18627 | 6 | 0.88925
12427 | 5.1 | 1 | 365 | 5.8079 | 0.49065 | 6 | 0.29853
4622 | 6.75 | 1 | 365 | 7.6869 | 0.1494 | 7 | 0.8363
3752 | 6.48 | 1 | 365 | 7.3794 | 0.22342 | 7 | 0.60284
4639 | 4.02 | 1 | 365 | 4.578 | 0.78675 | 5 | 0.36473
3366 | 7.25 | 1 | 365 | 8.2563 | 0.86416 | 9 | 0.12046
3806 | 3 | 1 | 365 | 3.4164 | 0.28862 | 3 | 0.70502
2055 | 4.251 | 1 | 365 | 4.841 | 0.57897 | 5 | 0.42001
2407 | 5.4 | 1 | 365 | 6.1495 | 0.51952 | 6 | 0.66904
2870 | 3.35 | 1 | 365 | 3.815 | 0.48896 | 4 | 0.30394
2652 | 4.94 | 1 | 365 | 5.6257 | 0.94193 | 6 | 0.5676
15237 | 5 | 1 | 365 | 5.694 | 0.1477 | 5 | 0.8417
3753 | 10.53 | 1 | 365 | 11.9916 | 0.11306 | 12 | 0.10462
2430 | 11.07 | 1 | 365 | 12.6065 | 0.96501 | 13 | 0.57152
2471 | 8.525 | 1 | 365 | 9.7083 | 0.23683 | 9 | 0.9451
1401 | 5.72 | 1 | 365 | 6.5139 | 0.61697 | 7 | 0.1309
2473 | 10.53 | 1 | 365 | 11.9916 | 0.11306 | 12 | 0.10462
4371 | 7.685 | 1 | 365 | 8.7517 | 0.35601 | 9 | 0.10769
3354 | 8.37 | 1 | 365 | 9.5318 | 0.70525 | 10 | 0.23701
3592 | 4.86 | 1 | 365 | 5.5346 | 0.66756 | 6 | 0.20213
3351 | 7.29 | 1 | 365 | 8.3019 | 0.0013466 | 8 | 0.3032
3347 | 7.8 | 1 | 365 | 8.8826 | 0.75041 | 9 | 0.63305
2079 | 7 | 1 | 365 | 7.9716 | 0.00678 | 7 | 0.97838
10794 | 3.75 | 1 | 365 | 4.2705 | 0.86077 | 5 | 0.13128
11422 | 5.225 | 1 | 365 | 5.9502 | 0.91935 | 6 | 0.86958
3740 | 6.6 | 1 | 365 | 7.5161 | 0.63496 | 8 | 0.15104
3357 | 4.75 | 1 | 365 | 5.4093 | 0.29031 | 5 | 0.69961
17592 | 4.95 | 1 | 365 | 5.6371 | 0.97622 | 6 | 0.61328
4248 | 4.59 | 1 | 365 | 5.2271 | 0.74159 | 5 | 0.96868
2653 | 5.36 | 1 | 365 | 6.104 | 0.38233 | 6 | 0.4863
12629 | 9.9 | 1 | 365 | 11.2741 | 0.95245 | 12 | 0.22657
3947 | 7.02 | 1 | 365 | 7.9944 | 0.075371 | 8 | 0.069747
1902 | 10.26 | 1 | 365 | 11.6841 | 0.18708 | 11 | 0.87117
4725 | 9.18 | 1 | 365 | 10.4542 | 0.48318 | 10 | 0.93736
20078 | 4.86 | 1 | 365 | 5.5346 | 0.66756 | 6 | 0.20213
2906 | 12.96 | 1 | 365 | 14.7588 | 0.44684 | 15 | 0.20569
2969 | 9.45 | 1 | 365 | 10.7617 | 0.40915 | 11 | 0.17081
26234 | 12 | 1 | 365 | 13.6656 | 0.15448 | 13 | 0.82008
3843 | 5 | 1 | 365 | 5.694 | 0.1477 | 5 | 0.8417
2807 | 3.75 | 1 | 365 | 4.2705 | 0.86077 | 5 | 0.13128
12982 | 14.85 | 1 | 365 | 16.9112 | 0.92867 | 17 | 0.83985
3498 | 7.54 | 1 | 365 | 8.5866 | 0.85873 | 9 | 0.44528
3539 | 3.597 | 1 | 365 | 4.0963 | 0.33606 | 4 | 0.43232
2520 | 6.21 | 1 | 365 | 7.0719 | 0.29744 | 7 | 0.36939
3318 | 3.27 | 1 | 365 | 3.7239 | 0.2146 | 3 | 0.93847
12868 | 7.15 | 1 | 365 | 8.1424 | 0.52121 | 8 | 0.66363
3546 | 5.886 | 1 | 365 | 6.703 | 0.18627 | 6 | 0.88925
7874 | 7.5 | 1 | 365 | 8.541 | 0.72155 | 9 | 0.26255
3185 | 8.91 | 1 | 365 | 10.1467 | 0.5572 | 10 | 0.70391
3326 | 4.95 | 1 | 365 | 5.6371 | 0.97622 | 6 | 0.61328
3811 | 7.521 | 1 | 365 | 8.5649 | 0.79357 | 9 | 0.35849
45885 | 4 | 1 | 365 | 4.5552 | 0.71816 | 5 | 0.27336
2808 | 6.325 | 1 | 365 | 7.2029 | 0.69184 | 7 | 0.89475
7979 | 5.232 | 1 | 365 | 5.9582 | 0.94335 | 6 | 0.90155
46520 | 5 | 1 | 365 | 5.694 | 0.1477 | 5 | 0.8417
2468 | 5.5 | 1 | 365 | 6.2634 | 0.86247 | 7 | 0.12587
5342 | 6.6 | 1 | 365 | 7.5161 | 0.63496 | 8 | 0.15104
3440 | 6.25 | 1 | 365 | 7.1175 | 0.43462 | 7 | 0.55212
5024 | 9.5 | 1 | 365 | 10.8186 | 0.58063 | 11 | 0.39923
3188 | 3.27 | 1 | 365 | 3.7239 | 0.2146 | 3 | 0.93847
3847 | 3.27 | 1 | 365 | 3.7239 | 0.2146 | 3 | 0.93847
4222 | 10 | 1 | 365 | 11.388 | 0.2954 | 11 | 0.6834
3865 | 7.28 | 1 | 365 | 8.2905 | 0.96705 | 9 | 0.25752
14420 | 5.5 | 1 | 365 | 6.2634 | 0.86247 | 7 | 0.12587
4200 | 10.8 | 1 | 365 | 12.299 | 0.039032 | 12 | 0.33807
2813 | 4.845 | 1 | 365 | 5.5175 | 0.61612 | 6 | 0.13361
3613 | 2.94 | 1 | 365 | 3.3481 | 0.082848 | 3 | 0.43092
2966 | 3.924 | 1 | 365 | 4.4687 | 0.45751 | 4 | 0.92617
4514 | 3.75 | 1 | 365 | 4.2705 | 0.86077 | 5 | 0.13128
49127 | 5.5 | 1 | 365 | 6.2634 | 0.86247 | 7 | 0.12587
3744 | 3.825 | 1 | 365 | 4.3559 | 0.11799 | 4 | 0.4739
4219 | 6.75 | 1 | 365 | 7.6869 | 0.1494 | 7 | 0.8363
4406 | 5.61 | 1 | 365 | 6.3887 | 0.23972 | 6 | 0.62839
5138 | 3.24 | 1 | 365 | 3.6897 | 0.11171 | 3 | 0.80142
11405 | 8.75 | 1 | 365 | 9.9645 | 0.008475 | 9 | 0.97297
4282 | 6.213 | 1 | 365 | 7.0754 | 0.30773 | 7 | 0.3831
18512 | 5.1 | 1 | 365 | 5.8079 | 0.49065 | 6 | 0.29853
3494 | 7.02 | 1 | 365 | 7.9944 | 0.075371 | 8 | 0.069747
2847 | 1.5 | 1 | 365 | 1.7082 | 0.14431 | 1 | 0.85251
15098 | 4.5 | 1 | 365 | 5.1246 | 0.43293 | 5 | 0.55753
9466 | 4.675 | 1 | 365 | 5.3239 | 0.033099 | 5 | 0.35699
3517 | 2.75 | 1 | 365 | 3.1317 | 0.43124 | 3 | 0.56294
2759 | 5.1 | 1 | 365 | 5.8079 | 0.49065 | 6 | 0.29853
2445 | 9.72 | 1 | 365 | 11.0691 | 0.33513 | 11 | 0.40426
60364 | 7.25 | 1 | 365 | 8.2563 | 0.86416 | 9 | 0.12046
6261 | 8 | 1 | 365 | 9.1104 | 0.43632 | 9 | 0.54672
4126 | 10.53 | 1 | 365 | 11.9916 | 0.11306 | 12 | 0.10462
5298 | 8 | 1 | 365 | 9.1104 | 0.43632 | 9 | 0.54672
12327 | 9.81 | 1 | 365 | 11.1716 | 0.64379 | 11 | 0.81542
12131 | 3.27 | 1 | 365 | 3.7239 | 0.2146 | 3 | 0.93847
5109 | 2.55 | 1 | 365 | 2.9039 | 0.74533 | 3 | 0.64927
13569 | 9 | 1 | 365 | 10.2492 | 0.86586 | 11 | 0.11506
4108 | 6.25 | 1 | 365 | 7.1175 | 0.43462 | 7 | 0.55212
3313 | 4.905 | 1 | 365 | 5.5858 | 0.82189 | 6 | 0.40771
5696 | 7.29 | 1 | 365 | 8.3019 | 0.0013466 | 8 | 0.3032
16429 | 9 | 1 | 365 | 10.2492 | 0.86586 | 11 | 0.11506
13712 | 5.695 | 1 | 365 | 6.4855 | 0.53123 | 7 | 0.016696
16437 | 9 | 1 | 365 | 10.2492 | 0.86586 | 11 | 0.11506
3737 | 5.775 | 1 | 365 | 6.5766 | 0.80559 | 7 | 0.38216
16054 | 4.95 | 1 | 365 | 5.6371 | 0.97622 | 6 | 0.61328
4097 | 4.95 | 1 | 365 | 5.6371 | 0.97622 | 6 | 0.61328
3549 | 4.578 | 1 | 365 | 5.2134 | 0.70043 | 5 | 0.91386
11000 | 1.962 | 1 | 365 | 2.2343 | 0.72876 | 2 | 0.96308
18025 | 5.232 | 1 | 365 | 5.9582 | 0.94335 | 6 | 0.90155
3943 | 6.21 | 1 | 365 | 7.0719 | 0.29744 | 7 | 0.36939
3343 | 5.67 | 1 | 365 | 6.457 | 0.44549 | 6 | 0.90249
16672 | 12 | 1 | 365 | 13.6656 | 0.15448 | 13 | 0.82008
11327 | 5.225 | 1 | 365 | 5.9502 | 0.91935 | 6 | 0.86958
4027 | 9.075 | 1 | 365 | 10.3346 | 0.12308 | 10 | 0.45769
49132 | 9.9 | 1 | 365 | 11.2741 | 0.95245 | 12 | 0.22657
4125 | 5.1 | 1 | 365 | 5.8079 | 0.49065 | 6 | 0.29853
2663 | 3.5 | 1 | 365 | 3.9858 | 0.00339 | 3 | 0.98919
18513 | 5.1 | 1 | 365 | 5.8079 | 0.49065 | 6 | 0.29853
3618 | 5.36 | 1 | 365 | 6.104 | 0.38233 | 6 | 0.4863
16657 | 5.67 | 1 | 365 | 6.457 | 0.44549 | 6 | 0.90249
4216 | 5.4 | 1 | 365 | 6.1495 | 0.51952 | 6 | 0.66904
14241 | 7.194 | 1 | 365 | 8.1925 | 0.67211 | 8 | 0.86464
5563 | 7.02 | 1 | 365 | 7.9944 | 0.075371 | 8 | 0.069747
3760 | 8.75 | 1 | 365 | 9.9645 | 0.008475 | 9 | 0.97297
6645 | 5.5 | 1 | 365 | 6.2634 | 0.86247 | 7 | 0.12587
11623 | 3.27 | 1 | 365 | 3.7239 | 0.2146 | 3 | 0.93847
4586 | 4.95 | 1 | 365 | 5.6371 | 0.97622 | 6 | 0.61328
4309 | 9.25 | 1 | 365 | 10.5339 | 0.72325 | 11 | 0.25715
5067 | 8.91 | 1 | 365 | 10.1467 | 0.5572 | 10 | 0.70391
5559 | 9 | 1 | 365 | 10.2492 | 0.86586 | 11 | 0.11506
3914 | 6.03 | 1 | 365 | 6.867 | 0.68013 | 7 | 0.54709
6752 | 6 | 1 | 365 | 6.8328 | 0.57724 | 7 | 0.41004
2587 | 3.575 | 1 | 365 | 4.0712 | 0.26061 | 4 | 0.33182
5404 | 8.75 | 1 | 365 | 9.9645 | 0.008475 | 9 | 0.97297
4109 | 5.94 | 1 | 365 | 6.7645 | 0.37147 | 7 | 0.13594
4723 | 5 | 1 | 365 | 5.694 | 0.1477 | 5 | 0.8417
5462 | 5.5 | 1 | 365 | 6.2634 | 0.86247 | 7 | 0.12587
3622 | 4.75 | 1 | 365 | 5.4093 | 0.29031 | 5 | 0.69961
3610 | 4.355 | 1 | 365 | 4.9595 | 0.93565 | 5 | 0.89512
5657 | 5.4 | 1 | 365 | 6.1495 | 0.51952 | 6 | 0.66904
7608 | 6.213 | 1 | 365 | 7.0754 | 0.30773 | 7 | 0.3831
4839 | 9.18 | 1 | 365 | 10.4542 | 0.48318 | 10 | 0.93736
20352 | 7.83 | 1 | 365 | 8.9168 | 0.8533 | 9 | 0.7701
3757 | 4.08 | 1 | 365 | 4.6463 | 0.99252 | 5 | 0.63883
3788 | 5.2 | 1 | 365 | 5.9218 | 0.83361 | 6 | 0.75537
4482 | 6.75 | 1 | 365 | 7.6869 | 0.1494 | 7 | 0.8363
13714 | 3.43 | 1 | 365 | 3.9061 | 0.76332 | 4 | 0.66941
13126 | 6 | 1 | 365 | 6.8328 | 0.57724 | 7 | 0.41004
7598 | 4.59 | 1 | 365 | 5.2271 | 0.74159 | 5 | 0.96868
21254 | 5.232 | 1 | 365 | 5.9582 | 0.94335 | 6 | 0.90155
3192 | 5 | 1 | 365 | 5.694 | 0.1477 | 5 | 0.8417
6150 | 11.5 | 1 | 365 | 13.0962 | 0.43971 | 13 | 0.53591
11899 | 3.78 | 1 | 365 | 4.3047 | 0.96366 | 5 | 0.26833
17735 | 6.5 | 1 | 365 | 7.4022 | 0.29201 | 7 | 0.69421
17711 | 5.67 | 1 | 365 | 6.457 | 0.44549 | 6 | 0.90249
3320 | 2.75 | 1 | 365 | 3.1317 | 0.43124 | 3 | 0.56294
42458 | 10 | 1 | 365 | 11.388 | 0.2954 | 11 | 0.6834
5511 | 5.775 | 1 | 365 | 6.5766 | 0.80559 | 7 | 0.38216
5509 | 11.25 | 1 | 365 | 12.8115 | 0.58232 | 13 | 0.39382
4803 | 8.75 | 1 | 365 | 9.9645 | 0.008475 | 9 | 0.97297
4722 | 2.5 | 1 | 365 | 2.847 | 0.57385 | 3 | 0.42085
5038 | 9.75 | 1 | 365 | 11.1033 | 0.43801 | 11 | 0.54131
4964 | 10.26 | 1 | 365 | 11.6841 | 0.18708 | 11 | 0.87117
5432 | 11.88 | 1 | 365 | 13.5289 | 0.74294 | 14 | 0.27188
3909 | 4.69 | 1 | 365 | 5.341 | 0.084543 | 5 | 0.42551
5710 | 6.75 | 1 | 365 | 7.6869 | 0.1494 | 7 | 0.8363
4647 | 3.57 | 1 | 365 | 4.0655 | 0.24346 | 4 | 0.30897
10848 | 7.29 | 1 | 365 | 8.3019 | 0.0013466 | 8 | 0.3032
5803 | 5.13 | 1 | 365 | 5.842 | 0.59354 | 6 | 0.43558
2917 | 5.67 | 1 | 365 | 6.457 | 0.44549 | 6 | 0.90249
16691 | 7.25 | 1 | 365 | 8.2563 | 0.86416 | 9 | 0.12046
24145 | 7.7 | 1 | 365 | 8.7688 | 0.40746 | 9 | 0.17622
4432 | 12.42 | 1 | 365 | 14.1439 | 0.59489 | 14 | 0.73878
3333 | 5.232 | 1 | 365 | 5.9582 | 0.94335 | 6 | 0.90155
3749 | 8.5 | 1 | 365 | 9.6798 | 0.15109 | 9 | 0.83089
18021 | 6.54 | 1 | 365 | 7.4478 | 0.42919 | 7 | 0.87694
10949 | 3.27 | 1 | 365 | 3.7239 | 0.2146 | 3 | 0.93847
13615 | 9.156 | 1 | 365 | 10.4269 | 0.40087 | 10 | 0.82772
11450 | 3.924 | 1 | 365 | 4.4687 | 0.45751 | 4 | 0.92617
18613 | 2.04 | 1 | 365 | 2.3232 | 0.99626 | 3 | 0.31941
15708 | 2 | 1 | 365 | 2.2776 | 0.85908 | 3 | 0.13668
46693 | 4.5 | 1 | 365 | 5.1246 | 0.43293 | 5 | 0.55753
4929 | 5.94 | 1 | 365 | 6.7645 | 0.37147 | 7 | 0.13594
9488 | 13.23 | 1 | 365 | 15.0663 | 0.37281 | 15 | 0.43914
15085 | 4.25 | 1 | 365 | 4.8399 | 0.57554 | 5 | 0.41544
5752 | 5.94 | 1 | 365 | 6.7645 | 0.37147 | 7 | 0.13594
21005 | 11.7 | 1 | 365 | 13.324 | 0.12562 | 13 | 0.44958
20482 | 5.1 | 1 | 365 | 5.8079 | 0.49065 | 6 | 0.29853
3756 | 6.63 | 1 | 365 | 7.5502 | 0.73785 | 8 | 0.28809
4518 | 1.925 | 1 | 365 | 2.1922 | 0.60186 | 2 | 0.79405
4921 | 8 | 1 | 365 | 9.1104 | 0.43632 | 9 | 0.54672
15948 | 6.5 | 1 | 365 | 7.4022 | 0.29201 | 7 | 0.69421
5613 | 7.02 | 1 | 365 | 7.9944 | 0.075371 | 8 | 0.069747
11795 | 7.75 | 1 | 365 | 8.8257 | 0.57893 | 9 | 0.40463
3804 | 3.924 | 1 | 365 | 4.4687 | 0.45751 | 4 | 0.92617
4737 | 7.75 | 1 | 365 | 8.8257 | 0.57893 | 9 | 0.40463
4961 | 5.67 | 1 | 365 | 6.457 | 0.44549 | 6 | 0.90249
4631 | 10 | 1 | 365 | 11.388 | 0.2954 | 11 | 0.6834
3353 | 5.94 | 1 | 365 | 6.7645 | 0.37147 | 7 | 0.13594
6420 | 14.85 | 1 | 365 | 16.9112 | 0.92867 | 17 | 0.83985
5612 | 8.64 | 1 | 365 | 9.8392 | 0.63123 | 10 | 0.47046
4681 | 6 | 1 | 365 | 6.8328 | 0.57724 | 7 | 0.41004
19341 | 3.025 | 1 | 365 | 3.4449 | 0.37436 | 3 | 0.81923
12190 | 5.94 | 1 | 365 | 6.7645 | 0.37147 | 7 | 0.13594
6461 | 8.64 | 1 | 365 | 9.8392 | 0.63123 | 10 | 0.47046
52215 | 5.5 | 1 | 365 | 6.2634 | 0.86247 | 7 | 0.12587
20425 | 6.5 | 1 | 365 | 7.4022 | 0.29201 | 7 | 0.69421
20426 | 4 | 1 | 365 | 4.5552 | 0.71816 | 5 | 0.27336
3519 | 3.5 | 1 | 365 | 3.9858 | 0.00339 | 3 | 0.98919
22506 | 2.475 | 1 | 365 | 2.8185 | 0.48811 | 3 | 0.30664
4400 | 2.943 | 1 | 365 | 3.3515 | 0.093136 | 3 | 0.44462
53981 | 7 | 1 | 365 | 7.9716 | 0.00678 | 7 | 0.97838
3930 | 7.75 | 1 | 365 | 8.8257 | 0.57893 | 9 | 0.40463
5728 | 4.5 | 1 | 365 | 5.1246 | 0.43293 | 5 | 0.55753
4232 | 5.5 | 1 | 365 | 6.2634 | 0.86247 | 7 | 0.12587
14894 | 2.289 | 1 | 365 | 2.6067 | 0.85022 | 3 | 0.45693
6788 | 4.08 | 1 | 365 | 4.6463 | 0.99252 | 5 | 0.63883
11418 | 6 | 1 | 365 | 6.8328 | 0.57724 | 7 | 0.41004
5115 | 7.75 | 1 | 365 | 8.8257 | 0.57893 | 9 | 0.40463
4519 | 4.95 | 1 | 365 | 5.6371 | 0.97622 | 6 | 0.61328
12326 | 3.27 | 1 | 365 | 3.7239 | 0.2146 | 3 | 0.93847
4116 | 10.53 | 1 | 365 | 11.9916 | 0.11306 | 12 | 0.10462
6863 | 3.5 | 1 | 365 | 3.9858 | 0.00339 | 3 | 0.98919
18704 | 14.79 | 1 | 365 | 16.8429 | 0.7229 | 17 | 0.56575
13547 | 10 | 1 | 365 | 11.388 | 0.2954 | 11 | 0.6834
14240 | 5.559 | 1 | 365 | 6.3306 | 0.064813 | 6 | 0.3954
6102 | 4.578 | 1 | 365 | 5.2134 | 0.70043 | 5 | 0.91386
4480 | 5.7 | 1 | 365 | 6.4912 | 0.54838 | 7 | 0.039538
3789 | 5.13 | 1 | 365 | 5.842 | 0.59354 | 6 | 0.43558
5139 | 4.86 | 1 | 365 | 5.5346 | 0.66756 | 6 | 0.20213
10192 | 4.5 | 1 | 365 | 5.1246 | 0.43293 | 5 | 0.55753
20137 | 5.25 | 1 | 365 | 5.9787 | 0.005085 | 5 | 0.98378
5712 | 9.45 | 1 | 365 | 10.7617 | 0.40915 | 11 | 0.17081
6455 | 3.5 | 1 | 365 | 3.9858 | 0.00339 | 3 | 0.98919
16078 | 6 | 1 | 365 | 6.8328 | 0.57724 | 7 | 0.41004
12527 | 4.4 | 1 | 365 | 5.0107 | 0.089976 | 5 | 0.1007
46122 | 8.25 | 1 | 365 | 9.3951 | 0.29371 | 9 | 0.68881
7629 | 9.72 | 1 | 365 | 11.0691 | 0.33513 | 11 | 0.40426
11492 | 5.75 | 1 | 365 | 6.5481 | 0.71986 | 7 | 0.26796
5009 | 5.67 | 1 | 365 | 6.457 | 0.44549 | 6 | 0.90249
4656 | 4.05 | 1 | 365 | 4.6121 | 0.88964 | 5 | 0.50178
5711 | 1.5 | 1 | 365 | 1.7082 | 0.14431 | 1 | 0.85251
4392 | 7.848 | 1 | 365 | 8.9373 | 0.91503 | 9 | 0.85233
3940 | 5.4 | 1 | 365 | 6.1495 | 0.51952 | 6 | 0.66904
20842 | 4.16 | 1 | 365 | 4.7374 | 0.26689 | 5 | 0.0042944
51051 | 3.3 | 1 | 365 | 3.758 | 0.31748 | 4 | 0.075522
5510 | 5.5 | 1 | 365 | 6.2634 | 0.86247 | 7 | 0.12587
4190 | 3.24 | 1 | 365 | 3.6897 | 0.11171 | 3 | 0.80142
11003 | 3.924 | 1 | 365 | 4.4687 | 0.45751 | 4 | 0.92617
4483 | 4.5 | 1 | 365 | 5.1246 | 0.43293 | 5 | 0.55753
7131 | 7.83 | 1 | 365 | 8.9168 | 0.8533 | 9 | 0.7701
5460 | 7.7 | 1 | 365 | 8.7688 | 0.40746 | 9 | 0.17622
11147 | 5.7 | 1 | 365 | 6.4912 | 0.54838 | 7 | 0.039538
10766 | 3.3 | 1 | 365 | 3.758 | 0.31748 | 4 | 0.075522
3371 | 6 | 1 | 365 | 6.8328 | 0.57724 | 7 | 0.41004
21984 | 3.75 | 1 | 365 | 4.2705 | 0.86077 | 5 | 0.13128
11489 | 9.18 | 1 | 365 | 10.4542 | 0.48318 | 10 | 0.93736
12168 | 5.886 | 1 | 365 | 6.703 | 0.18627 | 6 | 0.88925
9421 | 4 | 1 | 365 | 4.5552 | 0.71816 | 5 | 0.27336
52316 | 14.85 | 1 | 365 | 16.9112 | 0.92867 | 17 | 0.83985
12398 | 11.34 | 1 | 365 | 12.914 | 0.89098 | 13 | 0.80498
5721 | 7.56 | 1 | 365 | 8.6093 | 0.92732 | 9 | 0.53665
5282 | 3.27 | 1 | 365 | 3.7239 | 0.2146 | 3 | 0.93847
4585 | 4.5 | 1 | 365 | 5.1246 | 0.43293 | 5 | 0.55753
13762 | 14.58 | 1 | 365 | 16.6037 | 0.0026932 | 16 | 0.6064
3990 | 5.13 | 1 | 365 | 5.842 | 0.59354 | 6 | 0.43558
18701 | 6 | 1 | 365 | 6.8328 | 0.57724 | 7 | 0.41004
8706 | 3.3 | 1 | 365 | 3.758 | 0.31748 | 4 | 0.075522
5553 | 6.6 | 1 | 365 | 7.5161 | 0.63496 | 8 | 0.15104
4718 | 6.6 | 1 | 365 | 7.5161 | 0.63496 | 8 | 0.15104
29468 | 3.5 | 1 | 365 | 3.9858 | 0.00339 | 3 | 0.98919
19696 | 3.27 | 1 | 365 | 3.7239 | 0.2146 | 3 | 0.93847
10985 | 4.59 | 1 | 365 | 5.2271 | 0.74159 | 5 | 0.96868
5659 | 4.8 | 1 | 365 | 5.4662 | 0.46179 | 5 | 0.92803
5516 | 4.32 | 1 | 365 | 4.9196 | 0.81561 | 5 | 0.73523
4785 | 2.289 | 1 | 365 | 2.6067 | 0.85022 | 3 | 0.45693
5461 | 5.5 | 1 | 365 | 6.2634 | 0.86247 | 7 | 0.12587
4095 | 3.85 | 1 | 365 | 4.3844 | 0.20373 | 4 | 0.58811
5305 | 7.5 | 1 | 365 | 8.541 | 0.72155 | 9 | 0.26255
46512 | 5.5 | 1 | 365 | 6.2634 | 0.86247 | 7 | 0.12587
37569 | 4 | 1 | 365 | 4.5552 | 0.71816 | 5 | 0.27336
10125 | 7.7 | 1 | 365 | 8.7688 | 0.40746 | 9 | 0.17622
4973 | 4.578 | 1 | 365 | 5.2134 | 0.70043 | 5 | 0.91386
18221 | 5.232 | 1 | 365 | 5.9582 | 0.94335 | 6 | 0.90155
6453 | 4.08 | 1 | 365 | 4.6463 | 0.99252 | 5 | 0.63883
11149 | 7.83 | 1 | 365 | 8.9168 | 0.8533 | 9 | 0.7701
5658 | 4.59 | 1 | 365 | 5.2271 | 0.74159 | 5 | 0.96868
9713 | 5.1 | 1 | 365 | 5.8079 | 0.49065 | 6 | 0.29853
4130 | 10.45 | 1 | 365 | 11.9005 | 0.83869 | 12 | 0.73915
5356 | 6.3 | 1 | 365 | 7.1744 | 0.6061 | 7 | 0.78054
13071 | 4.59 | 1 | 365 | 5.2271 | 0.74159 | 5 | 0.96868
26235 | 6.05 | 1 | 365 | 6.8897 | 0.74872 | 7 | 0.63846
13572 | 4 | 1 | 365 | 4.5552 | 0.71816 | 5 | 0.27336
12154 | 7.194 | 1 | 365 | 8.1925 | 0.67211 | 8 | 0.86464
14081 | 3.924 | 1 | 365 | 4.4687 | 0.45751 | 4 | 0.92617
5065 | 8 | 1 | 365 | 9.1104 | 0.43632 | 9 | 0.54672
66624 | 4.95 | 1 | 365 | 5.6371 | 0.97622 | 6 | 0.61328
7603 | 5.4 | 1 | 365 | 6.1495 | 0.51952 | 6 | 0.66904
16129 | 5.25 | 1 | 365 | 5.9787 | 0.005085 | 5 | 0.98378
4479 | 4.68 | 1 | 365 | 5.3296 | 0.050247 | 5 | 0.37983
13536 | 1.53 | 1 | 365 | 1.7424 | 0.2472 | 1 | 0.98956
12870 | 14.575 | 1 | 365 | 16.598 | 0.98555 | 17 | 0.58356
6425 | 5.13 | 1 | 365 | 5.842 | 0.59354 | 6 | 0.43558
13802 | 5.1 | 1 | 365 | 5.8079 | 0.49065 | 6 | 0.29853
7205 | 5.25 | 1 | 365 | 5.9787 | 0.005085 | 5 | 0.98378
3797 | 4.251 | 1 | 365 | 4.841 | 0.57897 | 5 | 0.42001
7938 | 5.1 | 1 | 365 | 5.8079 | 0.49065 | 6 | 0.29853
11419 | 3.06 | 1 | 365 | 3.4847 | 0.49439 | 3 | 0.97912
9964 | 4.8 | 1 | 365 | 5.4662 | 0.46179 | 5 | 0.92803
48040 | 3.3 | 1 | 365 | 3.758 | 0.31748 | 4 | 0.075522
7899 | 3.597 | 1 | 365 | 4.0963 | 0.33606 | 4 | 0.43232
8537 | 6.03 | 1 | 365 | 6.867 | 0.68013 | 7 | 0.54709
15713 | 7.75 | 1 | 365 | 8.8257 | 0.57893 | 9 | 0.40463
3898 | 5.355 | 1 | 365 | 6.0983 | 0.36519 | 6 | 0.46346
10392 | 5.39 | 1 | 365 | 6.1381 | 0.48522 | 6 | 0.62335
13716 | 5.355 | 1 | 365 | 6.0983 | 0.36519 | 6 | 0.46346
47213 | 1.925 | 1 | 365 | 2.1922 | 0.60186 | 2 | 0.79405
52136 | 3.5 | 1 | 365 | 3.9858 | 0.00339 | 3 | 0.98919
4253 | 10.53 | 1 | 365 | 11.9916 | 0.11306 | 12 | 0.10462
6457 | 5.886 | 1 | 365 | 6.703 | 0.18627 | 6 | 0.88925
4824 | 5.232 | 1 | 365 | 5.9582 | 0.94335 | 6 | 0.90155
4861 | 5.232 | 1 | 365 | 5.9582 | 0.94335 | 6 | 0.90155
5203 | 5.94 | 1 | 365 | 6.7645 | 0.37147 | 7 | 0.13594
6555 | 3.24 | 1 | 365 | 3.6897 | 0.11171 | 3 | 0.80142
3833 | 9.45 | 1 | 365 | 10.7617 | 0.40915 | 11 | 0.17081
17680 | 9.6 | 1 | 365 | 10.9325 | 0.92358 | 11 | 0.85606
6541 | 6.213 | 1 | 365 | 7.0754 | 0.30773 | 7 | 0.3831
6409 | 3.924 | 1 | 365 | 4.4687 | 0.45751 | 4 | 0.92617
6136 | 7.521 | 1 | 365 | 8.5649 | 0.79357 | 9 | 0.35849
6596 | 8.25 | 1 | 365 | 9.3951 | 0.29371 | 9 | 0.68881
14741 | 6.48 | 1 | 365 | 7.3794 | 0.22342 | 7 | 0.60284
22080 | 2.4 | 1 | 365 | 2.7331 | 0.2309 | 2 | 0.96402
13715 | 4.355 | 1 | 365 | 4.9595 | 0.93565 | 5 | 0.89512
4970 | 5.1 | 1 | 365 | 5.8079 | 0.49065 | 6 | 0.29853
11287 | 8.25 | 1 | 365 | 9.3951 | 0.29371 | 9 | 0.68881
9599 | 13.25 | 1 | 365 | 15.0891 | 0.4414 | 15 | 0.5305
11891 | 7.56 | 1 | 365 | 8.6093 | 0.92732 | 9 | 0.53665
11544 | 7.02 | 1 | 365 | 7.9944 | 0.075371 | 8 | 0.069747
37559 | 3.575 | 1 | 365 | 4.0712 | 0.26061 | 4 | 0.33182
5500 | 3.924 | 1 | 365 | 4.4687 | 0.45751 | 4 | 0.92617
14912 | 3.25 | 1 | 365 | 3.7011 | 0.146 | 3 | 0.8471
12560 | 6 | 1 | 365 | 6.8328 | 0.57724 | 7 | 0.41004
4162 | 4.905 | 1 | 365 | 5.5858 | 0.82189 | 6 | 0.40771
5284 | 5.886 | 1 | 365 | 6.703 | 0.18627 | 6 | 0.88925
5300 | 5 | 1 | 365 | 5.694 | 0.1477 | 5 | 0.8417
18519 | 4.675 | 1 | 365 | 5.3239 | 0.033099 | 5 | 0.35699
5074 | 8.64 | 1 | 365 | 9.8392 | 0.63123 | 10 | 0.47046
6848 | 5.559 | 1 | 365 | 6.3306 | 0.064813 | 6 | 0.3954
4312 | 4.5 | 1 | 365 | 5.1246 | 0.43293 | 5 | 0.55753
13328 | 5.775 | 1 | 365 | 6.5766 | 0.80559 | 7 | 0.38216
46714 | 9.9 | 1 | 365 | 11.2741 | 0.95245 | 12 | 0.22657
12837 | 13.08 | 1 | 365 | 14.8955 | 0.85838 | 15 | 0.75389
6678 | 7.194 | 1 | 365 | 8.1925 | 0.67211 | 8 | 0.86464
53100 | 5.232 | 1 | 365 | 5.9582 | 0.94335 | 6 | 0.90155
5285 | 1.89 | 1 | 365 | 2.1523 | 0.48183 | 2 | 0.63416
6712 | 7.905 | 1 | 365 | 9.0022 | 0.11051 | 9 | 0.11273
26081 | 15 | 1 | 365 | 17.082 | 0.4431 | 17 | 0.5251
13230 | 7.15 | 1 | 365 | 8.1424 | 0.52121 | 8 | 0.66363
4978 | 8.37 | 1 | 365 | 9.5318 | 0.70525 | 10 | 0.23701
12841 | 7.83 | 1 | 365 | 8.9168 | 0.8533 | 9 | 0.7701
6012 | 6.48 | 1 | 365 | 7.3794 | 0.22342 | 7 | 0.60284
4670 | 6.48 | 1 | 365 | 7.3794 | 0.22342 | 7 | 0.60284
15880 | 6.16 | 1 | 365 | 7.015 | 0.12597 | 7 | 0.14097
33082 | 4 | 1 | 365 | 4.5552 | 0.71816 | 5 | 0.27336
11416 | 2.2 | 1 | 365 | 2.5054 | 0.54499 | 3 | 0.050348
11148 | 4.86 | 1 | 365 | 5.5346 | 0.66756 | 6 | 0.20213
30641 | 3.825 | 1 | 365 | 4.3559 | 0.11799 | 4 | 0.4739
5304 | 4.86 | 1 | 365 | 5.5346 | 0.66756 | 6 | 0.20213
46755 | 2.75 | 1 | 365 | 3.1317 | 0.43124 | 3 | 0.56294
14685 | 4.5 | 1 | 365 | 5.1246 | 0.43293 | 5 | 0.55753
5303 | 6.21 | 1 | 365 | 7.0719 | 0.29744 | 7 | 0.36939
46997 | 7 | 1 | 365 | 7.9716 | 0.00678 | 7 | 0.97838
17678 | 8.1 | 1 | 365 | 9.2243 | 0.77927 | 10 | 0.003554
20657 | 4.59 | 1 | 365 | 5.2271 | 0.74159 | 5 | 0.96868
16943 | 8.25 | 1 | 365 | 9.3951 | 0.29371 | 9 | 0.68881
18367 | 5.7 | 1 | 365 | 6.4912 | 0.54838 | 7 | 0.039538
12526 | 9.18 | 1 | 365 | 10.4542 | 0.48318 | 10 | 0.93736
4721 | 4.86 | 1 | 365 | 5.5346 | 0.66756 | 6 | 0.20213
13274 | 6.48 | 1 | 365 | 7.3794 | 0.22342 | 7 | 0.60284
11132 | 3 | 1 | 365 | 3.4164 | 0.28862 | 3 | 0.70502
22431 | 4.86 | 1 | 365 | 5.5346 | 0.66756 | 6 | 0.20213
7642 | 6.21 | 1 | 365 | 7.0719 | 0.29744 | 7 | 0.36939
5678 | 6.48 | 1 | 365 | 7.3794 | 0.22342 | 7 | 0.60284
11345 | 5.94 | 1 | 365 | 6.7645 | 0.37147 | 7 | 0.13594
17969 | 7.2 | 1 | 365 | 8.1994 | 0.69269 | 8 | 0.89205
25927 | 4.16 | 1 | 365 | 4.7374 | 0.26689 | 5 | 0.0042944
12773 | 7.83 | 1 | 365 | 8.9168 | 0.8533 | 9 | 0.7701
4842 | 6.21 | 1 | 365 | 7.0719 | 0.29744 | 7 | 0.36939
15117 | 10.72 | 1 | 365 | 12.2079 | 0.76467 | 12 | 0.9726
12483 | 10.26 | 1 | 365 | 11.6841 | 0.18708 | 11 | 0.87117
22432 | 5.4 | 1 | 365 | 6.1495 | 0.51952 | 6 | 0.66904
4844 | 5.5 | 1 | 365 | 6.2634 | 0.86247 | 7 | 0.12587
46105 | 5 | 1 | 365 | 5.694 | 0.1477 | 5 | 0.8417
4751 | 3.3 | 1 | 365 | 3.758 | 0.31748 | 4 | 0.075522
4963 | 3.78 | 1 | 365 | 4.3047 | 0.96366 | 5 | 0.26833
4731 | 10.26 | 1 | 365 | 11.6841 | 0.18708 | 11 | 0.87117
13322 | 6.05 | 1 | 365 | 6.8897 | 0.74872 | 7 | 0.63846
20577 | 6.3 | 1 | 365 | 7.1744 | 0.6061 | 7 | 0.78054
20817 | 4.32 | 1 | 365 | 4.9196 | 0.81561 | 5 | 0.73523
13070 | 4.86 | 1 | 365 | 5.5346 | 0.66756 | 6 | 0.20213
12413 | 9 | 1 | 365 | 10.2492 | 0.86586 | 11 | 0.11506
13649 | 3.6 | 1 | 365 | 4.0997 | 0.34634 | 4 | 0.44602
14746 | 9.6 | 1 | 365 | 10.9325 | 0.92358 | 11 | 0.85606
7103 | 9 | 1 | 365 | 10.2492 | 0.86586 | 11 | 0.11506
18780 | 7.7 | 1 | 365 | 8.7688 | 0.40746 | 9 | 0.17622
39286 | 6.75 | 1 | 365 | 7.6869 | 0.1494 | 7 | 0.8363
26690 | 6.21 | 1 | 365 | 7.0719 | 0.29744 | 7 | 0.36939
9264 | 6.6 | 1 | 365 | 7.5161 | 0.63496 | 8 | 0.15104
6699 | 4.5 | 1 | 365 | 5.1246 | 0.43293 | 5 | 0.55753
23776 | 5.67 | 1 | 365 | 6.457 | 0.44549 | 6 | 0.90249
20573 | 8.7 | 1 | 365 | 9.9076 | 0.837 | 10 | 0.74456
4838 | 4 | 1 | 365 | 4.5552 | 0.71816 | 5 | 0.27336
8162 | 4.32 | 1 | 365 | 4.9196 | 0.81561 | 5 | 0.73523
19780 | 6 | 1 | 365 | 6.8328 | 0.57724 | 7 | 0.41004
22004 | 4.2 | 1 | 365 | 4.783 | 0.40407 | 5 | 0.18703
24440 | 15 | 1 | 365 | 17.082 | 0.4431 | 17 | 0.5251
18503 | 6.48 | 1 | 365 | 7.3794 | 0.22342 | 7 | 0.60284
16631 | 5.67 | 1 | 365 | 6.457 | 0.44549 | 6 | 0.90249
18365 | 7.83 | 1 | 365 | 8.9168 | 0.8533 | 9 | 0.7701
18358 | 2.7 | 1 | 365 | 3.0748 | 0.25976 | 3 | 0.33452
12469 | 4.59 | 1 | 365 | 5.2271 | 0.74159 | 5 | 0.96868
18361 | 8.91 | 1 | 365 | 10.1467 | 0.5572 | 10 | 0.70391
22433 | 5.4 | 1 | 365 | 6.1495 | 0.51952 | 6 | 0.66904
9424 | 4.32 | 1 | 365 | 4.9196 | 0.81561 | 5 | 0.73523
6811 | 4.5 | 1 | 365 | 5.1246 | 0.43293 | 5 | 0.55753
20448 | 4.59 | 1 | 365 | 5.2271 | 0.74159 | 5 | 0.96868
59921 | 3.57 | 1 | 365 | 4.0655 | 0.24346 | 4 | 0.30897
18812 | 5.61 | 1 | 365 | 6.3887 | 0.23972 | 6 | 0.62839
15610 | 4.905 | 1 | 365 | 5.5858 | 0.82189 | 6 | 0.40771
6774 | 4 | 1 | 365 | 4.5552 | 0.71816 | 5 | 0.27336
5558 | 11.34 | 1 | 365 | 12.914 | 0.89098 | 13 | 0.80498
20242 | 3.5 | 1 | 365 | 3.9858 | 0.00339 | 3 | 0.98919
42084 | 8.64 | 1 | 365 | 9.8392 | 0.63123 | 10 | 0.47046
54595 | 11.07 | 1 | 365 | 12.6065 | 0.96501 | 13 | 0.57152
17169 | 8.525 | 1 | 365 | 9.7083 | 0.23683 | 9 | 0.9451
21673 | 7 | 1 | 365 | 7.9716 | 0.00678 | 7 | 0.97838
18628 | 5.1 | 1 | 365 | 5.8079 | 0.49065 | 6 | 0.29853
11645 | 7.975 | 1 | 365 | 9.0819 | 0.35058 | 9 | 0.43251
24156 | 6.6 | 1 | 365 | 7.5161 | 0.63496 | 8 | 0.15104
50043 | 6.5 | 1 | 365 | 7.4022 | 0.29201 | 7 | 0.69421
13810 | 4.5 | 1 | 365 | 5.1246 | 0.43293 | 5 | 0.55753
6570 | 2.94 | 1 | 365 | 3.3481 | 0.082848 | 3 | 0.43092
6633 | 5.695 | 1 | 365 | 6.4855 | 0.53123 | 7 | 0.016696
6558 | 3.75 | 1 | 365 | 4.2705 | 0.86077 | 5 | 0.13128
6565 | 5.355 | 1 | 365 | 6.0983 | 0.36519 | 6 | 0.46346
9021 | 8.64 | 1 | 365 | 9.8392 | 0.63123 | 10 | 0.47046
7615 | 12.42 | 1 | 365 | 14.1439 | 0.59489 | 14 | 0.73878
11238 | 2.7 | 1 | 365 | 3.0748 | 0.25976 | 3 | 0.33452
16074 | 7.5 | 1 | 365 | 8.541 | 0.72155 | 9 | 0.26255
18228 | 4.69 | 1 | 365 | 5.341 | 0.084543 | 5 | 0.42551
19585 | 3.35 | 1 | 365 | 3.815 | 0.48896 | 4 | 0.30394
25183 | 6.24 | 1 | 365 | 7.1061 | 0.40033 | 7 | 0.50644
21206 | 7.75 | 1 | 365 | 8.8257 | 0.57893 | 9 | 0.40463
23788 | 9.18 | 1 | 365 | 10.4542 | 0.48318 | 10 | 0.93736
36586 | 4.05 | 1 | 365 | 4.6121 | 0.88964 | 5 | 0.50178
52193 | 390 | 0.65 | 365 | 288.6858 | 0.52585 | 289 | 0.21165
53341 | 1600 | 0.65 | 365 | 1184.352 | 0.23424 | 1184 | 0.58624
53342 | 650 | 0.65 | 365 | 481.143 | 0.87641 | 482 | 0.01941
63043 | 2794.5 | 0.5 | 365 | 1591.1883 | 0.63802 | 1591 | 0.82632
63044 | 2632.5 | 0.5 | 365 | 1498.9455 | 0.49958 | 1499 | 0.44508
63045 | 1397.25 | 0.5 | 365 | 795.5942 | 0.81901 | 796 | 0.41316
64943 | 30.21 | 0.7 | 365 | 24.0822 | 0.60062 | 24 | 0.68283
79277 | 125 | 0.6 | 365 | 85.41 | 0.6467 | 86 | 0.0567
77465 | 166 | 0.6 | 365 | 113.4245 | 0.16282 | 113 | 0.5873
34302 | 138.58 | 0.9 | 365 | 142.0334 | 0.026716 | 142 | 0.06013
65121 | 136.25 | 0.9 | 365 | 139.6454 | 0.61235 | 140 | 0.2577
65216 | 108.205 | 0.7 | 365 | 86.2567 | 0.56638 | 86 | 0.82308
80174 | 174.66 | 0.6 | 365 | 119.3417 | 0.57866 | 119 | 0.92035
34776 | 350 | 1 | 365 | 398.58 | 0.6846 | 399 | 0.2646
81763 | 149.41 | 0.6 | 365 | 102.0889 | 0.46203 | 102 | 0.55089
32939 | 935.55 | 1 | 365 | 1065.4043 | 0.60555 | 1066 | 0.0098924
34012 | 5 | 0.8 | 365 | 4.5552 | 0.47213 | 5 | 0.027328
82029 | 50.025 | 0.6 | 365 | 34.1811 | 0.49741 | 34 | 0.67849
36699 | 410 | 1 | 365 | 466.908 | 0.60196 | 467 | 0.50996
72104 | 962 | 0.65 | 365 | 712.0916 | 0.49709 | 712 | 0.58873
72308 | 1610 | 0.65 | 365 | 1191.7542 | 0.016954 | 1191 | 0.77115
72111 | 603 | 0.65 | 365 | 446.3527 | 0.99765 | 447 | 0.35031
30787 | 83.79 | 1 | 365 | 95.4201 | 0.34209 | 95 | 0.76215
Supply below line 75855 are projections only
|  |  | Total MWh | 1733618.3956
|  |  | Total Projected SREC IIs | 1734123