66963 | 7.54 | 0.8 | 365 | 6.9009 | 0.68699 | 7 | 0.58793
66938 | 2.65 | 0.8 | 365 | 2.4254 | 0.27062 | 2 | 0.69602
66954 | 4.505 | 0.8 | 365 | 4.1232 | 0.36006 | 4 | 0.48324
66958 | 4.24 | 0.8 | 365 | 3.8806 | 0.633 | 4 | 0.51364
66975 | 7.42 | 0.8 | 365 | 6.7911 | 0.35775 | 7 | 0.14887
67357 | 5.4 | 0.8 | 365 | 4.9423 | 0.81561 | 5 | 0.75793
68771 | 6.27 | 0.8 | 365 | 5.7386 | 0.20257 | 5 | 0.94116
68364 | 9.81 | 0.8 | 365 | 8.9786 | 0.91503 | 9 | 0.89358
69027 | 10.92 | 0.8 | 365 | 9.9945 | 0.96046 | 10 | 0.95493
68964 | 2.88 | 0.8 | 365 | 2.6359 | 0.90166 | 3 | 0.53757
69380 | 4.64 | 0.8 | 365 | 4.2467 | 0.73045 | 4 | 0.97719
60221 | 271.675 | 1 | 365 | 310.8114 | 0.72028 | 311 | 0.53169
66649 | 8.96 | 0.8 | 365 | 8.2006 | 0.58294 | 8 | 0.78354
66902 | 12.42 | 0.8 | 365 | 11.3673 | 0.075909 | 11 | 0.44325
67787 | 10.08 | 0.8 | 365 | 9.2257 | 0.65581 | 9 | 0.88148
59685 | 307.56 | 0.9 | 365 | 316.6793 | 0.31039 | 316 | 0.98967
64991 | 71.25 | 0.9 | 365 | 73.3626 | 0.91925 | 74 | 0.28184
69133 | 8.82 | 0.8 | 365 | 8.0725 | 0.19883 | 8 | 0.27129
69134 | 7.2 | 0.8 | 365 | 6.5898 | 0.75415 | 7 | 0.34391
69135 | 7.685 | 0.8 | 365 | 7.0337 | 0.084812 | 7 | 0.11847
69121 | 2.385 | 0.8 | 365 | 2.1829 | 0.54356 | 2 | 0.72642
69140 | 2.12 | 0.8 | 365 | 1.9403 | 0.8165 | 2 | 0.75682
69141 | 9.275 | 0.8 | 365 | 8.4889 | 0.44719 | 8 | 0.93608
69143 | 5.94 | 0.8 | 365 | 5.4366 | 0.29717 | 5 | 0.73373
69144 | 7.54 | 0.8 | 365 | 6.9009 | 0.68699 | 7 | 0.58793
69145 | 5.94 | 0.8 | 365 | 5.4366 | 0.29717 | 5 | 0.73373
69147 | 8.68 | 0.8 | 365 | 7.9443 | 0.81473 | 8 | 0.75905
69148 | 24.3 | 1 | 365 | 27.8006 | 0.33782 | 28 | 0.13838
69149 | 3.84 | 0.8 | 365 | 3.5145 | 0.53555 | 4 | 0.050087
69150 | 2.24 | 0.8 | 365 | 2.0501 | 0.14574 | 2 | 0.19588
69151 | 8.28 | 0.8 | 365 | 7.5782 | 0.71727 | 8 | 0.2955
69152 | 8.7 | 0.8 | 365 | 7.9626 | 0.8696 | 8 | 0.83223
69153 | 12.3 | 0.8 | 365 | 11.2575 | 0.74667 | 12 | 0.0041846
69154 | 6.93 | 0.8 | 365 | 6.3426 | 0.01337 | 6 | 0.35602
69155 | 9.72 | 0.8 | 365 | 8.8962 | 0.6681 | 9 | 0.56428
69156 | 8.19 | 0.8 | 365 | 7.4959 | 0.47035 | 7 | 0.9662
69157 | 7.245 | 0.8 | 365 | 6.6309 | 0.87761 | 7 | 0.50856
69158 | 10.98 | 0.8 | 365 | 10.0494 | 0.12508 | 10 | 0.17447
69159 | 8.19 | 0.8 | 365 | 7.4959 | 0.47035 | 7 | 0.9662
68928 | 5.695 | 0.8 | 365 | 5.2123 | 0.62498 | 5 | 0.8373
69164 | 10.88 | 0.8 | 365 | 9.9579 | 0.85072 | 10 | 0.80858
69165 | 3.6 | 0.8 | 365 | 3.2949 | 0.87708 | 4 | 0.17196
69101 | 21.6 | 0.8 | 365 | 19.7693 | 0.26245 | 20 | 0.031739
69167 | 7.56 | 1 | 365 | 8.6491 | 0.92732 | 9 | 0.57639
69168 | 10.965 | 1 | 365 | 12.5446 | 0.60491 | 13 | 0.14948
69169 | 7.37 | 0.8 | 365 | 6.7454 | 0.22057 | 6 | 0.96592
29593 | 2609.84 | 0.8 | 365 | 2388.6425 | 0.44054 | 2389 | 0.083028
69171 | 10.44 | 0.8 | 365 | 9.5552 | 0.64352 | 10 | 0.19867
69175 | 11.76 | 0.8 | 365 | 10.7633 | 0.26511 | 11 | 0.028391
69176 | 6.4 | 0.8 | 365 | 5.8576 | 0.55924 | 6 | 0.41681
69177 | 5.025 | 0.8 | 365 | 4.5991 | 0.78675 | 5 | 0.38586
69178 | 4.578 | 0.8 | 365 | 4.19 | 0.56035 | 4 | 0.75034
69170 | 6.48 | 0.8 | 365 | 5.9308 | 0.77874 | 6 | 0.70952
69179 | 8.1 | 0.8 | 365 | 7.4135 | 0.22342 | 7 | 0.6369
69180 | 13.395 | 0.8 | 365 | 12.2597 | 0.75095 | 13 | 0.010655
69181 | 11.16 | 0.8 | 365 | 10.2141 | 0.61893 | 10 | 0.83307
68969 | 11.97 | 1 | 365 | 13.6944 | 0.051594 | 13 | 0.74594
69183 | 7.8 | 0.8 | 365 | 7.1389 | 0.40033 | 7 | 0.53924
69185 | 6.89 | 0.8 | 365 | 6.306 | 0.90362 | 7 | 0.20966
69187 | 7.04 | 0.8 | 365 | 6.4433 | 0.31517 | 6 | 0.75849
69188 | 2.52 | 0.8 | 365 | 2.3064 | 0.91395 | 3 | 0.22037
69189 | 10.08 | 0.8 | 365 | 9.2257 | 0.65581 | 9 | 0.88148
69186 | 6.24 | 0.8 | 365 | 5.7111 | 0.12026 | 5 | 0.83139
69191 | 6.36 | 0.8 | 365 | 5.821 | 0.4495 | 6 | 0.27046
69195 | 6.72 | 0.8 | 365 | 6.1504 | 0.43721 | 6 | 0.58765
69119 | 8.91 | 0.8 | 365 | 8.1548 | 0.44576 | 8 | 0.60059
69199 | 3.77 | 0.8 | 365 | 3.4505 | 0.34349 | 3 | 0.79397
69200 | 9.86 | 0.8 | 365 | 9.0243 | 0.052212 | 9 | 0.076525
69201 | 6.36 | 0.8 | 365 | 5.821 | 0.4495 | 6 | 0.27046
69202 | 4.505 | 0.8 | 365 | 4.1232 | 0.36006 | 4 | 0.48324
69203 | 5.12 | 0.8 | 365 | 4.6861 | 0.047396 | 4 | 0.73345
69206 | 10.05 | 0.8 | 365 | 9.1982 | 0.5735 | 9 | 0.77171
69210 | 5.035 | 0.8 | 365 | 4.6083 | 0.81419 | 5 | 0.42244
69212 | 7.875 | 0.8 | 365 | 7.2076 | 0.6061 | 7 | 0.81365
69215 | 6.095 | 0.8 | 365 | 5.5784 | 0.72244 | 6 | 0.30085
69216 | 5.04 | 0.8 | 365 | 4.6128 | 0.82791 | 5 | 0.44074
69217 | 3.38 | 0.8 | 365 | 3.0935 | 0.27348 | 3 | 0.367
69219 | 9.975 | 0.8 | 365 | 9.1296 | 0.36773 | 9 | 0.4973
65812 | 362.56 | 0.8 | 365 | 331.8312 | 0.73122 | 332 | 0.56237
26543 | 287.37 | 0.8 | 365 | 263.0139 | 0.43753 | 263 | 0.45143
69220 | 8.265 | 0.8 | 365 | 7.5645 | 0.67612 | 8 | 0.24062
69221 | 5.7 | 0.8 | 365 | 5.2169 | 0.6387 | 5 | 0.8556
36121 | 3.64 | 0.8 | 365 | 3.3315 | 0.98682 | 4 | 0.31831
69222 | 3.99 | 0.8 | 365 | 3.6518 | 0.94709 | 4 | 0.59892
69223 | 3.42 | 0.8 | 365 | 3.1301 | 0.38322 | 3 | 0.51336
69224 | 5.985 | 0.8 | 365 | 5.4777 | 0.42064 | 5 | 0.89838
69225 | 2.85 | 0.8 | 365 | 2.6084 | 0.81935 | 3 | 0.4278
69226 | 6.96 | 0.8 | 365 | 6.3701 | 0.095679 | 6 | 0.46578
69227 | 10.83 | 0.8 | 365 | 9.9121 | 0.71353 | 10 | 0.62564
69228 | 7.41 | 0.8 | 365 | 6.782 | 0.33031 | 7 | 0.11228
69229 | 5.7 | 0.8 | 365 | 5.2169 | 0.6387 | 5 | 0.8556
69231 | 9.405 | 0.8 | 365 | 8.6079 | 0.80386 | 9 | 0.41174
69232 | 6.555 | 0.8 | 365 | 5.9994 | 0.98451 | 6 | 0.98394
69233 | 4.845 | 0.8 | 365 | 4.4344 | 0.2929 | 4 | 0.72726
69230 | 6.84 | 0.8 | 365 | 6.2603 | 0.76644 | 7 | 0.026717
69234 | 8.96 | 0.8 | 365 | 8.2006 | 0.58294 | 8 | 0.78354
69235 | 5.415 | 0.8 | 365 | 4.9561 | 0.85677 | 5 | 0.81282
69236 | 10.545 | 0.8 | 365 | 9.6513 | 0.9316 | 10 | 0.58286
69237 | 7.125 | 0.8 | 365 | 6.5211 | 0.54838 | 7 | 0.069497
69238 | 5.985 | 0.8 | 365 | 5.4777 | 0.42064 | 5 | 0.89838
69239 | 8.265 | 0.8 | 365 | 7.5645 | 0.67612 | 8 | 0.24062
69240 | 5.415 | 0.8 | 365 | 4.9561 | 0.85677 | 5 | 0.81282
69241 | 3.42 | 0.8 | 365 | 3.1301 | 0.38322 | 3 | 0.51336
69205 | 11.01 | 0.8 | 365 | 10.0768 | 0.20739 | 10 | 0.28423
69242 | 2.565 | 0.8 | 365 | 2.3476 | 0.037416 | 2 | 0.38502
69243 | 7.41 | 0.8 | 365 | 6.782 | 0.33031 | 7 | 0.11228
69244 | 7.695 | 0.8 | 365 | 7.0428 | 0.11225 | 7 | 0.15506
69246 | 4.845 | 0.8 | 365 | 4.4344 | 0.2929 | 4 | 0.72726
69247 | 8.835 | 0.8 | 365 | 8.0862 | 0.23999 | 8 | 0.32618
69248 | 2.565 | 0.8 | 365 | 2.3476 | 0.037416 | 2 | 0.38502
69249 | 6.27 | 0.8 | 365 | 5.7386 | 0.20257 | 5 | 0.94116
69250 | 12.255 | 0.8 | 365 | 11.2163 | 0.62321 | 11 | 0.83954
69208 | 5.94 | 0.8 | 365 | 5.4366 | 0.29717 | 5 | 0.73373
69211 | 2.32 | 0.8 | 365 | 2.1234 | 0.36523 | 2 | 0.48859
69254 | 6.44 | 0.8 | 365 | 5.8942 | 0.66899 | 6 | 0.56317
69258 | 6.36 | 1 | 365 | 7.2762 | 0.81187 | 8 | 0.088071
69259 | 5.04 | 0.8 | 365 | 4.6128 | 0.82791 | 5 | 0.44074
69261 | 5.67 | 0.8 | 365 | 5.1894 | 0.55639 | 5 | 0.74583
69263 | 10.24 | 0.8 | 365 | 9.3721 | 0.094792 | 9 | 0.4669
69264 | 9.6 | 0.8 | 365 | 8.7864 | 0.33887 | 9 | 0.12522
50718 | 7.54 | 1 | 365 | 8.6262 | 0.85873 | 9 | 0.48491
64567 | 12.22 | 1 | 365 | 13.9804 | 0.90898 | 14 | 0.88934
69086 | 8.71 | 0.8 | 365 | 7.9718 | 0.89703 | 8 | 0.86882
65241 | 27.3 | 0.9 | 365 | 28.1095 | 0.2638 | 28 | 0.37325
65799 | 371.32 | 1 | 365 | 424.8109 | 0.45679 | 425 | 0.26767
65803 | 371.32 | 1 | 365 | 424.8109 | 0.45679 | 425 | 0.26767
65810 | 82.855 | 1 | 365 | 94.7908 | 0.15454 | 94 | 0.9453
69218 | 4.86 | 0.8 | 365 | 4.4481 | 0.33405 | 4 | 0.78214
69266 | 4.32 | 0.8 | 365 | 3.9539 | 0.85249 | 4 | 0.80635
69267 | 8.12 | 0.8 | 365 | 7.4318 | 0.27829 | 7 | 0.71008
69268 | 11.13 | 0.8 | 365 | 10.1867 | 0.53662 | 10 | 0.7233
66022 | 9.88 | 1 | 365 | 11.3033 | 0.88386 | 12 | 0.18713
69269 | 4.24 | 0.8 | 365 | 3.8806 | 0.633 | 4 | 0.51364
69204 | 5.76 | 0.8 | 365 | 5.2718 | 0.80332 | 6 | 0.07513
69273 | 10.56 | 0.8 | 365 | 9.665 | 0.97275 | 10 | 0.63774
69274 | 5.67 | 0.8 | 365 | 5.1894 | 0.55639 | 5 | 0.74583
64990 | 182.24 | 0.9 | 365 | 187.6435 | 0.49943 | 188 | 0.14292
69278 | 8.7 | 0.8 | 365 | 7.9626 | 0.8696 | 8 | 0.83223
69277 | 6.72 | 0.8 | 365 | 6.1504 | 0.43721 | 6 | 0.58765
69280 | 7.56 | 0.8 | 365 | 6.9193 | 0.74186 | 7 | 0.66111
69282 | 12.455 | 0.8 | 365 | 11.3994 | 0.17194 | 11 | 0.57131
69283 | 7.59 | 0.8 | 365 | 6.9467 | 0.82417 | 7 | 0.77087
69284 | 9.72 | 0.8 | 365 | 8.8962 | 0.6681 | 9 | 0.56428
69286 | 8.32 | 0.8 | 365 | 7.6148 | 0.82702 | 8 | 0.44185
69285 | 5.886 | 0.8 | 365 | 5.3871 | 0.14902 | 5 | 0.53615
69287 | 2.9 | 0.8 | 365 | 2.6542 | 0.95653 | 3 | 0.61074
69290 | 4.05 | 0.8 | 365 | 3.7067 | 0.11171 | 3 | 0.81845
69289 | 5.13 | 1 | 365 | 5.869 | 0.59354 | 6 | 0.46255
69291 | 3.84 | 0.8 | 365 | 3.5145 | 0.53555 | 4 | 0.050087
69292 | 10.8 | 0.8 | 365 | 9.8846 | 0.63123 | 10 | 0.51587
69272 | 8.45 | 0.8 | 365 | 7.7338 | 0.18369 | 7 | 0.91751
69293 | 2.97 | 0.8 | 365 | 2.7183 | 0.14859 | 2 | 0.86686
69298 | 3.15 | 0.8 | 365 | 2.883 | 0.64244 | 3 | 0.52546
69300 | 6.16 | 0.8 | 365 | 5.6379 | 0.90077 | 6 | 0.53868
67062 | 2.65 | 0.8 | 365 | 2.4254 | 0.27062 | 2 | 0.69602
62767 | 6.095 | 1 | 365 | 6.973 | 0.90305 | 7 | 0.87607
64756 | 2.915 | 1 | 365 | 3.3349 | 0.99711 | 4 | 0.33203
64751 | 4.24 | 1 | 365 | 4.8508 | 0.54125 | 5 | 0.39205
67043 | 4.32 | 0.8 | 365 | 3.9539 | 0.85249 | 4 | 0.80635
67238 | 3.51 | 0.8 | 365 | 3.2125 | 0.63015 | 3 | 0.84266
67239 | 7.56 | 0.8 | 365 | 6.9193 | 0.74186 | 7 | 0.66111
67301 | 5.035 | 0.8 | 365 | 4.6083 | 0.81419 | 5 | 0.42244
61629 | 7.905 | 1 | 365 | 9.0438 | 0.11051 | 9 | 0.15428
69302 | 5.1 | 0.8 | 365 | 4.6677 | 0.99252 | 5 | 0.66027
69303 | 10.6 | 0.8 | 365 | 9.7016 | 0.082499 | 9 | 0.78409
69305 | 3.36 | 0.8 | 365 | 3.0752 | 0.2186 | 3 | 0.29383
69306 | 11.655 | 0.8 | 365 | 10.6672 | 0.97703 | 11 | 0.64421
69307 | 12 | 0.8 | 365 | 10.9829 | 0.92358 | 11 | 0.90652
69310 | 5.565 | 0.8 | 365 | 5.0933 | 0.26831 | 5 | 0.36165
69311 | 6.36 | 0.8 | 365 | 5.821 | 0.4495 | 6 | 0.27046
69313 | 12 | 0.8 | 365 | 10.9829 | 0.92358 | 11 | 0.90652
69271 | 7 | 0.8 | 365 | 6.4067 | 0.20542 | 6 | 0.61214
66390 | 2.08 | 1 | 365 | 2.3796 | 0.13344 | 2 | 0.51308
69308 | 4.505 | 0.8 | 365 | 4.1232 | 0.36006 | 4 | 0.48324
66542 | 11.44 | 0.8 | 365 | 10.4704 | 0.38715 | 10 | 0.85755
69316 | 5.83 | 0.8 | 365 | 5.3359 | 0.99537 | 6 | 0.33125
69317 | 8.41 | 0.8 | 365 | 7.6972 | 0.073945 | 7 | 0.77115
66536 | 10.4 | 0.8 | 365 | 9.5185 | 0.53377 | 10 | 0.052319
69319 | 2.7 | 0.8 | 365 | 2.4712 | 0.40781 | 2 | 0.87897
66605 | 14.04 | 0.8 | 365 | 12.85 | 0.52059 | 13 | 0.37063
66635 | 12.22 | 0.8 | 365 | 11.1843 | 0.52718 | 11 | 0.71147
66731 | 11.44 | 0.8 | 365 | 10.4704 | 0.38715 | 10 | 0.85755
69320 | 5.67 | 0.8 | 365 | 5.1894 | 0.55639 | 5 | 0.74583
69325 | 5.232 | 0.8 | 365 | 4.7886 | 0.35468 | 5 | 0.14324
69312 | 4.16 | 0.8 | 365 | 3.8074 | 0.41351 | 4 | 0.22093
69323 | 3.12 | 0.8 | 365 | 2.8556 | 0.56013 | 3 | 0.4157
69326 | 7.95 | 0.8 | 365 | 7.2762 | 0.81187 | 8 | 0.088071
34779 | 206.15 | 0.9 | 365 | 212.2624 | 0.2997 | 212 | 0.56213
69329 | 9.54 | 0.8 | 365 | 8.7314 | 0.17425 | 8 | 0.90568
69331 | 6.24 | 0.8 | 365 | 5.7111 | 0.12026 | 5 | 0.83139
69332 | 8.16 | 0.8 | 365 | 7.4684 | 0.38804 | 7 | 0.85643
69333 | 3.36 | 0.8 | 365 | 3.0752 | 0.2186 | 3 | 0.29383
69334 | 10.36 | 0.8 | 365 | 9.4819 | 0.42403 | 9 | 0.90596
69335 | 6.44 | 0.8 | 365 | 5.8942 | 0.66899 | 6 | 0.56317
69338 | 7.28 | 0.8 | 365 | 6.663 | 0.97364 | 7 | 0.63662
69340 | 9.1 | 0.8 | 365 | 8.3287 | 0.96705 | 9 | 0.29578
69342 | 2.32 | 0.8 | 365 | 2.1234 | 0.36523 | 2 | 0.48859
69343 | 7.54 | 0.8 | 365 | 6.9009 | 0.68699 | 7 | 0.58793
69345 | 12.985 | 0.8 | 365 | 11.8845 | 0.62606 | 12 | 0.51052
69347 | 4.35 | 0.8 | 365 | 3.9813 | 0.9348 | 4 | 0.91611
69348 | 5.83 | 0.8 | 365 | 5.3359 | 0.99537 | 6 | 0.33125
69349 | 2.52 | 0.8 | 365 | 2.3064 | 0.91395 | 3 | 0.22037
69352 | 10.36 | 0.8 | 365 | 9.4819 | 0.42403 | 9 | 0.90596
69350 | 3.78 | 1 | 365 | 4.3245 | 0.96366 | 5 | 0.28819
69353 | 11.7 | 0.8 | 365 | 10.7084 | 0.10049 | 10 | 0.80886
69354 | 7 | 0.8 | 365 | 6.4067 | 0.20542 | 6 | 0.61214
69355 | 11.2 | 0.8 | 365 | 10.2507 | 0.72868 | 10 | 0.97942
67281 | 3.18 | 0.8 | 365 | 2.9105 | 0.72475 | 3 | 0.63523
67241 | 2.44 | 0.8 | 365 | 2.2332 | 0.69446 | 2 | 0.92766
67464 | 7.8 | 0.8 | 365 | 7.1389 | 0.40033 | 7 | 0.53924
69041 | 8.06 | 0.8 | 365 | 7.3769 | 0.11367 | 7 | 0.49055
67545 | 7.42 | 0.8 | 365 | 6.7911 | 0.35775 | 7 | 0.14887
67607 | 14.04 | 0.8 | 365 | 12.85 | 0.52059 | 13 | 0.37063
69276 | 8.4 | 1 | 365 | 9.6101 | 0.80814 | 10 | 0.41821
69360 | 6.625 | 0.8 | 365 | 6.0635 | 0.17656 | 6 | 0.24006
69361 | 3.92 | 0.8 | 365 | 3.5878 | 0.75504 | 4 | 0.3428
69362 | 4.59 | 0.8 | 365 | 4.201 | 0.59327 | 4 | 0.79424
69363 | 4.06 | 0.8 | 365 | 3.7159 | 0.13915 | 3 | 0.85504
69364 | 7.95 | 0.8 | 365 | 7.2762 | 0.81187 | 8 | 0.088071
69260 | 10.08 | 0.8 | 365 | 9.2257 | 0.65581 | 9 | 0.88148
69318 | 14.29 | 0.8 | 365 | 13.0788 | 0.2065 | 13 | 0.28535
69366 | 4.64 | 0.8 | 365 | 4.2467 | 0.73045 | 4 | 0.97719
69367 | 5.88 | 0.8 | 365 | 5.3816 | 0.13256 | 5 | 0.5142
69368 | 7.54 | 0.8 | 365 | 6.9009 | 0.68699 | 7 | 0.58793
69371 | 5.3 | 0.8 | 365 | 4.8508 | 0.54125 | 5 | 0.39205
69372 | 11.07 | 0.8 | 365 | 10.1318 | 0.37201 | 10 | 0.50377
69373 | 3.77 | 0.8 | 365 | 3.4505 | 0.34349 | 3 | 0.79397
69374 | 4.35 | 0.8 | 365 | 3.9813 | 0.9348 | 4 | 0.91611
66179 | 4.08 | 0.8 | 365 | 3.7342 | 0.19402 | 3 | 0.92822
69376 | 3.78 | 0.8 | 365 | 3.4596 | 0.37093 | 3 | 0.83055
69377 | 8.1 | 0.8 | 365 | 7.4135 | 0.22342 | 7 | 0.6369
69378 | 3.24 | 0.8 | 365 | 2.9654 | 0.88937 | 3 | 0.85476
66244 | 10.66 | 1 | 365 | 12.1956 | 0.5589 | 12 | 0.75453
69382 | 11.34 | 0.8 | 365 | 10.3789 | 0.11279 | 10 | 0.49166
65099 | 32.55 | 0.9 | 365 | 33.5151 | 0.46837 | 33 | 0.98349
65126 | 226.81 | 0.9 | 365 | 233.535 | 0.068571 | 233 | 0.60358
2246 | 3582.72 | 0.7 | 365 | 2869.1826 | 0.95708 | 2870 | 0.1397
69116 | 7.56 | 0.8 | 365 | 6.9193 | 0.74186 | 7 | 0.66111
69381 | 6.6 | 0.8 | 365 | 6.0406 | 0.10797 | 6 | 0.14859
69384 | 14.58 | 0.8 | 365 | 13.3443 | 0.0021546 | 13 | 0.34642
69387 | 3.48 | 0.8 | 365 | 3.1851 | 0.54784 | 3 | 0.73289
69385 | 5.22 | 0.8 | 365 | 4.7776 | 0.32176 | 5 | 0.099337
69388 | 5.67 | 0.8 | 365 | 5.1894 | 0.55639 | 5 | 0.74583
69390 | 2.16 | 0.8 | 365 | 1.9769 | 0.92625 | 2 | 0.90317
69389 | 9.99 | 0.8 | 365 | 9.1433 | 0.40888 | 9 | 0.55218
69391 | 4.64 | 0.8 | 365 | 4.2467 | 0.73045 | 4 | 0.97719
69392 | 4.05 | 0.8 | 365 | 3.7067 | 0.11171 | 3 | 0.81845
69393 | 5.8 | 0.8 | 365 | 5.3084 | 0.91307 | 6 | 0.22149
69394 | 4.35 | 0.8 | 365 | 3.9813 | 0.9348 | 4 | 0.91611
69395 | 7.02 | 0.8 | 365 | 6.425 | 0.2603 | 6 | 0.68532
66459 | 6.5 | 0.8 | 365 | 5.9491 | 0.83361 | 6 | 0.7827
69396 | 6.75 | 0.8 | 365 | 6.1779 | 0.51952 | 6 | 0.69742
69401 | 5.13 | 0.8 | 365 | 4.6952 | 0.074832 | 4 | 0.77004
69402 | 24.44 | 0.8 | 365 | 22.3686 | 0.054366 | 22 | 0.42295
69403 | 11.34 | 0.8 | 365 | 10.3789 | 0.11279 | 10 | 0.49166
69405 | 4.59 | 0.8 | 365 | 4.201 | 0.59327 | 4 | 0.79424
69406 | 12.15 | 0.8 | 365 | 11.1202 | 0.33513 | 11 | 0.45535
69408 | 4.05 | 0.8 | 365 | 3.7067 | 0.11171 | 3 | 0.81845
69409 | 7.36 | 0.8 | 365 | 6.7362 | 0.19313 | 6 | 0.92933
69411 | 8.96 | 0.8 | 365 | 8.2006 | 0.58294 | 8 | 0.78354
13220 | 1371.5 | 1 | 365 | 1569.0728 | 0.61411 | 1569 | 0.68691
69413 | 9.86 | 0.8 | 365 | 9.0243 | 0.052212 | 9 | 0.076525
69412 | 6.5 | 0.8 | 365 | 5.9491 | 0.83361 | 6 | 0.7827
69414 | 6.84 | 0.8 | 365 | 6.2603 | 0.76644 | 7 | 0.026717
69416 | 3.05 | 0.8 | 365 | 2.7915 | 0.36808 | 3 | 0.15957
69356 | 12.32 | 0.8 | 365 | 11.2758 | 0.80155 | 12 | 0.077362
69419 | 9.72 | 0.8 | 365 | 8.8962 | 0.6681 | 9 | 0.56428
69418 | 5.7 | 1 | 365 | 6.5211 | 0.54838 | 7 | 0.069497
69421 | 6.6 | 0.8 | 365 | 6.0406 | 0.10797 | 6 | 0.14859
65263 | 35.2 | 0.9 | 365 | 36.2437 | 0.64783 | 36 | 0.89152
69422 | 6 | 0.8 | 365 | 5.4915 | 0.46179 | 5 | 0.95326
69424 | 4.68 | 0.8 | 365 | 4.2833 | 0.8402 | 5 | 0.12354
69423 | 10.26 | 0.8 | 365 | 9.3904 | 0.14966 | 9 | 0.54008
69425 | 3.77 | 0.8 | 365 | 3.4505 | 0.34349 | 3 | 0.79397
69426 | 6.9 | 0.8 | 365 | 6.3152 | 0.93106 | 7 | 0.24625
69427 | 4.59 | 0.8 | 365 | 4.201 | 0.59327 | 4 | 0.79424
69428 | 4.32 | 0.8 | 365 | 3.9539 | 0.85249 | 4 | 0.80635
69399 | 14.82 | 0.8 | 365 | 13.5639 | 0.66063 | 14 | 0.22455
69430 | 4.86 | 0.8 | 365 | 4.4481 | 0.33405 | 4 | 0.78214
69432 | 3.84 | 0.8 | 365 | 3.5145 | 0.53555 | 4 | 0.050087
69433 | 5.94 | 0.8 | 365 | 5.4366 | 0.29717 | 5 | 0.73373
69434 | 4.59 | 0.8 | 365 | 4.201 | 0.59327 | 4 | 0.79424
69435 | 7.915 | 0.8 | 365 | 7.2442 | 0.71585 | 7 | 0.96001
69437 | 6.38 | 0.8 | 365 | 5.8393 | 0.50437 | 6 | 0.34363
69438 | 10.98 | 0.8 | 365 | 10.0494 | 0.12508 | 10 | 0.17447
69440 | 3.24 | 0.8 | 365 | 2.9654 | 0.88937 | 3 | 0.85476
69442 | 5.51 | 0.8 | 365 | 5.043 | 0.11741 | 5 | 0.16041
69443 | 3.48 | 0.8 | 365 | 3.1851 | 0.54784 | 3 | 0.73289
69445 | 11.16 | 0.8 | 365 | 10.2141 | 0.61893 | 10 | 0.83307
69448 | 3.924 | 0.8 | 365 | 3.5914 | 0.76601 | 4 | 0.35743
69449 | 7.92 | 1 | 365 | 9.0609 | 0.16196 | 9 | 0.22288
69450 | 4.86 | 0.8 | 365 | 4.4481 | 0.33405 | 4 | 0.78214
69452 | 2.32 | 0.8 | 365 | 2.1234 | 0.36523 | 2 | 0.48859
69454 | 5.8 | 0.8 | 365 | 5.3084 | 0.91307 | 6 | 0.22149
69456 | 5.94 | 0.8 | 365 | 5.4366 | 0.29717 | 5 | 0.73373
69458 | 3.48 | 0.8 | 365 | 3.1851 | 0.54784 | 3 | 0.73289
69455 | 7.83 | 0.8 | 365 | 7.1664 | 0.48264 | 7 | 0.64901
69460 | 6.05 | 0.8 | 365 | 5.5372 | 0.59897 | 6 | 0.1362
69462 | 2.9 | 0.8 | 365 | 2.6542 | 0.95653 | 3 | 0.61074
69464 | 4.05 | 0.8 | 365 | 3.7067 | 0.11171 | 3 | 0.81845
69463 | 7.28 | 0.8 | 365 | 6.663 | 0.97364 | 7 | 0.63662
69465 | 4.93 | 0.8 | 365 | 4.5122 | 0.52611 | 5 | 0.038263
69467 | 5.94 | 0.8 | 365 | 5.4366 | 0.29717 | 5 | 0.73373
69468 | 5.035 | 0.8 | 365 | 4.6083 | 0.81419 | 5 | 0.42244
69469 | 7.54 | 0.8 | 365 | 6.9009 | 0.68699 | 7 | 0.58793
69470 | 2.08 | 0.8 | 365 | 1.9037 | 0.70675 | 2 | 0.61046
69471 | 3.19 | 0.8 | 365 | 2.9196 | 0.75219 | 3 | 0.67182
69472 | 7.8 | 0.8 | 365 | 7.1389 | 0.40033 | 7 | 0.53924
69420 | 3.78 | 0.8 | 365 | 3.4596 | 0.37093 | 3 | 0.83055
69473 | 7.56 | 0.8 | 365 | 6.9193 | 0.74186 | 7 | 0.66111
69304 | 9.18 | 0.8 | 365 | 8.4019 | 0.18654 | 8 | 0.58849
69383 | 12.15 | 0.8 | 365 | 11.1202 | 0.33513 | 11 | 0.45535
69475 | 6.3 | 0.8 | 365 | 5.766 | 0.28488 | 6 | 0.050924
31831 | 248.57 | 0.8 | 365 | 227.5024 | 0.98461 | 228 | 0.48701
64456 | 29.12 | 0.7 | 365 | 23.3204 | 0.90774 | 24 | 0.22818
1973 | 3580.2 | 1 | 365 | 4095.9493 | 0.43911 | 4096 | 0.3884
1978 | 2410.2 | 1 | 365 | 2757.4038 | 0.87731 | 2758 | 0.28108
1974 | 1199.25 | 1 | 365 | 1372.0092 | 0.87584 | 1372 | 0.885
1975 | 2796.3 | 1 | 365 | 3199.1238 | 0.022702 | 3199 | 0.14649
1972 | 825.66 | 1 | 365 | 944.6013 | 0.634 | 945 | 0.23527
1976 | 2796.3 | 1 | 365 | 3199.1238 | 0.022702 | 3199 | 0.14649
1971 | 516.78 | 1 | 365 | 591.2253 | 0.31768 | 591 | 0.54294
69481 | 11.2 | 0.8 | 365 | 10.2507 | 0.72868 | 10 | 0.97942
69482 | 6.96 | 0.8 | 365 | 6.3701 | 0.095679 | 6 | 0.46578
69453 | 8.12 | 0.8 | 365 | 7.4318 | 0.27829 | 7 | 0.71008
69483 | 10.08 | 0.8 | 365 | 9.2257 | 0.65581 | 9 | 0.88148
46564 | 14.3 | 1 | 365 | 16.36 | 0.042422 | 16 | 0.40242
69043 | 5.7 | 0.8 | 365 | 5.2169 | 0.6387 | 5 | 0.8556
69484 | 8.12 | 0.8 | 365 | 7.4318 | 0.27829 | 7 | 0.71008
69485 | 10.8 | 0.8 | 365 | 9.8846 | 0.63123 | 10 | 0.51587
69486 | 2.8 | 0.8 | 365 | 2.5627 | 0.68217 | 3 | 0.24486
69488 | 5.04 | 0.8 | 365 | 4.6128 | 0.82791 | 5 | 0.44074
69487 | 3.99 | 0.8 | 365 | 3.6518 | 0.94709 | 4 | 0.59892
69490 | 9.24 | 0.8 | 365 | 8.4569 | 0.35116 | 8 | 0.80802
69489 | 11.285 | 0.8 | 365 | 10.3285 | 0.96189 | 11 | 0.29042
69491 | 6.84 | 0.8 | 365 | 6.2603 | 0.76644 | 7 | 0.026717
69492 | 8.265 | 0.8 | 365 | 7.5645 | 0.67612 | 8 | 0.24062
69494 | 9.8 | 0.8 | 365 | 8.9694 | 0.88759 | 9 | 0.85699
69493 | 7.25 | 0.8 | 365 | 6.6355 | 0.89133 | 7 | 0.52686
1969 | 2791.8 | 1 | 365 | 3193.9755 | 0.58977 | 3194 | 0.56531
1967 | 1342.44 | 1 | 365 | 1535.8265 | 0.95168 | 1536 | 0.77821
69495 | 5.6 | 0.8 | 365 | 5.1254 | 0.36434 | 5 | 0.48971
69496 | 6.44 | 0.8 | 365 | 5.8942 | 0.66899 | 6 | 0.56317
69498 | 10.07 | 0.8 | 365 | 9.2165 | 0.62837 | 9 | 0.84489
69499 | 10.26 | 0.8 | 365 | 9.3904 | 0.14966 | 9 | 0.54008
69500 | 5.88 | 0.8 | 365 | 5.3816 | 0.13256 | 5 | 0.5142
69501 | 8.96 | 0.8 | 365 | 8.2006 | 0.58294 | 8 | 0.78354
69502 | 4.48 | 0.8 | 365 | 4.1003 | 0.29147 | 4 | 0.39177
69503 | 6.16 | 0.8 | 365 | 5.6379 | 0.90077 | 6 | 0.53868
69504 | 11.2 | 0.8 | 365 | 10.2507 | 0.72868 | 10 | 0.97942
69505 | 9.8 | 0.8 | 365 | 8.9694 | 0.88759 | 9 | 0.85699
69506 | 3.08 | 0.8 | 365 | 2.819 | 0.45039 | 3 | 0.26934
69507 | 5.51 | 0.8 | 365 | 5.043 | 0.11741 | 5 | 0.16041
69508 | 2.32 | 0.8 | 365 | 2.1234 | 0.36523 | 2 | 0.48859
69509 | 12.42 | 0.8 | 365 | 11.3673 | 0.075909 | 11 | 0.44325
69510 | 4.93 | 0.8 | 365 | 4.5122 | 0.52611 | 5 | 0.038263
69511 | 5.67 | 0.8 | 365 | 5.1894 | 0.55639 | 5 | 0.74583
69512 | 6.21 | 0.8 | 365 | 5.6837 | 0.037955 | 5 | 0.72162
69514 | 5.51 | 0.8 | 365 | 5.043 | 0.11741 | 5 | 0.16041
69515 | 4.93 | 0.8 | 365 | 4.5122 | 0.52611 | 5 | 0.038263
69516 | 4.35 | 0.8 | 365 | 3.9813 | 0.9348 | 4 | 0.91611
69518 | 3.77 | 0.8 | 365 | 3.4505 | 0.34349 | 3 | 0.79397
69520 | 5.94 | 0.8 | 365 | 5.4366 | 0.29717 | 5 | 0.73373
69521 | 3.24 | 0.8 | 365 | 2.9654 | 0.88937 | 3 | 0.85476
69522 | 7.25 | 0.8 | 365 | 6.6355 | 0.89133 | 7 | 0.52686
69523 | 6.24 | 0.8 | 365 | 5.7111 | 0.12026 | 5 | 0.83139
36759 | 249.6 | 0.8 | 365 | 228.4451 | 0.81055 | 229 | 0.25565
69524 | 5.025 | 0.8 | 365 | 4.5991 | 0.78675 | 5 | 0.38586
69526 | 4.251 | 0.8 | 365 | 3.8907 | 0.66318 | 4 | 0.55389
69527 | 6.89 | 0.8 | 365 | 6.306 | 0.90362 | 7 | 0.20966
69528 | 2.1 | 0.8 | 365 | 1.922 | 0.76163 | 2 | 0.68364
66358 | 7.92 | 1 | 365 | 9.0609 | 0.16196 | 9 | 0.22288
35260 | 102.69 | 0.9 | 365 | 105.7348 | 0.96152 | 106 | 0.69632
67786 | 9.72 | 0.8 | 365 | 8.8962 | 0.6681 | 9 | 0.56428
67887 | 2.16 | 0.8 | 365 | 1.9769 | 0.92625 | 2 | 0.90317
64705 | 3.71 | 1 | 365 | 4.2444 | 0.72359 | 4 | 0.96804
64276 | 4.77 | 1 | 365 | 5.4571 | 0.35891 | 5 | 0.81605
67169 | 3.18 | 0.8 | 365 | 2.9105 | 0.72475 | 3 | 0.63523
67289 | 2.97 | 0.8 | 365 | 2.7183 | 0.14859 | 2 | 0.86686
67296 | 2.7 | 0.8 | 365 | 2.4712 | 0.40781 | 2 | 0.87897
67347 | 4.59 | 0.8 | 365 | 4.201 | 0.59327 | 4 | 0.79424
67360 | 3.78 | 0.8 | 365 | 3.4596 | 0.37093 | 3 | 0.83055
67439 | 2.16 | 0.8 | 365 | 1.9769 | 0.92625 | 2 | 0.90317
67452 | 2.16 | 0.8 | 365 | 1.9769 | 0.92625 | 2 | 0.90317
67524 | 4.05 | 0.8 | 365 | 3.7067 | 0.11171 | 3 | 0.81845
67530 | 6.625 | 0.8 | 365 | 6.0635 | 0.17656 | 6 | 0.24006
67531 | 2.7 | 0.8 | 365 | 2.4712 | 0.40781 | 2 | 0.87897
67538 | 4.59 | 0.8 | 365 | 4.201 | 0.59327 | 4 | 0.79424
67585 | 6.36 | 0.8 | 365 | 5.821 | 0.4495 | 6 | 0.27046
64109 | 70.98 | 0.9 | 365 | 73.0846 | 0.085874 | 73 | 0.17046
43480 | 977.73 | 0.9 | 365 | 1006.7201 | 0.84773 | 1007 | 0.56782
69531 | 8.04 | 0.8 | 365 | 7.3586 | 0.058801 | 7 | 0.41737
33286 | 3992.28 | 0.8 | 365 | 3653.9135 | 0.34716 | 3654 | 0.26067
69532 | 4.2 | 0.8 | 365 | 3.844 | 0.52325 | 4 | 0.36728
69533 | 24.96 | 0.8 | 365 | 22.8445 | 0.48105 | 23 | 0.32556
69174 | 6.93 | 0.8 | 365 | 6.3426 | 0.01337 | 6 | 0.35602
69535 | 5.13 | 0.8 | 365 | 4.6952 | 0.074832 | 4 | 0.77004
69400 | 10.8 | 0.8 | 365 | 9.8846 | 0.63123 | 10 | 0.51587
69288 | 7.28 | 0.8 | 365 | 6.663 | 0.97364 | 7 | 0.63662
69407 | 7.04 | 0.8 | 365 | 6.4433 | 0.31517 | 6 | 0.75849
69537 | 4.335 | 1 | 365 | 4.9595 | 0.86706 | 5 | 0.82654
69538 | 6.6 | 0.8 | 365 | 6.0406 | 0.10797 | 6 | 0.14859
69539 | 7.8 | 0.8 | 365 | 7.1389 | 0.40033 | 7 | 0.53924
69540 | 9.72 | 0.8 | 365 | 8.8962 | 0.6681 | 9 | 0.56428
69541 | 11.4 | 0.8 | 365 | 10.4338 | 0.2774 | 10 | 0.7112
69262 | 6.6 | 0.8 | 365 | 6.0406 | 0.10797 | 6 | 0.14859
69543 | 8.64 | 0.8 | 365 | 7.9077 | 0.70498 | 8 | 0.6127
1977 | 1842.75 | 1 | 365 | 2108.2092 | 0.78483 | 2108 | 0.99403
68563 | 5.4 | 1 | 365 | 6.1779 | 0.51952 | 6 | 0.69742
68241 | 9.315 | 1 | 365 | 10.6569 | 0.94617 | 11 | 0.60305
34329 | 347.76 | 1 | 365 | 397.8569 | 0.65683 | 398 | 0.51374
68419 | 3.92 | 1 | 365 | 4.4847 | 0.4438 | 4 | 0.9285
68633 | 15.39 | 1 | 365 | 17.607 | 0.78062 | 18 | 0.38764
68503 | 8.48 | 1 | 365 | 9.7016 | 0.082499 | 9 | 0.78409
68089 | 8.502 | 1 | 365 | 9.7268 | 0.15795 | 9 | 0.88471
69094 | 8.925 | 1 | 365 | 10.2107 | 0.60864 | 10 | 0.81934
68130 | 9.12 | 1 | 365 | 10.4338 | 0.2774 | 10 | 0.7112
68295 | 10.26 | 1 | 365 | 11.738 | 0.18708 | 11 | 0.92509
68624 | 7.41 | 1 | 365 | 8.4775 | 0.41289 | 8 | 0.89035
50000 | 5.4 | 1 | 365 | 6.1779 | 0.51952 | 6 | 0.69742
68879 | 12.54 | 0.8 | 365 | 11.4772 | 0.40515 | 11 | 0.88232
48699 | 6.5 | 1 | 365 | 7.4364 | 0.29201 | 7 | 0.72837
69545 | 3.6 | 0.8 | 365 | 3.2949 | 0.87708 | 4 | 0.17196
44143 | 11.772 | 1 | 365 | 13.4678 | 0.37254 | 13 | 0.84037
69548 | 8.4 | 1 | 365 | 9.6101 | 0.80814 | 10 | 0.41821
69549 | 4.8 | 1 | 365 | 5.4915 | 0.46179 | 5 | 0.95326
63019 | 110.24 | 0.9 | 365 | 113.5087 | 0.26524 | 113 | 0.7739
69550 | 6.3 | 1 | 365 | 7.2076 | 0.6061 | 7 | 0.81365
68849 | 5.12 | 0.8 | 365 | 4.6861 | 0.047396 | 4 | 0.73345
68965 | 7.95 | 0.8 | 365 | 7.2762 | 0.81187 | 8 | 0.088071
68645 | 6.16 | 0.8 | 365 | 5.6379 | 0.90077 | 6 | 0.53868
69551 | 4.8 | 1 | 365 | 5.4915 | 0.46179 | 5 | 0.95326
69552 | 22.68 | 0.8 | 365 | 20.7578 | 0.22557 | 20 | 0.98333
69553 | 5.61 | 0.8 | 365 | 5.1345 | 0.39178 | 5 | 0.5263
69554 | 4.5 | 0.8 | 365 | 4.1186 | 0.34634 | 4 | 0.46495
69351 | 3.12 | 0.8 | 365 | 2.8556 | 0.56013 | 3 | 0.4157
69547 | 3.92 | 0.8 | 365 | 3.5878 | 0.75504 | 4 | 0.3428
69558 | 6.615 | 0.8 | 365 | 6.0543 | 0.14913 | 6 | 0.20347
69559 | 8.4 | 0.8 | 365 | 7.6881 | 0.046509 | 7 | 0.73457
69451 | 4.35 | 0.8 | 365 | 3.9813 | 0.9348 | 4 | 0.91611
69560 | 9.88 | 0.8 | 365 | 9.0426 | 0.10708 | 9 | 0.1497
69561 | 4.68 | 0.8 | 365 | 4.2833 | 0.8402 | 5 | 0.12354
68523 | 9.45 | 1 | 365 | 10.8113 | 0.40915 | 11 | 0.22048
69562 | 11.2 | 0.8 | 365 | 10.2507 | 0.72868 | 10 | 0.97942
69564 | 9.52 | 0.8 | 365 | 8.7131 | 0.11938 | 8 | 0.83251
69563 | 1.96 | 0.8 | 365 | 1.7939 | 0.37752 | 2 | 0.1714
69565 | 8.68 | 0.8 | 365 | 7.9443 | 0.81473 | 8 | 0.75905
69566 | 6.72 | 0.8 | 365 | 6.1504 | 0.43721 | 6 | 0.58765
69567 | 3.445 | 0.8 | 365 | 3.153 | 0.45181 | 3 | 0.60483
69570 | 3.92 | 0.8 | 365 | 3.5878 | 0.75504 | 4 | 0.3428
69569 | 1.89 | 0.8 | 365 | 1.7298 | 0.18546 | 1 | 0.91528
69571 | 8.68 | 0.8 | 365 | 7.9443 | 0.81473 | 8 | 0.75905
69572 | 12.04 | 0.8 | 365 | 11.0195 | 0.033329 | 11 | 0.052877
69573 | 4.275 | 0.8 | 365 | 3.9127 | 0.72903 | 4 | 0.6417
69574 | 3.64 | 0.8 | 365 | 3.3315 | 0.98682 | 4 | 0.31831
69576 | 7.56 | 0.8 | 365 | 6.9193 | 0.74186 | 7 | 0.66111
69577 | 3.36 | 0.8 | 365 | 3.0752 | 0.2186 | 3 | 0.29383
69579 | 7.84 | 0.8 | 365 | 7.1755 | 0.51007 | 7 | 0.68559
69575 | 2.6 | 0.8 | 365 | 2.3796 | 0.13344 | 2 | 0.51308
69580 | 6.555 | 0.8 | 365 | 5.9994 | 0.98451 | 6 | 0.98394
69530 | 9.69 | 0.8 | 365 | 8.8687 | 0.58579 | 9 | 0.45452
69582 | 8.68 | 0.8 | 365 | 7.9443 | 0.81473 | 8 | 0.75905
69194 | 4.94 | 0.8 | 365 | 4.5213 | 0.55354 | 5 | 0.074851
69583 | 7.84 | 0.8 | 365 | 7.1755 | 0.51007 | 7 | 0.68559
69581 | 20.54 | 0.8 | 365 | 18.7991 | 0.3542 | 19 | 0.15333
69584 | 7.84 | 0.8 | 365 | 7.1755 | 0.51007 | 7 | 0.68559
69190 | 5.67 | 0.8 | 365 | 5.1894 | 0.55639 | 5 | 0.74583
69193 | 12.285 | 0.8 | 365 | 11.2438 | 0.70552 | 11 | 0.9493
69585 | 9.275 | 0.8 | 365 | 8.4889 | 0.44719 | 8 | 0.93608
67768 | 12.8 | 0.8 | 365 | 11.7151 | 0.11849 | 11 | 0.83362
69589 | 9.6 | 0.8 | 365 | 8.7864 | 0.33887 | 9 | 0.12522
69587 | 3.9 | 1 | 365 | 4.4618 | 0.37521 | 4 | 0.83702
69590 | 5.8 | 0.8 | 365 | 5.3084 | 0.91307 | 6 | 0.22149
69592 | 6.9 | 0.8 | 365 | 6.3152 | 0.93106 | 7 | 0.24625
69593 | 8.32 | 0.8 | 365 | 7.6148 | 0.82702 | 8 | 0.44185
69594 | 8.67 | 0.8 | 365 | 7.9352 | 0.78729 | 8 | 0.72246
69595 | 4.845 | 0.8 | 365 | 4.4344 | 0.2929 | 4 | 0.72726
69596 | 6.6 | 0.8 | 365 | 6.0406 | 0.10797 | 6 | 0.14859
69358 | 7.42 | 0.8 | 365 | 6.7911 | 0.35775 | 7 | 0.14887
69597 | 2.6 | 0.8 | 365 | 2.3796 | 0.13344 | 2 | 0.51308
65075 | 30.015 | 0.7 | 365 | 24.0372 | 0.05635 | 24 | 0.093539
69598 | 2.52 | 0.8 | 365 | 2.3064 | 0.91395 | 3 | 0.22037
69601 | 6.16 | 0.8 | 365 | 5.6379 | 0.90077 | 6 | 0.53868
69602 | 14 | 0.8 | 365 | 12.8134 | 0.41085 | 13 | 0.22428
69603 | 2.4 | 0.8 | 365 | 2.1966 | 0.58472 | 2 | 0.7813
68113 | 3.77 | 0.8 | 365 | 3.4505 | 0.34349 | 3 | 0.79397
68142 | 5.67 | 0.8 | 365 | 5.1894 | 0.55639 | 5 | 0.74583
69605 | 13.52 | 0.8 | 365 | 12.3741 | 0.093905 | 12 | 0.46801
68155 | 3.24 | 0.8 | 365 | 2.9654 | 0.88937 | 3 | 0.85476
68353 | 4.35 | 0.8 | 365 | 3.9813 | 0.9348 | 4 | 0.91611
69606 | 9.24 | 0.8 | 365 | 8.4569 | 0.35116 | 8 | 0.80802
69608 | 8.16 | 0.8 | 365 | 7.4684 | 0.38804 | 7 | 0.85643
68355 | 5.94 | 0.8 | 365 | 5.4366 | 0.29717 | 5 | 0.73373
68357 | 4.06 | 0.8 | 365 | 3.7159 | 0.13915 | 3 | 0.85504
68421 | 4.35 | 0.8 | 365 | 3.9813 | 0.9348 | 4 | 0.91611
68562 | 7.56 | 0.8 | 365 | 6.9193 | 0.74186 | 7 | 0.66111
69610 | 3.92 | 0.8 | 365 | 3.5878 | 0.75504 | 4 | 0.3428
69611 | 11.025 | 0.8 | 365 | 10.0906 | 0.24854 | 10 | 0.33912
68564 | 4.06 | 0.8 | 365 | 3.7159 | 0.13915 | 3 | 0.85504
69612 | 8.58 | 0.8 | 365 | 7.8528 | 0.54036 | 8 | 0.39316
69613 | 14 | 0.8 | 365 | 12.8134 | 0.41085 | 13 | 0.22428
69604 | 6.9 | 0.8 | 365 | 6.3152 | 0.93106 | 7 | 0.24625
34047 | 112 | 0.9 | 365 | 115.3208 | 0.69763 | 116 | 0.018477
35098 | 201.6 | 0.9 | 365 | 207.5775 | 0.25574 | 207 | 0.83326
36939 | 628.5 | 0.8 | 365 | 575.2314 | 0.37271 | 575 | 0.60407
48851 | 9.805 | 1 | 365 | 11.2175 | 0.62664 | 11 | 0.84411
49700 | 6 | 1 | 365 | 6.8643 | 0.57724 | 7 | 0.44158
56762 | 653.49 | 0.9 | 365 | 672.8662 | 0.053085 | 672 | 0.91933
60180 | 11.44 | 1 | 365 | 13.088 | 0.23394 | 13 | 0.32194
61015 | 2064.48 | 0.9 | 365 | 2125.6927 | 0.19507 | 2125 | 0.88772
65006 | 77.72 | 0.9 | 365 | 80.0244 | 0.88946 | 80 | 0.91389
66674 | 507 | 0.9 | 365 | 522.0328 | 0.8991 | 522 | 0.93185
67247 | 5.12 | 1 | 365 | 5.8576 | 0.55924 | 6 | 0.41681
67290 | 5.83 | 0.8 | 365 | 5.3359 | 0.99537 | 6 | 0.33125
67326 | 14.82 | 1 | 365 | 16.9549 | 0.82578 | 17 | 0.78069
68063 | 9.92 | 1 | 365 | 11.349 | 0.021037 | 11 | 0.37007
68065 | 4.05 | 0.8 | 365 | 3.7067 | 0.11171 | 3 | 0.81845
68067 | 7.92 | 0.8 | 365 | 7.2487 | 0.72957 | 7 | 0.9783
68168 | 15.36 | 0.8 | 365 | 14.0582 | 0.14219 | 14 | 0.20035
68219 | 10.8 | 1 | 365 | 12.3558 | 0.039032 | 12 | 0.39484
68346 | 10.71 | 0.8 | 365 | 9.8023 | 0.3843 | 10 | 0.18657
68348 | 6.84 | 1 | 365 | 7.8253 | 0.45805 | 8 | 0.2834
68409 | 16.9 | 0.8 | 365 | 15.4676 | 0.36738 | 15 | 0.83502
68440 | 7.77 | 0.8 | 365 | 7.1115 | 0.31802 | 7 | 0.42947
68618 | 2.61 | 0.8 | 365 | 2.3888 | 0.16088 | 2 | 0.54967
68656 | 5.035 | 0.8 | 365 | 4.6083 | 0.81419 | 5 | 0.42244
68668 | 7.29 | 0.8 | 365 | 6.6721 | 0.0010773 | 6 | 0.67321
68727 | 2.61 | 0.8 | 365 | 2.3888 | 0.16088 | 2 | 0.54967
68766 | 11.6 | 1 | 365 | 13.271 | 0.78266 | 14 | 0.053714
68786 | 4.93 | 0.8 | 365 | 4.5122 | 0.52611 | 5 | 0.038263
68791 | 4.35 | 0.8 | 365 | 3.9813 | 0.9348 | 4 | 0.91611
68840 | 7.25 | 0.8 | 365 | 6.6355 | 0.89133 | 7 | 0.52686
68847 | 25.65 | 0.6 | 365 | 17.607 | 0.78062 | 18 | 0.38764
68917 | 8.1 | 0.8 | 365 | 7.4135 | 0.22342 | 7 | 0.6369
68918 | 10.15 | 0.8 | 365 | 9.2897 | 0.84786 | 10 | 0.1376
68921 | 6.38 | 0.8 | 365 | 5.8393 | 0.50437 | 6 | 0.34363
68922 | 4.86 | 0.8 | 365 | 4.4481 | 0.33405 | 4 | 0.78214
68925 | 3.48 | 0.8 | 365 | 3.1851 | 0.54784 | 3 | 0.73289
68926 | 4.77 | 0.8 | 365 | 4.3657 | 0.087125 | 4 | 0.45284
69003 | 25.2 | 0.6 | 365 | 17.2981 | 0.85464 | 18 | 0.15277
69035 | 11.97 | 0.8 | 365 | 10.9555 | 0.84128 | 11 | 0.79676
69068 | 6 | 0.8 | 365 | 5.4915 | 0.46179 | 5 | 0.95326
69097 | 6.6 | 1 | 365 | 7.5508 | 0.63496 | 8 | 0.18573
69108 | 4.86 | 0.8 | 365 | 4.4481 | 0.33405 | 4 | 0.78214
69163 | 24.885 | 0.8 | 365 | 22.7759 | 0.27528 | 23 | 0.051149
69213 | 3.77 | 0.8 | 365 | 3.4505 | 0.34349 | 3 | 0.79397
69365 | 5.8 | 0.8 | 365 | 5.3084 | 0.91307 | 6 | 0.22149
69417 | 40.28 | 0.6 | 365 | 27.6495 | 0.88512 | 28 | 0.53467
69517 | 3.24 | 0.8 | 365 | 2.9654 | 0.88937 | 3 | 0.85476
69557 | 4.59 | 0.8 | 365 | 4.201 | 0.59327 | 4 | 0.79424
69578 | 7.02 | 0.8 | 365 | 6.425 | 0.2603 | 6 | 0.68532
69591 | 9.72 | 0.8 | 365 | 8.8962 | 0.6681 | 9 | 0.56428
69614 | 5.7 | 0.8 | 365 | 5.2169 | 0.6387 | 5 | 0.8556
69615 | 2.835 | 0.8 | 365 | 2.5947 | 0.7782 | 3 | 0.37292
69616 | 11.7 | 0.8 | 365 | 10.7084 | 0.10049 | 10 | 0.80886
69617 | 3.64 | 0.8 | 365 | 3.3315 | 0.98682 | 4 | 0.31831
69618 | 9.735 | 0.8 | 365 | 8.9099 | 0.70926 | 9 | 0.61917
69619 | 6.72 | 0.8 | 365 | 6.1504 | 0.43721 | 6 | 0.58765
69620 | 5.67 | 0.8 | 365 | 5.1894 | 0.55639 | 5 | 0.74583
69622 | 4.76 | 0.8 | 365 | 4.3566 | 0.059688 | 4 | 0.41625
69623 | 4.56 | 0.8 | 365 | 4.1735 | 0.51096 | 4 | 0.68448
69625 | 5.985 | 0.8 | 365 | 5.4777 | 0.42064 | 5 | 0.89838
69626 | 6.44 | 0.8 | 365 | 5.8942 | 0.66899 | 6 | 0.56317
69627 | 5.7 | 0.8 | 365 | 5.2169 | 0.6387 | 5 | 0.8556
69628 | 10.8 | 0.8 | 365 | 9.8846 | 0.63123 | 10 | 0.51587
69629 | 8.82 | 0.8 | 365 | 8.0725 | 0.19883 | 8 | 0.27129
69631 | 7.8 | 0.8 | 365 | 7.1389 | 0.40033 | 7 | 0.53924
69632 | 14.04 | 0.8 | 365 | 12.85 | 0.52059 | 13 | 0.37063
69633 | 5.6 | 0.8 | 365 | 5.1254 | 0.36434 | 5 | 0.48971
69634 | 8.68 | 0.8 | 365 | 7.9443 | 0.81473 | 8 | 0.75905
69635 | 2.4 | 0.8 | 365 | 2.1966 | 0.58472 | 2 | 0.7813
69636 | 6.72 | 0.8 | 365 | 6.1504 | 0.43721 | 6 | 0.58765
69637 | 8.12 | 0.8 | 365 | 7.4318 | 0.27829 | 7 | 0.71008
69638 | 9.62 | 0.8 | 365 | 8.8047 | 0.39374 | 9 | 0.19839
69639 | 8.82 | 0.8 | 365 | 8.0725 | 0.19883 | 8 | 0.27129
69640 | 6.3 | 0.8 | 365 | 5.766 | 0.28488 | 6 | 0.050924
69641 | 6.615 | 0.8 | 365 | 6.0543 | 0.14913 | 6 | 0.20347
69642 | 4.5 | 0.8 | 365 | 4.1186 | 0.34634 | 4 | 0.46495
69643 | 4.94 | 0.8 | 365 | 4.5213 | 0.55354 | 5 | 0.074851
69644 | 7.02 | 0.8 | 365 | 6.425 | 0.2603 | 6 | 0.68532
69645 | 12.04 | 0.8 | 365 | 11.0195 | 0.033329 | 11 | 0.052877
69646 | 7.08 | 0.8 | 365 | 6.4799 | 0.42491 | 6 | 0.90485
69647 | 9.15 | 0.8 | 365 | 8.3745 | 0.10423 | 8 | 0.47872
69648 | 5.7 | 0.8 | 365 | 5.2169 | 0.6387 | 5 | 0.8556
69649 | 8.82 | 0.8 | 365 | 8.0725 | 0.19883 | 8 | 0.27129
69650 | 9.18 | 0.8 | 365 | 8.4019 | 0.18654 | 8 | 0.58849
69651 | 10.53 | 0.8 | 365 | 9.6375 | 0.89044 | 10 | 0.52797
69653 | 6.21 | 0.8 | 365 | 5.6837 | 0.037955 | 5 | 0.72162
69655 | 8.64 | 0.8 | 365 | 7.9077 | 0.70498 | 8 | 0.6127
69656 | 9.92 | 1 | 365 | 11.349 | 0.021037 | 11 | 0.37007
69657 | 7.56 | 0.8 | 365 | 6.9193 | 0.74186 | 7 | 0.66111
69659 | 11.02 | 0.8 | 365 | 10.086 | 0.23482 | 10 | 0.32082
69660 | 5.559 | 1 | 365 | 6.3598 | 0.064813 | 6 | 0.42462
69661 | 6.16 | 0.8 | 365 | 5.6379 | 0.90077 | 6 | 0.53868
69663 | 13.16 | 0.8 | 365 | 12.0446 | 0.1062 | 12 | 0.15082
69665 | 17.28 | 1 | 365 | 19.7693 | 0.26245 | 20 | 0.031739
69666 | 7.8 | 0.8 | 365 | 7.1389 | 0.40033 | 7 | 0.53924
69667 | 2.4 | 0.8 | 365 | 2.1966 | 0.58472 | 2 | 0.7813
69668 | 4.06 | 0.8 | 365 | 3.7159 | 0.13915 | 3 | 0.85504
69669 | 4.59 | 0.8 | 365 | 4.201 | 0.59327 | 4 | 0.79424
69671 | 7.56 | 0.8 | 365 | 6.9193 | 0.74186 | 7 | 0.66111
69672 | 6.67 | 0.8 | 365 | 6.1047 | 0.30003 | 6 | 0.40471
69673 | 2.97 | 0.8 | 365 | 2.7183 | 0.14859 | 2 | 0.86686
69674 | 13.2 | 0.8 | 365 | 12.0812 | 0.21594 | 12 | 0.29717
69676 | 6.6 | 0.8 | 365 | 6.0406 | 0.10797 | 6 | 0.14859
69677 | 8.37 | 0.8 | 365 | 7.6606 | 0.9642 | 8 | 0.6248
66002 | 2.12 | 1 | 365 | 2.4254 | 0.27062 | 2 | 0.69602
69678 | 3.18 | 0.8 | 365 | 2.9105 | 0.72475 | 3 | 0.63523
69679 | 3.36 | 0.8 | 365 | 3.0752 | 0.2186 | 3 | 0.29383
69680 | 2.12 | 0.8 | 365 | 1.9403 | 0.8165 | 2 | 0.75682
69681 | 4.59 | 0.8 | 365 | 4.201 | 0.59327 | 4 | 0.79424
69682 | 4.06 | 0.8 | 365 | 3.7159 | 0.13915 | 3 | 0.85504
69683 | 5.51 | 0.8 | 365 | 5.043 | 0.11741 | 5 | 0.16041
69684 | 5.8 | 0.8 | 365 | 5.3084 | 0.91307 | 6 | 0.22149
69686 | 7.37 | 0.8 | 365 | 6.7454 | 0.22057 | 6 | 0.96592
69687 | 7.29 | 0.8 | 365 | 6.6721 | 0.0010773 | 6 | 0.67321
69688 | 7.83 | 0.8 | 365 | 7.1664 | 0.48264 | 7 | 0.64901
69689 | 6.67 | 0.8 | 365 | 6.1047 | 0.30003 | 6 | 0.40471
69690 | 2.24 | 0.8 | 365 | 2.0501 | 0.14574 | 2 | 0.19588
69691 | 10.24 | 0.8 | 365 | 9.3721 | 0.094792 | 9 | 0.4669
69692 | 8.505 | 0.8 | 365 | 7.7842 | 0.33459 | 8 | 0.11875
69693 | 3.36 | 0.8 | 365 | 3.0752 | 0.2186 | 3 | 0.29383
69694 | 5.12 | 0.8 | 365 | 4.6861 | 0.047396 | 4 | 0.73345
69695 | 3.51 | 0.8 | 365 | 3.2125 | 0.63015 | 3 | 0.84266
69696 | 5.88 | 0.8 | 365 | 5.3816 | 0.13256 | 5 | 0.5142
69697 | 8.625 | 0.8 | 365 | 7.894 | 0.66383 | 8 | 0.55781
69698 | 13.5 | 0.8 | 365 | 12.3558 | 0.039032 | 12 | 0.39484
69699 | 9.72 | 0.8 | 365 | 8.8962 | 0.6681 | 9 | 0.56428
69700 | 6.76 | 0.8 | 365 | 6.1871 | 0.54695 | 6 | 0.73401
69701 | 6.36 | 0.8 | 365 | 5.821 | 0.4495 | 6 | 0.27046
69702 | 2.34 | 0.8 | 365 | 2.1417 | 0.4201 | 2 | 0.56177
69704 | 8.68 | 1 | 365 | 9.9304 | 0.76841 | 10 | 0.69881
69705 | 4.8 | 0.8 | 365 | 4.3932 | 0.16943 | 4 | 0.56261
69706 | 7.848 | 0.8 | 365 | 7.1828 | 0.53202 | 7 | 0.71487
69707 | 9.54 | 1 | 365 | 10.9143 | 0.71781 | 11 | 0.63211
69708 | 9.6 | 0.8 | 365 | 8.7864 | 0.33887 | 9 | 0.12522
69710 | 11.285 | 0.8 | 365 | 10.3285 | 0.96189 | 11 | 0.29042
69711 | 5.4 | 0.8 | 365 | 4.9423 | 0.81561 | 5 | 0.75793
65171 | 8.215 | 1 | 365 | 9.3984 | 0.17367 | 9 | 0.57209
69712 | 4.8 | 0.8 | 365 | 4.3932 | 0.16943 | 4 | 0.56261
69713 | 10.56 | 0.8 | 365 | 9.665 | 0.97275 | 10 | 0.63774
69714 | 6.4 | 0.8 | 365 | 5.8576 | 0.55924 | 6 | 0.41681
69715 | 16.08 | 1 | 365 | 18.3964 | 0.147 | 18 | 0.54342
69716 | 6.3 | 0.8 | 365 | 5.766 | 0.28488 | 6 | 0.050924
69717 | 6.4 | 0.8 | 365 | 5.8576 | 0.55924 | 6 | 0.41681
69719 | 6.03 | 0.8 | 365 | 5.5189 | 0.5441 | 6 | 0.063027
69720 | 4.8 | 0.8 | 365 | 4.3932 | 0.16943 | 4 | 0.56261
69721 | 8.4 | 0.8 | 365 | 7.6881 | 0.046509 | 7 | 0.73457
69722 | 6.21 | 0.8 | 365 | 5.6837 | 0.037955 | 5 | 0.72162
69724 | 4.86 | 0.8 | 365 | 4.4481 | 0.33405 | 4 | 0.78214
69725 | 4.06 | 0.8 | 365 | 3.7159 | 0.13915 | 3 | 0.85504
69727 | 3 | 0.8 | 365 | 2.7457 | 0.2309 | 2 | 0.97663
69729 | 10.005 | 0.8 | 365 | 9.157 | 0.45004 | 9 | 0.60706
69730 | 5.8 | 1 | 365 | 6.6355 | 0.89133 | 7 | 0.52686
69732 | 11.96 | 0.8 | 365 | 10.9463 | 0.81384 | 11 | 0.76017
69733 | 4.725 | 0.8 | 365 | 4.3245 | 0.96366 | 5 | 0.28819
69734 | 14.535 | 0.8 | 365 | 13.3031 | 0.87869 | 14 | 0.18177
69735 | 5.04 | 0.8 | 365 | 4.6128 | 0.82791 | 5 | 0.44074
69736 | 36.6 | 0.9 | 365 | 37.6852 | 0.96905 | 38 | 0.65425
69737 | 7.28 | 0.8 | 365 | 6.663 | 0.97364 | 7 | 0.63662
69738 | 8.265 | 0.8 | 365 | 7.5645 | 0.67612 | 8 | 0.24062
69739 | 4.42 | 0.8 | 365 | 4.0454 | 0.12685 | 4 | 0.17224
69740 | 3.6 | 0.8 | 365 | 3.2949 | 0.87708 | 4 | 0.17196
69741 | 12.16 | 0.8 | 365 | 11.1294 | 0.36257 | 11 | 0.49194
69742 | 7.02 | 0.8 | 365 | 6.425 | 0.2603 | 6 | 0.68532
69743 | 7.83 | 0.8 | 365 | 7.1664 | 0.48264 | 7 | 0.64901
69745 | 6.67 | 0.8 | 365 | 6.1047 | 0.30003 | 6 | 0.40471
69746 | 8.32 | 0.8 | 365 | 7.6148 | 0.82702 | 8 | 0.44185
69747 | 2.8 | 0.8 | 365 | 2.5627 | 0.68217 | 3 | 0.24486
69748 | 3.77 | 0.8 | 365 | 3.4505 | 0.34349 | 3 | 0.79397
69749 | 2.16 | 0.8 | 365 | 1.9769 | 0.92625 | 2 | 0.90317
69750 | 3.77 | 0.8 | 365 | 3.4505 | 0.34349 | 3 | 0.79397
69751 | 5.13 | 0.8 | 365 | 4.6952 | 0.074832 | 4 | 0.77004
69752 | 3.77 | 0.8 | 365 | 3.4505 | 0.34349 | 3 | 0.79397
69754 | 5.51 | 0.8 | 365 | 5.043 | 0.11741 | 5 | 0.16041
69755 | 5.88 | 0.8 | 365 | 5.3816 | 0.13256 | 5 | 0.5142
69756 | 7.685 | 0.8 | 365 | 7.0337 | 0.084812 | 7 | 0.11847
69757 | 5.4 | 0.8 | 365 | 4.9423 | 0.81561 | 5 | 0.75793
69758 | 4.32 | 0.8 | 365 | 3.9539 | 0.85249 | 4 | 0.80635
69759 | 5.13 | 0.8 | 365 | 4.6952 | 0.074832 | 4 | 0.77004
69760 | 3.24 | 0.8 | 365 | 2.9654 | 0.88937 | 3 | 0.85476
69762 | 7.29 | 0.8 | 365 | 6.6721 | 0.0010773 | 6 | 0.67321
69763 | 2.16 | 0.8 | 365 | 1.9769 | 0.92625 | 2 | 0.90317
69766 | 3.78 | 0.8 | 365 | 3.4596 | 0.37093 | 3 | 0.83055
69767 | 1.96 | 0.8 | 365 | 1.7939 | 0.37752 | 2 | 0.1714
69770 | 14.04 | 0.8 | 365 | 12.85 | 0.52059 | 13 | 0.37063
69771 | 10.53 | 0.8 | 365 | 9.6375 | 0.89044 | 10 | 0.52797
69772 | 6.615 | 0.8 | 365 | 6.0543 | 0.14913 | 6 | 0.20347
69774 | 4.32 | 0.8 | 365 | 3.9539 | 0.85249 | 4 | 0.80635
69775 | 5.8 | 0.8 | 365 | 5.3084 | 0.91307 | 6 | 0.22149
69776 | 6.76 | 0.8 | 365 | 6.1871 | 0.54695 | 6 | 0.73401
69778 | 7.28 | 0.8 | 365 | 6.663 | 0.97364 | 7 | 0.63662
69779 | 5.72 | 0.8 | 365 | 5.2352 | 0.69358 | 5 | 0.92878
69780 | 3.6 | 0.8 | 365 | 3.2949 | 0.87708 | 4 | 0.17196
69781 | 7.8 | 0.8 | 365 | 7.1389 | 0.40033 | 7 | 0.53924
69782 | 6.3 | 0.8 | 365 | 5.766 | 0.28488 | 6 | 0.050924
69784 | 7.02 | 0.8 | 365 | 6.425 | 0.2603 | 6 | 0.68532
69785 | 9.28 | 0.8 | 365 | 8.4935 | 0.4609 | 8 | 0.95438
69786 | 8.1 | 0.8 | 365 | 7.4135 | 0.22342 | 7 | 0.6369
69787 | 6.213 | 0.8 | 365 | 5.6864 | 0.046186 | 5 | 0.7326
69788 | 16.96 | 0.8 | 365 | 15.5226 | 0.532 | 16 | 0.054551
69790 | 5.67 | 1 | 365 | 6.4868 | 0.44549 | 6 | 0.93229
69792 | 8.28 | 0.8 | 365 | 7.5782 | 0.71727 | 8 | 0.2955
69794 | 6.09 | 0.8 | 365 | 5.5738 | 0.70872 | 6 | 0.28256
69795 | 7.25 | 0.8 | 365 | 6.6355 | 0.89133 | 7 | 0.52686
69796 | 7.25 | 0.8 | 365 | 6.6355 | 0.89133 | 7 | 0.52686
69798 | 8.4 | 1 | 365 | 9.6101 | 0.80814 | 10 | 0.41821
69799 | 5.4 | 1 | 365 | 6.1779 | 0.51952 | 6 | 0.69742
69801 | 12.76 | 0.8 | 365 | 11.6785 | 0.0087443 | 11 | 0.68727
69802 | 5.886 | 0.8 | 365 | 5.3871 | 0.14902 | 5 | 0.53615
69803 | 12.15 | 0.8 | 365 | 11.1202 | 0.33513 | 11 | 0.45535
69804 | 6.21 | 0.8 | 365 | 5.6837 | 0.037955 | 5 | 0.72162
69805 | 9.45 | 0.8 | 365 | 8.6491 | 0.92732 | 9 | 0.57639
69807 | 8.04 | 0.8 | 365 | 7.3586 | 0.058801 | 7 | 0.41737
69810 | 6.27 | 0.8 | 365 | 5.7386 | 0.20257 | 5 | 0.94116
69811 | 12.96 | 0.8 | 365 | 11.8616 | 0.55747 | 12 | 0.41904
69813 | 11.02 | 0.8 | 365 | 10.086 | 0.23482 | 10 | 0.32082
69814 | 4.59 | 0.8 | 365 | 4.201 | 0.59327 | 4 | 0.79424
69815 | 11.2 | 0.8 | 365 | 10.2507 | 0.72868 | 10 | 0.97942
69816 | 6.08 | 0.8 | 365 | 5.5647 | 0.68128 | 6 | 0.24597
69817 | 9.3 | 0.8 | 365 | 8.5118 | 0.51578 | 9 | 0.027554
69818 | 3.18 | 0.8 | 365 | 2.9105 | 0.72475 | 3 | 0.63523
69820 | 9.135 | 0.8 | 365 | 8.3608 | 0.063078 | 8 | 0.42384
69821 | 6.36 | 0.8 | 365 | 5.821 | 0.4495 | 6 | 0.27046
69823 | 12 | 0.8 | 365 | 10.9829 | 0.92358 | 11 | 0.90652
69825 | 11.4 | 0.8 | 365 | 10.4338 | 0.2774 | 10 | 0.7112
69826 | 9.975 | 0.8 | 365 | 9.1296 | 0.36773 | 9 | 0.4973
69828 | 4.06 | 0.8 | 365 | 3.7159 | 0.13915 | 3 | 0.85504
69829 | 5.886 | 0.8 | 365 | 5.3871 | 0.14902 | 5 | 0.53615
69831 | 3.84 | 0.8 | 365 | 3.5145 | 0.53555 | 4 | 0.050087
69832 | 4.27 | 0.8 | 365 | 3.9081 | 0.71531 | 4 | 0.6234
69833 | 5.44 | 0.8 | 365 | 4.9789 | 0.92536 | 5 | 0.90429
69835 | 3.12 | 0.8 | 365 | 2.8556 | 0.56013 | 3 | 0.4157
65861 | 6.84 | 1 | 365 | 7.8253 | 0.45805 | 8 | 0.2834
50556 | 7.8 | 1 | 365 | 8.9236 | 0.75041 | 9 | 0.67405
65407 | 10.15 | 1 | 365 | 11.6122 | 0.80983 | 12 | 0.422
68717 | 9.045 | 0.8 | 365 | 8.2784 | 0.81615 | 9 | 0.094541
69114 | 6.48 | 0.8 | 365 | 5.9308 | 0.77874 | 6 | 0.70952
34321 | 657 | 1 | 365 | 751.6448 | 0.20778 | 751 | 0.85257
67244 | 7.8 | 1 | 365 | 8.9236 | 0.75041 | 9 | 0.67405
64867 | 28.81 | 0.9 | 365 | 29.6642 | 0.92454 | 30 | 0.58877
69837 | 6.72 | 0.8 | 365 | 6.1504 | 0.43721 | 6 | 0.58765
69839 | 2.72 | 0.8 | 365 | 2.4895 | 0.46268 | 2 | 0.95214
69840 | 7.015 | 0.8 | 365 | 6.4204 | 0.24658 | 6 | 0.66702
69841 | 3.92 | 0.8 | 365 | 3.5878 | 0.75504 | 4 | 0.3428
69843 | 8.32 | 0.8 | 365 | 7.6148 | 0.82702 | 8 | 0.44185
69845 | 24.96 | 1 | 365 | 28.5556 | 0.60132 | 29 | 0.15696
69359 | 5.36 | 0.8 | 365 | 4.9057 | 0.70587 | 5 | 0.61158
69090 | 6.21 | 0.8 | 365 | 5.6837 | 0.037955 | 5 | 0.72162
69847 | 2.97 | 0.8 | 365 | 2.7183 | 0.14859 | 2 | 0.86686
69846 | 11.2 | 0.8 | 365 | 10.2507 | 0.72868 | 10 | 0.97942
69848 | 3.92 | 0.8 | 365 | 3.5878 | 0.75504 | 4 | 0.3428
69850 | 9.01 | 0.8 | 365 | 8.2464 | 0.72012 | 8 | 0.96648
69851 | 10.92 | 0.8 | 365 | 9.9945 | 0.96046 | 10 | 0.95493
69100 | 9.45 | 0.8 | 365 | 8.6491 | 0.92732 | 9 | 0.57639
69529 | 10.137 | 1 | 365 | 11.5973 | 0.76525 | 12 | 0.36254
31461 | 2794.995 | 1 | 365 | 3197.6308 | 0.54715 | 3198 | 0.17795
69852 | 9.28 | 0.8 | 365 | 8.4935 | 0.4609 | 8 | 0.95438
69853 | 10.8 | 0.8 | 365 | 9.8846 | 0.63123 | 10 | 0.51587
69854 | 7.8 | 0.8 | 365 | 7.1389 | 0.40033 | 7 | 0.53924
64889 | 56 | 0.9 | 365 | 57.6604 | 0.84882 | 58 | 0.50924
68178 | 2.97 | 0.8 | 365 | 2.7183 | 0.14859 | 2 | 0.86686
69858 | 5.3 | 0.8 | 365 | 4.8508 | 0.54125 | 5 | 0.39205
69859 | 6.27 | 0.8 | 365 | 5.7386 | 0.20257 | 5 | 0.94116
35961 | 61.11 | 0.9 | 365 | 62.9219 | 0.62127 | 63 | 0.54321
69256 | 11.02 | 0.8 | 365 | 10.086 | 0.23482 | 10 | 0.32082
68298 | 4.05 | 0.8 | 365 | 3.7067 | 0.11171 | 3 | 0.81845
69309 | 8.7 | 0.8 | 365 | 7.9626 | 0.8696 | 8 | 0.83223
33973 | 649.35 | 0.8 | 365 | 594.3142 | 0.57744 | 594 | 0.89165
65258 | 31.28 | 0.7 | 365 | 25.0503 | 0.093208 | 25 | 0.14346
64767 | 122.76 | 1 | 365 | 140.4443 | 0.01033 | 140 | 0.45464
68304 | 2.7 | 0.8 | 365 | 2.4712 | 0.40781 | 2 | 0.87897
68785 | 2.97 | 0.8 | 365 | 2.7183 | 0.14859 | 2 | 0.86686
65791 | 371.32 | 1 | 365 | 424.8109 | 0.45679 | 425 | 0.26767
26541 | 1856.6 | 1 | 365 | 2124.0544 | 0.28396 | 2124 | 0.33833
68730 | 3.24 | 0.8 | 365 | 2.9654 | 0.88937 | 3 | 0.85476
69861 | 5.98 | 0.8 | 365 | 5.4732 | 0.40692 | 5 | 0.88008
69139 | 8.12 | 0.8 | 365 | 7.4318 | 0.27829 | 7 | 0.71008
69142 | 6.75 | 0.8 | 365 | 6.1779 | 0.51952 | 6 | 0.69742
69198 | 6.09 | 0.8 | 365 | 5.5738 | 0.70872 | 6 | 0.28256
35151 | 78.12 | 0.9 | 365 | 80.4363 | 0.1241 | 80 | 0.56039
69245 | 8.91 | 0.8 | 365 | 8.1548 | 0.44576 | 8 | 0.60059
69863 | 11.2 | 0.8 | 365 | 10.2507 | 0.72868 | 10 | 0.97942
69265 | 2.9 | 0.8 | 365 | 2.6542 | 0.95653 | 3 | 0.61074
69874 | 8.48 | 0.8 | 365 | 7.7613 | 0.266 | 8 | 0.027275
69294 | 4.32 | 0.8 | 365 | 3.9539 | 0.85249 | 4 | 0.80635
69849 | 2.56 | 0.8 | 365 | 2.343 | 0.023698 | 2 | 0.36672
65305 | 31.392 | 0.7 | 365 | 25.1399 | 0.36208 | 25 | 0.50203
69864 | 8.835 | 0.8 | 365 | 8.0862 | 0.23999 | 8 | 0.32618
69865 | 10.15 | 0.8 | 365 | 9.2897 | 0.84786 | 10 | 0.1376
69866 | 8.28 | 0.8 | 365 | 7.5782 | 0.71727 | 8 | 0.2955
69867 | 11.055 | 0.8 | 365 | 10.118 | 0.33085 | 10 | 0.44888
69869 | 4.64 | 0.8 | 365 | 4.2467 | 0.73045 | 4 | 0.97719
69868 | 596.31 | 0.9 | 365 | 613.9908 | 0.5621 | 614 | 0.55293
69870 | 34.125 | 0.9 | 365 | 35.1368 | 0.32975 | 35 | 0.46657
69872 | 6.71 | 0.8 | 365 | 6.1413 | 0.40977 | 6 | 0.55106
69873 | 9.45 | 0.8 | 365 | 8.6491 | 0.92732 | 9 | 0.57639
69875 | 6.44 | 0.8 | 365 | 5.8942 | 0.66899 | 6 | 0.56317
69876 | 11.34 | 0.8 | 365 | 10.3789 | 0.11279 | 10 | 0.49166
69878 | 7.42 | 0.8 | 365 | 6.7911 | 0.35775 | 7 | 0.14887
69879 | 3.135 | 0.8 | 365 | 2.8693 | 0.60129 | 3 | 0.47058
69881 | 6.89 | 1 | 365 | 7.8825 | 0.62953 | 8 | 0.51208
69299 | 4.48 | 0.8 | 365 | 4.1003 | 0.29147 | 4 | 0.39177
69883 | 6.09 | 0.8 | 365 | 5.5738 | 0.70872 | 6 | 0.28256
69301 | 4.35 | 0.8 | 365 | 3.9813 | 0.9348 | 4 | 0.91611
69321 | 4.35 | 0.8 | 365 | 3.9813 | 0.9348 | 4 | 0.91611
69884 | 7.245 | 0.8 | 365 | 6.6309 | 0.87761 | 7 | 0.50856
69117 | 8.91 | 0.8 | 365 | 8.1548 | 0.44576 | 8 | 0.60059
69885 | 3.38 | 1 | 365 | 3.8669 | 0.59185 | 4 | 0.45875
69322 | 8.7 | 0.8 | 365 | 7.9626 | 0.8696 | 8 | 0.83223
69330 | 13.34 | 0.8 | 365 | 12.2094 | 0.60005 | 12 | 0.80942
69886 | 11.655 | 0.8 | 365 | 10.6672 | 0.97703 | 11 | 0.64421
69341 | 4.32 | 0.8 | 365 | 3.9539 | 0.85249 | 4 | 0.80635
69887 | 12.6 | 0.8 | 365 | 11.5321 | 0.56976 | 12 | 0.10185
69415 | 10.14 | 0.8 | 365 | 9.2806 | 0.82043 | 10 | 0.10101
69447 | 4.76 | 0.8 | 365 | 4.3566 | 0.059688 | 4 | 0.41625
69513 | 8.99 | 0.8 | 365 | 8.2281 | 0.66525 | 8 | 0.8933
68459 | 4.59 | 0.8 | 365 | 4.201 | 0.59327 | 4 | 0.79424
69889 | 4.68 | 0.8 | 365 | 4.2833 | 0.8402 | 5 | 0.12354
69890 | 4.8 | 0.8 | 365 | 4.3932 | 0.16943 | 4 | 0.56261
63346 | 138.6 | 0.9 | 365 | 142.7095 | 0.80082 | 143 | 0.51037
69891 | 9.9 | 0.8 | 365 | 9.0609 | 0.16196 | 9 | 0.22288
69871 | 9.315 | 0.8 | 365 | 8.5255 | 0.55693 | 9 | 0.082437
69894 | 7.98 | 0.8 | 365 | 7.3037 | 0.89418 | 8 | 0.19784
69896 | 3.42 | 0.8 | 365 | 3.1301 | 0.38322 | 3 | 0.51336
69899 | 4.48 | 0.8 | 365 | 4.1003 | 0.29147 | 4 | 0.39177
63515 | 234.5 | 0.7 | 365 | 187.7968 | 0.95899 | 188 | 0.75578
43620 | 18.425 | 0.8 | 365 | 16.8634 | 0.55142 | 17 | 0.41481
69902 | 10.24 | 0.8 | 365 | 9.3721 | 0.094792 | 9 | 0.4669
69905 | 5.6 | 0.8 | 365 | 5.1254 | 0.36434 | 5 | 0.48971
65250 | 26.4 | 0.9 | 365 | 27.1828 | 0.48587 | 27 | 0.66864
69908 | 9.6 | 0.8 | 365 | 8.7864 | 0.33887 | 9 | 0.12522
69909 | 8.8 | 0.8 | 365 | 8.0542 | 0.14396 | 8 | 0.19812
69910 | 6.96 | 0.8 | 365 | 6.3701 | 0.095679 | 6 | 0.46578
66377 | 9.92 | 0.8 | 365 | 9.0792 | 0.21683 | 9 | 0.29606
66283 | 4.485 | 1 | 365 | 5.1311 | 0.38149 | 5 | 0.51258
64197 | 13.11 | 1 | 365 | 14.9986 | 0.96127 | 15 | 0.95984
69914 | 9.6 | 0.8 | 365 | 8.7864 | 0.33887 | 9 | 0.12522
69916 | 6.875 | 1 | 365 | 7.8654 | 0.57809 | 8 | 0.44347
69917 | 4.2 | 0.8 | 365 | 3.844 | 0.52325 | 4 | 0.36728
69918 | 24.795 | 1 | 365 | 28.3669 | 0.035444 | 28 | 0.40231
69919 | 3.92 | 0.8 | 365 | 3.5878 | 0.75504 | 4 | 0.3428
69920 | 7.035 | 0.8 | 365 | 6.4387 | 0.30145 | 6 | 0.7402
69915 | 7.84 | 0.8 | 365 | 7.1755 | 0.51007 | 7 | 0.68559
69921 | 10.791 | 0.8 | 365 | 9.8764 | 0.60653 | 10 | 0.48294
69923 | 9.405 | 1 | 365 | 10.7598 | 0.25482 | 11 | 0.01467
69924 | 9.92 | 0.8 | 365 | 9.0792 | 0.21683 | 9 | 0.29606
69927 | 5.94 | 0.8 | 365 | 5.4366 | 0.29717 | 5 | 0.73373
35287 | 1059.27 | 0.9 | 365 | 1090.6778 | 0.52795 | 1091 | 0.20573
69929 | 4.83 | 0.8 | 365 | 4.4206 | 0.25174 | 4 | 0.67237
69930 | 7.2 | 0.8 | 365 | 6.5898 | 0.75415 | 7 | 0.34391
69926 | 4.5 | 0.8 | 365 | 4.1186 | 0.34634 | 4 | 0.46495
69931 | 14.835 | 0.8 | 365 | 13.5777 | 0.70178 | 14 | 0.27944
63952 | 326.4 | 0.9 | 365 | 336.0779 | 0.46167 | 336 | 0.53956
68417 | 52.49 | 0.9 | 365 | 54.0463 | 0.014899 | 54 | 0.061249
69934 | 4.41 | 0.8 | 365 | 4.0362 | 0.099417 | 4 | 0.13565
69791 | 11.725 | 1 | 365 | 13.4141 | 0.21136 | 13 | 0.62541
69800 | 14.74 | 0.8 | 365 | 13.4907 | 0.44114 | 13 | 0.93184
69812 | 8.829 | 0.8 | 365 | 8.0807 | 0.22353 | 8 | 0.30422
69935 | 8.64 | 0.8 | 365 | 7.9077 | 0.70498 | 8 | 0.6127
69588 | 14.5 | 0.8 | 365 | 13.271 | 0.78266 | 14 | 0.053714
69936 | 8.12 | 0.8 | 365 | 7.4318 | 0.27829 | 7 | 0.71008
69939 | 8.55 | 0.8 | 365 | 7.8253 | 0.45805 | 8 | 0.2834
69942 | 5.7 | 0.8 | 365 | 5.2169 | 0.6387 | 5 | 0.8556
69941 | 5.76 | 0.8 | 365 | 5.2718 | 0.80332 | 6 | 0.07513
69944 | 11.4 | 0.8 | 365 | 10.4338 | 0.2774 | 10 | 0.7112
69938 | 9.88 | 1 | 365 | 11.3033 | 0.88386 | 12 | 0.18713
69946 | 8.375 | 0.8 | 365 | 7.6652 | 0.97792 | 8 | 0.64309
34875 | 47.85 | 0.9 | 365 | 49.2688 | 0.69314 | 49 | 0.96191
69948 | 11.73 | 0.8 | 365 | 10.7358 | 0.1828 | 10 | 0.91862
69950 | 8.54 | 0.8 | 365 | 7.8162 | 0.43062 | 8 | 0.24681
69951 | 7.935 | 0.8 | 365 | 7.2625 | 0.77072 | 8 | 0.033187
69952 | 11.73 | 0.8 | 365 | 10.7358 | 0.1828 | 10 | 0.91862
69953 | 8.04 | 0.8 | 365 | 7.3586 | 0.058801 | 7 | 0.41737
69954 | 14.145 | 0.8 | 365 | 12.9461 | 0.80867 | 13 | 0.75481
69956 | 9.156 | 0.8 | 365 | 8.38 | 0.12069 | 8 | 0.50068
69957 | 8.375 | 0.8 | 365 | 7.6652 | 0.97792 | 8 | 0.64309
69958 | 13.08 | 0.8 | 365 | 11.9714 | 0.88671 | 12 | 0.85811
69959 | 8.375 | 0.8 | 365 | 7.6652 | 0.97792 | 8 | 0.64309
69960 | 10.695 | 0.8 | 365 | 9.7885 | 0.34314 | 10 | 0.13169
69961 | 6.82 | 0.8 | 365 | 6.242 | 0.71157 | 6 | 0.95354
64037 | 104.94 | 0.9 | 365 | 108.0515 | 0.90633 | 108 | 0.95785
69964 | 7.848 | 0.8 | 365 | 7.1828 | 0.53202 | 7 | 0.71487
69965 | 13.407 | 0.8 | 365 | 12.2707 | 0.78387 | 13 | 0.054561
64030 | 663.3 | 1 | 365 | 758.8523 | 0.81388 | 759 | 0.66623
69966 | 5.49 | 0.8 | 365 | 5.0247 | 0.06254 | 5 | 0.087234
4916 | 4135.86 | 0.7 | 365 | 3312.1588 | 0.86811 | 3313 | 0.026927
32651 | 596.7 | 0.9 | 365 | 614.3924 | 0.76587 | 615 | 0.15826
66332 | 4.24 | 0.8 | 365 | 3.8806 | 0.633 | 4 | 0.51364
66415 | 8.4 | 0.8 | 365 | 7.6881 | 0.046509 | 7 | 0.73457
66423 | 6.84 | 0.8 | 365 | 6.2603 | 0.76644 | 7 | 0.026717
66462 | 6.89 | 0.8 | 365 | 6.306 | 0.90362 | 7 | 0.20966
66468 | 7.695 | 0.8 | 365 | 7.0428 | 0.11225 | 7 | 0.15506
66474 | 3.64 | 0.8 | 365 | 3.3315 | 0.98682 | 4 | 0.31831
66476 | 6.44 | 0.8 | 365 | 5.8942 | 0.66899 | 6 | 0.56317
66483 | 4.505 | 0.8 | 365 | 4.1232 | 0.36006 | 4 | 0.48324
66484 | 10.335 | 0.8 | 365 | 9.4591 | 0.35544 | 9 | 0.81449
66490 | 5.83 | 0.8 | 365 | 5.3359 | 0.99537 | 6 | 0.33125
66494 | 2.8 | 0.8 | 365 | 2.5627 | 0.68217 | 3 | 0.24486
66498 | 4.48 | 0.8 | 365 | 4.1003 | 0.29147 | 4 | 0.39177
66499 | 10.08 | 0.8 | 365 | 9.2257 | 0.65581 | 9 | 0.88148
42679 | 6.6 | 0.8 | 365 | 6.0406 | 0.10797 | 6 | 0.14859
66644 | 4.505 | 0.8 | 365 | 4.1232 | 0.36006 | 4 | 0.48324
66654 | 8.4 | 0.8 | 365 | 7.6881 | 0.046509 | 7 | 0.73457
66657 | 7 | 0.8 | 365 | 6.4067 | 0.20542 | 6 | 0.61214
66659 | 6.72 | 0.8 | 365 | 6.1504 | 0.43721 | 6 | 0.58765
66710 | 7.54 | 0.8 | 365 | 6.9009 | 0.68699 | 7 | 0.58793
66744 | 11.2 | 0.8 | 365 | 10.2507 | 0.72868 | 10 | 0.97942
66801 | 2.65 | 0.8 | 365 | 2.4254 | 0.27062 | 2 | 0.69602
66803 | 10.08 | 0.8 | 365 | 9.2257 | 0.65581 | 9 | 0.88148
66826 | 4.76 | 0.8 | 365 | 4.3566 | 0.059688 | 4 | 0.41625
66345 | 5.3 | 1 | 365 | 6.0635 | 0.17656 | 6 | 0.24006
66348 | 3.12 | 1 | 365 | 3.5695 | 0.70016 | 4 | 0.26962
66356 | 3.64 | 1 | 365 | 4.1644 | 0.48353 | 4 | 0.64789
66365 | 2.34 | 1 | 365 | 2.6771 | 0.025124 | 2 | 0.70221
66373 | 2.295 | 1 | 365 | 2.6256 | 0.87079 | 3 | 0.4964
66481 | 6.76 | 0.8 | 365 | 6.1871 | 0.54695 | 6 | 0.73401
69021 | 7.194 | 0.8 | 365 | 6.5843 | 0.73769 | 7 | 0.32196
68292 | 14.3 | 0.8 | 365 | 13.088 | 0.23394 | 13 | 0.32194
69830 | 2.86 | 0.8 | 365 | 2.6176 | 0.84679 | 3 | 0.46439
69797 | 6.93 | 1 | 365 | 7.9283 | 0.76671 | 8 | 0.69502
69670 | 12.455 | 0.8 | 365 | 11.3994 | 0.17194 | 11 | 0.57131
64095 | 211.68 | 0.9 | 365 | 217.9564 | 0.36852 | 218 | 0.32492
69947 | 2.943 | 0.8 | 365 | 2.6936 | 0.074509 | 2 | 0.76807
69962 | 9.92 | 0.8 | 365 | 9.0792 | 0.21683 | 9 | 0.29606
69932 | 11.4 | 0.8 | 365 | 10.4338 | 0.2774 | 10 | 0.7112
69967 | 5.04 | 0.8 | 365 | 4.6128 | 0.82791 | 5 | 0.44074
69968 | 11.2 | 0.8 | 365 | 10.2507 | 0.72868 | 10 | 0.97942
69969 | 5 | 0.8 | 365 | 4.5762 | 0.71816 | 5 | 0.29438
69970 | 4.2 | 0.8 | 365 | 3.844 | 0.52325 | 4 | 0.36728
70046 | 7.5 | 0.8 | 365 | 6.8643 | 0.57724 | 7 | 0.44158
70052 | 3.64 | 0.8 | 365 | 3.3315 | 0.98682 | 4 | 0.31831
69972 | 18 | 0.8 | 365 | 16.4744 | 0.38538 | 16 | 0.85978
69975 | 9.92 | 0.8 | 365 | 9.0792 | 0.21683 | 9 | 0.29606
70057 | 5.7 | 0.8 | 365 | 5.2169 | 0.6387 | 5 | 0.8556
69976 | 5.44 | 1 | 365 | 6.2237 | 0.6567 | 6 | 0.88036
70058 | 6.21 | 0.8 | 365 | 5.6837 | 0.037955 | 5 | 0.72162
69977 | 6 | 0.8 | 365 | 5.4915 | 0.46179 | 5 | 0.95326
63955 | 40.25 | 0.7 | 365 | 32.2338 | 0.62729 | 32 | 0.86107
69978 | 8.4 | 0.8 | 365 | 7.6881 | 0.046509 | 7 | 0.73457
70063 | 8.7 | 0.8 | 365 | 7.9626 | 0.8696 | 8 | 0.83223
69979 | 11.2 | 0.8 | 365 | 10.2507 | 0.72868 | 10 | 0.97942
69980 | 11.52 | 0.8 | 365 | 10.5436 | 0.60664 | 11 | 0.15026
70064 | 10.83 | 0.8 | 365 | 9.9121 | 0.71353 | 10 | 0.62564
69981 | 3.3 | 0.8 | 365 | 3.0203 | 0.053986 | 3 | 0.074293
69982 | 11.118 | 1 | 365 | 12.7196 | 0.12963 | 12 | 0.84924
70066 | 10.545 | 0.8 | 365 | 9.6513 | 0.9316 | 10 | 0.58286
69983 | 17.28 | 1 | 365 | 19.7693 | 0.26245 | 20 | 0.031739
69984 | 12.8 | 0.8 | 365 | 11.7151 | 0.11849 | 11 | 0.83362
69986 | 4.96 | 0.8 | 365 | 4.5396 | 0.60841 | 5 | 0.14803
69987 | 9.405 | 0.8 | 365 | 8.6079 | 0.80386 | 9 | 0.41174
69988 | 8.41 | 0.8 | 365 | 7.6972 | 0.073945 | 7 | 0.77115
70056 | 3.975 | 0.8 | 365 | 3.6381 | 0.90594 | 4 | 0.54404
69989 | 10.725 | 0.8 | 365 | 9.816 | 0.42545 | 10 | 0.24145
70067 | 24.82 | 0.8 | 365 | 22.7164 | 0.096946 | 22 | 0.81332
69990 | 5.22 | 0.8 | 365 | 4.7776 | 0.32176 | 5 | 0.099337
70062 | 8.4 | 0.8 | 365 | 7.6881 | 0.046509 | 7 | 0.73457
70072 | 8.265 | 0.8 | 365 | 7.5645 | 0.67612 | 8 | 0.24062
69992 | 8.82 | 0.8 | 365 | 8.0725 | 0.19883 | 8 | 0.27129
70074 | 4.42 | 0.8 | 365 | 4.0454 | 0.12685 | 4 | 0.17224
69993 | 16.2 | 0.8 | 365 | 14.827 | 0.44684 | 15 | 0.2738
69994 | 10.08 | 0.8 | 365 | 9.2257 | 0.65581 | 9 | 0.88148
69995 | 4.76 | 0.8 | 365 | 4.3566 | 0.059688 | 4 | 0.41625
70075 | 9.405 | 0.8 | 365 | 8.6079 | 0.80386 | 9 | 0.41174
69996 | 4.48 | 0.8 | 365 | 4.1003 | 0.29147 | 4 | 0.39177
69997 | 12.96 | 0.8 | 365 | 11.8616 | 0.55747 | 12 | 0.41904
70079 | 4.56 | 0.8 | 365 | 4.1735 | 0.51096 | 4 | 0.68448
69998 | 20.79 | 0.8 | 365 | 19.0279 | 0.040109 | 19 | 0.068049
70076 | 5.6 | 0.8 | 365 | 5.1254 | 0.36434 | 5 | 0.48971
70000 | 5.76 | 0.8 | 365 | 5.2718 | 0.80332 | 6 | 0.07513
70080 | 3.42 | 0.8 | 365 | 3.1301 | 0.38322 | 3 | 0.51336
70001 | 7.92 | 0.8 | 365 | 7.2487 | 0.72957 | 7 | 0.9783
70002 | 10.08 | 0.8 | 365 | 9.2257 | 0.65581 | 9 | 0.88148
70003 | 4.56 | 0.8 | 365 | 4.1735 | 0.51096 | 4 | 0.68448
70069 | 7.2 | 0.8 | 365 | 6.5898 | 0.75415 | 7 | 0.34391
70004 | 5.175 | 0.8 | 365 | 4.7364 | 0.1983 | 4 | 0.93469
70005 | 14.4 | 0.8 | 365 | 13.1795 | 0.5083 | 13 | 0.68783
70008 | 5.12 | 0.8 | 365 | 4.6861 | 0.047396 | 4 | 0.73345
70009 | 5.46 | 0.8 | 365 | 4.9972 | 0.98023 | 5 | 0.97747
70010 | 8.502 | 0.8 | 365 | 7.7814 | 0.32636 | 8 | 0.10777
70013 | 4.905 | 0.8 | 365 | 4.4893 | 0.45751 | 4 | 0.94679
70014 | 10.464 | 0.8 | 365 | 9.5771 | 0.70937 | 10 | 0.28649
70016 | 5.98 | 1 | 365 | 6.8415 | 0.50865 | 7 | 0.3501
69943 | 13.395 | 0.8 | 365 | 12.2597 | 0.75095 | 13 | 0.010655
70017 | 11.4 | 1 | 365 | 13.0422 | 0.096756 | 13 | 0.13899
70018 | 10.395 | 1 | 365 | 11.8925 | 0.65007 | 12 | 0.54253
70019 | 7.2 | 0.8 | 365 | 6.5898 | 0.75415 | 7 | 0.34391
70020 | 6.9 | 0.8 | 365 | 6.3152 | 0.93106 | 7 | 0.24625
70059 | 9.45 | 0.8 | 365 | 8.6491 | 0.92732 | 9 | 0.57639
70060 | 3.38 | 0.8 | 365 | 3.0935 | 0.27348 | 3 | 0.367
70021 | 7.2 | 0.8 | 365 | 6.5898 | 0.75415 | 7 | 0.34391
70084 | 11.96 | 0.8 | 365 | 10.9463 | 0.81384 | 11 | 0.76017
69379 | 3.08 | 0.8 | 365 | 2.819 | 0.45039 | 3 | 0.26934
69375 | 2.32 | 0.8 | 365 | 2.1234 | 0.36523 | 2 | 0.48859
69429 | 3.19 | 0.8 | 365 | 2.9196 | 0.75219 | 3 | 0.67182
69446 | 3.24 | 0.8 | 365 | 2.9654 | 0.88937 | 3 | 0.85476
69478 | 4.06 | 0.8 | 365 | 3.7159 | 0.13915 | 3 | 0.85504
69519 | 3.24 | 0.8 | 365 | 2.9654 | 0.88937 | 3 | 0.85476
70006 | 9.57 | 0.8 | 365 | 8.7589 | 0.25656 | 9 | 0.015451
65251 | 100.64 | 0.7 | 365 | 80.5965 | 0.60423 | 81 | 0.20069
70024 | 8 | 0.8 | 365 | 7.322 | 0.94906 | 8 | 0.27101
70025 | 6.82 | 0.8 | 365 | 6.242 | 0.71157 | 6 | 0.95354
70027 | 14.57 | 0.8 | 365 | 13.3351 | 0.97472 | 14 | 0.30983
70029 | 13.23 | 0.8 | 365 | 12.1087 | 0.29825 | 12 | 0.40694
70007 | 10.24 | 0.8 | 365 | 9.3721 | 0.094792 | 9 | 0.4669
70030 | 4.16 | 0.8 | 365 | 3.8074 | 0.41351 | 4 | 0.22093
70031 | 8.175 | 0.8 | 365 | 7.4821 | 0.42919 | 7 | 0.91132
70032 | 8.28 | 0.8 | 365 | 7.5782 | 0.71727 | 8 | 0.2955
70033 | 6.48 | 0.8 | 365 | 5.9308 | 0.77874 | 6 | 0.70952
70034 | 11.52 | 0.8 | 365 | 10.5436 | 0.60664 | 11 | 0.15026
70035 | 8 | 0.8 | 365 | 7.322 | 0.94906 | 8 | 0.27101
70036 | 8.25 | 0.8 | 365 | 7.5508 | 0.63496 | 8 | 0.18573
70037 | 12.285 | 0.8 | 365 | 11.2438 | 0.70552 | 11 | 0.9493
70038 | 4.14 | 0.8 | 365 | 3.7891 | 0.35864 | 4 | 0.14775
70040 | 8.68 | 0.8 | 365 | 7.9443 | 0.81473 | 8 | 0.75905
69675 | 2.24 | 0.8 | 365 | 2.0501 | 0.14574 | 2 | 0.19588
69827 | 4.93 | 0.8 | 365 | 4.5122 | 0.52611 | 5 | 0.038263
69685 | 8.37 | 0.8 | 365 | 7.6606 | 0.9642 | 8 | 0.6248
69744 | 5.04 | 0.8 | 365 | 4.6128 | 0.82791 | 5 | 0.44074
69753 | 2.61 | 0.8 | 365 | 2.3888 | 0.16088 | 2 | 0.54967
69773 | 2.7 | 0.8 | 365 | 2.4712 | 0.40781 | 2 | 0.87897
70042 | 4.27 | 0.8 | 365 | 3.9081 | 0.71531 | 4 | 0.6234
70044 | 3.135 | 0.8 | 365 | 2.8693 | 0.60129 | 3 | 0.47058
70045 | 8.96 | 0.8 | 365 | 8.2006 | 0.58294 | 8 | 0.78354
32924 | 646.38 | 1 | 365 | 739.4949 | 0.78607 | 740 | 0.28098
32926 | 649.085 | 1 | 365 | 742.5896 | 0.062971 | 742 | 0.65256
51466 | 1082.88 | 1 | 365 | 1238.8754 | 0.78028 | 1239 | 0.65564
70049 | 6.76 | 0.8 | 365 | 6.1871 | 0.54695 | 6 | 0.73401
70077 | 6.9 | 0.8 | 365 | 6.3152 | 0.93106 | 7 | 0.24625
70085 | 7.56 | 0.8 | 365 | 6.9193 | 0.74186 | 7 | 0.66111
70083 | 5.225 | 0.8 | 365 | 4.7822 | 0.33548 | 5 | 0.11763
70090 | 11.655 | 0.8 | 365 | 10.6672 | 0.97703 | 11 | 0.64421
70086 | 9.6 | 0.8 | 365 | 8.7864 | 0.33887 | 9 | 0.12522
70061 | 4.48 | 0.8 | 365 | 4.1003 | 0.29147 | 4 | 0.39177
70048 | 10.2 | 0.8 | 365 | 9.3355 | 0.98505 | 10 | 0.32054
34541 | 382.8 | 0.8 | 365 | 350.3557 | 0.26233 | 350 | 0.61804
70094 | 3.465 | 0.8 | 365 | 3.1713 | 0.50668 | 3 | 0.67801
70091 | 4.2 | 0.8 | 365 | 3.844 | 0.52325 | 4 | 0.36728
70101 | 3.36 | 0.8 | 365 | 3.0752 | 0.2186 | 3 | 0.29383
70099 | 9.1 | 1 | 365 | 10.4109 | 0.20881 | 10 | 0.61972
70103 | 3.12 | 0.8 | 365 | 2.8556 | 0.56013 | 3 | 0.4157
70098 | 5.7 | 0.8 | 365 | 5.2169 | 0.6387 | 5 | 0.8556
70065 | 9.1 | 0.8 | 365 | 8.3287 | 0.96705 | 9 | 0.29578
70106 | 4.56 | 0.8 | 365 | 4.1735 | 0.51096 | 4 | 0.68448
70108 | 5.7 | 0.8 | 365 | 5.2169 | 0.6387 | 5 | 0.8556
70110 | 10.83 | 0.8 | 365 | 9.9121 | 0.71353 | 10 | 0.62564
70112 | 7.695 | 0.8 | 365 | 7.0428 | 0.11225 | 7 | 0.15506
70104 | 7.14 | 0.8 | 365 | 6.5348 | 0.58953 | 7 | 0.12438
70126 | 10.53 | 0.8 | 365 | 9.6375 | 0.89044 | 10 | 0.52797
70124 | 9 | 0.8 | 365 | 8.2372 | 0.69269 | 8 | 0.92989
70127 | 2.65 | 0.8 | 365 | 2.4254 | 0.27062 | 2 | 0.69602
70125 | 7.02 | 0.8 | 365 | 6.425 | 0.2603 | 6 | 0.68532
70100 | 13.72 | 0.8 | 365 | 12.5572 | 0.64263 | 13 | 0.19979
70111 | 8.12 | 0.8 | 365 | 7.4318 | 0.27829 | 7 | 0.71008
70121 | 3.38 | 0.8 | 365 | 3.0935 | 0.27348 | 3 | 0.367
70128 | 6.625 | 0.8 | 365 | 6.0635 | 0.17656 | 6 | 0.24006
70117 | 10.8 | 0.8 | 365 | 9.8846 | 0.63123 | 10 | 0.51587
70129 | 3.36 | 0.8 | 365 | 3.0752 | 0.2186 | 3 | 0.29383
70133 | 5.2 | 0.8 | 365 | 4.7593 | 0.26689 | 5 | 0.026159
70132 | 12.22 | 0.8 | 365 | 11.1843 | 0.52718 | 11 | 0.71147
70071 | 10.83 | 0.8 | 365 | 9.9121 | 0.71353 | 10 | 0.62564
70138 | 7.28 | 0.8 | 365 | 6.663 | 0.97364 | 7 | 0.63662
70139 | 4.275 | 0.8 | 365 | 3.9127 | 0.72903 | 4 | 0.6417
70140 | 2.85 | 0.8 | 365 | 2.6084 | 0.81935 | 3 | 0.4278
70141 | 5.13 | 0.8 | 365 | 4.6952 | 0.074832 | 4 | 0.77004
70142 | 8.12 | 0.8 | 365 | 7.4318 | 0.27829 | 7 | 0.71008
70147 | 10.8 | 0.8 | 365 | 9.8846 | 0.63123 | 10 | 0.51587
70149 | 4.16 | 0.8 | 365 | 3.8074 | 0.41351 | 4 | 0.22093
70150 | 9.69 | 0.8 | 365 | 8.8687 | 0.58579 | 9 | 0.45452
70151 | 3.975 | 0.8 | 365 | 3.6381 | 0.90594 | 4 | 0.54404
70152 | 9.45 | 0.8 | 365 | 8.6491 | 0.92732 | 9 | 0.57639
70153 | 10.8 | 0.8 | 365 | 9.8846 | 0.63123 | 10 | 0.51587
70155 | 9.35 | 1 | 365 | 10.6969 | 0.066199 | 10 | 0.76312
70157 | 7.2 | 0.8 | 365 | 6.5898 | 0.75415 | 7 | 0.34391
70156 | 11.025 | 0.8 | 365 | 10.0906 | 0.24854 | 10 | 0.33912
70158 | 5.559 | 0.8 | 365 | 5.0878 | 0.25185 | 5 | 0.3397
70159 | 5.8 | 0.8 | 365 | 5.3084 | 0.91307 | 6 | 0.22149
70161 | 4.48 | 0.8 | 365 | 4.1003 | 0.29147 | 4 | 0.39177
69279 | 7.155 | 1 | 365 | 8.1857 | 0.53836 | 8 | 0.72408
70162 | 4.355 | 0.8 | 365 | 3.9859 | 0.94852 | 4 | 0.93441
70163 | 9.38 | 0.8 | 365 | 8.585 | 0.73527 | 9 | 0.32026
70165 | 9.483 | 0.8 | 365 | 8.6793 | 0.017862 | 8 | 0.69713
70167 | 10.98 | 0.8 | 365 | 10.0494 | 0.12508 | 10 | 0.17447
70166 | 5.7 | 0.8 | 365 | 5.2169 | 0.6387 | 5 | 0.8556
70168 | 12.81 | 0.8 | 365 | 11.7243 | 0.14593 | 11 | 0.87021
70169 | 7.98 | 0.8 | 365 | 7.3037 | 0.89418 | 8 | 0.19784
70170 | 11.88 | 0.8 | 365 | 10.8731 | 0.59435 | 11 | 0.46746
70171 | 5.36 | 0.8 | 365 | 4.9057 | 0.70587 | 5 | 0.61158
70172 | 5.232 | 0.8 | 365 | 4.7886 | 0.35468 | 5 | 0.14324
70173 | 10.23 | 0.8 | 365 | 9.363 | 0.067355 | 9 | 0.43031
70174 | 7.245 | 0.8 | 365 | 6.6309 | 0.87761 | 7 | 0.50856
70175 | 4.62 | 0.8 | 365 | 4.2284 | 0.67558 | 4 | 0.90401
70177 | 8.25 | 0.8 | 365 | 7.5508 | 0.63496 | 8 | 0.18573
70183 | 8.4 | 0.8 | 365 | 7.6881 | 0.046509 | 7 | 0.73457
70184 | 3.48 | 0.8 | 365 | 3.1851 | 0.54784 | 3 | 0.73289
70186 | 8 | 0.8 | 365 | 7.322 | 0.94906 | 8 | 0.27101
70185 | 5.1 | 0.8 | 365 | 4.6677 | 0.99252 | 5 | 0.66027
70190 | 8.7 | 0.8 | 365 | 7.9626 | 0.8696 | 8 | 0.83223
70191 | 7.15 | 0.8 | 365 | 6.544 | 0.61697 | 7 | 0.16097
70192 | 5.04 | 0.8 | 365 | 4.6128 | 0.82791 | 5 | 0.44074
70194 | 10.35 | 0.8 | 365 | 9.4728 | 0.39659 | 9 | 0.86937
59845 | 298.224 | 0.9 | 365 | 307.0665 | 0.49402 | 307 | 0.56048
59848 | 439.488 | 0.9 | 365 | 452.519 | 0.51751 | 453 | 0.036503
70196 | 9.52 | 0.8 | 365 | 8.7131 | 0.11938 | 8 | 0.83251
70198 | 4.5 | 0.8 | 365 | 4.1186 | 0.34634 | 4 | 0.46495
70199 | 13.78 | 0.8 | 365 | 12.6121 | 0.80725 | 13 | 0.41932
70202 | 10.08 | 0.8 | 365 | 9.2257 | 0.65581 | 9 | 0.88148
70203 | 7.56 | 0.8 | 365 | 6.9193 | 0.74186 | 7 | 0.66111
70204 | 8.7 | 0.8 | 365 | 7.9626 | 0.8696 | 8 | 0.83223
70205 | 4.725 | 0.8 | 365 | 4.3245 | 0.96366 | 5 | 0.28819
70206 | 9.135 | 0.8 | 365 | 8.3608 | 0.063078 | 8 | 0.42384
70211 | 6.93 | 0.8 | 365 | 6.3426 | 0.01337 | 6 | 0.35602
70213 | 6.16 | 0.8 | 365 | 5.6379 | 0.90077 | 6 | 0.53868
70217 | 6.24 | 0.8 | 365 | 5.7111 | 0.12026 | 5 | 0.83139
70214 | 5.46 | 0.8 | 365 | 4.9972 | 0.98023 | 5 | 0.97747
70218 | 3.6 | 0.8 | 365 | 3.2949 | 0.87708 | 4 | 0.17196
70220 | 14.04 | 0.8 | 365 | 12.85 | 0.52059 | 13 | 0.37063
70201 | 11.772 | 0.8 | 365 | 10.7743 | 0.29804 | 11 | 0.072298
70207 | 10.5 | 0.8 | 365 | 9.6101 | 0.80814 | 10 | 0.41821
70221 | 10.005 | 0.8 | 365 | 9.157 | 0.45004 | 9 | 0.60706
69933 | 25.65 | 0.6 | 365 | 17.607 | 0.78062 | 18 | 0.38764
70224 | 11.655 | 0.8 | 365 | 10.6672 | 0.97703 | 11 | 0.64421
70225 | 6.867 | 0.8 | 365 | 6.285 | 0.84052 | 7 | 0.12551
70228 | 8.4 | 0.8 | 365 | 7.6881 | 0.046509 | 7 | 0.73457
70208 | 5.72 | 0.8 | 365 | 5.2352 | 0.69358 | 5 | 0.92878
70222 | 5.32 | 0.8 | 365 | 4.8691 | 0.59612 | 5 | 0.46522
70109 | 7.8 | 0.8 | 365 | 7.1389 | 0.40033 | 7 | 0.53924
70092 | 13.5 | 0.8 | 365 | 12.3558 | 0.039032 | 12 | 0.39484
70233 | 4.94 | 0.8 | 365 | 4.5213 | 0.55354 | 5 | 0.074851
70234 | 3.9 | 0.8 | 365 | 3.5695 | 0.70016 | 4 | 0.26962
70236 | 4.76 | 0.8 | 365 | 4.3566 | 0.059688 | 4 | 0.41625
70239 | 14.04 | 0.8 | 365 | 12.85 | 0.52059 | 13 | 0.37063
70240 | 7.5 | 0.8 | 365 | 6.8643 | 0.57724 | 7 | 0.44158
70226 | 5.4 | 0.8 | 365 | 4.9423 | 0.81561 | 5 | 0.75793
70244 | 3.64 | 0.8 | 365 | 3.3315 | 0.98682 | 4 | 0.31831
70235 | 5.72 | 0.8 | 365 | 5.2352 | 0.69358 | 5 | 0.92878
70230 | 9.54 | 0.8 | 365 | 8.7314 | 0.17425 | 8 | 0.90568
70245 | 3.9 | 0.8 | 365 | 3.5695 | 0.70016 | 4 | 0.26962
70247 | 9 | 0.8 | 365 | 8.2372 | 0.69269 | 8 | 0.92989
70248 | 3.6 | 0.8 | 365 | 3.2949 | 0.87708 | 4 | 0.17196
70249 | 5.46 | 0.8 | 365 | 4.9972 | 0.98023 | 5 | 0.97747
70200 | 3.78 | 0.8 | 365 | 3.4596 | 0.37093 | 3 | 0.83055
70252 | 11.44 | 0.8 | 365 | 10.4704 | 0.38715 | 10 | 0.85755
70251 | 7.56 | 0.8 | 365 | 6.9193 | 0.74186 | 7 | 0.66111
70253 | 12.96 | 0.8 | 365 | 11.8616 | 0.55747 | 12 | 0.41904
70254 | 9.8 | 0.8 | 365 | 8.9694 | 0.88759 | 9 | 0.85699
70255 | 6.3 | 0.8 | 365 | 5.766 | 0.28488 | 6 | 0.050924
70257 | 11.73 | 0.8 | 365 | 10.7358 | 0.1828 | 10 | 0.91862
70258 | 11.04 | 0.8 | 365 | 10.1043 | 0.2897 | 10 | 0.394
70259 | 5.72 | 0.8 | 365 | 5.2352 | 0.69358 | 5 | 0.92878
70260 | 12.54 | 0.8 | 365 | 11.4772 | 0.40515 | 11 | 0.88232
70261 | 6.48 | 0.8 | 365 | 5.9308 | 0.77874 | 6 | 0.70952
70262 | 8.8 | 0.8 | 365 | 8.0542 | 0.14396 | 8 | 0.19812
70263 | 7.848 | 0.8 | 365 | 7.1828 | 0.53202 | 7 | 0.71487
70264 | 12.15 | 0.8 | 365 | 11.1202 | 0.33513 | 11 | 0.45535
70266 | 5.2 | 0.8 | 365 | 4.7593 | 0.26689 | 5 | 0.026159
70267 | 9.72 | 0.8 | 365 | 8.8962 | 0.6681 | 9 | 0.56428
70268 | 10.335 | 0.8 | 365 | 9.4591 | 0.35544 | 9 | 0.81449
70269 | 6.05 | 0.8 | 365 | 5.5372 | 0.59897 | 6 | 0.1362
70270 | 7.54 | 0.8 | 365 | 6.9009 | 0.68699 | 7 | 0.58793
64985 | 120.75 | 0.9 | 365 | 124.3303 | 0.70526 | 125 | 0.035545
70275 | 3.77 | 0.8 | 365 | 3.4505 | 0.34349 | 3 | 0.79397
70277 | 2.85 | 0.8 | 365 | 2.6084 | 0.81935 | 3 | 0.4278
70276 | 2.16 | 0.8 | 365 | 1.9769 | 0.92625 | 2 | 0.90317
70279 | 5.7 | 0.8 | 365 | 5.2169 | 0.6387 | 5 | 0.8556
70135 | 3.92 | 0.8 | 365 | 3.5878 | 0.75504 | 4 | 0.3428
67009 | 8.835 | 0.8 | 365 | 8.0862 | 0.23999 | 8 | 0.32618
67010 | 4.845 | 0.8 | 365 | 4.4344 | 0.2929 | 4 | 0.72726
67015 | 3.12 | 0.8 | 365 | 2.8556 | 0.56013 | 3 | 0.4157
67849 | 7.8 | 0.8 | 365 | 7.1389 | 0.40033 | 7 | 0.53924
67855 | 10.4 | 0.8 | 365 | 9.5185 | 0.53377 | 10 | 0.052319
70555 | 10.08 | 0.8 | 365 | 9.2257 | 0.65581 | 9 | 0.88148
66359 | 6.375 | 1 | 365 | 7.2934 | 0.86332 | 8 | 0.15667
66381 | 5.98 | 1 | 365 | 6.8415 | 0.50865 | 7 | 0.3501
66478 | 6.24 | 0.8 | 365 | 5.7111 | 0.12026 | 5 | 0.83139
12491 | 348.92 | 0.9 | 365 | 359.2656 | 0.97159 | 360 | 0.2372
67661 | 1.59 | 0.8 | 365 | 1.4552 | 0.36237 | 1 | 0.81761
67668 | 14.04 | 0.8 | 365 | 12.85 | 0.52059 | 13 | 0.37063
67670 | 5.2 | 0.8 | 365 | 4.7593 | 0.26689 | 5 | 0.026159
67774 | 12.74 | 0.8 | 365 | 11.6602 | 0.95387 | 12 | 0.61409
67996 | 7.155 | 0.8 | 365 | 6.5486 | 0.63069 | 7 | 0.17926
68003 | 2.6 | 0.8 | 365 | 2.3796 | 0.13344 | 2 | 0.51308
66590 | 3.3 | 1 | 365 | 3.7754 | 0.31748 | 4 | 0.092867
67374 | 6.24 | 1 | 365 | 7.1389 | 0.40033 | 7 | 0.53924
66398 | 7.8 | 0.8 | 365 | 7.1389 | 0.40033 | 7 | 0.53924
50060 | 5.232 | 0.8 | 365 | 4.7886 | 0.35468 | 5 | 0.14324
69838 | 4.64 | 0.8 | 365 | 4.2467 | 0.73045 | 4 | 0.97719
70209 | 7.125 | 0.8 | 365 | 6.5211 | 0.54838 | 7 | 0.069497
70280 | 12.825 | 0.8 | 365 | 11.738 | 0.18708 | 11 | 0.92509
70281 | 6.84 | 0.8 | 365 | 6.2603 | 0.76644 | 7 | 0.026717
70274 | 9.8 | 0.8 | 365 | 8.9694 | 0.88759 | 9 | 0.85699
70284 | 6.84 | 0.8 | 365 | 6.2603 | 0.76644 | 7 | 0.026717
70285 | 4.56 | 0.8 | 365 | 4.1735 | 0.51096 | 4 | 0.68448
70286 | 8.55 | 0.8 | 365 | 7.8253 | 0.45805 | 8 | 0.2834
70287 | 5.13 | 0.8 | 365 | 4.6952 | 0.074832 | 4 | 0.77004
70288 | 9.975 | 0.8 | 365 | 9.1296 | 0.36773 | 9 | 0.4973
70290 | 3.99 | 0.8 | 365 | 3.6518 | 0.94709 | 4 | 0.59892
70292 | 9.45 | 0.8 | 365 | 8.6491 | 0.92732 | 9 | 0.57639
70293 | 7.695 | 0.8 | 365 | 7.0428 | 0.11225 | 7 | 0.15506
70296 | 6.16 | 0.8 | 365 | 5.6379 | 0.90077 | 6 | 0.53868
70278 | 9.975 | 0.8 | 365 | 9.1296 | 0.36773 | 9 | 0.4973
70297 | 4.59 | 0.8 | 365 | 4.201 | 0.59327 | 4 | 0.79424
70298 | 5.2 | 1 | 365 | 5.9491 | 0.83361 | 6 | 0.7827
70299 | 5.4 | 0.8 | 365 | 4.9423 | 0.81561 | 5 | 0.75793
70300 | 4.86 | 0.8 | 365 | 4.4481 | 0.33405 | 4 | 0.78214
70301 | 7.685 | 0.8 | 365 | 7.0337 | 0.084812 | 7 | 0.11847
70302 | 2.16 | 0.8 | 365 | 1.9769 | 0.92625 | 2 | 0.90317
70303 | 4.35 | 0.8 | 365 | 3.9813 | 0.9348 | 4 | 0.91611
70304 | 8.68 | 0.8 | 365 | 7.9443 | 0.81473 | 8 | 0.75905
70305 | 11.07 | 0.8 | 365 | 10.1318 | 0.37201 | 10 | 0.50377
70306 | 9.805 | 0.8 | 365 | 8.974 | 0.90131 | 9 | 0.87529
70309 | 7.56 | 0.8 | 365 | 6.9193 | 0.74186 | 7 | 0.66111
70310 | 6.44 | 0.8 | 365 | 5.8942 | 0.66899 | 6 | 0.56317
70313 | 11.2 | 0.8 | 365 | 10.2507 | 0.72868 | 10 | 0.97942
70317 | 3.92 | 0.8 | 365 | 3.5878 | 0.75504 | 4 | 0.3428
70324 | 9.8 | 0.8 | 365 | 8.9694 | 0.88759 | 9 | 0.85699
64267 | 180.831 | 0.8 | 365 | 165.5046 | 0.13372 | 165 | 0.63835
68955 | 6.5 | 1 | 365 | 7.4364 | 0.29201 | 7 | 0.72837
44315 | 11.055 | 0.8 | 365 | 10.118 | 0.33085 | 10 | 0.44888
70271 | 7.84 | 0.8 | 365 | 7.1755 | 0.51007 | 7 | 0.68559
70325 | 9.9 | 0.8 | 365 | 9.0609 | 0.16196 | 9 | 0.22288
70326 | 5.985 | 0.8 | 365 | 5.4777 | 0.42064 | 5 | 0.89838
70327 | 9.045 | 0.8 | 365 | 8.2784 | 0.81615 | 9 | 0.094541
69006 | 3.597 | 0.8 | 365 | 3.2921 | 0.86884 | 4 | 0.16098
69007 | 7.035 | 0.8 | 365 | 6.4387 | 0.30145 | 6 | 0.7402
68584 | 3.924 | 0.8 | 365 | 3.5914 | 0.76601 | 4 | 0.35743
70328 | 5.232 | 0.8 | 365 | 4.7886 | 0.35468 | 5 | 0.14324
68588 | 5.232 | 0.8 | 365 | 4.7886 | 0.35468 | 5 | 0.14324
70331 | 7.84 | 0.8 | 365 | 7.1755 | 0.51007 | 7 | 0.68559
70332 | 8.28 | 0.8 | 365 | 7.5782 | 0.71727 | 8 | 0.2955
70219 | 4.59 | 0.8 | 365 | 4.201 | 0.59327 | 4 | 0.79424
70334 | 2.4 | 0.8 | 365 | 2.1966 | 0.58472 | 2 | 0.7813
70339 | 8.4 | 0.8 | 365 | 7.6881 | 0.046509 | 7 | 0.73457
70337 | 6.16 | 0.8 | 365 | 5.6379 | 0.90077 | 6 | 0.53868
70341 | 8.64 | 0.8 | 365 | 7.9077 | 0.70498 | 8 | 0.6127
70342 | 13.8 | 0.8 | 365 | 12.6304 | 0.86212 | 13 | 0.4925
66103 | 175.43 | 0.7 | 365 | 140.4912 | 0.15094 | 140 | 0.64216
70315 | 4.2 | 0.8 | 365 | 3.844 | 0.52325 | 4 | 0.36728
70039 | 5.13 | 0.8 | 365 | 4.6952 | 0.074832 | 4 | 0.77004
70229 | 8.16 | 0.8 | 365 | 7.4684 | 0.38804 | 7 | 0.85643
70344 | 11.4 | 0.8 | 365 | 10.4338 | 0.2774 | 10 | 0.7112
70346 | 10.08 | 0.8 | 365 | 9.2257 | 0.65581 | 9 | 0.88148
70311 | 10.64 | 0.8 | 365 | 9.7382 | 0.19224 | 9 | 0.93045
70314 | 5.88 | 0.8 | 365 | 5.3816 | 0.13256 | 5 | 0.5142
70345 | 10.8 | 0.8 | 365 | 9.8846 | 0.63123 | 10 | 0.51587
68621 | 6.84 | 0.8 | 365 | 6.2603 | 0.76644 | 7 | 0.026717
69877 | 5.4 | 0.8 | 365 | 4.9423 | 0.81561 | 5 | 0.75793
69880 | 7 | 0.8 | 365 | 6.4067 | 0.20542 | 6 | 0.61214
70347 | 8.96 | 0.8 | 365 | 8.2006 | 0.58294 | 8 | 0.78354
70348 | 7.56 | 0.8 | 365 | 6.9193 | 0.74186 | 7 | 0.66111
69913 | 7.95 | 0.8 | 365 | 7.2762 | 0.81187 | 8 | 0.088071
68177 | 4.42 | 0.8 | 365 | 4.0454 | 0.12685 | 4 | 0.17224
70351 | 13.34 | 1 | 365 | 15.2617 | 0.75006 | 16 | 0.011771
70353 | 6.9 | 0.8 | 365 | 6.3152 | 0.93106 | 7 | 0.24625
70354 | 3.99 | 0.8 | 365 | 3.6518 | 0.94709 | 4 | 0.59892
70355 | 3.15 | 0.8 | 365 | 2.883 | 0.64244 | 3 | 0.52546
70356 | 6.38 | 0.8 | 365 | 5.8393 | 0.50437 | 6 | 0.34363
70358 | 3.92 | 0.8 | 365 | 3.5878 | 0.75504 | 4 | 0.3428
69337 | 7 | 0.8 | 365 | 6.4067 | 0.20542 | 6 | 0.61214
35085 | 5764.68 | 1 | 365 | 6595.1167 | 0.20065 | 6595 | 0.31739
70043 | 8.7 | 1 | 365 | 9.9533 | 0.837 | 10 | 0.79029
70366 | 7.41 | 0.8 | 365 | 6.782 | 0.33031 | 7 | 0.11228
47892 | 2702.385 | 0.9 | 365 | 2782.5118 | 0.14371 | 2782 | 0.6555
70107 | 9.69 | 0.8 | 365 | 8.8687 | 0.58579 | 9 | 0.45452
70372 | 6.555 | 0.8 | 365 | 5.9994 | 0.98451 | 6 | 0.98394
70375 | 11.115 | 0.8 | 365 | 10.1729 | 0.49547 | 10 | 0.66842
70376 | 2.28 | 0.8 | 365 | 2.0868 | 0.25548 | 2 | 0.34224
70373 | 7.695 | 0.8 | 365 | 7.0428 | 0.11225 | 7 | 0.15506
70378 | 6.84 | 0.8 | 365 | 6.2603 | 0.76644 | 7 | 0.026717
70379 | 4.845 | 0.8 | 365 | 4.4344 | 0.2929 | 4 | 0.72726
70380 | 9.975 | 0.8 | 365 | 9.1296 | 0.36773 | 9 | 0.4973
70368 | 2.4 | 0.8 | 365 | 2.1966 | 0.58472 | 2 | 0.7813
70382 | 9.405 | 0.8 | 365 | 8.6079 | 0.80386 | 9 | 0.41174
70383 | 2.565 | 0.8 | 365 | 2.3476 | 0.037416 | 2 | 0.38502
70381 | 5.13 | 0.8 | 365 | 4.6952 | 0.074832 | 4 | 0.77004
70384 | 13.395 | 0.8 | 365 | 12.2597 | 0.75095 | 13 | 0.010655
70385 | 5.7 | 0.8 | 365 | 5.2169 | 0.6387 | 5 | 0.8556
70386 | 12.255 | 0.8 | 365 | 11.2163 | 0.62321 | 11 | 0.83954
70388 | 7.56 | 0.8 | 365 | 6.9193 | 0.74186 | 7 | 0.66111
70387 | 5.8 | 0.8 | 365 | 5.3084 | 0.91307 | 6 | 0.22149
70391 | 7.125 | 0.8 | 365 | 6.5211 | 0.54838 | 7 | 0.069497
70392 | 7.98 | 0.8 | 365 | 7.3037 | 0.89418 | 8 | 0.19784
70394 | 8.265 | 0.8 | 365 | 7.5645 | 0.67612 | 8 | 0.24062
70389 | 5.13 | 0.8 | 365 | 4.6952 | 0.074832 | 4 | 0.77004
70395 | 3.135 | 0.8 | 365 | 2.8693 | 0.60129 | 3 | 0.47058
70390 | 9.275 | 0.8 | 365 | 8.4889 | 0.44719 | 8 | 0.93608
70393 | 10.08 | 0.8 | 365 | 9.2257 | 0.65581 | 9 | 0.88148
70398 | 5.13 | 0.8 | 365 | 4.6952 | 0.074832 | 4 | 0.77004
70399 | 3.08 | 0.8 | 365 | 2.819 | 0.45039 | 3 | 0.26934
70401 | 5.565 | 0.8 | 365 | 5.0933 | 0.26831 | 5 | 0.36165
70250 | 7.28 | 0.8 | 365 | 6.663 | 0.97364 | 7 | 0.63662
70405 | 11.1 | 0.8 | 365 | 10.1592 | 0.45432 | 10 | 0.61353
70409 | 5.72 | 0.8 | 365 | 5.2352 | 0.69358 | 5 | 0.92878
70412 | 9.275 | 0.8 | 365 | 8.4889 | 0.44719 | 8 | 0.93608
70413 | 7.8 | 0.8 | 365 | 7.1389 | 0.40033 | 7 | 0.53924
70414 | 6 | 0.8 | 365 | 5.4915 | 0.46179 | 5 | 0.95326
70415 | 11.7 | 0.8 | 365 | 10.7084 | 0.10049 | 10 | 0.80886
70416 | 8.4 | 0.8 | 365 | 7.6881 | 0.046509 | 7 | 0.73457
70418 | 4.5 | 0.8 | 365 | 4.1186 | 0.34634 | 4 | 0.46495
70419 | 9.01 | 0.8 | 365 | 8.2464 | 0.72012 | 8 | 0.96648
70246 | 4.8 | 0.8 | 365 | 4.3932 | 0.16943 | 4 | 0.56261
70421 | 10.5 | 0.8 | 365 | 9.6101 | 0.80814 | 10 | 0.41821
70420 | 12.6 | 0.8 | 365 | 11.5321 | 0.56976 | 12 | 0.10185
70422 | 6.16 | 0.8 | 365 | 5.6379 | 0.90077 | 6 | 0.53868
70428 | 23.32 | 1 | 365 | 26.6794 | 0.97687 | 27 | 0.65626
70429 | 9.6 | 0.8 | 365 | 8.7864 | 0.33887 | 9 | 0.12522
70417 | 13.8 | 0.8 | 365 | 12.6304 | 0.86212 | 13 | 0.4925
70371 | 5.46 | 0.8 | 365 | 4.9972 | 0.98023 | 5 | 0.97747
70273 | 8.82 | 0.8 | 365 | 8.0725 | 0.19883 | 8 | 0.27129
64777 | 4.77 | 1 | 365 | 5.4571 | 0.35891 | 5 | 0.81605
70438 | 8.4 | 0.8 | 365 | 7.6881 | 0.046509 | 7 | 0.73457
66443 | 5.2 | 1 | 365 | 5.9491 | 0.83361 | 6 | 0.7827
70439 | 7.2 | 0.8 | 365 | 6.5898 | 0.75415 | 7 | 0.34391
66388 | 4.94 | 1 | 365 | 5.6516 | 0.94193 | 6 | 0.59356
50936 | 24.48 | 1 | 365 | 28.0065 | 0.95514 | 28 | 0.96163
70441 | 10.15 | 1 | 365 | 11.6122 | 0.80983 | 12 | 0.422
70442 | 9.81 | 1 | 365 | 11.2232 | 0.64379 | 11 | 0.86698
70443 | 10.4 | 1 | 365 | 11.8982 | 0.66722 | 12 | 0.5654
70446 | 8.502 | 0.8 | 365 | 7.7814 | 0.32636 | 8 | 0.10777
70445 | 7.68 | 0.8 | 365 | 7.0291 | 0.071094 | 7 | 0.10017
67881 | 3.9 | 0.8 | 365 | 3.5695 | 0.70016 | 4 | 0.26962
70450 | 12.825 | 0.8 | 365 | 11.738 | 0.18708 | 11 | 0.92509
13236 | 2788.8 | 1 | 365 | 3190.5434 | 0.30115 | 3190 | 0.84452
13232 | 2668 | 1 | 365 | 3052.3414 | 0.01272 | 3052 | 0.35413
13234 | 2665.495 | 1 | 365 | 3049.4755 | 0.42172 | 3049 | 0.89727
70451 | 11.52 | 0.8 | 365 | 10.5436 | 0.60664 | 11 | 0.15026
68376 | 2.52 | 0.8 | 365 | 2.3064 | 0.91395 | 3 | 0.22037
68600 | 7 | 0.8 | 365 | 6.4067 | 0.20542 | 6 | 0.61214
68692 | 5.04 | 0.8 | 365 | 4.6128 | 0.82791 | 5 | 0.44074
68695 | 11.76 | 0.8 | 365 | 10.7633 | 0.26511 | 11 | 0.028391
68821 | 5.88 | 0.8 | 365 | 5.3816 | 0.13256 | 5 | 0.5142
68873 | 9.01 | 0.8 | 365 | 8.2464 | 0.72012 | 8 | 0.96648
68909 | 5.6 | 0.8 | 365 | 5.1254 | 0.36434 | 5 | 0.48971
68987 | 6.72 | 0.8 | 365 | 6.1504 | 0.43721 | 6 | 0.58765
69125 | 7.02 | 0.8 | 365 | 6.425 | 0.2603 | 6 | 0.68532
69192 | 4.94 | 0.8 | 365 | 4.5213 | 0.55354 | 5 | 0.074851
69888 | 7.2 | 0.8 | 365 | 6.5898 | 0.75415 | 7 | 0.34391
70455 | 7.36 | 0.8 | 365 | 6.7362 | 0.19313 | 6 | 0.92933
70458 | 3 | 0.8 | 365 | 2.7457 | 0.2309 | 2 | 0.97663
70459 | 9.81 | 1 | 365 | 11.2232 | 0.64379 | 11 | 0.86698
70461 | 4.68 | 0.8 | 365 | 4.2833 | 0.8402 | 5 | 0.12354
70460 | 4.32 | 0.8 | 365 | 3.9539 | 0.85249 | 4 | 0.80635
70462 | 9.156 | 0.8 | 365 | 8.38 | 0.12069 | 8 | 0.50068
70464 | 11.16 | 0.8 | 365 | 10.2141 | 0.61893 | 10 | 0.83307
70467 | 5.46 | 0.8 | 365 | 4.9972 | 0.98023 | 5 | 0.97747
70466 | 10.695 | 0.8 | 365 | 9.7885 | 0.34314 | 10 | 0.13169
70468 | 11.16 | 0.8 | 365 | 10.2141 | 0.61893 | 10 | 0.83307
70465 | 5.4 | 0.8 | 365 | 4.9423 | 0.81561 | 5 | 0.75793
70470 | 11.16 | 0.8 | 365 | 10.2141 | 0.61893 | 10 | 0.83307
70473 | 10.464 | 0.8 | 365 | 9.5771 | 0.70937 | 10 | 0.28649
70471 | 6.89 | 1 | 365 | 7.8825 | 0.62953 | 8 | 0.51208
70474 | 6.93 | 0.8 | 365 | 6.3426 | 0.01337 | 6 | 0.35602
70475 | 7.42 | 1 | 365 | 8.4889 | 0.44719 | 8 | 0.93608
70476 | 4.68 | 0.8 | 365 | 4.2833 | 0.8402 | 5 | 0.12354
70477 | 6.3 | 0.8 | 365 | 5.766 | 0.28488 | 6 | 0.050924
70478 | 11.16 | 0.8 | 365 | 10.2141 | 0.61893 | 10 | 0.83307
70479 | 7.848 | 0.8 | 365 | 7.1828 | 0.53202 | 7 | 0.71487
70480 | 16.75 | 0.8 | 365 | 15.3304 | 0.95584 | 16 | 0.28619
70482 | 11.16 | 0.8 | 365 | 10.2141 | 0.61893 | 10 | 0.83307
70485 | 5.6 | 0.8 | 365 | 5.1254 | 0.36434 | 5 | 0.48971
70486 | 4.77 | 0.8 | 365 | 4.3657 | 0.087125 | 4 | 0.45284
70488 | 7.2 | 0.8 | 365 | 6.5898 | 0.75415 | 7 | 0.34391
70491 | 5.46 | 0.8 | 365 | 4.9972 | 0.98023 | 5 | 0.97747
70492 | 2.34 | 0.8 | 365 | 2.1417 | 0.4201 | 2 | 0.56177
70493 | 10.545 | 0.8 | 365 | 9.6513 | 0.9316 | 10 | 0.58286
69173 | 5.355 | 0.8 | 365 | 4.9011 | 0.69215 | 5 | 0.59329
70496 | 11.4 | 0.8 | 365 | 10.4338 | 0.2774 | 10 | 0.7112
69664 | 3 | 0.8 | 365 | 2.7457 | 0.2309 | 2 | 0.97663
70498 | 6.44 | 0.8 | 365 | 5.8942 | 0.66899 | 6 | 0.56317
70499 | 9.483 | 0.8 | 365 | 8.6793 | 0.017862 | 8 | 0.69713
70503 | 9.8 | 0.8 | 365 | 8.9694 | 0.88759 | 9 | 0.85699
70504 | 6.96 | 0.8 | 365 | 6.3701 | 0.095679 | 6 | 0.46578
70507 | 10.8 | 0.8 | 365 | 9.8846 | 0.63123 | 10 | 0.51587
70508 | 5.4 | 0.8 | 365 | 4.9423 | 0.81561 | 5 | 0.75793
70509 | 5.04 | 0.8 | 365 | 4.6128 | 0.82791 | 5 | 0.44074
70511 | 8.1 | 0.8 | 365 | 7.4135 | 0.22342 | 7 | 0.6369
70510 | 9.975 | 1 | 365 | 11.412 | 0.20966 | 11 | 0.62162
70512 | 4.86 | 0.8 | 365 | 4.4481 | 0.33405 | 4 | 0.78214
70515 | 4.64 | 0.8 | 365 | 4.2467 | 0.73045 | 4 | 0.97719
70514 | 2.9 | 0.8 | 365 | 2.6542 | 0.95653 | 3 | 0.61074
70516 | 2.61 | 0.8 | 365 | 2.3888 | 0.16088 | 2 | 0.54967
70518 | 3.19 | 0.8 | 365 | 2.9196 | 0.75219 | 3 | 0.67182
70519 | 4.48 | 0.8 | 365 | 4.1003 | 0.29147 | 4 | 0.39177
70520 | 5.8 | 0.8 | 365 | 5.3084 | 0.91307 | 6 | 0.22149
70521 | 7 | 0.8 | 365 | 6.4067 | 0.20542 | 6 | 0.61214
70522 | 6.38 | 0.8 | 365 | 5.8393 | 0.50437 | 6 | 0.34363
70523 | 3.77 | 0.8 | 365 | 3.4505 | 0.34349 | 3 | 0.79397
70524 | 4.32 | 0.8 | 365 | 3.9539 | 0.85249 | 4 | 0.80635
70525 | 10.92 | 0.8 | 365 | 9.9945 | 0.96046 | 10 | 0.95493
69103 | 11.39 | 0.8 | 365 | 10.4246 | 0.24997 | 10 | 0.67461
70527 | 7.5 | 0.8 | 365 | 6.8643 | 0.57724 | 7 | 0.44158
70528 | 23.625 | 0.8 | 365 | 21.6227 | 0.81831 | 22 | 0.44096
70529 | 4.56 | 0.8 | 365 | 4.1735 | 0.51096 | 4 | 0.68448
70530 | 11.04 | 0.8 | 365 | 10.1043 | 0.2897 | 10 | 0.394
70531 | 18.72 | 0.8 | 365 | 17.1334 | 0.36079 | 17 | 0.49417
70533 | 3.135 | 0.8 | 365 | 2.8693 | 0.60129 | 3 | 0.47058
70536 | 4.86 | 0.8 | 365 | 4.4481 | 0.33405 | 4 | 0.78214
70537 | 7.28 | 0.8 | 365 | 6.663 | 0.97364 | 7 | 0.63662
70538 | 3.78 | 0.8 | 365 | 3.4596 | 0.37093 | 3 | 0.83055
70540 | 5.8 | 0.8 | 365 | 5.3084 | 0.91307 | 6 | 0.22149
70543 | 8.1 | 0.8 | 365 | 7.4135 | 0.22342 | 7 | 0.6369
70548 | 7 | 0.8 | 365 | 6.4067 | 0.20542 | 6 | 0.61214
70546 | 10.36 | 0.8 | 365 | 9.4819 | 0.42403 | 9 | 0.90596
70547 | 7.35 | 1 | 365 | 8.4088 | 0.20712 | 8 | 0.61593
70549 | 6.09 | 0.8 | 365 | 5.5738 | 0.70872 | 6 | 0.28256
70551 | 2.24 | 0.8 | 365 | 2.0501 | 0.14574 | 2 | 0.19588
70552 | 4.76 | 0.8 | 365 | 4.3566 | 0.059688 | 4 | 0.41625
70554 | 3.64 | 0.8 | 365 | 3.3315 | 0.98682 | 4 | 0.31831
70557 | 8.68 | 0.8 | 365 | 7.9443 | 0.81473 | 8 | 0.75905
70560 | 10.08 | 0.8 | 365 | 9.2257 | 0.65581 | 9 | 0.88148
70558 | 19.76 | 0.8 | 365 | 18.0852 | 0.21417 | 18 | 0.29941
70561 | 8.68 | 0.8 | 365 | 7.9443 | 0.81473 | 8 | 0.75905
70562 | 7.56 | 0.8 | 365 | 6.9193 | 0.74186 | 7 | 0.66111
70563 | 6.38 | 0.8 | 365 | 5.8393 | 0.50437 | 6 | 0.34363
70565 | 4.76 | 0.8 | 365 | 4.3566 | 0.059688 | 4 | 0.41625
70564 | 13.02 | 0.8 | 365 | 11.9165 | 0.72209 | 12 | 0.63858
70567 | 8.7 | 0.8 | 365 | 7.9626 | 0.8696 | 8 | 0.83223
70568 | 13.34 | 0.8 | 365 | 12.2094 | 0.60005 | 12 | 0.80942
70569 | 9.24 | 0.8 | 365 | 8.4569 | 0.35116 | 8 | 0.80802
69844 | 11.7 | 1 | 365 | 13.3855 | 0.12562 | 13 | 0.51107
13227 | 622.275 | 1 | 365 | 711.9174 | 0.117 | 712 | 0.034451
13238 | 1414.32 | 1 | 365 | 1618.0613 | 0.46701 | 1618 | 0.52829
13224 | 698.64 | 1 | 365 | 799.2833 | 0.013826 | 799 | 0.29711
13237 | 2762.4 | 1 | 365 | 3160.3403 | 0.7613 | 3161 | 0.10159
64201 | 102.06 | 0.9 | 365 | 105.0861 | 0.016967 | 105 | 0.10309
70424 | 13.545 | 0.8 | 365 | 12.397 | 0.1625 | 12 | 0.55949
70436 | 6.3 | 0.8 | 365 | 5.766 | 0.28488 | 6 | 0.050924
70430 | 12 | 0.8 | 365 | 10.9829 | 0.92358 | 11 | 0.90652
68444 | 5.67 | 0.8 | 365 | 5.1894 | 0.55639 | 5 | 0.74583
68903 | 8.32 | 0.8 | 365 | 7.6148 | 0.82702 | 8 | 0.44185
70506 | 6.16 | 0.8 | 365 | 5.6379 | 0.90077 | 6 | 0.53868
70448 | 5.85 | 0.8 | 365 | 5.3542 | 0.050247 | 5 | 0.40443
70572 | 9.165 | 1 | 365 | 10.4853 | 0.43173 | 10 | 0.91701
70580 | 5.035 | 0.8 | 365 | 4.6083 | 0.81419 | 5 | 0.42244
70585 | 3.6 | 0.8 | 365 | 3.2949 | 0.87708 | 4 | 0.17196
70593 | 7.28 | 0.8 | 365 | 6.663 | 0.97364 | 7 | 0.63662
70599 | 5.04 | 0.8 | 365 | 4.6128 | 0.82791 | 5 | 0.44074
70495 | 12.6 | 1 | 365 | 14.4151 | 0.2122 | 14 | 0.62731
70505 | 9.38 | 0.8 | 365 | 8.585 | 0.73527 | 9 | 0.32026
70632 | 9.72 | 0.8 | 365 | 8.8962 | 0.6681 | 9 | 0.56428
70634 | 7.8 | 1 | 365 | 8.9236 | 0.75041 | 9 | 0.67405
68582 | 10.545 | 1 | 365 | 12.0641 | 0.1645 | 12 | 0.22857
70636 | 4.48 | 1 | 365 | 5.1254 | 0.36434 | 5 | 0.48971
70532 | 12 | 0.8 | 365 | 10.9829 | 0.92358 | 11 | 0.90652
70637 | 9.156 | 0.8 | 365 | 8.38 | 0.12069 | 8 | 0.50068
69621 | 7.68 | 0.8 | 365 | 7.0291 | 0.071094 | 7 | 0.10017
70653 | 6.44 | 1 | 365 | 7.3677 | 0.086238 | 7 | 0.45396
70661 | 14 | 0.8 | 365 | 12.8134 | 0.41085 | 13 | 0.22428
70662 | 10.24 | 1 | 365 | 11.7151 | 0.11849 | 11 | 0.83362
70663 | 10.92 | 0.8 | 365 | 9.9945 | 0.96046 | 10 | 0.95493
70665 | 11.97 | 0.8 | 365 | 10.9555 | 0.84128 | 11 | 0.79676
70666 | 4.505 | 0.8 | 365 | 4.1232 | 0.36006 | 4 | 0.48324
70667 | 10.2 | 0.8 | 365 | 9.3355 | 0.98505 | 10 | 0.32054
70668 | 11.825 | 0.8 | 365 | 10.8228 | 0.44345 | 11 | 0.26622
70669 | 7.155 | 0.8 | 365 | 6.5486 | 0.63069 | 7 | 0.17926
70670 | 11.4 | 1 | 365 | 13.0422 | 0.096756 | 13 | 0.13899
70671 | 5.5 | 0.8 | 365 | 5.0338 | 0.089976 | 5 | 0.12382
70672 | 10.6 | 0.8 | 365 | 9.7016 | 0.082499 | 9 | 0.78409
70673 | 9.805 | 1 | 365 | 11.2175 | 0.62664 | 11 | 0.84411
70674 | 5.3 | 0.8 | 365 | 4.8508 | 0.54125 | 5 | 0.39205
70675 | 5.85 | 0.8 | 365 | 5.3542 | 0.050247 | 5 | 0.40443
70676 | 4.8 | 0.8 | 365 | 4.3932 | 0.16943 | 4 | 0.56261
70677 | 6.6 | 0.8 | 365 | 6.0406 | 0.10797 | 6 | 0.14859
70678 | 12 | 0.8 | 365 | 10.9829 | 0.92358 | 11 | 0.90652
70679 | 8.4 | 0.8 | 365 | 7.6881 | 0.046509 | 7 | 0.73457
70680 | 14.575 | 0.8 | 365 | 13.3397 | 0.98844 | 14 | 0.32813
68907 | 13.08 | 0.8 | 365 | 11.9714 | 0.88671 | 12 | 0.85811
69040 | 9.81 | 0.8 | 365 | 8.9786 | 0.91503 | 9 | 0.89358
70047 | 4.2 | 0.8 | 365 | 3.844 | 0.52325 | 4 | 0.36728
69963 | 8.64 | 0.8 | 365 | 7.9077 | 0.70498 | 8 | 0.6127
69955 | 8.64 | 0.8 | 365 | 7.9077 | 0.70498 | 8 | 0.6127
69945 | 5.232 | 0.8 | 365 | 4.7886 | 0.35468 | 5 | 0.14324
70628 | 9.86 | 0.8 | 365 | 9.0243 | 0.052212 | 9 | 0.076525
70687 | 13.34 | 1 | 365 | 15.2617 | 0.75006 | 16 | 0.011771
70012 | 10.965 | 1 | 365 | 12.5446 | 0.60491 | 13 | 0.14948
70692 | 8.48 | 0.8 | 365 | 7.7613 | 0.266 | 8 | 0.027275
70566 | 6.72 | 0.8 | 365 | 6.1504 | 0.43721 | 6 | 0.58765
70694 | 12 | 0.8 | 365 | 10.9829 | 0.92358 | 11 | 0.90652
70696 | 9.6 | 0.8 | 365 | 8.7864 | 0.33887 | 9 | 0.12522
70698 | 10.725 | 1 | 365 | 12.27 | 0.78182 | 13 | 0.051817
70699 | 10.075 | 1 | 365 | 11.5264 | 0.55262 | 12 | 0.07898
35280 | 40.96 | 0.9 | 365 | 42.1745 | 0.42656 | 42 | 0.60104
70705 | 8.99 | 0.8 | 365 | 8.2281 | 0.66525 | 8 | 0.8933
70711 | 10.2 | 0.8 | 365 | 9.3355 | 0.98505 | 10 | 0.32054
70713 | 3.64 | 0.8 | 365 | 3.3315 | 0.98682 | 4 | 0.31831
67689 | 3.38 | 0.8 | 365 | 3.0935 | 0.27348 | 3 | 0.367
67665 | 2.34 | 0.8 | 365 | 2.1417 | 0.4201 | 2 | 0.56177
67715 | 4.94 | 0.8 | 365 | 4.5213 | 0.55354 | 5 | 0.074851
67725 | 6.615 | 0.8 | 365 | 6.0543 | 0.14913 | 6 | 0.20347
68500 | 5.565 | 0.8 | 365 | 5.0933 | 0.26831 | 5 | 0.36165
68508 | 6.5 | 0.8 | 365 | 5.9491 | 0.83361 | 6 | 0.7827
70659 | 5.83 | 1 | 365 | 6.6698 | 0.99422 | 7 | 0.66406
70714 | 21.045 | 1 | 365 | 24.0767 | 0.17467 | 24 | 0.25133
70715 | 5.72 | 0.8 | 365 | 5.2352 | 0.69358 | 5 | 0.92878
68005 | 7.155 | 0.8 | 365 | 6.5486 | 0.63069 | 7 | 0.17926
70513 | 4.575 | 1 | 365 | 5.2341 | 0.69015 | 5 | 0.9242
68543 | 11.76 | 0.8 | 365 | 10.7633 | 0.26511 | 11 | 0.028391
68017 | 11.655 | 0.8 | 365 | 10.6672 | 0.97703 | 11 | 0.64421
70716 | 4.8 | 0.8 | 365 | 4.3932 | 0.16943 | 4 | 0.56261
70440 | 5.3 | 0.8 | 365 | 4.8508 | 0.54125 | 5 | 0.39205
70710 | 7.28 | 0.8 | 365 | 6.663 | 0.97364 | 7 | 0.63662
70681 | 9.69 | 1 | 365 | 11.0859 | 0.23224 | 11 | 0.31815
70722 | 8.04 | 0.8 | 365 | 7.3586 | 0.058801 | 7 | 0.41737
70723 | 7.521 | 0.8 | 365 | 6.8836 | 0.63486 | 7 | 0.51841
70724 | 12.765 | 0.8 | 365 | 11.6831 | 0.022462 | 11 | 0.70556
63344 | 32.4 | 0.9 | 365 | 33.3607 | 0.0053864 | 33 | 0.36606
70706 | 207.9 | 0.9 | 365 | 214.0643 | 0.70123 | 214 | 0.76555
53766 | 135.68 | 0.9 | 365 | 139.703 | 0.78799 | 140 | 0.49095
53760 | 46.08 | 0.9 | 365 | 47.4463 | 0.22988 | 47 | 0.67617
64417 | 22 | 0.8 | 365 | 20.1354 | 0.3599 | 20 | 0.49529
63243 | 3.42 | 1 | 365 | 3.9127 | 0.72903 | 4 | 0.6417
63512 | 7.56 | 1 | 365 | 8.6491 | 0.92732 | 9 | 0.57639
63914 | 2.4 | 1 | 365 | 2.7457 | 0.2309 | 2 | 0.97663
49159 | 7.8 | 1 | 365 | 8.9236 | 0.75041 | 9 | 0.67405
64509 | 2.4 | 1 | 365 | 2.7457 | 0.2309 | 2 | 0.97663
64536 | 2.7 | 1 | 365 | 3.089 | 0.25976 | 3 | 0.34871
53762 | 79.04 | 0.9 | 365 | 81.3836 | 0.96376 | 82 | 0.34733
69991 | 8.64 | 0.8 | 365 | 7.9077 | 0.70498 | 8 | 0.6127
70457 | 9.9 | 1 | 365 | 11.3262 | 0.95245 | 12 | 0.2786
34545 | 448.175 | 0.9 | 365 | 461.4636 | 0.33068 | 461 | 0.79425
70023 | 7.02 | 0.8 | 365 | 6.425 | 0.2603 | 6 | 0.68532
70011 | 15.68 | 1 | 365 | 17.9388 | 0.77519 | 18 | 0.71399
70502 | 4.2 | 0.8 | 365 | 3.844 | 0.52325 | 4 | 0.36728
70570 | 11.48 | 0.8 | 365 | 10.507 | 0.4969 | 11 | 0.0039057
70573 | 8.4 | 0.8 | 365 | 7.6881 | 0.046509 | 7 | 0.73457
70576 | 9.12 | 0.8 | 365 | 8.347 | 0.021924 | 8 | 0.36896
70578 | 5.88 | 0.8 | 365 | 5.3816 | 0.13256 | 5 | 0.5142
70577 | 4.48 | 0.8 | 365 | 4.1003 | 0.29147 | 4 | 0.39177
70582 | 10.26 | 0.8 | 365 | 9.3904 | 0.14966 | 9 | 0.54008
70583 | 9.52 | 0.8 | 365 | 8.7131 | 0.11938 | 8 | 0.83251
70586 | 6.38 | 0.8 | 365 | 5.8393 | 0.50437 | 6 | 0.34363
70589 | 8.4 | 0.8 | 365 | 7.6881 | 0.046509 | 7 | 0.73457
70579 | 12.06 | 0.8 | 365 | 11.0379 | 0.088202 | 11 | 0.12605
70591 | 8.96 | 0.8 | 365 | 8.2006 | 0.58294 | 8 | 0.78354
70598 | 4.64 | 0.8 | 365 | 4.2467 | 0.73045 | 4 | 0.97719
70596 | 3.99 | 0.8 | 365 | 3.6518 | 0.94709 | 4 | 0.59892
70597 | 6.16 | 0.8 | 365 | 5.6379 | 0.90077 | 6 | 0.53868
70600 | 4.2 | 0.8 | 365 | 3.844 | 0.52325 | 4 | 0.36728
70601 | 16.695 | 0.8 | 365 | 15.28 | 0.80494 | 16 | 0.084948
70603 | 8.96 | 0.8 | 365 | 8.2006 | 0.58294 | 8 | 0.78354
70604 | 7.56 | 0.8 | 365 | 6.9193 | 0.74186 | 7 | 0.66111
70605 | 7.84 | 0.8 | 365 | 7.1755 | 0.51007 | 7 | 0.68559
70606 | 9.86 | 0.8 | 365 | 9.0243 | 0.052212 | 9 | 0.076525
70602 | 5.4 | 0.8 | 365 | 4.9423 | 0.81561 | 5 | 0.75793
70608 | 6.67 | 0.8 | 365 | 6.1047 | 0.30003 | 6 | 0.40471
70607 | 10.08 | 0.8 | 365 | 9.2257 | 0.65581 | 9 | 0.88148
70609 | 13.44 | 0.8 | 365 | 12.3009 | 0.87441 | 13 | 0.1753
70612 | 7.8 | 0.8 | 365 | 7.1389 | 0.40033 | 7 | 0.53924
70613 | 3.48 | 0.8 | 365 | 3.1851 | 0.54784 | 3 | 0.73289
70614 | 4.64 | 0.8 | 365 | 4.2467 | 0.73045 | 4 | 0.97719
70611 | 12.18 | 0.8 | 365 | 11.1477 | 0.41744 | 11 | 0.56512
70616 | 3.92 | 0.8 | 365 | 3.5878 | 0.75504 | 4 | 0.3428
70617 | 5.88 | 0.8 | 365 | 5.3816 | 0.13256 | 5 | 0.5142
70615 | 5.51 | 0.8 | 365 | 5.043 | 0.11741 | 5 | 0.16041
70618 | 4.64 | 0.8 | 365 | 4.2467 | 0.73045 | 4 | 0.97719
70610 | 9.135 | 1 | 365 | 10.451 | 0.32885 | 10 | 0.7798
70619 | 14 | 0.8 | 365 | 12.8134 | 0.41085 | 13 | 0.22428
70621 | 11.61 | 0.8 | 365 | 10.626 | 0.85357 | 11 | 0.47956
70622 | 9.24 | 0.8 | 365 | 8.4569 | 0.35116 | 8 | 0.80802
70624 | 10.73 | 0.8 | 365 | 9.8206 | 0.43917 | 10 | 0.25975
70626 | 9.57 | 0.8 | 365 | 8.7589 | 0.25656 | 9 | 0.015451
70481 | 6.867 | 0.8 | 365 | 6.285 | 0.84052 | 7 | 0.12551
70148 | 4.56 | 0.8 | 365 | 4.1735 | 0.51096 | 4 | 0.68448
70630 | 6.095 | 0.8 | 365 | 5.5784 | 0.72244 | 6 | 0.30085
70483 | 7.035 | 0.8 | 365 | 6.4387 | 0.30145 | 6 | 0.7402
70629 | 4.725 | 0.8 | 365 | 4.3245 | 0.96366 | 5 | 0.28819
70631 | 2.32 | 0.8 | 365 | 2.1234 | 0.36523 | 2 | 0.48859
42993 | 16.9 | 1 | 365 | 19.3345 | 0.95923 | 20 | 0.29377
68528 | 10.395 | 0.8 | 365 | 9.514 | 0.52005 | 10 | 0.034024
70633 | 2.61 | 0.8 | 365 | 2.3888 | 0.16088 | 2 | 0.54967
70635 | 2.16 | 0.8 | 365 | 1.9769 | 0.92625 | 2 | 0.90317
70638 | 3.51 | 0.8 | 365 | 3.2125 | 0.63015 | 3 | 0.84266
70639 | 3.24 | 0.8 | 365 | 2.9654 | 0.88937 | 3 | 0.85476
70640 | 9.24 | 0.8 | 365 | 8.4569 | 0.35116 | 8 | 0.80802
70641 | 4.06 | 0.8 | 365 | 3.7159 | 0.13915 | 3 | 0.85504
70642 | 2.61 | 0.8 | 365 | 2.3888 | 0.16088 | 2 | 0.54967
70644 | 11.76 | 0.8 | 365 | 10.7633 | 0.26511 | 11 | 0.028391
70645 | 6.44 | 0.8 | 365 | 5.8942 | 0.66899 | 6 | 0.56317
70646 | 2.24 | 0.8 | 365 | 2.0501 | 0.14574 | 2 | 0.19588
70647 | 4.06 | 0.8 | 365 | 3.7159 | 0.13915 | 3 | 0.85504
70648 | 5.6 | 0.8 | 365 | 5.1254 | 0.36434 | 5 | 0.48971
70649 | 8.91 | 0.8 | 365 | 8.1548 | 0.44576 | 8 | 0.60059
70650 | 3.92 | 0.8 | 365 | 3.5878 | 0.75504 | 4 | 0.3428
70651 | 4.48 | 0.8 | 365 | 4.1003 | 0.29147 | 4 | 0.39177
70652 | 7.848 | 0.8 | 365 | 7.1828 | 0.53202 | 7 | 0.71487
70654 | 8.84 | 0.8 | 365 | 8.0908 | 0.25371 | 8 | 0.34447
70655 | 13.395 | 0.8 | 365 | 12.2597 | 0.75095 | 13 | 0.010655
70682 | 7.245 | 0.8 | 365 | 6.6309 | 0.87761 | 7 | 0.50856
70683 | 9.12 | 0.8 | 365 | 8.347 | 0.021924 | 8 | 0.36896
70130 | 11.395 | 0.8 | 365 | 10.4292 | 0.26369 | 10 | 0.6929
70685 | 5.44 | 0.8 | 365 | 4.9789 | 0.92536 | 5 | 0.90429
70686 | 7.2 | 0.8 | 365 | 6.5898 | 0.75415 | 7 | 0.34391
69769 | 9.54 | 0.8 | 365 | 8.7314 | 0.17425 | 8 | 0.90568
69386 | 3.24 | 0.8 | 365 | 2.9654 | 0.88937 | 3 | 0.85476
70497 | 8.64 | 0.8 | 365 | 7.9077 | 0.70498 | 8 | 0.6127
70571 | 6.44 | 0.8 | 365 | 5.8942 | 0.66899 | 6 | 0.56317
70688 | 7.935 | 0.8 | 365 | 7.2625 | 0.77072 | 8 | 0.033187
70689 | 12.285 | 0.8 | 365 | 11.2438 | 0.70552 | 11 | 0.9493
70500 | 7.84 | 0.8 | 365 | 7.1755 | 0.51007 | 7 | 0.68559
70581 | 5.6 | 0.8 | 365 | 5.1254 | 0.36434 | 5 | 0.48971
70691 | 16.9 | 0.8 | 365 | 15.4676 | 0.36738 | 15 | 0.83502
70693 | 9.1 | 0.8 | 365 | 8.3287 | 0.96705 | 9 | 0.29578
70702 | 2.56 | 0.8 | 365 | 2.343 | 0.023698 | 2 | 0.36672
70704 | 9.92 | 0.8 | 365 | 9.0792 | 0.21683 | 9 | 0.29606
70707 | 6.625 | 0.8 | 365 | 6.0635 | 0.17656 | 6 | 0.24006
70708 | 2.745 | 0.8 | 365 | 2.5123 | 0.53127 | 3 | 0.043617
70160 | 8.41 | 0.8 | 365 | 7.6972 | 0.073945 | 7 | 0.77115
70164 | 4.8 | 0.8 | 365 | 4.3932 | 0.16943 | 4 | 0.56261
70717 | 6.3 | 0.8 | 365 | 5.766 | 0.28488 | 6 | 0.050924
70720 | 4.94 | 0.8 | 365 | 4.5213 | 0.55354 | 5 | 0.074851
70725 | 6.48 | 0.8 | 365 | 5.9308 | 0.77874 | 6 | 0.70952
70726 | 3.924 | 0.8 | 365 | 3.5914 | 0.76601 | 4 | 0.35743
70727 | 7.2 | 0.8 | 365 | 6.5898 | 0.75415 | 7 | 0.34391
70733 | 9.36 | 0.8 | 365 | 8.5667 | 0.6804 | 9 | 0.24709
70734 | 7.56 | 0.8 | 365 | 6.9193 | 0.74186 | 7 | 0.66111
70735 | 2.385 | 0.8 | 365 | 2.1829 | 0.54356 | 2 | 0.72642
70738 | 11.89 | 0.8 | 365 | 10.8823 | 0.62178 | 11 | 0.50405
70739 | 9 | 0.8 | 365 | 8.2372 | 0.69269 | 8 | 0.92989
63832 | 181.125 | 0.9 | 365 | 186.4954 | 0.057889 | 186 | 0.55332
63367 | 99.36 | 0.9 | 365 | 102.3061 | 0.68318 | 102 | 0.98925
63738 | 150.765 | 0.9 | 365 | 155.2352 | 0.34914 | 155 | 0.58438
34901 | 1249.92 | 1 | 365 | 1429.9785 | 0.65064 | 1430 | 0.62911
70740 | 6.1 | 0.8 | 365 | 5.583 | 0.73616 | 6 | 0.31915
70737 | 5.7 | 0.8 | 365 | 5.2169 | 0.6387 | 5 | 0.8556
54640 | 193.05 | 1 | 365 | 220.86 | 0.072697 | 220 | 0.93271
62258 | 187.2 | 1 | 365 | 214.1673 | 0.009888 | 214 | 0.17717
70590 | 9.62 | 0.8 | 365 | 8.8047 | 0.39374 | 9 | 0.19839
70741 | 4.2 | 0.8 | 365 | 3.844 | 0.52325 | 4 | 0.36728
70742 | 7.56 | 0.8 | 365 | 6.9193 | 0.74186 | 7 | 0.66111
70743 | 5.6 | 0.8 | 365 | 5.1254 | 0.36434 | 5 | 0.48971
70744 | 3.71 | 0.8 | 365 | 3.3956 | 0.17887 | 3 | 0.57443
70745 | 5.6 | 0.8 | 365 | 5.1254 | 0.36434 | 5 | 0.48971
70747 | 7.125 | 0.8 | 365 | 6.5211 | 0.54838 | 7 | 0.069497
70748 | 10.64 | 0.8 | 365 | 9.7382 | 0.19224 | 9 | 0.93045
70749 | 5.22 | 0.8 | 365 | 4.7776 | 0.32176 | 5 | 0.099337
63046 | 186.3 | 0.9 | 365 | 191.8239 | 0.030972 | 191 | 0.85484
70753 | 10.5 | 0.8 | 365 | 9.6101 | 0.80814 | 10 | 0.41821
70755 | 10.5 | 0.8 | 365 | 9.6101 | 0.80814 | 10 | 0.41821
70746 | 7.695 | 0.8 | 365 | 7.0428 | 0.11225 | 7 | 0.15506
70754 | 8.525 | 0.8 | 365 | 7.8025 | 0.38946 | 8 | 0.19192
70757 | 4.8 | 0.8 | 365 | 4.3932 | 0.16943 | 4 | 0.56261
70758 | 9.57 | 0.8 | 365 | 8.7589 | 0.25656 | 9 | 0.015451
70759 | 9.72 | 0.8 | 365 | 8.8962 | 0.6681 | 9 | 0.56428
70762 | 3.9 | 0.8 | 365 | 3.5695 | 0.70016 | 4 | 0.26962
70761 | 11.52 | 0.8 | 365 | 10.5436 | 0.60664 | 11 | 0.15026
70763 | 6.93 | 0.8 | 365 | 6.3426 | 0.01337 | 6 | 0.35602
70764 | 4.48 | 0.8 | 365 | 4.1003 | 0.29147 | 4 | 0.39177
70765 | 12.42 | 0.8 | 365 | 11.3673 | 0.075909 | 11 | 0.44325
70767 | 5.12 | 0.8 | 365 | 4.6861 | 0.047396 | 4 | 0.73345
70773 | 9.24 | 0.8 | 365 | 8.4569 | 0.35116 | 8 | 0.80802
70776 | 8.58 | 0.8 | 365 | 7.8528 | 0.54036 | 8 | 0.39316
70777 | 4.41 | 0.8 | 365 | 4.0362 | 0.099417 | 4 | 0.13565
70778 | 7.25 | 0.8 | 365 | 6.6355 | 0.89133 | 7 | 0.52686
70779 | 6.38 | 0.8 | 365 | 5.8393 | 0.50437 | 6 | 0.34363
70768 | 7.68 | 0.8 | 365 | 7.0291 | 0.071094 | 7 | 0.10017
70775 | 8.505 | 0.8 | 365 | 7.7842 | 0.33459 | 8 | 0.11875
70780 | 8.99 | 0.8 | 365 | 8.2281 | 0.66525 | 8 | 0.8933
70781 | 3.19 | 0.8 | 365 | 2.9196 | 0.75219 | 3 | 0.67182
70782 | 6 | 0.8 | 365 | 5.4915 | 0.46179 | 5 | 0.95326
70785 | 3.64 | 0.8 | 365 | 3.3315 | 0.98682 | 4 | 0.31831
70787 | 2.7 | 0.8 | 365 | 2.4712 | 0.40781 | 2 | 0.87897
70786 | 3.445 | 1 | 365 | 3.9413 | 0.81477 | 4 | 0.75604
70783 | 9.9 | 0.8 | 365 | 9.0609 | 0.16196 | 9 | 0.22288
70788 | 6.48 | 0.8 | 365 | 5.9308 | 0.77874 | 6 | 0.70952
70789 | 6.44 | 0.8 | 365 | 5.8942 | 0.66899 | 6 | 0.56317
70790 | 4.48 | 0.8 | 365 | 4.1003 | 0.29147 | 4 | 0.39177
70791 | 2.52 | 0.8 | 365 | 2.3064 | 0.91395 | 3 | 0.22037
70792 | 2.52 | 0.8 | 365 | 2.3064 | 0.91395 | 3 | 0.22037
48810 | 3.12 | 1 | 365 | 3.5695 | 0.70016 | 4 | 0.26962
70793 | 3.36 | 0.8 | 365 | 3.0752 | 0.2186 | 3 | 0.29383
70794 | 6.4 | 0.8 | 365 | 5.8576 | 0.55924 | 6 | 0.41681
70795 | 5.6 | 0.8 | 365 | 5.1254 | 0.36434 | 5 | 0.48971
70797 | 6.09 | 0.8 | 365 | 5.5738 | 0.70872 | 6 | 0.28256
70798 | 12.47 | 0.8 | 365 | 11.4131 | 0.21309 | 11 | 0.62619
70799 | 8.1 | 0.8 | 365 | 7.4135 | 0.22342 | 7 | 0.6369
70796 | 8.7 | 0.8 | 365 | 7.9626 | 0.8696 | 8 | 0.83223
70800 | 3.92 | 0.8 | 365 | 3.5878 | 0.75504 | 4 | 0.3428
70801 | 3.64 | 0.8 | 365 | 3.3315 | 0.98682 | 4 | 0.31831
68541 | 13.545 | 0.8 | 365 | 12.397 | 0.1625 | 12 | 0.55949
70575 | 11.2 | 0.8 | 365 | 10.2507 | 0.72868 | 10 | 0.97942
70771 | 9.24 | 0.8 | 365 | 8.4569 | 0.35116 | 8 | 0.80802
70803 | 8.48 | 0.8 | 365 | 7.7613 | 0.266 | 8 | 0.027275
70804 | 8.68 | 0.8 | 365 | 7.9443 | 0.81473 | 8 | 0.75905
70805 | 5.04 | 0.8 | 365 | 4.6128 | 0.82791 | 5 | 0.44074
70811 | 5.13 | 0.8 | 365 | 4.6952 | 0.074832 | 4 | 0.77004
70809 | 10.5 | 0.8 | 365 | 9.6101 | 0.80814 | 10 | 0.41821
70810 | 11.16 | 0.8 | 365 | 10.2141 | 0.61893 | 10 | 0.83307
70814 | 7.194 | 0.8 | 365 | 6.5843 | 0.73769 | 7 | 0.32196
70815 | 14.49 | 0.8 | 365 | 13.2619 | 0.75523 | 14 | 0.017125
70818 | 5.76 | 0.8 | 365 | 5.2718 | 0.80332 | 6 | 0.07513
70820 | 9.81 | 0.8 | 365 | 8.9786 | 0.91503 | 9 | 0.89358
70821 | 8.97 | 0.8 | 365 | 8.2097 | 0.61038 | 8 | 0.82012
70330 | 8.12 | 0.8 | 365 | 7.4318 | 0.27829 | 7 | 0.71008
70822 | 5.8 | 0.8 | 365 | 5.3084 | 0.91307 | 6 | 0.22149
70823 | 12.915 | 0.8 | 365 | 11.8204 | 0.43401 | 12 | 0.25439
70824 | 16.47 | 0.8 | 365 | 15.0741 | 0.18762 | 15 | 0.2617
70826 | 11.76 | 0.8 | 365 | 10.7633 | 0.26511 | 11 | 0.028391
70827 | 4.32 | 0.8 | 365 | 3.9539 | 0.85249 | 4 | 0.80635
70828 | 3.92 | 0.8 | 365 | 3.5878 | 0.75504 | 4 | 0.3428
70825 | 6.405 | 0.8 | 365 | 5.8621 | 0.57296 | 6 | 0.43511
70830 | 8.68 | 0.8 | 365 | 7.9443 | 0.81473 | 8 | 0.75905
70831 | 13.42 | 0.8 | 365 | 12.2826 | 0.81954 | 13 | 0.10213
70489 | 6.7 | 0.8 | 365 | 6.1321 | 0.38233 | 6 | 0.51447
70494 | 8.505 | 0.8 | 365 | 7.7842 | 0.33459 | 8 | 0.11875
70283 | 9.36 | 0.8 | 365 | 8.5667 | 0.6804 | 9 | 0.24709
70832 | 2.52 | 0.8 | 365 | 2.3064 | 0.91395 | 3 | 0.22037
70834 | 5.04 | 0.8 | 365 | 4.6128 | 0.82791 | 5 | 0.44074
70835 | 8.41 | 0.8 | 365 | 7.6972 | 0.073945 | 7 | 0.77115
70836 | 5.88 | 0.8 | 365 | 5.3816 | 0.13256 | 5 | 0.5142
70837 | 4.76 | 0.8 | 365 | 4.3566 | 0.059688 | 4 | 0.41625
70838 | 4.68 | 0.8 | 365 | 4.2833 | 0.8402 | 5 | 0.12354
70842 | 3 | 0.8 | 365 | 2.7457 | 0.2309 | 2 | 0.97663
34252 | 805.14 | 0.8 | 365 | 736.9002 | 0.0078685 | 736 | 0.90807
70844 | 4.24 | 0.8 | 365 | 3.8806 | 0.633 | 4 | 0.51364
70684 | 9.765 | 1 | 365 | 11.1717 | 0.48946 | 11 | 0.66116
51713 | 652.05 | 0.9 | 365 | 671.3835 | 0.6084 | 671 | 0.99194
3816 | 1265.22 | 0.7 | 365 | 1013.2378 | 0.38582 | 1013 | 0.62359
70431 | 7.425 | 0.8 | 365 | 6.7957 | 0.37147 | 7 | 0.16716
70472 | 9.01 | 0.8 | 365 | 8.2464 | 0.72012 | 8 | 0.96648
67640 | 8.175 | 0.8 | 365 | 7.4821 | 0.42919 | 7 | 0.91132
13225 | 1414.32 | 1 | 365 | 1618.0613 | 0.46701 | 1618 | 0.52829
69115 | 8.19 | 1 | 365 | 9.3698 | 0.087933 | 9 | 0.45775
35305 | 35.64 | 0.9 | 365 | 36.6967 | 0.005925 | 36 | 0.70267
53584 | 599.04 | 1 | 365 | 685.3353 | 0.43164 | 685 | 0.76695
70712 | 7.83 | 1 | 365 | 8.958 | 0.8533 | 9 | 0.81126
70690 | 8.64 | 1 | 365 | 9.8846 | 0.63123 | 10 | 0.51587
68856 | 9.81 | 0.8 | 365 | 8.9786 | 0.91503 | 9 | 0.89358
70701 | 7.41 | 0.8 | 365 | 6.782 | 0.33031 | 7 | 0.11228
13226 | 1413.965 | 1 | 365 | 1617.6551 | 0.24953 | 1617 | 0.90467
70843 | 3.92 | 0.8 | 365 | 3.5878 | 0.75504 | 4 | 0.3428
70845 | 6.44 | 0.8 | 365 | 5.8942 | 0.66899 | 6 | 0.56317
70846 | 5.6 | 0.8 | 365 | 5.1254 | 0.36434 | 5 | 0.48971
70847 | 12.47 | 0.8 | 365 | 11.4131 | 0.21309 | 11 | 0.62619
70849 | 5.88 | 0.8 | 365 | 5.3816 | 0.13256 | 5 | 0.5142
70852 | 2.52 | 0.8 | 365 | 2.3064 | 0.91395 | 3 | 0.22037
70857 | 6.09 | 0.8 | 365 | 5.5738 | 0.70872 | 6 | 0.28256
70858 | 5.4 | 0.8 | 365 | 4.9423 | 0.81561 | 5 | 0.75793
70861 | 5.4 | 0.8 | 365 | 4.9423 | 0.81561 | 5 | 0.75793
70860 | 10.08 | 0.8 | 365 | 9.2257 | 0.65581 | 9 | 0.88148
70862 | 5.6 | 0.8 | 365 | 5.1254 | 0.36434 | 5 | 0.48971
34626 | 61.6 | 0.8 | 365 | 56.3791 | 0.0077312 | 56 | 0.38681
42561 | 13 | 0.8 | 365 | 11.8982 | 0.66722 | 12 | 0.5654
70863 | 11.89 | 0.8 | 365 | 10.8823 | 0.62178 | 11 | 0.50405
70865 | 3.78 | 0.8 | 365 | 3.4596 | 0.37093 | 3 | 0.83055
70866 | 2.52 | 0.8 | 365 | 2.3064 | 0.91395 | 3 | 0.22037
70868 | 6.72 | 0.8 | 365 | 6.1504 | 0.43721 | 6 | 0.58765
70869 | 2.52 | 0.8 | 365 | 2.3064 | 0.91395 | 3 | 0.22037
70870 | 6.16 | 0.8 | 365 | 5.6379 | 0.90077 | 6 | 0.53868
70876 | 7.28 | 0.8 | 365 | 6.663 | 0.97364 | 7 | 0.63662
70882 | 3.64 | 0.8 | 365 | 3.3315 | 0.98682 | 4 | 0.31831
51714 | 256.26 | 0.9 | 365 | 263.8582 | 0.96853 | 264 | 0.82674
55288 | 15.6 | 1 | 365 | 17.8473 | 0.50082 | 18 | 0.3481
70881 | 6.615 | 0.8 | 365 | 6.0543 | 0.14913 | 6 | 0.20347
68009 | 6.93 | 0.8 | 365 | 6.3426 | 0.01337 | 6 | 0.35602
70885 | 3.92 | 0.8 | 365 | 3.5878 | 0.75504 | 4 | 0.3428
70289 | 4.275 | 0.8 | 365 | 3.9127 | 0.72903 | 4 | 0.6417
70888 | 7.28 | 0.8 | 365 | 6.663 | 0.97364 | 7 | 0.63662
70889 | 6.44 | 0.8 | 365 | 5.8942 | 0.66899 | 6 | 0.56317
70891 | 4.2 | 0.8 | 365 | 3.844 | 0.52325 | 4 | 0.36728
70892 | 3.92 | 0.8 | 365 | 3.5878 | 0.75504 | 4 | 0.3428
70893 | 7.28 | 0.8 | 365 | 6.663 | 0.97364 | 7 | 0.63662
70926 | 11.66 | 0.8 | 365 | 10.6718 | 0.99075 | 11 | 0.6625
70898 | 4.06 | 0.8 | 365 | 3.7159 | 0.13915 | 3 | 0.85504
70897 | 9.24 | 0.8 | 365 | 8.4569 | 0.35116 | 8 | 0.80802
70899 | 4.35 | 0.8 | 365 | 3.9813 | 0.9348 | 4 | 0.91611
70901 | 4.05 | 0.8 | 365 | 3.7067 | 0.11171 | 3 | 0.81845
70902 | 13.8 | 0.8 | 365 | 12.6304 | 0.86212 | 13 | 0.4925
70895 | 5.88 | 0.8 | 365 | 5.3816 | 0.13256 | 5 | 0.5142
70906 | 11.02 | 0.8 | 365 | 10.086 | 0.23482 | 10 | 0.32082
70907 | 4.35 | 0.8 | 365 | 3.9813 | 0.9348 | 4 | 0.91611
70908 | 9.8 | 0.8 | 365 | 8.9694 | 0.88759 | 9 | 0.85699
70910 | 5.32 | 0.8 | 365 | 4.8691 | 0.59612 | 5 | 0.46522
70912 | 6.16 | 0.8 | 365 | 5.6379 | 0.90077 | 6 | 0.53868
70913 | 9.99 | 0.8 | 365 | 9.1433 | 0.40888 | 9 | 0.55218
70917 | 10.15 | 0.8 | 365 | 9.2897 | 0.84786 | 10 | 0.1376
70854 | 2.32 | 0.8 | 365 | 2.1234 | 0.36523 | 2 | 0.48859
70918 | 10.98 | 0.8 | 365 | 10.0494 | 0.12508 | 10 | 0.17447
70919 | 6.3 | 0.8 | 365 | 5.766 | 0.28488 | 6 | 0.050924
70920 | 17.658 | 0.8 | 365 | 16.1614 | 0.44705 | 16 | 0.60845
70922 | 3.77 | 0.8 | 365 | 3.4505 | 0.34349 | 3 | 0.79397
70921 | 5.865 | 0.8 | 365 | 5.3679 | 0.091402 | 5 | 0.45931
70923 | 3.64 | 0.8 | 365 | 3.3315 | 0.98682 | 4 | 0.31831
61069 | 1423.17 | 0.8 | 365 | 1302.5489 | 0.65475 | 1303 | 0.2037
70924 | 12.255 | 0.8 | 365 | 11.2163 | 0.62321 | 11 | 0.83954
70927 | 4.8 | 0.8 | 365 | 4.3932 | 0.16943 | 4 | 0.56261
70928 | 4.48 | 0.8 | 365 | 4.1003 | 0.29147 | 4 | 0.39177
70931 | 4.32 | 0.8 | 365 | 3.9539 | 0.85249 | 4 | 0.80635
70932 | 8.8 | 0.8 | 365 | 8.0542 | 0.14396 | 8 | 0.19812
70925 | 6.4 | 0.8 | 365 | 5.8576 | 0.55924 | 6 | 0.41681
70933 | 4.4 | 0.8 | 365 | 4.0271 | 0.071981 | 4 | 0.099058
70934 | 7.04 | 0.8 | 365 | 6.4433 | 0.31517 | 6 | 0.75849
70935 | 7.36 | 0.8 | 365 | 6.7362 | 0.19313 | 6 | 0.92933
70937 | 7.56 | 0.8 | 365 | 6.9193 | 0.74186 | 7 | 0.66111
70939 | 4.2 | 0.8 | 365 | 3.844 | 0.52325 | 4 | 0.36728
70941 | 3.64 | 0.8 | 365 | 3.3315 | 0.98682 | 4 | 0.31831
70942 | 12.2 | 0.8 | 365 | 11.166 | 0.47231 | 11 | 0.6383
70943 | 8.96 | 0.8 | 365 | 8.2006 | 0.58294 | 8 | 0.78354
70944 | 5.04 | 0.8 | 365 | 4.6128 | 0.82791 | 5 | 0.44074
70945 | 7.2 | 0.8 | 365 | 6.5898 | 0.75415 | 7 | 0.34391
70946 | 7.2 | 1 | 365 | 8.2372 | 0.69269 | 8 | 0.92989
70947 | 11.655 | 0.8 | 365 | 10.6672 | 0.97703 | 11 | 0.64421
70948 | 7.56 | 0.8 | 365 | 6.9193 | 0.74186 | 7 | 0.66111
70949 | 10.395 | 0.8 | 365 | 9.514 | 0.52005 | 10 | 0.034024
70950 | 6.4 | 0.8 | 365 | 5.8576 | 0.55924 | 6 | 0.41681
70952 | 6.4 | 0.8 | 365 | 5.8576 | 0.55924 | 6 | 0.41681
70953 | 6.6 | 0.8 | 365 | 6.0406 | 0.10797 | 6 | 0.14859
70954 | 5.355 | 0.8 | 365 | 4.9011 | 0.69215 | 5 | 0.59329
59048 | 574.86 | 1 | 365 | 657.672 | 0.50536 | 658 | 0.1774
70955 | 20.25 | 0.8 | 365 | 18.5337 | 0.55855 | 19 | 0.092255
70951 | 9.92 | 0.8 | 365 | 9.0792 | 0.21683 | 9 | 0.29606
70956 | 12.753 | 0.8 | 365 | 11.6721 | 0.98954 | 12 | 0.66166
70957 | 12.32 | 0.8 | 365 | 11.2758 | 0.80155 | 12 | 0.077362
70959 | 7.28 | 0.8 | 365 | 6.663 | 0.97364 | 7 | 0.63662
70960 | 6.72 | 0.8 | 365 | 6.1504 | 0.43721 | 6 | 0.58765
70961 | 11.76 | 0.8 | 365 | 10.7633 | 0.26511 | 11 | 0.028391
70962 | 13.2 | 0.8 | 365 | 12.0812 | 0.21594 | 12 | 0.29717
70963 | 5.51 | 0.8 | 365 | 5.043 | 0.11741 | 5 | 0.16041
70964 | 4.76 | 0.8 | 365 | 4.3566 | 0.059688 | 4 | 0.41625
70965 | 7.84 | 0.8 | 365 | 7.1755 | 0.51007 | 7 | 0.68559
70966 | 3.92 | 0.8 | 365 | 3.5878 | 0.75504 | 4 | 0.3428
70967 | 7.245 | 0.8 | 365 | 6.6309 | 0.87761 | 7 | 0.50856
70968 | 5.4 | 0.8 | 365 | 4.9423 | 0.81561 | 5 | 0.75793
70969 | 3.27 | 0.8 | 365 | 2.9929 | 0.97168 | 3 | 0.96453
70971 | 2.32 | 0.8 | 365 | 2.1234 | 0.36523 | 2 | 0.48859
70970 | 8.925 | 1 | 365 | 10.2107 | 0.60864 | 10 | 0.81934
70973 | 8.96 | 0.8 | 365 | 8.2006 | 0.58294 | 8 | 0.78354
70974 | 5.88 | 0.8 | 365 | 5.3816 | 0.13256 | 5 | 0.5142
70871 | 705.6 | 0.9 | 365 | 726.5213 | 0.89508 | 727 | 0.4164
70872 | 705.6 | 0.9 | 365 | 726.5213 | 0.89508 | 727 | 0.4164
70873 | 604.8 | 0.9 | 365 | 622.7326 | 0.76721 | 623 | 0.49977
70877 | 655.2 | 0.8 | 365 | 599.6684 | 0.62769 | 600 | 0.29608
70975 | 8.04 | 0.8 | 365 | 7.3586 | 0.058801 | 7 | 0.41737
70977 | 7.59 | 0.8 | 365 | 6.9467 | 0.82417 | 7 | 0.77087
70978 | 4.48 | 0.8 | 365 | 4.1003 | 0.29147 | 4 | 0.39177
70982 | 4.2 | 0.8 | 365 | 3.844 | 0.52325 | 4 | 0.36728
70985 | 8.96 | 0.8 | 365 | 8.2006 | 0.58294 | 8 | 0.78354
70988 | 9.8 | 0.8 | 365 | 8.9694 | 0.88759 | 9 | 0.85699
70984 | 4.41 | 0.8 | 365 | 4.0362 | 0.099417 | 4 | 0.13565
70986 | 20.88 | 0.8 | 365 | 19.1103 | 0.28704 | 19 | 0.39735
70990 | 4.48 | 0.8 | 365 | 4.1003 | 0.29147 | 4 | 0.39177
70896 | 655.2 | 0.8 | 365 | 599.6684 | 0.62769 | 600 | 0.29608
70880 | 604.8 | 0.8 | 365 | 553.5401 | 0.34863 | 553 | 0.88869
70992 | 13.72 | 0.8 | 365 | 12.5572 | 0.64263 | 13 | 0.19979
70976 | 5.4 | 0.8 | 365 | 4.9423 | 0.81561 | 5 | 0.75793
70993 | 15.696 | 0.8 | 365 | 14.3657 | 0.064048 | 14 | 0.42973
70997 | 10.5 | 0.8 | 365 | 9.6101 | 0.80814 | 10 | 0.41821
70998 | 8.4 | 0.8 | 365 | 7.6881 | 0.046509 | 7 | 0.73457
43633 | 12.4 | 0.8 | 365 | 11.349 | 0.021037 | 11 | 0.37007
70999 | 4.55 | 0.8 | 365 | 4.1644 | 0.48353 | 4 | 0.64789
71000 | 8.04 | 0.8 | 365 | 7.3586 | 0.058801 | 7 | 0.41737
71001 | 11.2 | 0.8 | 365 | 10.2507 | 0.72868 | 10 | 0.97942
71003 | 5.4 | 0.8 | 365 | 4.9423 | 0.81561 | 5 | 0.75793
49758 | 12 | 0.8 | 365 | 10.9829 | 0.92358 | 11 | 0.90652
63137 | 800.73 | 0.9 | 365 | 824.472 | 0.52201 | 824 | 0.99397
71007 | 8.32 | 0.8 | 365 | 7.6148 | 0.82702 | 8 | 0.44185
71008 | 2.52 | 0.8 | 365 | 2.3064 | 0.91395 | 3 | 0.22037
60848 | 663.3 | 0.7 | 365 | 531.1966 | 0.36972 | 531 | 0.56636
71009 | 6.16 | 0.8 | 365 | 5.6379 | 0.90077 | 6 | 0.53868
71010 | 4.35 | 0.8 | 365 | 3.9813 | 0.9348 | 4 | 0.91611
70539 | 9.52 | 0.8 | 365 | 8.7131 | 0.11938 | 8 | 0.83251
70550 | 4.48 | 0.8 | 365 | 4.1003 | 0.29147 | 4 | 0.39177
70878 | 705.6 | 0.8 | 365 | 645.7967 | 0.90674 | 646 | 0.70347
71013 | 11.2 | 0.8 | 365 | 10.2507 | 0.72868 | 10 | 0.97942
70553 | 4.93 | 0.8 | 365 | 4.5122 | 0.52611 | 5 | 0.038263
71015 | 9.52 | 0.8 | 365 | 8.7131 | 0.11938 | 8 | 0.83251
70620 | 2.7 | 0.8 | 365 | 2.4712 | 0.40781 | 2 | 0.87897
65346 | 90.75 | 1 | 365 | 103.8231 | 0.23075 | 104 | 0.053837
71016 | 7.56 | 0.8 | 365 | 6.9193 | 0.74186 | 7 | 0.66111
71019 | 5.04 | 0.8 | 365 | 4.6128 | 0.82791 | 5 | 0.44074
70829 | 4.93 | 0.8 | 365 | 4.5122 | 0.52611 | 5 | 0.038263
63339 | 94.52 | 0.9 | 365 | 97.3226 | 0.74411 | 98 | 0.066665
34817 | 479.96 | 0.9 | 365 | 494.191 | 0.43782 | 494 | 0.62882
71020 | 3 | 0.8 | 365 | 2.7457 | 0.2309 | 2 | 0.97663
48891 | 51.1 | 0.7 | 365 | 40.9229 | 0.67465 | 41 | 0.59753
71022 | 12.81 | 0.8 | 365 | 11.7243 | 0.14593 | 11 | 0.87021
71017 | 4.24 | 0.8 | 365 | 3.8806 | 0.633 | 4 | 0.51364
70994 | 2.88 | 0.8 | 365 | 2.6359 | 0.90166 | 3 | 0.53757
71002 | 9.315 | 0.8 | 365 | 8.5255 | 0.55693 | 9 | 0.082437
63347 | 300.22 | 0.7 | 365 | 240.4279 | 0.73155 | 241 | 0.15949
71026 | 7.2 | 0.8 | 365 | 6.5898 | 0.75415 | 7 | 0.34391
71027 | 8.4 | 0.8 | 365 | 7.6881 | 0.046509 | 7 | 0.73457
71028 | 5.4 | 0.8 | 365 | 4.9423 | 0.81561 | 5 | 0.75793
71029 | 5.4 | 0.8 | 365 | 4.9423 | 0.81561 | 5 | 0.75793
71030 | 5.83 | 0.8 | 365 | 5.3359 | 0.99537 | 6 | 0.33125
71031 | 7.2 | 0.8 | 365 | 6.5898 | 0.75415 | 7 | 0.34391
71032 | 5.4 | 0.8 | 365 | 4.9423 | 0.81561 | 5 | 0.75793
71033 | 7.84 | 0.8 | 365 | 7.1755 | 0.51007 | 7 | 0.68559
71035 | 3.64 | 0.8 | 365 | 3.3315 | 0.98682 | 4 | 0.31831
71036 | 5.4 | 0.8 | 365 | 4.9423 | 0.81561 | 5 | 0.75793
71037 | 7.84 | 0.8 | 365 | 7.1755 | 0.51007 | 7 | 0.68559
71038 | 6.21 | 0.8 | 365 | 5.6837 | 0.037955 | 5 | 0.72162
71039 | 12.42 | 0.8 | 365 | 11.3673 | 0.075909 | 11 | 0.44325
71040 | 12.76 | 0.8 | 365 | 11.6785 | 0.0087443 | 11 | 0.68727
30569 | 1118.72 | 1 | 365 | 1279.8783 | 0.69499 | 1280 | 0.57332
20174 | 1385.7 | 1 | 365 | 1585.3184 | 0.31358 | 1585 | 0.63198
30580 | 899.84 | 1 | 365 | 1029.4674 | 0.037274 | 1029 | 0.50462
30594 | 1382.4 | 1 | 365 | 1581.543 | 0.9961 | 1582 | 0.53911
33996 | 1335.15 | 1 | 365 | 1527.4864 | 0.95033 | 1528 | 0.4367
70874 | 655.2 | 0.9 | 365 | 674.6269 | 0.33115 | 674 | 0.95809
70890 | 10.5 | 0.8 | 365 | 9.6101 | 0.80814 | 10 | 0.41821
70911 | 3.36 | 0.8 | 365 | 3.0752 | 0.2186 | 3 | 0.29383
50182 | 12.72 | 0.8 | 365 | 11.6419 | 0.899 | 12 | 0.54091
70979 | 9.6 | 0.8 | 365 | 8.7864 | 0.33887 | 9 | 0.12522
70989 | 6.6 | 0.8 | 365 | 6.0406 | 0.10797 | 6 | 0.14859
70991 | 8.502 | 0.8 | 365 | 7.7814 | 0.32636 | 8 | 0.10777
70995 | 9 | 0.8 | 365 | 8.2372 | 0.69269 | 8 | 0.92989
70996 | 8.4 | 0.8 | 365 | 7.6881 | 0.046509 | 7 | 0.73457
51582 | 166.4 | 0.9 | 365 | 171.3338 | 0.60791 | 171 | 0.94174
59640 | 5.3 | 1 | 365 | 6.0635 | 0.17656 | 6 | 0.24006
32923 | 2530.8 | 1 | 365 | 2895.3769 | 0.47983 | 2895 | 0.85676
70658 | 9.6 | 1 | 365 | 10.9829 | 0.92358 | 11 | 0.90652
49504 | 12.19 | 1 | 365 | 13.946 | 0.80609 | 14 | 0.75214
71041 | 12 | 0.8 | 365 | 10.9829 | 0.92358 | 11 | 0.90652
71043 | 11.52 | 0.8 | 365 | 10.5436 | 0.60664 | 11 | 0.15026
71044 | 8.1 | 0.8 | 365 | 7.4135 | 0.22342 | 7 | 0.6369
71045 | 12.32 | 0.8 | 365 | 11.2758 | 0.80155 | 12 | 0.077362
71046 | 10.2 | 0.8 | 365 | 9.3355 | 0.98505 | 10 | 0.32054
36214 | 39.894 | 0.9 | 365 | 41.0769 | 0.13626 | 41 | 0.21313
71048 | 5.1 | 0.8 | 365 | 4.6677 | 0.99252 | 5 | 0.66027
71051 | 5.46 | 0.8 | 365 | 4.9972 | 0.98023 | 5 | 0.97747
71054 | 5.1 | 0.8 | 365 | 4.6677 | 0.99252 | 5 | 0.66027
71055 | 3 | 0.8 | 365 | 2.7457 | 0.2309 | 2 | 0.97663
71056 | 4.68 | 0.8 | 365 | 4.2833 | 0.8402 | 5 | 0.12354
71057 | 6.3 | 0.8 | 365 | 5.766 | 0.28488 | 6 | 0.050924
71059 | 7.5 | 0.8 | 365 | 6.8643 | 0.57724 | 7 | 0.44158
71061 | 9.86 | 0.8 | 365 | 9.0243 | 0.052212 | 9 | 0.076525
71014 | 31.5 | 0.9 | 365 | 32.434 | 0.22746 | 32 | 0.66145
71062 | 6.16 | 0.8 | 365 | 5.6379 | 0.90077 | 6 | 0.53868
71064 | 7 | 0.8 | 365 | 6.4067 | 0.20542 | 6 | 0.61214
71066 | 8.68 | 0.8 | 365 | 7.9443 | 0.81473 | 8 | 0.75905
71065 | 12.32 | 0.8 | 365 | 11.2758 | 0.80155 | 12 | 0.077362
71067 | 6.72 | 0.8 | 365 | 6.1504 | 0.43721 | 6 | 0.58765
71069 | 7.84 | 0.8 | 365 | 7.1755 | 0.51007 | 7 | 0.68559
71070 | 10.8 | 0.8 | 365 | 9.8846 | 0.63123 | 10 | 0.51587
71071 | 3.36 | 0.8 | 365 | 3.0752 | 0.2186 | 3 | 0.29383
71072 | 2.24 | 0.8 | 365 | 2.0501 | 0.14574 | 2 | 0.19588
71073 | 9.45 | 0.8 | 365 | 8.6491 | 0.92732 | 9 | 0.57639
71074 | 6.3 | 0.8 | 365 | 5.766 | 0.28488 | 6 | 0.050924
71053 | 7.41 | 0.8 | 365 | 6.782 | 0.33031 | 7 | 0.11228
71075 | 7.125 | 0.8 | 365 | 6.5211 | 0.54838 | 7 | 0.069497
70625 | 8.4 | 0.8 | 365 | 7.6881 | 0.046509 | 7 | 0.73457
70770 | 9.52 | 0.8 | 365 | 8.7131 | 0.11938 | 8 | 0.83251
71076 | 7 | 0.8 | 365 | 6.4067 | 0.20542 | 6 | 0.61214
70400 | 3.36 | 0.8 | 365 | 3.0752 | 0.2186 | 3 | 0.29383
70323 | 11.2 | 0.8 | 365 | 10.2507 | 0.72868 | 10 | 0.97942
71079 | 9.8 | 0.8 | 365 | 8.9694 | 0.88759 | 9 | 0.85699
71077 | 8.505 | 0.8 | 365 | 7.7842 | 0.33459 | 8 | 0.11875
71080 | 10.8 | 0.8 | 365 | 9.8846 | 0.63123 | 10 | 0.51587
71081 | 7.2 | 0.8 | 365 | 6.5898 | 0.75415 | 7 | 0.34391
71063 | 11.48 | 0.8 | 365 | 10.507 | 0.4969 | 11 | 0.0039057
71082 | 5.415 | 0.8 | 365 | 4.9561 | 0.85677 | 5 | 0.81282
71083 | 4.8 | 0.8 | 365 | 4.3932 | 0.16943 | 4 | 0.56261
71085 | 5.22 | 0.8 | 365 | 4.7776 | 0.32176 | 5 | 0.099337
71086 | 7.5 | 0.8 | 365 | 6.8643 | 0.57724 | 7 | 0.44158
71088 | 4.95 | 0.8 | 365 | 4.5305 | 0.58098 | 5 | 0.11144
71089 | 6.6 | 0.8 | 365 | 6.0406 | 0.10797 | 6 | 0.14859
71090 | 5.51 | 0.8 | 365 | 5.043 | 0.11741 | 5 | 0.16041
71091 | 2.6 | 0.8 | 365 | 2.3796 | 0.13344 | 2 | 0.51308
40688 | 5.2 | 0.8 | 365 | 4.7593 | 0.26689 | 5 | 0.026159
71094 | 7.8 | 0.8 | 365 | 7.1389 | 0.40033 | 7 | 0.53924
71095 | 3.6 | 0.8 | 365 | 3.2949 | 0.87708 | 4 | 0.17196
64702 | 229.554 | 0.9 | 365 | 236.3604 | 0.53816 | 236 | 0.89853
71098 | 10.08 | 0.8 | 365 | 9.2257 | 0.65581 | 9 | 0.88148
64703 | 130.56 | 0.9 | 365 | 134.4312 | 0.98467 | 135 | 0.41582
71099 | 4.5 | 0.8 | 365 | 4.1186 | 0.34634 | 4 | 0.46495
71100 | 4.68 | 0.8 | 365 | 4.2833 | 0.8402 | 5 | 0.12354
34659 | 125.28 | 1 | 365 | 143.3273 | 0.65277 | 143 | 0.98011
70760 | 4.48 | 0.8 | 365 | 4.1003 | 0.29147 | 4 | 0.39177
71103 | 11.025 | 0.8 | 365 | 10.0906 | 0.24854 | 10 | 0.33912
64904 | 41.44 | 0.7 | 365 | 33.1868 | 0.4841 | 33 | 0.67087
71104 | 10.2 | 0.8 | 365 | 9.3355 | 0.98505 | 10 | 0.32054
71105 | 5.025 | 0.8 | 365 | 4.5991 | 0.78675 | 5 | 0.38586
71102 | 24.795 | 0.8 | 365 | 22.6935 | 0.028355 | 22 | 0.72185
71107 | 4.2 | 0.8 | 365 | 3.844 | 0.52325 | 4 | 0.36728
71108 | 9.9 | 0.8 | 365 | 9.0609 | 0.16196 | 9 | 0.22288
71106 | 4.68 | 0.8 | 365 | 4.2833 | 0.8402 | 5 | 0.12354
70806 | 11.2 | 0.8 | 365 | 10.2507 | 0.72868 | 10 | 0.97942
70930 | 7.02 | 1 | 365 | 8.0313 | 0.075371 | 8 | 0.10664
71109 | 5.32 | 0.8 | 365 | 4.8691 | 0.59612 | 5 | 0.46522
71110 | 8.96 | 0.8 | 365 | 8.2006 | 0.58294 | 8 | 0.78354
71111 | 8.845 | 0.8 | 365 | 8.0953 | 0.26743 | 8 | 0.36277
71052 | 5.1 | 0.8 | 365 | 4.6677 | 0.99252 | 5 | 0.66027
71113 | 4.845 | 0.8 | 365 | 4.4344 | 0.2929 | 4 | 0.72726
71114 | 13.08 | 0.8 | 365 | 11.9714 | 0.88671 | 12 | 0.85811
71116 | 8.32 | 0.8 | 365 | 7.6148 | 0.82702 | 8 | 0.44185
71117 | 12.255 | 0.8 | 365 | 11.2163 | 0.62321 | 11 | 0.83954
71118 | 2.52 | 0.8 | 365 | 2.3064 | 0.91395 | 3 | 0.22037
71120 | 6.72 | 0.8 | 365 | 6.1504 | 0.43721 | 6 | 0.58765
71121 | 6.09 | 0.8 | 365 | 5.5738 | 0.70872 | 6 | 0.28256
71124 | 6.44 | 0.8 | 365 | 5.8942 | 0.66899 | 6 | 0.56317
71126 | 5.88 | 0.8 | 365 | 5.3816 | 0.13256 | 5 | 0.5142
71125 | 4.76 | 0.8 | 365 | 4.3566 | 0.059688 | 4 | 0.41625
71128 | 7.8 | 0.8 | 365 | 7.1389 | 0.40033 | 7 | 0.53924
71129 | 6.05 | 0.8 | 365 | 5.5372 | 0.59897 | 6 | 0.1362
71130 | 5.32 | 0.8 | 365 | 4.8691 | 0.59612 | 5 | 0.46522
71131 | 3.77 | 0.8 | 365 | 3.4505 | 0.34349 | 3 | 0.79397
71132 | 6.96 | 0.8 | 365 | 6.3701 | 0.095679 | 6 | 0.46578
71133 | 7.425 | 0.8 | 365 | 6.7957 | 0.37147 | 7 | 0.16716
71137 | 8.4 | 0.8 | 365 | 7.6881 | 0.046509 | 7 | 0.73457
71136 | 5.886 | 0.8 | 365 | 5.3871 | 0.14902 | 5 | 0.53615
71140 | 9.6 | 0.8 | 365 | 8.7864 | 0.33887 | 9 | 0.12522
32137 | 1298.08 | 1 | 365 | 1485.0762 | 0.81728 | 1485 | 0.8935
71142 | 10.24 | 0.8 | 365 | 9.3721 | 0.094792 | 9 | 0.4669
71143 | 13.5 | 0.8 | 365 | 12.3558 | 0.039032 | 12 | 0.39484
71144 | 3.9 | 0.8 | 365 | 3.5695 | 0.70016 | 4 | 0.26962
71146 | 9.6 | 0.8 | 365 | 8.7864 | 0.33887 | 9 | 0.12522
71151 | 5.7 | 0.8 | 365 | 5.2169 | 0.6387 | 5 | 0.8556
71152 | 3.05 | 0.8 | 365 | 2.7915 | 0.36808 | 3 | 0.15957
71153 | 7.425 | 0.8 | 365 | 6.7957 | 0.37147 | 7 | 0.16716
71155 | 5.035 | 0.8 | 365 | 4.6083 | 0.81419 | 5 | 0.42244
71156 | 3.36 | 0.8 | 365 | 3.0752 | 0.2186 | 3 | 0.29383
71157 | 7.25 | 0.8 | 365 | 6.6355 | 0.89133 | 7 | 0.52686
65096 | 49.8 | 0.7 | 365 | 39.8818 | 0.55376 | 40 | 0.43556
70864 | 8.12 | 0.8 | 365 | 7.4318 | 0.27829 | 7 | 0.71008
70905 | 5.22 | 0.8 | 365 | 4.7776 | 0.32176 | 5 | 0.099337
70909 | 9.86 | 0.8 | 365 | 9.0243 | 0.052212 | 9 | 0.076525
32929 | 1341.9 | 1 | 365 | 1535.2087 | 0.099726 | 1535 | 0.30847
32930 | 2409.75 | 1 | 365 | 2756.8889 | 0.33401 | 2757 | 0.22296
71158 | 12.285 | 0.8 | 365 | 11.2438 | 0.70552 | 11 | 0.9493
71160 | 5.49 | 0.8 | 365 | 5.0247 | 0.06254 | 5 | 0.087234
70131 | 35.7 | 0.6 | 365 | 24.5057 | 0.46075 | 24 | 0.96643
71161 | 5.4 | 0.8 | 365 | 4.9423 | 0.81561 | 5 | 0.75793
71162 | 6.555 | 0.8 | 365 | 5.9994 | 0.98451 | 6 | 0.98394
71163 | 10.24 | 1 | 365 | 11.7151 | 0.11849 | 11 | 0.83362
71164 | 3.2 | 0.8 | 365 | 2.9288 | 0.77962 | 3 | 0.70841
71165 | 4.5 | 0.8 | 365 | 4.1186 | 0.34634 | 4 | 0.46495
71166 | 6.93 | 0.8 | 365 | 6.3426 | 0.01337 | 6 | 0.35602
71169 | 3.9 | 1 | 365 | 4.4618 | 0.37521 | 4 | 0.83702
71170 | 11.84 | 0.8 | 365 | 10.8365 | 0.4846 | 11 | 0.3211
31109 | 999.305 | 1 | 365 | 1143.2609 | 0.15647 | 1143 | 0.41735
70879 | 705.6 | 0.8 | 365 | 645.7967 | 0.90674 | 646 | 0.70347
64620 | 40.2 | 0.9 | 365 | 41.3919 | 0.080757 | 41 | 0.4727
71171 | 4.48 | 0.8 | 365 | 4.1003 | 0.29147 | 4 | 0.39177
71172 | 10.08 | 0.8 | 365 | 9.2257 | 0.65581 | 9 | 0.88148
71174 | 8.68 | 0.8 | 365 | 7.9443 | 0.81473 | 8 | 0.75905
71175 | 6.9 | 0.8 | 365 | 6.3152 | 0.93106 | 7 | 0.24625
71176 | 6.6 | 0.8 | 365 | 6.0406 | 0.10797 | 6 | 0.14859
70936 | 7.56 | 0.8 | 365 | 6.9193 | 0.74186 | 7 | 0.66111
68662 | 5.035 | 0.8 | 365 | 4.6083 | 0.81419 | 5 | 0.42244
71191 | 10.385 | 0.8 | 365 | 9.5048 | 0.49262 | 9 | 0.99744
71194 | 13.16 | 0.8 | 365 | 12.0446 | 0.1062 | 12 | 0.15082
71197 | 5.04 | 0.8 | 365 | 4.6128 | 0.82791 | 5 | 0.44074
71199 | 5.6 | 0.8 | 365 | 5.1254 | 0.36434 | 5 | 0.48971
71200 | 5.88 | 0.8 | 365 | 5.3816 | 0.13256 | 5 | 0.5142
71203 | 4.48 | 0.8 | 365 | 4.1003 | 0.29147 | 4 | 0.39177
71205 | 11.385 | 0.8 | 365 | 10.4201 | 0.23625 | 10 | 0.65631
70848 | 16.8 | 0.8 | 365 | 15.3761 | 0.093018 | 15 | 0.46913
71177 | 11.2 | 0.8 | 365 | 10.2507 | 0.72868 | 10 | 0.97942
71181 | 9.28 | 0.8 | 365 | 8.4935 | 0.4609 | 8 | 0.95438
71183 | 8.96 | 0.8 | 365 | 8.2006 | 0.58294 | 8 | 0.78354
71184 | 4.48 | 0.8 | 365 | 4.1003 | 0.29147 | 4 | 0.39177
71185 | 5.6 | 0.8 | 365 | 5.1254 | 0.36434 | 5 | 0.48971
54494 | 673.28 | 1 | 365 | 770.27 | 0.040691 | 770 | 0.31071
71198 | 7 | 0.8 | 365 | 6.4067 | 0.20542 | 6 | 0.61214
71186 | 6.72 | 0.8 | 365 | 6.1504 | 0.43721 | 6 | 0.58765
71204 | 8.4 | 0.8 | 365 | 7.6881 | 0.046509 | 7 | 0.73457
71211 | 7.905 | 0.8 | 365 | 7.235 | 0.68841 | 7 | 0.92342
63753 | 64.26 | 0.9 | 365 | 66.1653 | 0.34402 | 66 | 0.50935
31559 | 5928.16 | 1 | 365 | 6782.147 | 0.86185 | 6783 | 0.0088634
71042 | 18.9 | 0.8 | 365 | 17.2981 | 0.85464 | 18 | 0.15277
64469 | 68 | 0.7 | 365 | 54.4571 | 0.2461 | 54 | 0.70317
71215 | 7.84 | 0.8 | 365 | 7.1755 | 0.51007 | 7 | 0.68559
71214 | 10.4 | 0.8 | 365 | 9.5185 | 0.53377 | 10 | 0.052319
71216 | 8.96 | 0.8 | 365 | 8.2006 | 0.58294 | 8 | 0.78354
71217 | 7.5 | 0.8 | 365 | 6.8643 | 0.57724 | 7 | 0.44158
71218 | 5.88 | 0.8 | 365 | 5.3816 | 0.13256 | 5 | 0.5142
71219 | 8.64 | 0.8 | 365 | 7.9077 | 0.70498 | 8 | 0.6127
71220 | 12.76 | 1 | 365 | 14.5982 | 0.76093 | 15 | 0.35908
71221 | 1.83 | 0.8 | 365 | 1.6749 | 0.020847 | 1 | 0.69574
71222 | 8 | 0.8 | 365 | 7.322 | 0.94906 | 8 | 0.27101
71223 | 7.92 | 0.8 | 365 | 7.2487 | 0.72957 | 7 | 0.9783
71224 | 11.97 | 0.8 | 365 | 10.9555 | 0.84128 | 11 | 0.79676
71226 | 6.54 | 0.8 | 365 | 5.9857 | 0.94335 | 6 | 0.92905
71228 | 5.67 | 0.8 | 365 | 5.1894 | 0.55639 | 5 | 0.74583
71229 | 14.175 | 0.8 | 365 | 12.9736 | 0.89098 | 13 | 0.86458
71231 | 7.84 | 0.8 | 365 | 7.1755 | 0.51007 | 7 | 0.68559
71233 | 7.36 | 0.8 | 365 | 6.7362 | 0.19313 | 6 | 0.92933
71234 | 9.92 | 0.8 | 365 | 9.0792 | 0.21683 | 9 | 0.29606
71235 | 6.48 | 0.8 | 365 | 5.9308 | 0.77874 | 6 | 0.70952
71237 | 10.98 | 0.8 | 365 | 10.0494 | 0.12508 | 10 | 0.17447
71242 | 7.848 | 0.8 | 365 | 7.1828 | 0.53202 | 7 | 0.71487
71243 | 9.6 | 0.8 | 365 | 8.7864 | 0.33887 | 9 | 0.12522
71247 | 8.54 | 0.8 | 365 | 7.8162 | 0.43062 | 8 | 0.24681
71248 | 7 | 0.8 | 365 | 6.4067 | 0.20542 | 6 | 0.61214
71250 | 3.19 | 0.8 | 365 | 2.9196 | 0.75219 | 3 | 0.67182
71251 | 7.28 | 0.8 | 365 | 6.663 | 0.97364 | 7 | 0.63662
71252 | 3.36 | 0.8 | 365 | 3.0752 | 0.2186 | 3 | 0.29383
71255 | 4.24 | 0.8 | 365 | 3.8806 | 0.633 | 4 | 0.51364
71257 | 2.16 | 0.8 | 365 | 1.9769 | 0.92625 | 2 | 0.90317
71258 | 6.5 | 0.8 | 365 | 5.9491 | 0.83361 | 6 | 0.7827
71259 | 2.16 | 0.8 | 365 | 1.9769 | 0.92625 | 2 | 0.90317
71260 | 6.375 | 0.8 | 365 | 5.8347 | 0.49065 | 6 | 0.32534
71261 | 5.865 | 0.8 | 365 | 5.3679 | 0.091402 | 5 | 0.45931
71263 | 4.845 | 0.8 | 365 | 4.4344 | 0.2929 | 4 | 0.72726
71264 | 2.9 | 0.8 | 365 | 2.6542 | 0.95653 | 3 | 0.61074
71265 | 12.18 | 0.8 | 365 | 11.1477 | 0.41744 | 11 | 0.56512
71266 | 3.19 | 0.8 | 365 | 2.9196 | 0.75219 | 3 | 0.67182
71267 | 12.75 | 0.8 | 365 | 11.6694 | 0.98131 | 12 | 0.65068
71268 | 8.175 | 0.8 | 365 | 7.4821 | 0.42919 | 7 | 0.91132
71269 | 5.22 | 0.8 | 365 | 4.7776 | 0.32176 | 5 | 0.099337
71270 | 3.92 | 0.8 | 365 | 3.5878 | 0.75504 | 4 | 0.3428
71271 | 6.6 | 0.8 | 365 | 6.0406 | 0.10797 | 6 | 0.14859
71272 | 10.15 | 0.8 | 365 | 9.2897 | 0.84786 | 10 | 0.1376
71273 | 7.905 | 0.8 | 365 | 7.235 | 0.68841 | 7 | 0.92342
71274 | 10.98 | 0.8 | 365 | 10.0494 | 0.12508 | 10 | 0.17447
71275 | 10.725 | 0.8 | 365 | 9.816 | 0.42545 | 10 | 0.24145
71276 | 12.81 | 0.8 | 365 | 11.7243 | 0.14593 | 11 | 0.87021
71277 | 10.44 | 0.8 | 365 | 9.5552 | 0.64352 | 10 | 0.19867
71278 | 12.18 | 0.8 | 365 | 11.1477 | 0.41744 | 11 | 0.56512
71279 | 6.96 | 0.8 | 365 | 6.3701 | 0.095679 | 6 | 0.46578
71280 | 3.9 | 0.8 | 365 | 3.5695 | 0.70016 | 4 | 0.26962
71282 | 6.72 | 0.8 | 365 | 6.1504 | 0.43721 | 6 | 0.58765
71283 | 5.565 | 0.8 | 365 | 5.0933 | 0.26831 | 5 | 0.36165
71281 | 9.66 | 0.8 | 365 | 8.8413 | 0.50349 | 9 | 0.34475
71284 | 9.28 | 0.8 | 365 | 8.4935 | 0.4609 | 8 | 0.95438
71286 | 8.4 | 0.8 | 365 | 7.6881 | 0.046509 | 7 | 0.73457
71287 | 2.9 | 0.8 | 365 | 2.6542 | 0.95653 | 3 | 0.61074
71288 | 4.2 | 0.8 | 365 | 3.844 | 0.52325 | 4 | 0.36728
71289 | 2.9 | 0.8 | 365 | 2.6542 | 0.95653 | 3 | 0.61074
71290 | 3.48 | 0.8 | 365 | 3.1851 | 0.54784 | 3 | 0.73289
71292 | 2.32 | 0.8 | 365 | 2.1234 | 0.36523 | 2 | 0.48859
71293 | 11.925 | 0.8 | 365 | 10.9143 | 0.71781 | 11 | 0.63211
71294 | 2.32 | 0.8 | 365 | 2.1234 | 0.36523 | 2 | 0.48859
71296 | 3.51 | 0.8 | 365 | 3.2125 | 0.63015 | 3 | 0.84266
71297 | 2.43 | 0.8 | 365 | 2.224 | 0.66703 | 2 | 0.89107
67104 | 7.28 | 0.8 | 365 | 6.663 | 0.97364 | 7 | 0.63662
67090 | 5.04 | 0.8 | 365 | 4.6128 | 0.82791 | 5 | 0.44074
67013 | 11.2 | 0.8 | 365 | 10.2507 | 0.72868 | 10 | 0.97942
67014 | 7.56 | 0.8 | 365 | 6.9193 | 0.74186 | 7 | 0.66111
67011 | 3.92 | 0.8 | 365 | 3.5878 | 0.75504 | 4 | 0.3428
71298 | 2.24 | 0.8 | 365 | 2.0501 | 0.14574 | 2 | 0.19588
67012 | 7.28 | 0.8 | 365 | 6.663 | 0.97364 | 7 | 0.63662
71299 | 3.77 | 0.8 | 365 | 3.4505 | 0.34349 | 3 | 0.79397
71300 | 2.16 | 0.8 | 365 | 1.9769 | 0.92625 | 2 | 0.90317
71301 | 2.97 | 0.8 | 365 | 2.7183 | 0.14859 | 2 | 0.86686
71302 | 2.7 | 0.8 | 365 | 2.4712 | 0.40781 | 2 | 0.87897
71253 | 9.72 | 0.8 | 365 | 8.8962 | 0.6681 | 9 | 0.56428
71306 | 9.28 | 0.8 | 365 | 8.4935 | 0.4609 | 8 | 0.95438
71307 | 5.8 | 0.8 | 365 | 5.3084 | 0.91307 | 6 | 0.22149
71308 | 9.28 | 0.8 | 365 | 8.4935 | 0.4609 | 8 | 0.95438
71249 | 3.51 | 0.8 | 365 | 3.2125 | 0.63015 | 3 | 0.84266
71309 | 3.08 | 0.8 | 365 | 2.819 | 0.45039 | 3 | 0.26934
71310 | 3.08 | 0.8 | 365 | 2.819 | 0.45039 | 3 | 0.26934
71311 | 3.975 | 0.8 | 365 | 3.6381 | 0.90594 | 4 | 0.54404
71312 | 4.48 | 0.8 | 365 | 4.1003 | 0.29147 | 4 | 0.39177
71314 | 2.24 | 0.8 | 365 | 2.0501 | 0.14574 | 2 | 0.19588
71313 | 4.86 | 0.8 | 365 | 4.4481 | 0.33405 | 4 | 0.78214
71315 | 3.2 | 0.8 | 365 | 2.9288 | 0.77962 | 3 | 0.70841
71316 | 8.64 | 0.8 | 365 | 7.9077 | 0.70498 | 8 | 0.6127
71213 | 10.2 | 0.8 | 365 | 9.3355 | 0.98505 | 10 | 0.32054
71318 | 7.5 | 0.8 | 365 | 6.8643 | 0.57724 | 7 | 0.44158
71320 | 2.24 | 0.8 | 365 | 2.0501 | 0.14574 | 2 | 0.19588
49720 | 7.65 | 1 | 365 | 8.752 | 0.23598 | 8 | 0.98801
71324 | 8.96 | 0.8 | 365 | 8.2006 | 0.58294 | 8 | 0.78354
71325 | 21.96 | 0.8 | 365 | 20.0988 | 0.25016 | 20 | 0.34893
71326 | 4.32 | 0.8 | 365 | 3.9539 | 0.85249 | 4 | 0.80635
71327 | 10.8 | 0.8 | 365 | 9.8846 | 0.63123 | 10 | 0.51587
71330 | 6.27 | 0.8 | 365 | 5.7386 | 0.20257 | 5 | 0.94116
71331 | 3.52 | 0.8 | 365 | 3.2217 | 0.65758 | 3 | 0.87925
68823 | 5.355 | 0.8 | 365 | 4.9011 | 0.69215 | 5 | 0.59329
71329 | 7.65 | 0.8 | 365 | 7.0016 | 0.98878 | 7 | 0.99041
71332 | 13.44 | 0.8 | 365 | 12.3009 | 0.87441 | 13 | 0.1753
43110 | 6.72 | 0.8 | 365 | 6.1504 | 0.43721 | 6 | 0.58765
71334 | 13.2 | 0.8 | 365 | 12.0812 | 0.21594 | 12 | 0.29717
71335 | 9.15 | 0.8 | 365 | 8.3745 | 0.10423 | 8 | 0.47872
71341 | 10.8 | 0.8 | 365 | 9.8846 | 0.63123 | 10 | 0.51587
71342 | 3.38 | 0.8 | 365 | 3.0935 | 0.27348 | 3 | 0.367
71344 | 7.5 | 0.8 | 365 | 6.8643 | 0.57724 | 7 | 0.44158
71345 | 4.8 | 0.8 | 365 | 4.3932 | 0.16943 | 4 | 0.56261
71348 | 8.16 | 0.8 | 365 | 7.4684 | 0.38804 | 7 | 0.85643
71349 | 8.4 | 0.8 | 365 | 7.6881 | 0.046509 | 7 | 0.73457
71352 | 8.58 | 0.8 | 365 | 7.8528 | 0.54036 | 8 | 0.39316
71356 | 7.5 | 0.8 | 365 | 6.8643 | 0.57724 | 7 | 0.44158
71357 | 5.72 | 0.8 | 365 | 5.2352 | 0.69358 | 5 | 0.92878
71360 | 3 | 0.8 | 365 | 2.7457 | 0.2309 | 2 | 0.97663
71362 | 13.8 | 0.8 | 365 | 12.6304 | 0.86212 | 13 | 0.4925
71364 | 6.9 | 0.8 | 365 | 6.3152 | 0.93106 | 7 | 0.24625
71365 | 9.3 | 1 | 365 | 10.6397 | 0.89472 | 11 | 0.53444
71366 | 3.64 | 0.8 | 365 | 3.3315 | 0.98682 | 4 | 0.31831
71367 | 11.7 | 0.8 | 365 | 10.7084 | 0.10049 | 10 | 0.80886
71368 | 8.48 | 0.8 | 365 | 7.7613 | 0.266 | 8 | 0.027275
71369 | 3.315 | 0.8 | 365 | 3.034 | 0.09514 | 3 | 0.12918
71370 | 5.355 | 0.8 | 365 | 4.9011 | 0.69215 | 5 | 0.59329
71371 | 4.5 | 0.8 | 365 | 4.1186 | 0.34634 | 4 | 0.46495
71372 | 3.6 | 0.8 | 365 | 3.2949 | 0.87708 | 4 | 0.17196
71373 | 13.63 | 0.8 | 365 | 12.4748 | 0.3957 | 12 | 0.87049
71374 | 6.16 | 0.8 | 365 | 5.6379 | 0.90077 | 6 | 0.53868
71375 | 13.515 | 0.8 | 365 | 12.3695 | 0.080186 | 12 | 0.44972
71376 | 8.99 | 0.8 | 365 | 8.2281 | 0.66525 | 8 | 0.8933
71377 | 6.67 | 0.8 | 365 | 6.1047 | 0.30003 | 6 | 0.40471
71379 | 8.41 | 0.8 | 365 | 7.6972 | 0.073945 | 7 | 0.77115
71378 | 10.73 | 0.8 | 365 | 9.8206 | 0.43917 | 10 | 0.25975
71380 | 4.35 | 0.8 | 365 | 3.9813 | 0.9348 | 4 | 0.91611
71381 | 5.22 | 0.8 | 365 | 4.7776 | 0.32176 | 5 | 0.099337
71383 | 3.48 | 0.8 | 365 | 3.1851 | 0.54784 | 3 | 0.73289
71385 | 2.7 | 0.8 | 365 | 2.4712 | 0.40781 | 2 | 0.87897
71336 | 5.76 | 0.8 | 365 | 5.2718 | 0.80332 | 6 | 0.07513
71384 | 8.96 | 0.8 | 365 | 8.2006 | 0.58294 | 8 | 0.78354
71386 | 8.06 | 0.8 | 365 | 7.3769 | 0.11367 | 7 | 0.49055
71389 | 5.04 | 0.8 | 365 | 4.6128 | 0.82791 | 5 | 0.44074
71390 | 5.13 | 0.8 | 365 | 4.6952 | 0.074832 | 4 | 0.77004
71393 | 24.852 | 0.8 | 365 | 22.7457 | 0.18474 | 22 | 0.93041
71394 | 11.76 | 0.8 | 365 | 10.7633 | 0.26511 | 11 | 0.028391
71395 | 3.92 | 0.8 | 365 | 3.5878 | 0.75504 | 4 | 0.3428
71396 | 4.905 | 1 | 365 | 5.6116 | 0.82189 | 6 | 0.43349
71397 | 8.04 | 0.8 | 365 | 7.3586 | 0.058801 | 7 | 0.41737
71392 | 12.2 | 0.8 | 365 | 11.166 | 0.47231 | 11 | 0.6383
67008 | 3.705 | 0.8 | 365 | 3.391 | 0.16516 | 3 | 0.55614
71115 | 3.315 | 0.8 | 365 | 3.034 | 0.09514 | 3 | 0.12918
71196 | 8.68 | 0.8 | 365 | 7.9443 | 0.81473 | 8 | 0.75905
71068 | 5.32 | 0.8 | 365 | 4.8691 | 0.59612 | 5 | 0.46522
71154 | 3.77 | 0.8 | 365 | 3.4505 | 0.34349 | 3 | 0.79397
34442 | 1060.2 | 1 | 365 | 1212.9282 | 0.99831 | 1213 | 0.92648
71208 | 2.6 | 0.8 | 365 | 2.3796 | 0.13344 | 2 | 0.51308
63383 | 40.81 | 0.9 | 365 | 42.02 | 0.96357 | 42 | 0.98361
71245 | 7.98 | 0.8 | 365 | 7.3037 | 0.89418 | 8 | 0.19784
71262 | 8.32 | 0.8 | 365 | 7.6148 | 0.82702 | 8 | 0.44185
71285 | 3.08 | 0.8 | 365 | 2.819 | 0.45039 | 3 | 0.26934
71337 | 7.705 | 0.8 | 365 | 7.052 | 0.13968 | 7 | 0.19165
32934 | 5994.12 | 0.8 | 365 | 5486.0872 | 0.65944 | 5486 | 0.7466
32152 | 1359.36 | 1 | 365 | 1555.184 | 0.97949 | 1556 | 0.16346
71398 | 5.72 | 0.8 | 365 | 5.2352 | 0.69358 | 5 | 0.92878
71400 | 11.96 | 0.8 | 365 | 10.9463 | 0.81384 | 11 | 0.76017
71401 | 5.985 | 0.8 | 365 | 5.4777 | 0.42064 | 5 | 0.89838
71403 | 8.835 | 0.8 | 365 | 8.0862 | 0.23999 | 8 | 0.32618
71405 | 5.46 | 0.8 | 365 | 4.9972 | 0.98023 | 5 | 0.97747
71406 | 5.415 | 0.8 | 365 | 4.9561 | 0.85677 | 5 | 0.81282
71407 | 6.27 | 0.8 | 365 | 5.7386 | 0.20257 | 5 | 0.94116
71410 | 5.22 | 0.8 | 365 | 4.7776 | 0.32176 | 5 | 0.099337
71412 | 9.9 | 0.8 | 365 | 9.0609 | 0.16196 | 9 | 0.22288
71413 | 5.4 | 0.8 | 365 | 4.9423 | 0.81561 | 5 | 0.75793
71414 | 6.6 | 0.8 | 365 | 6.0406 | 0.10797 | 6 | 0.14859
71416 | 12.88 | 0.8 | 365 | 11.7884 | 0.33798 | 12 | 0.12633
71418 | 7.54 | 0.8 | 365 | 6.9009 | 0.68699 | 7 | 0.58793
71419 | 5.7 | 0.8 | 365 | 5.2169 | 0.6387 | 5 | 0.8556
71420 | 4.845 | 0.8 | 365 | 4.4344 | 0.2929 | 4 | 0.72726
71417 | 4.16 | 0.8 | 365 | 3.8074 | 0.41351 | 4 | 0.22093
71421 | 8.835 | 0.8 | 365 | 8.0862 | 0.23999 | 8 | 0.32618
71422 | 5.8 | 0.8 | 365 | 5.3084 | 0.91307 | 6 | 0.22149
71423 | 2.32 | 0.8 | 365 | 2.1234 | 0.36523 | 2 | 0.48859
71424 | 3.3 | 0.8 | 365 | 3.0203 | 0.053986 | 3 | 0.074293
71426 | 8.625 | 0.8 | 365 | 7.894 | 0.66383 | 8 | 0.55781
71427 | 4.76 | 0.8 | 365 | 4.3566 | 0.059688 | 4 | 0.41625
71428 | 4.32 | 0.8 | 365 | 3.9539 | 0.85249 | 4 | 0.80635
71429 | 2.24 | 0.8 | 365 | 2.0501 | 0.14574 | 2 | 0.19588
71430 | 3.36 | 0.8 | 365 | 3.0752 | 0.2186 | 3 | 0.29383
64808 | 37.8 | 0.7 | 365 | 30.2717 | 0.74563 | 31 | 0.01735
71432 | 16.43 | 0.8 | 365 | 15.0375 | 0.077874 | 15 | 0.11535
71433 | 3.64 | 0.8 | 365 | 3.3315 | 0.98682 | 4 | 0.31831
71434 | 6.96 | 0.8 | 365 | 6.3701 | 0.095679 | 6 | 0.46578
71435 | 7.84 | 0.8 | 365 | 7.1755 | 0.51007 | 7 | 0.68559
71436 | 3.77 | 0.8 | 365 | 3.4505 | 0.34349 | 3 | 0.79397
71437 | 6.16 | 0.8 | 365 | 5.6379 | 0.90077 | 6 | 0.53868
71440 | 9.28 | 0.8 | 365 | 8.4935 | 0.4609 | 8 | 0.95438
71441 | 2.28 | 0.8 | 365 | 2.0868 | 0.25548 | 2 | 0.34224
71442 | 3.19 | 0.8 | 365 | 2.9196 | 0.75219 | 3 | 0.67182
71443 | 5.04 | 0.8 | 365 | 4.6128 | 0.82791 | 5 | 0.44074
71444 | 8.55 | 0.8 | 365 | 7.8253 | 0.45805 | 8 | 0.2834
71445 | 2.9 | 0.8 | 365 | 2.6542 | 0.95653 | 3 | 0.61074
71446 | 2.9 | 0.8 | 365 | 2.6542 | 0.95653 | 3 | 0.61074
71447 | 5.51 | 0.8 | 365 | 5.043 | 0.11741 | 5 | 0.16041
71448 | 4.56 | 0.8 | 365 | 4.1735 | 0.51096 | 4 | 0.68448
71449 | 13.395 | 0.8 | 365 | 12.2597 | 0.75095 | 13 | 0.010655
71450 | 5.51 | 0.8 | 365 | 5.043 | 0.11741 | 5 | 0.16041
71451 | 5.7 | 0.8 | 365 | 5.2169 | 0.6387 | 5 | 0.8556
71452 | 7.83 | 0.8 | 365 | 7.1664 | 0.48264 | 7 | 0.64901
71453 | 3.19 | 0.8 | 365 | 2.9196 | 0.75219 | 3 | 0.67182
71454 | 5.7 | 0.8 | 365 | 5.2169 | 0.6387 | 5 | 0.8556
71455 | 4.35 | 0.8 | 365 | 3.9813 | 0.9348 | 4 | 0.91611
71457 | 8.835 | 0.8 | 365 | 8.0862 | 0.23999 | 8 | 0.32618
71458 | 4.06 | 0.8 | 365 | 3.7159 | 0.13915 | 3 | 0.85504
71459 | 5.8 | 0.8 | 365 | 5.3084 | 0.91307 | 6 | 0.22149
71460 | 3.48 | 0.8 | 365 | 3.1851 | 0.54784 | 3 | 0.73289
71463 | 6.09 | 0.8 | 365 | 5.5738 | 0.70872 | 6 | 0.28256
71464 | 12.88 | 0.8 | 365 | 11.7884 | 0.33798 | 12 | 0.12633
71468 | 5.04 | 0.8 | 365 | 4.6128 | 0.82791 | 5 | 0.44074
71469 | 5.51 | 0.8 | 365 | 5.043 | 0.11741 | 5 | 0.16041
71470 | 5.7 | 0.8 | 365 | 5.2169 | 0.6387 | 5 | 0.8556
71471 | 5.88 | 0.8 | 365 | 5.3816 | 0.13256 | 5 | 0.5142
71472 | 9 | 0.8 | 365 | 8.2372 | 0.69269 | 8 | 0.92989
71190 | 7 | 0.8 | 365 | 6.4067 | 0.20542 | 6 | 0.61214
71473 | 10.07 | 0.8 | 365 | 9.2165 | 0.62837 | 9 | 0.84489
71474 | 4.505 | 0.8 | 365 | 4.1232 | 0.36006 | 4 | 0.48324
71475 | 13.395 | 0.8 | 365 | 12.2597 | 0.75095 | 13 | 0.010655
71477 | 3.08 | 0.8 | 365 | 2.819 | 0.45039 | 3 | 0.26934
71478 | 5.32 | 0.8 | 365 | 4.8691 | 0.59612 | 5 | 0.46522
71480 | 6.16 | 0.8 | 365 | 5.6379 | 0.90077 | 6 | 0.53868
71481 | 8.68 | 0.8 | 365 | 7.9443 | 0.81473 | 8 | 0.75905
66553 | 13.545 | 1 | 365 | 15.4962 | 0.45312 | 15 | 0.94936
63326 | 649.77 | 0.9 | 365 | 669.0359 | 0.57099 | 669 | 0.60693
71486 | 5.04 | 0.8 | 365 | 4.6128 | 0.82791 | 5 | 0.44074
71488 | 8.68 | 0.8 | 365 | 7.9443 | 0.81473 | 8 | 0.75905
71490 | 4.64 | 0.8 | 365 | 4.2467 | 0.73045 | 4 | 0.97719
71491 | 3.99 | 0.8 | 365 | 3.6518 | 0.94709 | 4 | 0.59892
71492 | 12.76 | 0.8 | 365 | 11.6785 | 0.0087443 | 11 | 0.68727
71494 | 7.41 | 0.8 | 365 | 6.782 | 0.33031 | 7 | 0.11228
71495 | 6.27 | 0.8 | 365 | 5.7386 | 0.20257 | 5 | 0.94116
71496 | 6.555 | 0.8 | 365 | 5.9994 | 0.98451 | 6 | 0.98394
71497 | 9.405 | 0.8 | 365 | 8.6079 | 0.80386 | 9 | 0.41174
69095 | 4.335 | 1 | 365 | 4.9595 | 0.86706 | 5 | 0.82654
71500 | 14.7 | 0.8 | 365 | 13.4541 | 0.33139 | 13 | 0.78549
71501 | 9 | 0.8 | 365 | 8.2372 | 0.69269 | 8 | 0.92989
71503 | 13.4 | 0.8 | 365 | 12.2643 | 0.76467 | 13 | 0.028949
71504 | 10.05 | 0.8 | 365 | 9.1982 | 0.5735 | 9 | 0.77171
69397 | 3.815 | 1 | 365 | 4.3646 | 0.083695 | 4 | 0.44827
71505 | 4.14 | 0.8 | 365 | 3.7891 | 0.35864 | 4 | 0.14775
71506 | 3.92 | 0.8 | 365 | 3.5878 | 0.75504 | 4 | 0.3428
71404 | 27.54 | 0.6 | 365 | 18.9044 | 0.66972 | 19 | 0.5741
71507 | 4.76 | 0.8 | 365 | 4.3566 | 0.059688 | 4 | 0.41625
71508 | 2.24 | 0.8 | 365 | 2.0501 | 0.14574 | 2 | 0.19588
71509 | 4.48 | 0.8 | 365 | 4.1003 | 0.29147 | 4 | 0.39177
71510 | 7.905 | 0.8 | 365 | 7.235 | 0.68841 | 7 | 0.92342
71511 | 4.93 | 0.8 | 365 | 4.5122 | 0.52611 | 5 | 0.038263
71512 | 5.035 | 0.8 | 365 | 4.6083 | 0.81419 | 5 | 0.42244
71195 | 5.32 | 0.8 | 365 | 4.8691 | 0.59612 | 5 | 0.46522
71408 | 2.565 | 0.8 | 365 | 2.3476 | 0.037416 | 2 | 0.38502
71409 | 3.135 | 0.8 | 365 | 2.8693 | 0.60129 | 3 | 0.47058
71514 | 5.32 | 0.8 | 365 | 4.8691 | 0.59612 | 5 | 0.46522
71168 | 9.8 | 0.8 | 365 | 8.9694 | 0.88759 | 9 | 0.85699
71517 | 11.2 | 0.8 | 365 | 10.2507 | 0.72868 | 10 | 0.97942
71518 | 8.68 | 0.8 | 365 | 7.9443 | 0.81473 | 8 | 0.75905
71520 | 8.96 | 0.8 | 365 | 8.2006 | 0.58294 | 8 | 0.78354
71521 | 4.48 | 0.8 | 365 | 4.1003 | 0.29147 | 4 | 0.39177
71522 | 4.2 | 0.8 | 365 | 3.844 | 0.52325 | 4 | 0.36728
71524 | 7.36 | 0.8 | 365 | 6.7362 | 0.19313 | 6 | 0.92933
71526 | 5.76 | 1 | 365 | 6.5898 | 0.75415 | 7 | 0.34391
71527 | 7.7 | 0.8 | 365 | 7.0474 | 0.12597 | 7 | 0.17335
71530 | 6.84 | 0.8 | 365 | 6.2603 | 0.76644 | 7 | 0.026717
71531 | 7.59 | 0.8 | 365 | 6.9467 | 0.82417 | 7 | 0.77087
71425 | 10.05 | 1 | 365 | 11.4978 | 0.46688 | 11 | 0.96464
71532 | 9.88 | 0.8 | 365 | 9.0426 | 0.10708 | 9 | 0.1497
71534 | 6.84 | 0.8 | 365 | 6.2603 | 0.76644 | 7 | 0.026717
71533 | 3.99 | 1 | 365 | 4.5648 | 0.68386 | 5 | 0.24865
71535 | 11.925 | 0.8 | 365 | 10.9143 | 0.71781 | 11 | 0.63211
71536 | 11.48 | 0.8 | 365 | 10.507 | 0.4969 | 11 | 0.0039057
71539 | 6.3 | 0.8 | 365 | 5.766 | 0.28488 | 6 | 0.050924
71541 | 8.505 | 0.8 | 365 | 7.7842 | 0.33459 | 8 | 0.11875
71542 | 11.16 | 0.8 | 365 | 10.2141 | 0.61893 | 10 | 0.83307
71543 | 12.6 | 0.8 | 365 | 11.5321 | 0.56976 | 12 | 0.10185
71545 | 7.56 | 1 | 365 | 8.6491 | 0.92732 | 9 | 0.57639
71544 | 2.4 | 0.8 | 365 | 2.1966 | 0.58472 | 2 | 0.7813
71546 | 5.355 | 0.8 | 365 | 4.9011 | 0.69215 | 5 | 0.59329
71547 | 2.385 | 0.8 | 365 | 2.1829 | 0.54356 | 2 | 0.72642
71549 | 6 | 0.8 | 365 | 5.4915 | 0.46179 | 5 | 0.95326
71550 | 11.48 | 0.8 | 365 | 10.507 | 0.4969 | 11 | 0.0039057
71552 | 3.3 | 0.8 | 365 | 3.0203 | 0.053986 | 3 | 0.074293
71554 | 3 | 0.8 | 365 | 2.7457 | 0.2309 | 2 | 0.97663
71555 | 5.98 | 0.8 | 365 | 5.4732 | 0.40692 | 5 | 0.88008
71553 | 10.2 | 0.8 | 365 | 9.3355 | 0.98505 | 10 | 0.32054
71562 | 4.2 | 0.8 | 365 | 3.844 | 0.52325 | 4 | 0.36728
71566 | 9.72 | 0.8 | 365 | 8.8962 | 0.6681 | 9 | 0.56428
71568 | 12.099 | 0.8 | 365 | 11.0735 | 0.1952 | 11 | 0.26875
71567 | 8.68 | 0.8 | 365 | 7.9443 | 0.81473 | 8 | 0.75905
71569 | 9.6 | 0.8 | 365 | 8.7864 | 0.33887 | 9 | 0.12522
71570 | 12.099 | 0.8 | 365 | 11.0735 | 0.1952 | 11 | 0.26875
71571 | 7.56 | 0.8 | 365 | 6.9193 | 0.74186 | 7 | 0.66111
71572 | 10.83 | 0.8 | 365 | 9.9121 | 0.71353 | 10 | 0.62564
71574 | 5.04 | 0.8 | 365 | 4.6128 | 0.82791 | 5 | 0.44074
71575 | 3.48 | 0.8 | 365 | 3.1851 | 0.54784 | 3 | 0.73289
71576 | 5.6 | 0.8 | 365 | 5.1254 | 0.36434 | 5 | 0.48971
71577 | 6.09 | 0.8 | 365 | 5.5738 | 0.70872 | 6 | 0.28256
71578 | 10.36 | 0.8 | 365 | 9.4819 | 0.42403 | 9 | 0.90596
71579 | 11.2 | 0.8 | 365 | 10.2507 | 0.72868 | 10 | 0.97942
62971 | 4.64 | 1 | 365 | 5.3084 | 0.91307 | 6 | 0.22149
71580 | 5.88 | 0.8 | 365 | 5.3816 | 0.13256 | 5 | 0.5142
71582 | 4.48 | 0.8 | 365 | 4.1003 | 0.29147 | 4 | 0.39177
71583 | 7 | 0.8 | 365 | 6.4067 | 0.20542 | 6 | 0.61214
23114 | 1064.7 | 1 | 365 | 1218.0764 | 0.43124 | 1218 | 0.50766
71584 | 10.08 | 0.8 | 365 | 9.2257 | 0.65581 | 9 | 0.88148
71585 | 4.2 | 0.8 | 365 | 3.844 | 0.52325 | 4 | 0.36728
71587 | 10.8 | 0.8 | 365 | 9.8846 | 0.63123 | 10 | 0.51587
71588 | 3.08 | 0.8 | 365 | 2.819 | 0.45039 | 3 | 0.26934
71589 | 9.8 | 0.8 | 365 | 8.9694 | 0.88759 | 9 | 0.85699
71592 | 2.52 | 0.8 | 365 | 2.3064 | 0.91395 | 3 | 0.22037
71591 | 5.6 | 0.8 | 365 | 5.1254 | 0.36434 | 5 | 0.48971
71590 | 10.5 | 0.8 | 365 | 9.6101 | 0.80814 | 10 | 0.41821
71594 | 5.13 | 0.8 | 365 | 4.6952 | 0.074832 | 4 | 0.77004
71597 | 3.36 | 0.8 | 365 | 3.0752 | 0.2186 | 3 | 0.29383
46764 | 14.82 | 0.8 | 365 | 13.5639 | 0.66063 | 14 | 0.22455
71596 | 3.64 | 0.8 | 365 | 3.3315 | 0.98682 | 4 | 0.31831
71598 | 6.72 | 0.8 | 365 | 6.1504 | 0.43721 | 6 | 0.58765
71557 | 4.59 | 0.8 | 365 | 4.201 | 0.59327 | 4 | 0.79424
68890 | 11.34 | 0.8 | 365 | 10.3789 | 0.11279 | 10 | 0.49166
71600 | 10.065 | 0.8 | 365 | 9.2119 | 0.61466 | 9 | 0.82659
71602 | 3.08 | 0.8 | 365 | 2.819 | 0.45039 | 3 | 0.26934
71605 | 5.7 | 0.8 | 365 | 5.2169 | 0.6387 | 5 | 0.8556
71606 | 5.4 | 0.8 | 365 | 4.9423 | 0.81561 | 5 | 0.75793
71608 | 8.7 | 0.8 | 365 | 7.9626 | 0.8696 | 8 | 0.83223
71613 | 7.54 | 0.8 | 365 | 6.9009 | 0.68699 | 7 | 0.58793
71614 | 8.12 | 0.8 | 365 | 7.4318 | 0.27829 | 7 | 0.71008
71615 | 10.64 | 0.8 | 365 | 9.7382 | 0.19224 | 9 | 0.93045
71616 | 9.57 | 0.8 | 365 | 8.7589 | 0.25656 | 9 | 0.015451
71617 | 6.38 | 0.8 | 365 | 5.8393 | 0.50437 | 6 | 0.34363
71619 | 10.64 | 0.8 | 365 | 9.7382 | 0.19224 | 9 | 0.93045
71621 | 5.6 | 0.8 | 365 | 5.1254 | 0.36434 | 5 | 0.48971
71620 | 3.3 | 0.8 | 365 | 3.0203 | 0.053986 | 3 | 0.074293
71623 | 6.72 | 0.8 | 365 | 6.1504 | 0.43721 | 6 | 0.58765
71624 | 3.315 | 0.8 | 365 | 3.034 | 0.09514 | 3 | 0.12918
71626 | 7.84 | 0.8 | 365 | 7.1755 | 0.51007 | 7 | 0.68559
71627 | 7.41 | 0.8 | 365 | 6.782 | 0.33031 | 7 | 0.11228
71630 | 4.2 | 0.8 | 365 | 3.844 | 0.52325 | 4 | 0.36728
71629 | 12.255 | 0.8 | 365 | 11.2163 | 0.62321 | 11 | 0.83954
71631 | 11.685 | 0.8 | 365 | 10.6946 | 0.05934 | 10 | 0.75398
71632 | 10.26 | 0.8 | 365 | 9.3904 | 0.14966 | 9 | 0.54008
71628 | 3.64 | 0.8 | 365 | 3.3315 | 0.98682 | 4 | 0.31831
71634 | 5.7 | 0.8 | 365 | 5.2169 | 0.6387 | 5 | 0.8556
71636 | 13.5 | 1 | 365 | 15.4448 | 0.29879 | 15 | 0.74355
71635 | 9 | 0.8 | 365 | 8.2372 | 0.69269 | 8 | 0.92989
71638 | 9 | 1 | 365 | 10.2965 | 0.86586 | 11 | 0.16236
71639 | 10.64 | 0.8 | 365 | 9.7382 | 0.19224 | 9 | 0.93045
71641 | 6.72 | 0.8 | 365 | 6.1504 | 0.43721 | 6 | 0.58765
71643 | 13.8 | 0.8 | 365 | 12.6304 | 0.86212 | 13 | 0.4925
71645 | 11.48 | 0.8 | 365 | 10.507 | 0.4969 | 11 | 0.0039057
71653 | 11.02 | 0.8 | 365 | 10.086 | 0.23482 | 10 | 0.32082
71654 | 5.88 | 0.8 | 365 | 5.3816 | 0.13256 | 5 | 0.5142
71656 | 7.84 | 0.8 | 365 | 7.1755 | 0.51007 | 7 | 0.68559
65087 | 89.76 | 0.7 | 365 | 71.8833 | 0.48486 | 72 | 0.36818
64272 | 345.12 | 0.9 | 365 | 355.3529 | 0.24256 | 355 | 0.59551
68504 | 213.84 | 0.9 | 365 | 220.1804 | 0.03555 | 220 | 0.21599
68507 | 760.32 | 1 | 365 | 869.8487 | 0.54785 | 870 | 0.39651
71658 | 11.2 | 0.8 | 365 | 10.2507 | 0.72868 | 10 | 0.97942
71657 | 7.8 | 0.8 | 365 | 7.1389 | 0.40033 | 7 | 0.53924
71659 | 6.72 | 0.8 | 365 | 6.1504 | 0.43721 | 6 | 0.58765
71660 | 6 | 0.8 | 365 | 5.4915 | 0.46179 | 5 | 0.95326
71652 | 10.2 | 0.8 | 365 | 9.3355 | 0.98505 | 10 | 0.32054
71662 | 17.28 | 0.8 | 365 | 15.8154 | 0.40996 | 16 | 0.22539
71663 | 10.92 | 0.8 | 365 | 9.9945 | 0.96046 | 10 | 0.95493
71666 | 6.6 | 0.8 | 365 | 6.0406 | 0.10797 | 6 | 0.14859
64890 | 711.04 | 0.7 | 365 | 569.4287 | 0.97809 | 570 | 0.40679
71667 | 9.9 | 0.8 | 365 | 9.0609 | 0.16196 | 9 | 0.22288
71668 | 13.11 | 0.8 | 365 | 11.9989 | 0.96902 | 12 | 0.96787
71669 | 13.4 | 0.8 | 365 | 12.2643 | 0.76467 | 13 | 0.028949
71612 | 4.2 | 0.8 | 365 | 3.844 | 0.52325 | 4 | 0.36728
71673 | 10.88 | 0.8 | 365 | 9.9579 | 0.85072 | 10 | 0.80858
71674 | 5.8 | 0.8 | 365 | 5.3084 | 0.91307 | 6 | 0.22149
65017 | 52.25 | 0.7 | 365 | 41.8438 | 0.43543 | 42 | 0.27927
71675 | 12.8 | 0.8 | 365 | 11.7151 | 0.11849 | 11 | 0.83362
64957 | 97.24 | 0.7 | 365 | 77.8736 | 0.44193 | 78 | 0.31553
71676 | 4.76 | 0.8 | 365 | 4.3566 | 0.059688 | 4 | 0.41625
71677 | 10.385 | 0.8 | 365 | 9.5048 | 0.49262 | 9 | 0.99744
71678 | 6.16 | 0.8 | 365 | 5.6379 | 0.90077 | 6 | 0.53868
71679 | 5.88 | 0.8 | 365 | 5.3816 | 0.13256 | 5 | 0.5142
71680 | 4.06 | 0.8 | 365 | 3.7159 | 0.13915 | 3 | 0.85504
71681 | 10.8 | 0.8 | 365 | 9.8846 | 0.63123 | 10 | 0.51587
71682 | 10.98 | 0.8 | 365 | 10.0494 | 0.12508 | 10 | 0.17447
71683 | 2.8 | 0.8 | 365 | 2.5627 | 0.68217 | 3 | 0.24486
71684 | 9.6 | 0.8 | 365 | 8.7864 | 0.33887 | 9 | 0.12522
71685 | 6.16 | 0.8 | 365 | 5.6379 | 0.90077 | 6 | 0.53868
71686 | 4.62 | 0.8 | 365 | 4.2284 | 0.67558 | 4 | 0.90401
71688 | 5.51 | 0.8 | 365 | 5.043 | 0.11741 | 5 | 0.16041
71689 | 11.76 | 0.8 | 365 | 10.7633 | 0.26511 | 11 | 0.028391
71690 | 3.71 | 0.8 | 365 | 3.3956 | 0.17887 | 3 | 0.57443
71642 | 7.2 | 0.8 | 365 | 6.5898 | 0.75415 | 7 | 0.34391
71691 | 9.86 | 0.8 | 365 | 9.0243 | 0.052212 | 9 | 0.076525
71692 | 3.36 | 0.8 | 365 | 3.0752 | 0.2186 | 3 | 0.29383
71693 | 4.48 | 0.8 | 365 | 4.1003 | 0.29147 | 4 | 0.39177
71694 | 4.2 | 0.8 | 365 | 3.844 | 0.52325 | 4 | 0.36728
71696 | 5.67 | 0.8 | 365 | 5.1894 | 0.55639 | 5 | 0.74583
71695 | 12.24 | 0.8 | 365 | 11.2026 | 0.58206 | 11 | 0.78465
71699 | 4.48 | 0.8 | 365 | 4.1003 | 0.29147 | 4 | 0.39177
71698 | 8.64 | 0.8 | 365 | 7.9077 | 0.70498 | 8 | 0.6127
69039 | 9.45 | 0.8 | 365 | 8.6491 | 0.92732 | 9 | 0.57639
71703 | 6.16 | 0.8 | 365 | 5.6379 | 0.90077 | 6 | 0.53868
71706 | 5.04 | 0.8 | 365 | 4.6128 | 0.82791 | 5 | 0.44074
71050 | 4.75 | 0.8 | 365 | 4.3474 | 0.032252 | 4 | 0.37966
71710 | 10.37 | 0.8 | 365 | 9.4911 | 0.45146 | 9 | 0.94255
71711 | 5.6 | 0.8 | 365 | 5.1254 | 0.36434 | 5 | 0.48971
71709 | 12.6 | 0.8 | 365 | 11.5321 | 0.56976 | 12 | 0.10185
71712 | 5.72 | 0.8 | 365 | 5.2352 | 0.69358 | 5 | 0.92878
71715 | 9.3 | 0.8 | 365 | 8.5118 | 0.51578 | 9 | 0.027554
71714 | 5.3 | 0.8 | 365 | 4.8508 | 0.54125 | 5 | 0.39205
71717 | 4.8 | 0.8 | 365 | 4.3932 | 0.16943 | 4 | 0.56261
71670 | 7.8 | 0.8 | 365 | 7.1389 | 0.40033 | 7 | 0.53924
71718 | 4.59 | 0.8 | 365 | 4.201 | 0.59327 | 4 | 0.79424
71720 | 4.88 | 0.8 | 365 | 4.4664 | 0.38892 | 4 | 0.85532
71700 | 169.2 | 0.6 | 365 | 116.1446 | 0.1669 | 116 | 0.31147
71719 | 10.36 | 0.8 | 365 | 9.4819 | 0.42403 | 9 | 0.90596
71722 | 5.8 | 0.8 | 365 | 5.3084 | 0.91307 | 6 | 0.22149
71723 | 7.8 | 0.8 | 365 | 7.1389 | 0.40033 | 7 | 0.53924
71724 | 10.175 | 0.8 | 365 | 9.3126 | 0.91646 | 10 | 0.22907
71726 | 6.4 | 0.8 | 365 | 5.8576 | 0.55924 | 6 | 0.41681
71725 | 4.88 | 0.8 | 365 | 4.4664 | 0.38892 | 4 | 0.85532
71727 | 11.4 | 0.8 | 365 | 10.4338 | 0.2774 | 10 | 0.7112
71729 | 6.09 | 0.8 | 365 | 5.5738 | 0.70872 | 6 | 0.28256
71732 | 9.945 | 0.8 | 365 | 9.1021 | 0.28542 | 9 | 0.38753
71734 | 9.45 | 0.8 | 365 | 8.6491 | 0.92732 | 9 | 0.57639
71735 | 3.05 | 0.8 | 365 | 2.7915 | 0.36808 | 3 | 0.15957
11791 | 3682.8 | 0.8 | 365 | 3370.6635 | 0.24793 | 3370 | 0.91148
71737 | 10.98 | 0.8 | 365 | 10.0494 | 0.12508 | 10 | 0.17447
71740 | 11.88 | 0.8 | 365 | 10.8731 | 0.59435 | 11 | 0.46746
71741 | 4.62 | 0.8 | 365 | 4.2284 | 0.67558 | 4 | 0.90401
71743 | 12.1 | 0.8 | 365 | 11.0745 | 0.19795 | 11 | 0.27241
71744 | 12 | 0.8 | 365 | 10.9829 | 0.92358 | 11 | 0.90652
71745 | 7.7 | 0.8 | 365 | 7.0474 | 0.12597 | 7 | 0.17335
71746 | 6.615 | 0.8 | 365 | 6.0543 | 0.14913 | 6 | 0.20347
71742 | 6.84 | 0.8 | 365 | 6.2603 | 0.76644 | 7 | 0.026717
71749 | 8.68 | 0.8 | 365 | 7.9443 | 0.81473 | 8 | 0.75905
71750 | 7.41 | 0.8 | 365 | 6.782 | 0.33031 | 7 | 0.11228
71751 | 4.335 | 0.8 | 365 | 3.9676 | 0.89364 | 4 | 0.86123
71752 | 5.985 | 0.8 | 365 | 5.4777 | 0.42064 | 5 | 0.89838
67693 | 2.08 | 0.8 | 365 | 1.9037 | 0.70675 | 2 | 0.61046
71753 | 6.63 | 0.8 | 365 | 6.0681 | 0.19028 | 6 | 0.25835
67711 | 7.685 | 0.8 | 365 | 7.0337 | 0.084812 | 7 | 0.11847
71754 | 5.355 | 0.8 | 365 | 4.9011 | 0.69215 | 5 | 0.59329
71755 | 6.12 | 0.8 | 365 | 5.6013 | 0.79103 | 6 | 0.39233
71756 | 5.61 | 0.8 | 365 | 5.1345 | 0.39178 | 5 | 0.5263
71757 | 8.925 | 0.8 | 365 | 8.1686 | 0.48692 | 8 | 0.65548
71647 | 12.06 | 0.8 | 365 | 11.0379 | 0.088202 | 11 | 0.12605
67735 | 5.46 | 0.8 | 365 | 4.9972 | 0.98023 | 5 | 0.97747
68822 | 9.8 | 0.8 | 365 | 8.9694 | 0.88759 | 9 | 0.85699
68898 | 8.7 | 0.8 | 365 | 7.9626 | 0.8696 | 8 | 0.83223
69474 | 3 | 0.8 | 365 | 2.7457 | 0.2309 | 2 | 0.97663
69630 | 5.4 | 0.8 | 365 | 4.9423 | 0.81561 | 5 | 0.75793
54559 | 73.45 | 0.7 | 365 | 58.8216 | 0.3298 | 59 | 0.15144
70237 | 13.25 | 0.8 | 365 | 12.127 | 0.35312 | 12 | 0.48012
70242 | 7 | 0.8 | 365 | 6.4067 | 0.20542 | 6 | 0.61214
70256 | 2.4 | 0.8 | 365 | 2.1966 | 0.58472 | 2 | 0.7813
70189 | 8.67 | 0.8 | 365 | 7.9352 | 0.78729 | 8 | 0.72246
70181 | 7.875 | 0.8 | 365 | 7.2076 | 0.6061 | 7 | 0.81365
70197 | 10.08 | 0.8 | 365 | 9.2257 | 0.65581 | 9 | 0.88148
70216 | 4.2 | 0.8 | 365 | 3.844 | 0.52325 | 4 | 0.36728
70176 | 9.3 | 0.8 | 365 | 8.5118 | 0.51578 | 9 | 0.027554
70193 | 7.54 | 0.8 | 365 | 6.9009 | 0.68699 | 7 | 0.58793
71661 | 9.483 | 0.8 | 365 | 8.6793 | 0.017862 | 8 | 0.69713
71759 | 7.56 | 1 | 365 | 8.6491 | 0.92732 | 9 | 0.57639
34628 | 649.955 | 0.8 | 365 | 594.8679 | 0.23734 | 595 | 0.10527
60933 | 737.92 | 0.8 | 365 | 675.3774 | 0.58093 | 675 | 0.95837
71291 | 6.38 | 0.8 | 365 | 5.8393 | 0.50437 | 6 | 0.34363
71760 | 9.45 | 0.8 | 365 | 8.6491 | 0.92732 | 9 | 0.57639
71761 | 3.24 | 0.8 | 365 | 2.9654 | 0.88937 | 3 | 0.85476
71762 | 8.32 | 0.8 | 365 | 7.6148 | 0.82702 | 8 | 0.44185
70188 | 3.9 | 0.8 | 365 | 3.5695 | 0.70016 | 4 | 0.26962
71763 | 6.555 | 0.8 | 365 | 5.9994 | 0.98451 | 6 | 0.98394
70187 | 6.3 | 0.8 | 365 | 5.766 | 0.28488 | 6 | 0.050924
71764 | 10.71 | 0.8 | 365 | 9.8023 | 0.3843 | 10 | 0.18657
71765 | 6.27 | 0.8 | 365 | 5.7386 | 0.20257 | 5 | 0.94116
71766 | 8.68 | 0.8 | 365 | 7.9443 | 0.81473 | 8 | 0.75905
71305 | 4.32 | 0.8 | 365 | 3.9539 | 0.85249 | 4 | 0.80635
71767 | 8.4 | 0.8 | 365 | 7.6881 | 0.046509 | 7 | 0.73457
71768 | 9.9 | 0.8 | 365 | 9.0609 | 0.16196 | 9 | 0.22288
71769 | 5.98 | 0.8 | 365 | 5.4732 | 0.40692 | 5 | 0.88008
54556 | 80.6 | 0.7 | 365 | 64.5476 | 0.49465 | 65 | 0.042286
71771 | 8.175 | 0.8 | 365 | 7.4821 | 0.42919 | 7 | 0.91132
64961 | 13.34 | 0.8 | 365 | 12.2094 | 0.60005 | 12 | 0.80942
61296 | 4050.99 | 0.9 | 365 | 4171.1035 | 0.72902 | 4171 | 0.83249
6418 | 974.4 | 0.9 | 365 | 1003.2913 | 0.5694 | 1003 | 0.86075
30710 | 972.06 | 0.8 | 365 | 889.6729 | 0.97492 | 890 | 0.64778
30713 | 648.04 | 0.8 | 365 | 593.1152 | 0.98328 | 594 | 0.098521
30714 | 965.94 | 0.8 | 365 | 884.0716 | 0.18389 | 884 | 0.25546
30716 | 648.04 | 0.8 | 365 | 593.1152 | 0.98328 | 594 | 0.098521
30717 | 176.8 | 0.8 | 365 | 161.8153 | 0.074138 | 161 | 0.88942
30722 | 271.32 | 0.9 | 365 | 279.3647 | 0.45251 | 279 | 0.81726
32951 | 1326.78 | 0.8 | 365 | 1214.3285 | 0.19606 | 1214 | 0.52456
34216 | 1333.76 | 1 | 365 | 1525.8961 | 0.18327 | 1526 | 0.079401
35114 | 4229.1 | 1 | 365 | 4838.3272 | 0.86761 | 4839 | 0.19484
39541 | 3.9 | 0.8 | 365 | 3.5695 | 0.70016 | 4 | 0.26962
50533 | 6.3 | 1 | 365 | 7.2076 | 0.6061 | 7 | 0.81365
52528 | 552.96 | 0.9 | 365 | 569.3555 | 0.75859 | 570 | 0.11408
62252 | 67.925 | 0.9 | 365 | 69.939 | 0.65635 | 70 | 0.59536
64558 | 189 | 0.7 | 365 | 151.3586 | 0.72814 | 152 | 0.086751
69624 | 4.2 | 0.8 | 365 | 3.844 | 0.52325 | 4 | 0.36728
70102 | 13.8 | 0.8 | 365 | 12.6304 | 0.86212 | 13 | 0.4925
70308 | 6.72 | 0.8 | 365 | 6.1504 | 0.43721 | 6 | 0.58765
70423 | 8.7 | 0.8 | 365 | 7.9626 | 0.8696 | 8 | 0.83223
70427 | 6.6 | 0.8 | 365 | 6.0406 | 0.10797 | 6 | 0.14859
70718 | 5.035 | 1 | 365 | 5.7603 | 0.26773 | 6 | 0.028056
70719 | 12.285 | 0.8 | 365 | 11.2438 | 0.70552 | 11 | 0.9493
70750 | 5.1 | 0.8 | 365 | 4.6677 | 0.99252 | 5 | 0.66027
70751 | 5.7 | 0.8 | 365 | 5.2169 | 0.6387 | 5 | 0.8556
70752 | 9 | 0.8 | 365 | 8.2372 | 0.69269 | 8 | 0.92989
70887 | 14.04 | 0.8 | 365 | 12.85 | 0.52059 | 13 | 0.37063
71049 | 3.3 | 0.8 | 365 | 3.0203 | 0.053986 | 3 | 0.074293
71135 | 7.695 | 1 | 365 | 8.8035 | 0.39031 | 9 | 0.19382
71182 | 5.04 | 0.8 | 365 | 4.6128 | 0.82791 | 5 | 0.44074
71227 | 9.63 | 0.8 | 365 | 8.8138 | 0.42118 | 9 | 0.23498
71240 | 6.89 | 0.8 | 365 | 6.306 | 0.90362 | 7 | 0.20966
71246 | 3.3 | 0.8 | 365 | 3.0203 | 0.053986 | 3 | 0.074293
71354 | 3.6 | 0.8 | 365 | 3.2949 | 0.87708 | 4 | 0.17196
71358 | 6.6 | 0.8 | 365 | 6.0406 | 0.10797 | 6 | 0.14859
71359 | 11.96 | 0.8 | 365 | 10.9463 | 0.81384 | 11 | 0.76017
71361 | 1.89 | 0.8 | 365 | 1.7298 | 0.18546 | 1 | 0.91528
71462 | 11.685 | 0.8 | 365 | 10.6946 | 0.05934 | 10 | 0.75398
71465 | 6.67 | 0.8 | 365 | 6.1047 | 0.30003 | 6 | 0.40471
71483 | 6.72 | 0.8 | 365 | 6.1504 | 0.43721 | 6 | 0.58765
71487 | 3.36 | 0.8 | 365 | 3.0752 | 0.2186 | 3 | 0.29383
71523 | 6.21 | 0.8 | 365 | 5.6837 | 0.037955 | 5 | 0.72162
71529 | 9.81 | 0.8 | 365 | 8.9786 | 0.91503 | 9 | 0.89358
71556 | 7.56 | 1 | 365 | 8.6491 | 0.92732 | 9 | 0.57639
71573 | 6.3 | 0.8 | 365 | 5.766 | 0.28488 | 6 | 0.050924
71637 | 6.095 | 1 | 365 | 6.973 | 0.90305 | 7 | 0.87607
71640 | 9.6 | 0.8 | 365 | 8.7864 | 0.33887 | 9 | 0.12522
71646 | 5.67 | 0.8 | 365 | 5.1894 | 0.55639 | 5 | 0.74583
71650 | 6 | 0.8 | 365 | 5.4915 | 0.46179 | 5 | 0.95326
71665 | 7.875 | 0.8 | 365 | 7.2076 | 0.6061 | 7 | 0.81365
71687 | 7 | 0.8 | 365 | 6.4067 | 0.20542 | 6 | 0.61214
71708 | 7.905 | 1 | 365 | 9.0438 | 0.11051 | 9 | 0.15428
71770 | 4.48 | 0.8 | 365 | 4.1003 | 0.29147 | 4 | 0.39177
71772 | 13.455 | 0.8 | 365 | 12.3146 | 0.91557 | 13 | 0.23019
71773 | 8.04 | 0.8 | 365 | 7.3586 | 0.058801 | 7 | 0.41737
71774 | 2.88 | 0.8 | 365 | 2.6359 | 0.90166 | 3 | 0.53757
71778 | 5.98 | 0.8 | 365 | 5.4732 | 0.40692 | 5 | 0.88008
71779 | 2.34 | 0.8 | 365 | 2.1417 | 0.4201 | 2 | 0.56177
71784 | 5.51 | 0.8 | 365 | 5.043 | 0.11741 | 5 | 0.16041
71785 | 5 | 0.8 | 365 | 4.5762 | 0.71816 | 5 | 0.29438
71786 | 12.48 | 1 | 365 | 14.2778 | 0.80066 | 15 | 0.078478
71787 | 5.04 | 0.8 | 365 | 4.6128 | 0.82791 | 5 | 0.44074
71788 | 7.92 | 0.8 | 365 | 7.2487 | 0.72957 | 7 | 0.9783
71789 | 6.7 | 0.8 | 365 | 6.1321 | 0.38233 | 6 | 0.51447
71790 | 6.6 | 0.8 | 365 | 6.0406 | 0.10797 | 6 | 0.14859
71791 | 6.05 | 0.8 | 365 | 5.5372 | 0.59897 | 6 | 0.1362
71792 | 6.1 | 0.8 | 365 | 5.583 | 0.73616 | 6 | 0.31915
71793 | 6.08 | 0.8 | 365 | 5.5647 | 0.68128 | 6 | 0.24597
71794 | 12 | 0.8 | 365 | 10.9829 | 0.92358 | 11 | 0.90652
71796 | 8.64 | 0.8 | 365 | 7.9077 | 0.70498 | 8 | 0.6127
71799 | 5.7 | 0.8 | 365 | 5.2169 | 0.6387 | 5 | 0.8556
71800 | 7.685 | 0.8 | 365 | 7.0337 | 0.084812 | 7 | 0.11847
71801 | 3.6 | 0.8 | 365 | 3.2949 | 0.87708 | 4 | 0.17196
71802 | 10.24 | 0.8 | 365 | 9.3721 | 0.094792 | 9 | 0.4669
71803 | 4.29 | 0.8 | 365 | 3.9264 | 0.77018 | 4 | 0.69658
71804 | 8.1 | 0.8 | 365 | 7.4135 | 0.22342 | 7 | 0.6369
71805 | 7.521 | 0.8 | 365 | 6.8836 | 0.63486 | 7 | 0.51841
71807 | 12.075 | 0.8 | 365 | 11.0516 | 0.12936 | 11 | 0.18094
71808 | 6.48 | 0.8 | 365 | 5.9308 | 0.77874 | 6 | 0.70952
71809 | 11.04 | 0.8 | 365 | 10.1043 | 0.2897 | 10 | 0.394
71810 | 9 | 0.8 | 365 | 8.2372 | 0.69269 | 8 | 0.92989
71811 | 10.24 | 0.8 | 365 | 9.3721 | 0.094792 | 9 | 0.4669
71812 | 4.485 | 0.8 | 365 | 4.1049 | 0.30519 | 4 | 0.41006
71814 | 9.24 | 0.8 | 365 | 8.4569 | 0.35116 | 8 | 0.80802
71815 | 6.44 | 0.8 | 365 | 5.8942 | 0.66899 | 6 | 0.56317
71816 | 4.06 | 0.8 | 365 | 3.7159 | 0.13915 | 3 | 0.85504
71818 | 10.08 | 0.8 | 365 | 9.2257 | 0.65581 | 9 | 0.88148
71819 | 7.84 | 0.8 | 365 | 7.1755 | 0.51007 | 7 | 0.68559
71820 | 5.04 | 0.8 | 365 | 4.6128 | 0.82791 | 5 | 0.44074
71821 | 3.15 | 0.8 | 365 | 2.883 | 0.64244 | 3 | 0.52546
71822 | 7.194 | 0.8 | 365 | 6.5843 | 0.73769 | 7 | 0.32196
71823 | 9.28 | 0.8 | 365 | 8.4935 | 0.4609 | 8 | 0.95438
71824 | 6.405 | 0.8 | 365 | 5.8621 | 0.57296 | 6 | 0.43511
71826 | 7.56 | 0.8 | 365 | 6.9193 | 0.74186 | 7 | 0.66111
71828 | 6.1 | 0.8 | 365 | 5.583 | 0.73616 | 6 | 0.31915
71831 | 9.45 | 0.8 | 365 | 8.6491 | 0.92732 | 9 | 0.57639
71833 | 6.4 | 0.8 | 365 | 5.8576 | 0.55924 | 6 | 0.41681
71834 | 2.12 | 0.8 | 365 | 1.9403 | 0.8165 | 2 | 0.75682
71835 | 7.56 | 0.8 | 365 | 6.9193 | 0.74186 | 7 | 0.66111
71836 | 6.44 | 0.8 | 365 | 5.8942 | 0.66899 | 6 | 0.56317
71837 | 3.9 | 0.8 | 365 | 3.5695 | 0.70016 | 4 | 0.26962
71839 | 13.515 | 0.8 | 365 | 12.3695 | 0.080186 | 12 | 0.44972
71840 | 12.24 | 0.8 | 365 | 11.2026 | 0.58206 | 11 | 0.78465
71843 | 5.04 | 0.8 | 365 | 4.6128 | 0.82791 | 5 | 0.44074
71844 | 6.615 | 0.8 | 365 | 6.0543 | 0.14913 | 6 | 0.20347
71845 | 8 | 0.8 | 365 | 7.322 | 0.94906 | 8 | 0.27101
71846 | 8.99 | 0.8 | 365 | 8.2281 | 0.66525 | 8 | 0.8933
71847 | 5.52 | 0.8 | 365 | 5.0522 | 0.14485 | 5 | 0.197
71848 | 8.25 | 0.8 | 365 | 7.5508 | 0.63496 | 8 | 0.18573
71849 | 6.48 | 0.8 | 365 | 5.9308 | 0.77874 | 6 | 0.70952
71851 | 11.16 | 0.8 | 365 | 10.2141 | 0.61893 | 10 | 0.83307
71852 | 1.16 | 0.8 | 365 | 1.0617 | 0.18261 | 1 | 0.2443
71853 | 6.875 | 0.8 | 365 | 6.2923 | 0.86247 | 7 | 0.15478
71855 | 8.06 | 0.8 | 365 | 7.3769 | 0.11367 | 7 | 0.49055
71856 | 9.35 | 0.8 | 365 | 8.5575 | 0.65296 | 9 | 0.2105
71858 | 6.09 | 0.8 | 365 | 5.5738 | 0.70872 | 6 | 0.28256
71860 | 6.9 | 0.8 | 365 | 6.3152 | 0.93106 | 7 | 0.24625
71862 | 10.08 | 0.8 | 365 | 9.2257 | 0.65581 | 9 | 0.88148
71863 | 10.44 | 0.8 | 365 | 9.5552 | 0.64352 | 10 | 0.19867
71864 | 6.93 | 0.8 | 365 | 6.3426 | 0.01337 | 6 | 0.35602
71865 | 7.5 | 0.8 | 365 | 6.8643 | 0.57724 | 7 | 0.44158
71867 | 4.48 | 0.8 | 365 | 4.1003 | 0.29147 | 4 | 0.39177
71874 | 8.28 | 0.8 | 365 | 7.5782 | 0.71727 | 8 | 0.2955
71876 | 4.845 | 1 | 365 | 5.543 | 0.61612 | 6 | 0.15907
71877 | 5.32 | 0.8 | 365 | 4.8691 | 0.59612 | 5 | 0.46522
71878 | 3.64 | 0.8 | 365 | 3.3315 | 0.98682 | 4 | 0.31831
71879 | 6.89 | 0.8 | 365 | 6.306 | 0.90362 | 7 | 0.20966
71882 | 10.92 | 0.8 | 365 | 9.9945 | 0.96046 | 10 | 0.95493
71884 | 4.48 | 0.8 | 365 | 4.1003 | 0.29147 | 4 | 0.39177
71885 | 3.64 | 0.8 | 365 | 3.3315 | 0.98682 | 4 | 0.31831
71886 | 4.64 | 0.8 | 365 | 4.2467 | 0.73045 | 4 | 0.97719
71890 | 5.98 | 0.8 | 365 | 5.4732 | 0.40692 | 5 | 0.88008
71891 | 2.61 | 0.8 | 365 | 2.3888 | 0.16088 | 2 | 0.54967
71892 | 11.61 | 0.8 | 365 | 10.626 | 0.85357 | 11 | 0.47956
71894 | 9.9 | 0.8 | 365 | 9.0609 | 0.16196 | 9 | 0.22288
71898 | 7.56 | 0.8 | 365 | 6.9193 | 0.74186 | 7 | 0.66111
71900 | 6.16 | 0.8 | 365 | 5.6379 | 0.90077 | 6 | 0.53868
71901 | 13.23 | 0.8 | 365 | 12.1087 | 0.29825 | 12 | 0.40694
71904 | 3.92 | 0.8 | 365 | 3.5878 | 0.75504 | 4 | 0.3428
71905 | 3.6 | 0.8 | 365 | 3.2949 | 0.87708 | 4 | 0.17196
71906 | 10.92 | 0.8 | 365 | 9.9945 | 0.96046 | 10 | 0.95493
71908 | 8.7 | 0.8 | 365 | 7.9626 | 0.8696 | 8 | 0.83223
71910 | 9.01 | 0.8 | 365 | 8.2464 | 0.72012 | 8 | 0.96648
71911 | 5.6 | 0.8 | 365 | 5.1254 | 0.36434 | 5 | 0.48971
71913 | 12.15 | 0.8 | 365 | 11.1202 | 0.33513 | 11 | 0.45535
71915 | 2.52 | 0.8 | 365 | 2.3064 | 0.91395 | 3 | 0.22037
71927 | 6.44 | 0.8 | 365 | 5.8942 | 0.66899 | 6 | 0.56317
71928 | 5.04 | 0.8 | 365 | 4.6128 | 0.82791 | 5 | 0.44074
71929 | 4.27 | 0.8 | 365 | 3.9081 | 0.71531 | 4 | 0.6234
71931 | 4.88 | 0.8 | 365 | 4.4664 | 0.38892 | 4 | 0.85532
71932 | 14.84 | 0.8 | 365 | 13.5822 | 0.7155 | 14 | 0.29773
71934 | 7.93 | 0.8 | 365 | 7.2579 | 0.757 | 8 | 0.014893
71935 | 10.15 | 0.8 | 365 | 9.2897 | 0.84786 | 10 | 0.1376
71936 | 6.44 | 0.8 | 365 | 5.8942 | 0.66899 | 6 | 0.56317
71937 | 7.26 | 0.8 | 365 | 6.6447 | 0.91877 | 7 | 0.56345
71938 | 4.575 | 0.8 | 365 | 4.1872 | 0.55212 | 4 | 0.73936
71940 | 24.79 | 0.8 | 365 | 22.6889 | 0.014637 | 22 | 0.70356
71942 | 6.72 | 0.8 | 365 | 6.1504 | 0.43721 | 6 | 0.58765
71943 | 9.15 | 0.8 | 365 | 8.3745 | 0.10423 | 8 | 0.47872
71945 | 9.8 | 0.8 | 365 | 8.9694 | 0.88759 | 9 | 0.85699
71949 | 6.44 | 0.8 | 365 | 5.8942 | 0.66899 | 6 | 0.56317
71951 | 2.8 | 0.8 | 365 | 2.5627 | 0.68217 | 3 | 0.24486
71952 | 9.145 | 0.8 | 365 | 8.3699 | 0.090515 | 8 | 0.46043
71953 | 7.28 | 0.8 | 365 | 6.663 | 0.97364 | 7 | 0.63662
71955 | 9.12 | 0.8 | 365 | 8.347 | 0.021924 | 8 | 0.36896
71956 | 3.77 | 0.8 | 365 | 3.4505 | 0.34349 | 3 | 0.79397
71958 | 3.6 | 0.8 | 365 | 3.2949 | 0.87708 | 4 | 0.17196
71960 | 9.15 | 0.8 | 365 | 8.3745 | 0.10423 | 8 | 0.47872
71961 | 6.405 | 0.8 | 365 | 5.8621 | 0.57296 | 6 | 0.43511
71966 | 19.32 | 0.8 | 365 | 17.6825 | 0.0069702 | 17 | 0.6895
71973 | 6 | 0.8 | 365 | 5.4915 | 0.46179 | 5 | 0.95326
71974 | 5.4 | 0.8 | 365 | 4.9423 | 0.81561 | 5 | 0.75793
71977 | 6.96 | 0.8 | 365 | 6.3701 | 0.095679 | 6 | 0.46578
71978 | 4.05 | 0.8 | 365 | 3.7067 | 0.11171 | 3 | 0.81845
71980 | 5.94 | 0.8 | 365 | 5.4366 | 0.29717 | 5 | 0.73373
71981 | 7.5 | 0.8 | 365 | 6.8643 | 0.57724 | 7 | 0.44158
71982 | 3.92 | 0.8 | 365 | 3.5878 | 0.75504 | 4 | 0.3428
71983 | 4.2 | 0.8 | 365 | 3.844 | 0.52325 | 4 | 0.36728
71984 | 5.4 | 0.8 | 365 | 4.9423 | 0.81561 | 5 | 0.75793
71986 | 6 | 0.8 | 365 | 5.4915 | 0.46179 | 5 | 0.95326
71987 | 2.4 | 0.8 | 365 | 2.1966 | 0.58472 | 2 | 0.7813
71989 | 12.9 | 0.8 | 365 | 11.8067 | 0.39285 | 12 | 0.19951
71992 | 13.8 | 0.8 | 365 | 12.6304 | 0.86212 | 13 | 0.4925
71994 | 13.2 | 0.8 | 365 | 12.0812 | 0.21594 | 12 | 0.29717
71995 | 3.24 | 0.8 | 365 | 2.9654 | 0.88937 | 3 | 0.85476
71997 | 7.84 | 0.8 | 365 | 7.1755 | 0.51007 | 7 | 0.68559
71998 | 4.32 | 0.8 | 365 | 3.9539 | 0.85249 | 4 | 0.80635
71999 | 4.06 | 0.8 | 365 | 3.7159 | 0.13915 | 3 | 0.85504
72000 | 5.6 | 0.8 | 365 | 5.1254 | 0.36434 | 5 | 0.48971
72001 | 8.71 | 0.8 | 365 | 7.9718 | 0.89703 | 8 | 0.86882
72003 | 9.1 | 0.8 | 365 | 8.3287 | 0.96705 | 9 | 0.29578
72004 | 5.04 | 0.8 | 365 | 4.6128 | 0.82791 | 5 | 0.44074
72005 | 8.12 | 0.8 | 365 | 7.4318 | 0.27829 | 7 | 0.71008
71738 | 8.68 | 0.8 | 365 | 7.9443 | 0.81473 | 8 | 0.75905
71797 | 10.05 | 0.8 | 365 | 9.1982 | 0.5735 | 9 | 0.77171
71996 | 8.68 | 0.8 | 365 | 7.9443 | 0.81473 | 8 | 0.75905
63130 | 581.4 | 0.7 | 365 | 465.6079 | 0.75419 | 466 | 0.3621
71795 | 9.9 | 0.8 | 365 | 9.0609 | 0.16196 | 9 | 0.22288
71798 | 8.625 | 0.8 | 365 | 7.894 | 0.66383 | 8 | 0.55781
71857 | 8.99 | 0.8 | 365 | 8.2281 | 0.66525 | 8 | 0.8933
71889 | 4.2 | 0.8 | 365 | 3.844 | 0.52325 | 4 | 0.36728
71959 | 8.4 | 0.8 | 365 | 7.6881 | 0.046509 | 7 | 0.73457
71664 | 5.886 | 0.8 | 365 | 5.3871 | 0.14902 | 5 | 0.53615
70113 | 2.925 | 0.8 | 365 | 2.6771 | 0.025124 | 2 | 0.70221
70404 | 4.55 | 0.8 | 365 | 4.1644 | 0.48353 | 4 | 0.64789
70721 | 11.7 | 0.8 | 365 | 10.7084 | 0.10049 | 10 | 0.80886
70903 | 8.45 | 0.8 | 365 | 7.7338 | 0.18369 | 7 | 0.91751
70980 | 7.475 | 0.8 | 365 | 6.8415 | 0.50865 | 7 | 0.3501
71023 | 6.5 | 0.8 | 365 | 5.9491 | 0.83361 | 6 | 0.7827
71705 | 11.05 | 0.8 | 365 | 10.1135 | 0.31713 | 10 | 0.43059
71747 | 9.1 | 0.8 | 365 | 8.3287 | 0.96705 | 9 | 0.29578
71988 | 11.05 | 0.8 | 365 | 10.1135 | 0.31713 | 10 | 0.43059
64562 | 126 | 0.7 | 365 | 100.9057 | 0.48543 | 101 | 0.39117
72008 | 10.56 | 0.8 | 365 | 9.665 | 0.97275 | 10 | 0.63774
72006 | 11.4 | 0.8 | 365 | 10.4338 | 0.2774 | 10 | 0.7112
72010 | 7 | 0.8 | 365 | 6.4067 | 0.20542 | 6 | 0.61214
72009 | 7.125 | 0.8 | 365 | 6.5211 | 0.54838 | 7 | 0.069497
72011 | 6.96 | 0.8 | 365 | 6.3701 | 0.095679 | 6 | 0.46578
72012 | 8.265 | 0.8 | 365 | 7.5645 | 0.67612 | 8 | 0.24062
72013 | 9.625 | 0.8 | 365 | 8.8092 | 0.40746 | 9 | 0.21669
72014 | 6.27 | 0.8 | 365 | 5.7386 | 0.20257 | 5 | 0.94116
72015 | 20.7 | 0.8 | 365 | 18.9456 | 0.79318 | 19 | 0.73875
34775 | 47 | 0.7 | 365 | 37.6394 | 0.83187 | 38 | 0.47131
71832 | 2.943 | 0.8 | 365 | 2.6936 | 0.074509 | 2 | 0.76807
72016 | 2.24 | 0.8 | 365 | 2.0501 | 0.14574 | 2 | 0.19588
71339 | 2.925 | 0.8 | 365 | 2.6771 | 0.025124 | 2 | 0.70221
72017 | 5.32 | 0.8 | 365 | 4.8691 | 0.59612 | 5 | 0.46522
71343 | 7.8 | 0.8 | 365 | 7.1389 | 0.40033 | 7 | 0.53924
72018 | 6.44 | 0.8 | 365 | 5.8942 | 0.66899 | 6 | 0.56317
71351 | 13.16 | 0.8 | 365 | 12.0446 | 0.1062 | 12 | 0.15082
71461 | 14 | 0.8 | 365 | 12.8134 | 0.41085 | 13 | 0.22428
71467 | 3.12 | 0.8 | 365 | 2.8556 | 0.56013 | 3 | 0.4157
71479 | 4.5 | 0.8 | 365 | 4.1186 | 0.34634 | 4 | 0.46495
71482 | 8.4 | 0.8 | 365 | 7.6881 | 0.046509 | 7 | 0.73457
71484 | 9.75 | 0.8 | 365 | 8.9236 | 0.75041 | 9 | 0.67405
72019 | 6.67 | 0.8 | 365 | 6.1047 | 0.30003 | 6 | 0.40471
71701 | 12.1 | 0.8 | 365 | 11.0745 | 0.19795 | 11 | 0.27241
72021 | 6.325 | 0.8 | 365 | 5.7889 | 0.35347 | 6 | 0.1424
72022 | 9 | 0.8 | 365 | 8.2372 | 0.69269 | 8 | 0.92989
72025 | 13.5 | 1 | 365 | 15.4448 | 0.29879 | 15 | 0.74355
70374 | 10.56 | 0.8 | 365 | 9.665 | 0.97275 | 10 | 0.63774
71830 | 8.4 | 0.8 | 365 | 7.6881 | 0.046509 | 7 | 0.73457
71781 | 9.3 | 0.8 | 365 | 8.5118 | 0.51578 | 9 | 0.027554
71739 | 6.5 | 0.8 | 365 | 5.9491 | 0.83361 | 6 | 0.7827
71733 | 5.46 | 0.8 | 365 | 4.9972 | 0.98023 | 5 | 0.97747
71721 | 6.5 | 0.8 | 365 | 5.9491 | 0.83361 | 6 | 0.7827
71363 | 4.2 | 0.8 | 365 | 3.844 | 0.52325 | 4 | 0.36728
71355 | 13.5 | 0.8 | 365 | 12.3558 | 0.039032 | 12 | 0.39484
71333 | 3.92 | 0.8 | 365 | 3.5878 | 0.75504 | 4 | 0.3428
71210 | 5.85 | 0.8 | 365 | 5.3542 | 0.050247 | 5 | 0.40443
47649 | 24.84 | 0.8 | 365 | 22.7347 | 0.15182 | 22 | 0.8865
71350 | 4.5 | 0.8 | 365 | 4.1186 | 0.34634 | 4 | 0.46495
71167 | 11.772 | 0.8 | 365 | 10.7743 | 0.29804 | 11 | 0.072298
72026 | 5.12 | 0.8 | 365 | 4.6861 | 0.047396 | 4 | 0.73345
72027 | 11.34 | 0.8 | 365 | 10.3789 | 0.11279 | 10 | 0.49166
72029 | 3.96 | 0.8 | 365 | 3.6244 | 0.86478 | 4 | 0.48915
72032 | 5.85 | 0.8 | 365 | 5.3542 | 0.050247 | 5 | 0.40443
72033 | 4.2 | 0.8 | 365 | 3.844 | 0.52325 | 4 | 0.36728
34320 | 2378.88 | 1 | 365 | 2721.5719 | 0.46412 | 2722 | 0.036052
67286 | 9.275 | 1 | 365 | 10.6111 | 0.80898 | 11 | 0.4201
72034 | 3.64 | 0.8 | 365 | 3.3315 | 0.98682 | 4 | 0.31831
72035 | 8.12 | 0.8 | 365 | 7.4318 | 0.27829 | 7 | 0.71008
72036 | 5.6 | 0.8 | 365 | 5.1254 | 0.36434 | 5 | 0.48971
72037 | 7.54 | 0.8 | 365 | 6.9009 | 0.68699 | 7 | 0.58793
72038 | 6.095 | 0.8 | 365 | 5.5784 | 0.72244 | 6 | 0.30085
72039 | 4.2 | 0.8 | 365 | 3.844 | 0.52325 | 4 | 0.36728
71564 | 6.5 | 0.8 | 365 | 5.9491 | 0.83361 | 6 | 0.7827
71970 | 5.04 | 0.8 | 365 | 4.6128 | 0.82791 | 5 | 0.44074
72040 | 4.8 | 0.8 | 365 | 4.3932 | 0.16943 | 4 | 0.56261
72041 | 8.32 | 0.8 | 365 | 7.6148 | 0.82702 | 8 | 0.44185
72042 | 11.7 | 0.8 | 365 | 10.7084 | 0.10049 | 10 | 0.80886
72043 | 10.8 | 0.8 | 365 | 9.8846 | 0.63123 | 10 | 0.51587
72370 | 6 | 0.8 | 365 | 5.4915 | 0.46179 | 5 | 0.95326
71941 | 6.67 | 0.8 | 365 | 6.1047 | 0.30003 | 6 | 0.40471
71948 | 10.675 | 0.8 | 365 | 9.7702 | 0.28827 | 10 | 0.05851
71964 | 6.1 | 0.8 | 365 | 5.583 | 0.73616 | 6 | 0.31915
71967 | 9.735 | 0.8 | 365 | 8.9099 | 0.70926 | 9 | 0.61917
71969 | 4.575 | 0.8 | 365 | 4.1872 | 0.55212 | 4 | 0.73936
72045 | 5.04 | 0.8 | 365 | 4.6128 | 0.82791 | 5 | 0.44074
72371 | 7.95 | 1 | 365 | 9.0952 | 0.26484 | 9 | 0.36009
72372 | 3.18 | 1 | 365 | 3.6381 | 0.90594 | 4 | 0.54404
72374 | 6.36 | 1 | 365 | 7.2762 | 0.81187 | 8 | 0.088071
72053 | 7.695 | 0.8 | 365 | 7.0428 | 0.11225 | 7 | 0.15506
72375 | 8.48 | 1 | 365 | 9.7016 | 0.082499 | 9 | 0.78409
72054 | 5.76 | 0.8 | 365 | 5.2718 | 0.80332 | 6 | 0.07513
72055 | 13.2 | 0.8 | 365 | 12.0812 | 0.21594 | 12 | 0.29717
72190 | 11.055 | 0.8 | 365 | 10.118 | 0.33085 | 10 | 0.44888
72186 | 7.2 | 0.8 | 365 | 6.5898 | 0.75415 | 7 | 0.34391
72220 | 10.05 | 0.8 | 365 | 9.1982 | 0.5735 | 9 | 0.77171
72250 | 4.48 | 0.8 | 365 | 4.1003 | 0.29147 | 4 | 0.39177
72242 | 7.37 | 0.8 | 365 | 6.7454 | 0.22057 | 6 | 0.96592
72056 | 6.93 | 0.8 | 365 | 6.3426 | 0.01337 | 6 | 0.35602
72058 | 8.71 | 0.8 | 365 | 7.9718 | 0.89703 | 8 | 0.86882
72378 | 6.72 | 0.8 | 365 | 6.1504 | 0.43721 | 6 | 0.58765
72377 | 5.355 | 0.8 | 365 | 4.9011 | 0.69215 | 5 | 0.59329
72379 | 3.36 | 0.8 | 365 | 3.0752 | 0.2186 | 3 | 0.29383
72381 | 7.54 | 1 | 365 | 8.6262 | 0.85873 | 9 | 0.48491
72252 | 11.07 | 0.8 | 365 | 10.1318 | 0.37201 | 10 | 0.50377
72382 | 7.56 | 0.8 | 365 | 6.9193 | 0.74186 | 7 | 0.66111
70490 | 5.52 | 0.8 | 365 | 5.0522 | 0.14485 | 5 | 0.197
72383 | 5.225 | 0.8 | 365 | 4.7822 | 0.33548 | 5 | 0.11763
72384 | 8.75 | 0.8 | 365 | 8.0084 | 0.00678 | 8 | 0.015172
72385 | 7.36 | 0.8 | 365 | 6.7362 | 0.19313 | 6 | 0.92933
72061 | 3.135 | 0.8 | 365 | 2.8693 | 0.60129 | 3 | 0.47058
72386 | 6.08 | 0.8 | 365 | 5.5647 | 0.68128 | 6 | 0.24597
72063 | 10.36 | 0.8 | 365 | 9.4819 | 0.42403 | 9 | 0.90596
72387 | 8.12 | 0.8 | 365 | 7.4318 | 0.27829 | 7 | 0.71008
72388 | 5.04 | 0.8 | 365 | 4.6128 | 0.82791 | 5 | 0.44074
72044 | 8.375 | 0.8 | 365 | 7.6652 | 0.97792 | 8 | 0.64309
72389 | 6.625 | 1 | 365 | 7.5794 | 0.7207 | 8 | 0.30007
72062 | 16.2 | 0.8 | 365 | 14.827 | 0.44684 | 15 | 0.2738
72369 | 6.095 | 1 | 365 | 6.973 | 0.90305 | 7 | 0.87607
72368 | 4.68 | 1 | 365 | 5.3542 | 0.050247 | 5 | 0.40443
72366 | 7.8 | 0.8 | 365 | 7.1389 | 0.40033 | 7 | 0.53924
72064 | 8.68 | 0.8 | 365 | 7.9443 | 0.81473 | 8 | 0.75905
72367 | 12.19 | 1 | 365 | 13.946 | 0.80609 | 14 | 0.75214
72365 | 3.71 | 1 | 365 | 4.2444 | 0.72359 | 4 | 0.96804
72065 | 11.73 | 0.8 | 365 | 10.7358 | 0.1828 | 10 | 0.91862
72363 | 8.48 | 1 | 365 | 9.7016 | 0.082499 | 9 | 0.78409
72361 | 11.13 | 1 | 365 | 12.7333 | 0.17078 | 12 | 0.90412
72360 | 6.3 | 0.8 | 365 | 5.766 | 0.28488 | 6 | 0.050924
72359 | 9.01 | 1 | 365 | 10.3079 | 0.90016 | 11 | 0.2081
72357 | 5.3 | 1 | 365 | 6.0635 | 0.17656 | 6 | 0.24006
72356 | 3.71 | 1 | 365 | 4.2444 | 0.72359 | 4 | 0.96804
72355 | 9.6 | 0.8 | 365 | 8.7864 | 0.33887 | 9 | 0.12522
72354 | 5.67 | 0.8 | 365 | 5.1894 | 0.55639 | 5 | 0.74583
72353 | 7.42 | 1 | 365 | 8.4889 | 0.44719 | 8 | 0.93608
72352 | 8.745 | 1 | 365 | 10.0048 | 0.99133 | 10 | 0.9961
72351 | 4.505 | 1 | 365 | 5.154 | 0.45008 | 5 | 0.60405
72350 | 4.77 | 1 | 365 | 5.4571 | 0.35891 | 5 | 0.81605
72068 | 8.64 | 0.8 | 365 | 7.9077 | 0.70498 | 8 | 0.6127
72347 | 7.28 | 0.8 | 365 | 6.663 | 0.97364 | 7 | 0.63662
72346 | 6.16 | 0.8 | 365 | 5.6379 | 0.90077 | 6 | 0.53868
72345 | 3.71 | 1 | 365 | 4.2444 | 0.72359 | 4 | 0.96804
71230 | 9.76 | 0.8 | 365 | 8.9328 | 0.77785 | 9 | 0.71064
72344 | 6.16 | 0.8 | 365 | 5.6379 | 0.90077 | 6 | 0.53868
72070 | 9.8 | 0.8 | 365 | 8.9694 | 0.88759 | 9 | 0.85699
72343 | 5.695 | 0.8 | 365 | 5.2123 | 0.62498 | 5 | 0.8373
54591 | 65.975 | 0.7 | 365 | 52.8354 | 0.38473 | 53 | 0.2201
72071 | 12.04 | 0.8 | 365 | 11.0195 | 0.033329 | 11 | 0.052877
72342 | 5.025 | 0.8 | 365 | 4.5991 | 0.78675 | 5 | 0.38586
72341 | 10.72 | 0.8 | 365 | 9.8114 | 0.41174 | 10 | 0.22316
72072 | 3.12 | 0.8 | 365 | 2.8556 | 0.56013 | 3 | 0.4157
72340 | 11.34 | 0.8 | 365 | 10.3789 | 0.11279 | 10 | 0.49166
72339 | 8.54 | 0.8 | 365 | 7.8162 | 0.43062 | 8 | 0.24681
72073 | 10.64 | 0.8 | 365 | 9.7382 | 0.19224 | 9 | 0.93045
72338 | 11.88 | 0.8 | 365 | 10.8731 | 0.59435 | 11 | 0.46746
72337 | 23.18 | 0.8 | 365 | 21.2154 | 0.59739 | 21 | 0.81276
72075 | 4.5 | 0.8 | 365 | 4.1186 | 0.34634 | 4 | 0.46495
72336 | 8.48 | 0.8 | 365 | 7.7613 | 0.266 | 8 | 0.027275
71780 | 10.2 | 0.8 | 365 | 9.3355 | 0.98505 | 10 | 0.32054
71415 | 6.6 | 0.8 | 365 | 6.0406 | 0.10797 | 6 | 0.14859
72078 | 3.9 | 0.8 | 365 | 3.5695 | 0.70016 | 4 | 0.26962
72079 | 6.825 | 0.8 | 365 | 6.2465 | 0.72529 | 6 | 0.97183
72080 | 3.18 | 0.8 | 365 | 2.9105 | 0.72475 | 3 | 0.63523
72082 | 9.6 | 0.8 | 365 | 8.7864 | 0.33887 | 9 | 0.12522
72086 | 4.86 | 0.8 | 365 | 4.4481 | 0.33405 | 4 | 0.78214
72085 | 4.59 | 0.8 | 365 | 4.201 | 0.59327 | 4 | 0.79424
72087 | 5.04 | 0.8 | 365 | 4.6128 | 0.82791 | 5 | 0.44074
72088 | 4.77 | 0.8 | 365 | 4.3657 | 0.087125 | 4 | 0.45284
72090 | 5.7 | 0.8 | 365 | 5.2169 | 0.6387 | 5 | 0.8556
72093 | 10.92 | 0.8 | 365 | 9.9945 | 0.96046 | 10 | 0.95493
72094 | 5.88 | 0.8 | 365 | 5.3816 | 0.13256 | 5 | 0.5142
72096 | 2.24 | 0.8 | 365 | 2.0501 | 0.14574 | 2 | 0.19588
72097 | 9.6 | 0.8 | 365 | 8.7864 | 0.33887 | 9 | 0.12522
72069 | 10.54 | 0.8 | 365 | 9.6467 | 0.91788 | 10 | 0.56456
72099 | 3.36 | 0.8 | 365 | 3.0752 | 0.2186 | 3 | 0.29383
72101 | 8.12 | 0.8 | 365 | 7.4318 | 0.27829 | 7 | 0.71008
72103 | 8.4 | 0.8 | 365 | 7.6881 | 0.046509 | 7 | 0.73457
72105 | 7.56 | 0.8 | 365 | 6.9193 | 0.74186 | 7 | 0.66111
72106 | 4.2 | 0.8 | 365 | 3.844 | 0.52325 | 4 | 0.36728
72107 | 4.2 | 0.8 | 365 | 3.844 | 0.52325 | 4 | 0.36728
72110 | 6.875 | 0.8 | 365 | 6.2923 | 0.86247 | 7 | 0.15478
72108 | 9.045 | 0.8 | 365 | 8.2784 | 0.81615 | 9 | 0.094541
72112 | 7.32 | 0.8 | 365 | 6.6996 | 0.083386 | 6 | 0.78298
35463 | 2257.2 | 0.9 | 365 | 2324.1269 | 0.041919 | 2324 | 0.1688
72109 | 2.17 | 0.8 | 365 | 1.9861 | 0.95368 | 2 | 0.93976
72113 | 6.72 | 0.8 | 365 | 6.1504 | 0.43721 | 6 | 0.58765
72119 | 4.55 | 0.8 | 365 | 4.1644 | 0.48353 | 4 | 0.64789
72116 | 6.44 | 0.8 | 365 | 5.8942 | 0.66899 | 6 | 0.56317
72120 | 12 | 0.8 | 365 | 10.9829 | 0.92358 | 11 | 0.90652
72122 | 11.44 | 0.8 | 365 | 10.4704 | 0.38715 | 10 | 0.85755
72125 | 11 | 0.8 | 365 | 10.0677 | 0.17995 | 10 | 0.24764
72132 | 4.8 | 0.8 | 365 | 4.3932 | 0.16943 | 4 | 0.56261
72126 | 11.1 | 0.8 | 365 | 10.1592 | 0.45432 | 10 | 0.61353
72127 | 9.35 | 0.8 | 365 | 8.5575 | 0.65296 | 9 | 0.2105
72128 | 8.32 | 0.8 | 365 | 7.6148 | 0.82702 | 8 | 0.44185
72129 | 3.18 | 0.8 | 365 | 2.9105 | 0.72475 | 3 | 0.63523
72130 | 9.36 | 0.8 | 365 | 8.5667 | 0.6804 | 9 | 0.24709
72134 | 9.6 | 0.8 | 365 | 8.7864 | 0.33887 | 9 | 0.12522
72136 | 11.97 | 0.8 | 365 | 10.9555 | 0.84128 | 11 | 0.79676
72137 | 6.9 | 0.8 | 365 | 6.3152 | 0.93106 | 7 | 0.24625
72140 | 6.12 | 0.8 | 365 | 5.6013 | 0.79103 | 6 | 0.39233
72146 | 3.6 | 0.8 | 365 | 3.2949 | 0.87708 | 4 | 0.17196
72145 | 12.16 | 1 | 365 | 13.9117 | 0.70321 | 14 | 0.61493
72147 | 12.16 | 1 | 365 | 13.9117 | 0.70321 | 14 | 0.61493
72148 | 6.75 | 0.8 | 365 | 6.1779 | 0.51952 | 6 | 0.69742
72150 | 10.24 | 0.8 | 365 | 9.3721 | 0.094792 | 9 | 0.4669
72152 | 10.175 | 0.8 | 365 | 9.3126 | 0.91646 | 10 | 0.22907
72153 | 5.2 | 0.8 | 365 | 4.7593 | 0.26689 | 5 | 0.026159
72156 | 8.4 | 0.8 | 365 | 7.6881 | 0.046509 | 7 | 0.73457
72157 | 7.56 | 0.8 | 365 | 6.9193 | 0.74186 | 7 | 0.66111
72158 | 7.8 | 0.8 | 365 | 7.1389 | 0.40033 | 7 | 0.53924
72160 | 8.4 | 0.8 | 365 | 7.6881 | 0.046509 | 7 | 0.73457
72269 | 11.97 | 0.8 | 365 | 10.9555 | 0.84128 | 11 | 0.79676
72335 | 6.6 | 0.8 | 365 | 6.0406 | 0.10797 | 6 | 0.14859
71916 | 4.5 | 0.8 | 365 | 4.1186 | 0.34634 | 4 | 0.46495
71859 | 5.88 | 0.8 | 365 | 5.3816 | 0.13256 | 5 | 0.5142
72333 | 6.72 | 0.8 | 365 | 6.1504 | 0.43721 | 6 | 0.58765
71871 | 4.76 | 0.8 | 365 | 4.3566 | 0.059688 | 4 | 0.41625
72331 | 3 | 0.8 | 365 | 2.7457 | 0.2309 | 2 | 0.97663
72330 | 9.62 | 0.8 | 365 | 8.8047 | 0.39374 | 9 | 0.19839
72328 | 12.6 | 0.8 | 365 | 11.5321 | 0.56976 | 12 | 0.10185
72327 | 3 | 0.8 | 365 | 2.7457 | 0.2309 | 2 | 0.97663
72326 | 4.5 | 0.8 | 365 | 4.1186 | 0.34634 | 4 | 0.46495
72291 | 3.445 | 1 | 365 | 3.9413 | 0.81477 | 4 | 0.75604
72290 | 9.01 | 1 | 365 | 10.3079 | 0.90016 | 11 | 0.2081
72289 | 4.505 | 1 | 365 | 5.154 | 0.45008 | 5 | 0.60405
72288 | 4.24 | 1 | 365 | 4.8508 | 0.54125 | 5 | 0.39205
72287 | 10.865 | 1 | 365 | 12.4302 | 0.26195 | 12 | 0.69212
72286 | 9.805 | 1 | 365 | 11.2175 | 0.62664 | 11 | 0.84411
72285 | 8.745 | 1 | 365 | 10.0048 | 0.99133 | 10 | 0.9961
72282 | 5.6 | 0.8 | 365 | 5.1254 | 0.36434 | 5 | 0.48971
72281 | 8.4 | 0.8 | 365 | 7.6881 | 0.046509 | 7 | 0.73457
72280 | 4.8 | 0.8 | 365 | 4.3932 | 0.16943 | 4 | 0.56261
72278 | 10.2 | 0.8 | 365 | 9.3355 | 0.98505 | 10 | 0.32054
72279 | 8.64 | 0.8 | 365 | 7.9077 | 0.70498 | 8 | 0.6127
72277 | 8.28 | 0.8 | 365 | 7.5782 | 0.71727 | 8 | 0.2955
72276 | 11.76 | 0.8 | 365 | 10.7633 | 0.26511 | 11 | 0.028391
72275 | 9.625 | 0.8 | 365 | 8.8092 | 0.40746 | 9 | 0.21669
72274 | 2.85 | 0.8 | 365 | 2.6084 | 0.81935 | 3 | 0.4278
72273 | 12.255 | 0.8 | 365 | 11.2163 | 0.62321 | 11 | 0.83954
72272 | 10.45 | 0.8 | 365 | 9.5643 | 0.67095 | 10 | 0.23526
72270 | 5.7 | 0.8 | 365 | 5.2169 | 0.6387 | 5 | 0.8556
72271 | 5.8 | 0.8 | 365 | 5.3084 | 0.91307 | 6 | 0.22149
72268 | 7.56 | 0.8 | 365 | 6.9193 | 0.74186 | 7 | 0.66111
72267 | 5.775 | 0.8 | 365 | 5.2855 | 0.84447 | 6 | 0.13001
72265 | 3.3 | 0.8 | 365 | 3.0203 | 0.053986 | 3 | 0.074293
72266 | 2.85 | 0.8 | 365 | 2.6084 | 0.81935 | 3 | 0.4278
72264 | 7.28 | 0.8 | 365 | 6.663 | 0.97364 | 7 | 0.63662
72263 | 3.64 | 0.8 | 365 | 3.3315 | 0.98682 | 4 | 0.31831
72262 | 5.83 | 1 | 365 | 6.6698 | 0.99422 | 7 | 0.66406
72261 | 5.3 | 1 | 365 | 6.0635 | 0.17656 | 6 | 0.24006
72259 | 5.3 | 1 | 365 | 6.0635 | 0.17656 | 6 | 0.24006
72258 | 3.445 | 1 | 365 | 3.9413 | 0.81477 | 4 | 0.75604
72257 | 6.24 | 0.8 | 365 | 5.7111 | 0.12026 | 5 | 0.83139
72256 | 3.975 | 1 | 365 | 4.5476 | 0.63242 | 5 | 0.18004
72255 | 8.215 | 1 | 365 | 9.3984 | 0.17367 | 9 | 0.57209
72254 | 6.36 | 1 | 365 | 7.2762 | 0.81187 | 8 | 0.088071
72249 | 8.97 | 0.8 | 365 | 8.2097 | 0.61038 | 8 | 0.82012
72248 | 10.45 | 0.8 | 365 | 9.5643 | 0.67095 | 10 | 0.23526
72247 | 9.66 | 0.8 | 365 | 8.8413 | 0.50349 | 9 | 0.34475
72245 | 7.37 | 0.8 | 365 | 6.7454 | 0.22057 | 6 | 0.96592
72243 | 9.66 | 0.8 | 365 | 8.8413 | 0.50349 | 9 | 0.34475
72161 | 5.04 | 0.8 | 365 | 4.6128 | 0.82791 | 5 | 0.44074
72163 | 5.04 | 0.8 | 365 | 4.6128 | 0.82791 | 5 | 0.44074
72162 | 4.95 | 0.8 | 365 | 4.5305 | 0.58098 | 5 | 0.11144
72164 | 13.44 | 1 | 365 | 15.3761 | 0.093018 | 15 | 0.46913
50667 | 4 | 1 | 365 | 4.5762 | 0.71816 | 5 | 0.29438
72165 | 8.68 | 0.8 | 365 | 7.9443 | 0.81473 | 8 | 0.75905
72167 | 2.61 | 0.8 | 365 | 2.3888 | 0.16088 | 2 | 0.54967
72166 | 8.32 | 1 | 365 | 9.5185 | 0.53377 | 10 | 0.052319
72168 | 9.24 | 0.8 | 365 | 8.4569 | 0.35116 | 8 | 0.80802
72169 | 4.48 | 0.8 | 365 | 4.1003 | 0.29147 | 4 | 0.39177
72171 | 4.16 | 0.8 | 365 | 3.8074 | 0.41351 | 4 | 0.22093
72076 | 6.9 | 0.8 | 365 | 6.3152 | 0.93106 | 7 | 0.24625
72084 | 4.76 | 0.8 | 365 | 4.3566 | 0.059688 | 4 | 0.41625
72154 | 1.2 | 0.8 | 365 | 1.0983 | 0.29236 | 1 | 0.39065
72177 | 10.24 | 1 | 365 | 11.7151 | 0.11849 | 11 | 0.83362
72175 | 8.1 | 0.8 | 365 | 7.4135 | 0.22342 | 7 | 0.6369
72178 | 8.7 | 0.8 | 365 | 7.9626 | 0.8696 | 8 | 0.83223
64871 | 403.005 | 0.7 | 365 | 322.7422 | 0.48524 | 323 | 0.22744
72181 | 9.76 | 0.8 | 365 | 8.9328 | 0.77785 | 9 | 0.71064
72182 | 3.36 | 0.8 | 365 | 3.0752 | 0.2186 | 3 | 0.29383
72183 | 7.59 | 0.8 | 365 | 6.9467 | 0.82417 | 7 | 0.77087
64107 | 5.7 | 0.8 | 365 | 5.2169 | 0.6387 | 5 | 0.8556
72184 | 4.251 | 0.8 | 365 | 3.8907 | 0.66318 | 4 | 0.55389
72189 | 7.848 | 0.8 | 365 | 7.1828 | 0.53202 | 7 | 0.71487
72031 | 14.74 | 0.8 | 365 | 13.4907 | 0.44114 | 13 | 0.93184
72192 | 11.4 | 0.8 | 365 | 10.4338 | 0.2774 | 10 | 0.7112
72193 | 6.05 | 0.8 | 365 | 5.5372 | 0.59897 | 6 | 0.1362
72180 | 6.625 | 1 | 365 | 7.5794 | 0.7207 | 8 | 0.30007
72195 | 13.2 | 0.8 | 365 | 12.0812 | 0.21594 | 12 | 0.29717
69819 | 2.4 | 0.8 | 365 | 2.1966 | 0.58472 | 2 | 0.7813
72199 | 11.76 | 0.8 | 365 | 10.7633 | 0.26511 | 11 | 0.028391
72197 | 3.36 | 0.8 | 365 | 3.0752 | 0.2186 | 3 | 0.29383
72200 | 12.06 | 0.8 | 365 | 11.0379 | 0.088202 | 11 | 0.12605
72201 | 2.44 | 0.8 | 365 | 2.2332 | 0.69446 | 2 | 0.92766
72202 | 2.8 | 0.8 | 365 | 2.5627 | 0.68217 | 3 | 0.24486
72203 | 11.895 | 0.8 | 365 | 10.8868 | 0.6355 | 11 | 0.52234
72204 | 7.28 | 0.8 | 365 | 6.663 | 0.97364 | 7 | 0.63662
71872 | 10.26 | 0.8 | 365 | 9.3904 | 0.14966 | 9 | 0.54008
72205 | 8.32 | 0.8 | 365 | 7.6148 | 0.82702 | 8 | 0.44185
72066 | 3.64 | 0.8 | 365 | 3.3315 | 0.98682 | 4 | 0.31831
71990 | 6.16 | 0.8 | 365 | 5.6379 | 0.90077 | 6 | 0.53868
72206 | 2.745 | 0.8 | 365 | 2.5123 | 0.53127 | 3 | 0.043617
71431 | 3.77 | 0.8 | 365 | 3.4505 | 0.34349 | 3 | 0.79397
70904 | 2.7 | 0.8 | 365 | 2.4712 | 0.40781 | 2 | 0.87897
72208 | 3.52 | 0.8 | 365 | 3.2217 | 0.65758 | 3 | 0.87925
71611 | 9.24 | 0.8 | 365 | 8.4569 | 0.35116 | 8 | 0.80802
70884 | 2.8 | 0.8 | 365 | 2.5627 | 0.68217 | 3 | 0.24486
71731 | 12.2 | 0.8 | 365 | 11.166 | 0.47231 | 11 | 0.6383
72209 | 8.32 | 0.8 | 365 | 7.6148 | 0.82702 | 8 | 0.44185
71672 | 6.72 | 0.8 | 365 | 6.1504 | 0.43721 | 6 | 0.58765
72210 | 6.72 | 0.8 | 365 | 6.1504 | 0.43721 | 6 | 0.58765
71697 | 2.52 | 0.8 | 365 | 2.3064 | 0.91395 | 3 | 0.22037
71702 | 5.04 | 0.8 | 365 | 4.6128 | 0.82791 | 5 | 0.44074
71707 | 2.8 | 0.8 | 365 | 2.5627 | 0.68217 | 3 | 0.24486
71954 | 2.9 | 0.8 | 365 | 2.6542 | 0.95653 | 3 | 0.61074
71972 | 7.29 | 0.8 | 365 | 6.6721 | 0.0010773 | 6 | 0.67321
72002 | 3.48 | 0.8 | 365 | 3.1851 | 0.54784 | 3 | 0.73289
72211 | 9.36 | 0.8 | 365 | 8.5667 | 0.6804 | 9 | 0.24709
72212 | 10.44 | 0.8 | 365 | 9.5552 | 0.64352 | 10 | 0.19867
72213 | 8.58 | 0.8 | 365 | 7.8528 | 0.54036 | 8 | 0.39316
72214 | 8.775 | 1 | 365 | 10.0391 | 0.094214 | 10 | 0.1333
72215 | 4.77 | 1 | 365 | 5.4571 | 0.35891 | 5 | 0.81605
72050 | 12.6 | 0.8 | 365 | 11.5321 | 0.56976 | 12 | 0.10185
72216 | 10.4 | 1 | 365 | 11.8982 | 0.66722 | 12 | 0.5654
72218 | 10.385 | 0.8 | 365 | 9.5048 | 0.49262 | 9 | 0.99744
72219 | 6.27 | 0.8 | 365 | 5.7386 | 0.20257 | 5 | 0.94116
72173 | 4.8 | 0.8 | 365 | 4.3932 | 0.16943 | 4 | 0.56261
72222 | 15.435 | 0.8 | 365 | 14.1268 | 0.34796 | 14 | 0.47476
72223 | 12.505 | 0.8 | 365 | 11.4451 | 0.30912 | 11 | 0.75425
72225 | 4.905 | 0.8 | 365 | 4.4893 | 0.45751 | 4 | 0.94679
72226 | 5.52 | 0.8 | 365 | 5.0522 | 0.14485 | 5 | 0.197
72227 | 10.385 | 0.8 | 365 | 9.5048 | 0.49262 | 9 | 0.99744
72230 | 6.3 | 0.8 | 365 | 5.766 | 0.28488 | 6 | 0.050924
72228 | 24.852 | 0.8 | 365 | 22.7457 | 0.18474 | 22 | 0.93041
67392 | 7.521 | 0.8 | 365 | 6.8836 | 0.63486 | 7 | 0.51841
68931 | 7.155 | 0.8 | 365 | 6.5486 | 0.63069 | 7 | 0.17926
72231 | 7.875 | 0.8 | 365 | 7.2076 | 0.6061 | 7 | 0.81365
72233 | 5.7 | 0.8 | 365 | 5.2169 | 0.6387 | 5 | 0.8556
72234 | 6.72 | 0.8 | 365 | 6.1504 | 0.43721 | 6 | 0.58765
72235 | 8.4 | 0.8 | 365 | 7.6881 | 0.046509 | 7 | 0.73457
72236 | 4.905 | 0.8 | 365 | 4.4893 | 0.45751 | 4 | 0.94679
72237 | 5.2 | 0.8 | 365 | 4.7593 | 0.26689 | 5 | 0.026159
72238 | 8.68 | 0.8 | 365 | 7.9443 | 0.81473 | 8 | 0.75905
72239 | 7.194 | 0.8 | 365 | 6.5843 | 0.73769 | 7 | 0.32196
72241 | 10.175 | 0.8 | 365 | 9.3126 | 0.91646 | 10 | 0.22907
72240 | 5.4 | 0.8 | 365 | 4.9423 | 0.81561 | 5 | 0.75793
72049 | 10.05 | 0.8 | 365 | 9.1982 | 0.5735 | 9 | 0.77171
72194 | 8.91 | 0.8 | 365 | 8.1548 | 0.44576 | 8 | 0.60059
71924 | 22.8 | 0.8 | 365 | 20.8676 | 0.55481 | 21 | 0.42239
71548 | 10.395 | 0.8 | 365 | 9.514 | 0.52005 | 10 | 0.034024
72380 | 13.5 | 0.8 | 365 | 12.3558 | 0.039032 | 12 | 0.39484
71303 | 2.61 | 0.8 | 365 | 2.3888 | 0.16088 | 2 | 0.54967
72067 | 9.18 | 0.8 | 365 | 8.4019 | 0.18654 | 8 | 0.58849
72092 | 7.875 | 0.8 | 365 | 7.2076 | 0.6061 | 7 | 0.81365
72221 | 9.156 | 0.8 | 365 | 8.38 | 0.12069 | 8 | 0.50068
71971 | 9.765 | 0.8 | 365 | 8.9374 | 0.79157 | 9 | 0.72893
72133 | 6.4 | 0.8 | 365 | 5.8576 | 0.55924 | 6 | 0.41681
33969 | 3611.52 | 0.8 | 365 | 3305.4249 | 0.68184 | 3306 | 0.10674
34030 | 2540.16 | 0.8 | 365 | 2324.8682 | 0.26426 | 2325 | 0.13249
29611 | 2197.08 | 0.8 | 365 | 2010.866 | 0.97899 | 2011 | 0.84504
33871 | 1768.32 | 0.8 | 365 | 1618.4457 | 0.61934 | 1619 | 0.065023
35058 | 476.28 | 0.9 | 365 | 490.4019 | 0.07918 | 490 | 0.48107
65085 | 42.64 | 0.9 | 365 | 43.9043 | 0.61203 | 44 | 0.51632
65264 | 37.12 | 0.7 | 365 | 29.7272 | 0.11317 | 29 | 0.84032
30548 | 1316.7 | 1 | 365 | 1506.3785 | 0.67532 | 1507 | 0.053853
30592 | 2208.46 | 1 | 365 | 2526.6019 | 0.0019084 | 2526 | 0.60382
64967 | 386.59 | 0.7 | 365 | 309.5964 | 0.078108 | 309 | 0.67453
72390 | 5.565 | 1 | 365 | 6.3667 | 0.08539 | 6 | 0.45206
72392 | 9.805 | 1 | 365 | 11.2175 | 0.62664 | 11 | 0.84411
72391 | 6.72 | 0.8 | 365 | 6.1504 | 0.43721 | 6 | 0.58765
72393 | 7.685 | 1 | 365 | 8.7921 | 0.35601 | 9 | 0.14809
72394 | 3.92 | 0.8 | 365 | 3.5878 | 0.75504 | 4 | 0.3428
72395 | 10.335 | 1 | 365 | 11.8238 | 0.4443 | 12 | 0.26811
72396 | 4.2 | 0.8 | 365 | 3.844 | 0.52325 | 4 | 0.36728
72397 | 3.18 | 1 | 365 | 3.6381 | 0.90594 | 4 | 0.54404
72398 | 5.035 | 1 | 365 | 5.7603 | 0.26773 | 6 | 0.028056
72400 | 5.3 | 1 | 365 | 6.0635 | 0.17656 | 6 | 0.24006
72402 | 5.83 | 1 | 365 | 6.6698 | 0.99422 | 7 | 0.66406
72401 | 7.28 | 0.8 | 365 | 6.663 | 0.97364 | 7 | 0.63662
72399 | 6.16 | 0.8 | 365 | 5.6379 | 0.90077 | 6 | 0.53868
72405 | 5.035 | 1 | 365 | 5.7603 | 0.26773 | 6 | 0.028056
72404 | 4.06 | 0.8 | 365 | 3.7159 | 0.13915 | 3 | 0.85504
72406 | 4.77 | 1 | 365 | 5.4571 | 0.35891 | 5 | 0.81605
72407 | 3.71 | 1 | 365 | 4.2444 | 0.72359 | 4 | 0.96804
72408 | 3.08 | 0.8 | 365 | 2.819 | 0.45039 | 3 | 0.26934
72409 | 6.095 | 1 | 365 | 6.973 | 0.90305 | 7 | 0.87607
72410 | 5.035 | 1 | 365 | 5.7603 | 0.26773 | 6 | 0.028056
72411 | 8.7 | 0.8 | 365 | 7.9626 | 0.8696 | 8 | 0.83223
72412 | 3.24 | 0.8 | 365 | 2.9654 | 0.88937 | 3 | 0.85476
72413 | 9.275 | 1 | 365 | 10.6111 | 0.80898 | 11 | 0.4201
72414 | 7.95 | 1 | 365 | 9.0952 | 0.26484 | 9 | 0.36009
72416 | 3.9 | 0.8 | 365 | 3.5695 | 0.70016 | 4 | 0.26962
72417 | 6.6 | 0.8 | 365 | 6.0406 | 0.10797 | 6 | 0.14859
72419 | 4.675 | 0.8 | 365 | 4.2788 | 0.82648 | 5 | 0.10525
72421 | 14 | 0.8 | 365 | 12.8134 | 0.41085 | 13 | 0.22428
72420 | 4.76 | 0.8 | 365 | 4.3566 | 0.059688 | 4 | 0.41625
72423 | 3.78 | 0.8 | 365 | 3.4596 | 0.37093 | 3 | 0.83055
72422 | 6.5 | 0.8 | 365 | 5.9491 | 0.83361 | 6 | 0.7827
72425 | 10.965 | 0.8 | 365 | 10.0357 | 0.083925 | 10 | 0.11958
72427 | 4.5 | 0.8 | 365 | 4.1186 | 0.34634 | 4 | 0.46495
72428 | 5.13 | 0.8 | 365 | 4.6952 | 0.074832 | 4 | 0.77004
72430 | 6.09 | 0.8 | 365 | 5.5738 | 0.70872 | 6 | 0.28256
72429 | 13.8 | 0.8 | 365 | 12.6304 | 0.86212 | 13 | 0.4925
72424 | 3.92 | 0.8 | 365 | 3.5878 | 0.75504 | 4 | 0.3428
71730 | 4.88 | 0.8 | 365 | 4.4664 | 0.38892 | 4 | 0.85532
72426 | 7.98 | 0.8 | 365 | 7.3037 | 0.89418 | 8 | 0.19784
72715 | 23.925 | 0.8 | 365 | 21.8972 | 0.6414 | 22 | 0.53863
72549 | 17.49 | 1 | 365 | 20.0095 | 0.98265 | 20 | 0.99219
72329 | 13.495 | 0.8 | 365 | 12.3512 | 0.025314 | 12 | 0.37654
72714 | 13.435 | 0.8 | 365 | 12.2963 | 0.8607 | 13 | 0.15701
72731 | 12.8 | 0.8 | 365 | 11.7151 | 0.11849 | 11 | 0.83362
72564 | 13.8 | 0.8 | 365 | 12.6304 | 0.86212 | 13 | 0.4925
72575 | 12.259 | 0.8 | 365 | 11.22 | 0.63418 | 11 | 0.85417
72667 | 12.16 | 0.8 | 365 | 11.1294 | 0.36257 | 11 | 0.49194
72558 | 12 | 0.8 | 365 | 10.9829 | 0.92358 | 11 | 0.90652
72676 | 11.88 | 0.8 | 365 | 10.8731 | 0.59435 | 11 | 0.46746
71939 | 11.7 | 0.8 | 365 | 10.7084 | 0.10049 | 10 | 0.80886
72723 | 11.445 | 0.8 | 365 | 10.475 | 0.40087 | 10 | 0.87584
72668 | 11.285 | 0.8 | 365 | 10.3285 | 0.96189 | 11 | 0.29042
72742 | 11.34 | 0.8 | 365 | 10.3789 | 0.11279 | 10 | 0.49166
72601 | 12.76 | 0.8 | 365 | 11.6785 | 0.0087443 | 11 | 0.68727
72613 | 11.2 | 0.8 | 365 | 10.2507 | 0.72868 | 10 | 0.97942
72433 | 12 | 0.8 | 365 | 10.9829 | 0.92358 | 11 | 0.90652
37102 | 132.3 | 0.9 | 365 | 136.2227 | 0.35533 | 136 | 0.57808
72480 | 44.37 | 0.6 | 365 | 30.4571 | 0.30121 | 30 | 0.75827
72459 | 27.54 | 0.6 | 365 | 18.9044 | 0.66972 | 19 | 0.5741
72432 | 4.06 | 0.8 | 365 | 3.7159 | 0.13915 | 3 | 0.85504
71485 | 8.415 | 0.8 | 365 | 7.7018 | 0.087663 | 7 | 0.78945
71499 | 5.4 | 0.8 | 365 | 4.9423 | 0.81561 | 5 | 0.75793
71565 | 7.8 | 0.8 | 365 | 7.1389 | 0.40033 | 7 | 0.53924
72435 | 7.28 | 0.8 | 365 | 6.663 | 0.97364 | 7 | 0.63662
71551 | 6.3 | 0.8 | 365 | 5.766 | 0.28488 | 6 | 0.050924
36248 | 649.9 | 0.7 | 365 | 520.4654 | 0.20063 | 520 | 0.66603
37113 | 585.9 | 0.9 | 365 | 603.2722 | 0.43074 | 603 | 0.70291
72436 | 3.48 | 0.8 | 365 | 3.1851 | 0.54784 | 3 | 0.73289
71912 | 10.08 | 0.8 | 365 | 9.2257 | 0.65581 | 9 | 0.88148
72244 | 7.56 | 0.8 | 365 | 6.9193 | 0.74186 | 7 | 0.66111
72437 | 4.93 | 0.8 | 365 | 4.5122 | 0.52611 | 5 | 0.038263
71609 | 7.93 | 0.8 | 365 | 7.2579 | 0.757 | 8 | 0.014893
71604 | 5.7 | 0.8 | 365 | 5.2169 | 0.6387 | 5 | 0.8556
72438 | 6.16 | 0.8 | 365 | 5.6379 | 0.90077 | 6 | 0.53868
72439 | 5.04 | 0.8 | 365 | 4.6128 | 0.82791 | 5 | 0.44074
72441 | 4.32 | 0.8 | 365 | 3.9539 | 0.85249 | 4 | 0.80635
72443 | 8.68 | 0.8 | 365 | 7.9443 | 0.81473 | 8 | 0.75905
72445 | 11.2 | 0.8 | 365 | 10.2507 | 0.72868 | 10 | 0.97942
70403 | 6.76 | 1 | 365 | 7.7338 | 0.18369 | 7 | 0.91751
72198 | 4.86 | 1 | 365 | 5.5601 | 0.66756 | 6 | 0.22768
72207 | 10.98 | 0.8 | 365 | 10.0494 | 0.12508 | 10 | 0.17447
72253 | 5.83 | 1 | 365 | 6.6698 | 0.99422 | 7 | 0.66406
72260 | 3.445 | 1 | 365 | 3.9413 | 0.81477 | 4 | 0.75604
72349 | 9.805 | 1 | 365 | 11.2175 | 0.62664 | 11 | 0.84411
72446 | 4.2 | 0.8 | 365 | 3.844 | 0.52325 | 4 | 0.36728
72447 | 11.2 | 0.8 | 365 | 10.2507 | 0.72868 | 10 | 0.97942
72449 | 10.44 | 0.8 | 365 | 9.5552 | 0.64352 | 10 | 0.19867
72450 | 10.08 | 0.8 | 365 | 9.2257 | 0.65581 | 9 | 0.88148
72451 | 3.92 | 0.8 | 365 | 3.5878 | 0.75504 | 4 | 0.3428
72457 | 9 | 0.8 | 365 | 8.2372 | 0.69269 | 8 | 0.92989
54025 | 3.64 | 1 | 365 | 4.1644 | 0.48353 | 4 | 0.64789
72452 | 7.2 | 0.8 | 365 | 6.5898 | 0.75415 | 7 | 0.34391
65043 | 6.67 | 1 | 365 | 7.6309 | 0.87503 | 8 | 0.50589
72461 | 6.625 | 1 | 365 | 7.5794 | 0.7207 | 8 | 0.30007
72462 | 6.96 | 0.8 | 365 | 6.3701 | 0.095679 | 6 | 0.46578
61108 | 4.42 | 1 | 365 | 5.0567 | 0.15857 | 5 | 0.21529
72465 | 7.02 | 1 | 365 | 8.0313 | 0.075371 | 8 | 0.10664
72467 | 8.12 | 0.8 | 365 | 7.4318 | 0.27829 | 7 | 0.71008
72468 | 5.46 | 1 | 365 | 6.2465 | 0.72529 | 6 | 0.97183
72469 | 10.14 | 1 | 365 | 11.6007 | 0.77554 | 12 | 0.37626
62553 | 3.38 | 1 | 365 | 3.8669 | 0.59185 | 4 | 0.45875
72472 | 6.44 | 0.8 | 365 | 5.8942 | 0.66899 | 6 | 0.56317
72476 | 7.125 | 0.8 | 365 | 6.5211 | 0.54838 | 7 | 0.069497
72477 | 3.705 | 0.8 | 365 | 3.391 | 0.16516 | 3 | 0.55614
72478 | 6.5 | 0.8 | 365 | 5.9491 | 0.83361 | 6 | 0.7827
72481 | 24.48 | 0.8 | 365 | 22.4052 | 0.16411 | 22 | 0.5693
72485 | 7.41 | 0.8 | 365 | 6.782 | 0.33031 | 7 | 0.11228
72486 | 8.99 | 0.8 | 365 | 8.2281 | 0.66525 | 8 | 0.8933
72487 | 7 | 0.8 | 365 | 6.4067 | 0.20542 | 6 | 0.61214
72488 | 6.09 | 0.8 | 365 | 5.5738 | 0.70872 | 6 | 0.28256
72489 | 2.85 | 0.8 | 365 | 2.6084 | 0.81935 | 3 | 0.4278
72490 | 4.56 | 0.8 | 365 | 4.1735 | 0.51096 | 4 | 0.68448
72491 | 6.36 | 1 | 365 | 7.2762 | 0.81187 | 8 | 0.088071
72494 | 5.83 | 1 | 365 | 6.6698 | 0.99422 | 7 | 0.66406
72495 | 8.745 | 1 | 365 | 10.0048 | 0.99133 | 10 | 0.9961
72496 | 5.565 | 1 | 365 | 6.3667 | 0.08539 | 6 | 0.45206
72497 | 8.745 | 1 | 365 | 10.0048 | 0.99133 | 10 | 0.9961
72498 | 6.89 | 1 | 365 | 7.8825 | 0.62953 | 8 | 0.51208
72499 | 6.095 | 1 | 365 | 6.973 | 0.90305 | 7 | 0.87607
34413 | 544.68 | 1 | 365 | 623.1444 | 0.0018472 | 623 | 0.14627
72500 | 9.805 | 1 | 365 | 11.2175 | 0.62664 | 11 | 0.84411
72501 | 6.095 | 1 | 365 | 6.973 | 0.90305 | 7 | 0.87607
72502 | 6.625 | 1 | 365 | 7.5794 | 0.7207 | 8 | 0.30007
72503 | 9.54 | 0.8 | 365 | 8.7314 | 0.17425 | 8 | 0.90568
72504 | 4.77 | 0.8 | 365 | 4.3657 | 0.087125 | 4 | 0.45284
72505 | 5.13 | 0.8 | 365 | 4.6952 | 0.074832 | 4 | 0.77004
72506 | 6.67 | 0.8 | 365 | 6.1047 | 0.30003 | 6 | 0.40471
72508 | 7.685 | 0.8 | 365 | 7.0337 | 0.084812 | 7 | 0.11847
72509 | 8.41 | 0.8 | 365 | 7.6972 | 0.073945 | 7 | 0.77115
72511 | 4.93 | 0.8 | 365 | 4.5122 | 0.52611 | 5 | 0.038263
72512 | 2.52 | 0.8 | 365 | 2.3064 | 0.91395 | 3 | 0.22037
72513 | 6.96 | 0.8 | 365 | 6.3701 | 0.095679 | 6 | 0.46578
72515 | 9.405 | 0.8 | 365 | 8.6079 | 0.80386 | 9 | 0.41174
72514 | 6.89 | 1 | 365 | 7.8825 | 0.62953 | 8 | 0.51208
72516 | 9.52 | 0.8 | 365 | 8.7131 | 0.11938 | 8 | 0.83251
72518 | 9.54 | 0.8 | 365 | 8.7314 | 0.17425 | 8 | 0.90568
72520 | 6.67 | 0.8 | 365 | 6.1047 | 0.30003 | 6 | 0.40471
72521 | 6.625 | 0.8 | 365 | 6.0635 | 0.17656 | 6 | 0.24006
72522 | 4.48 | 0.8 | 365 | 4.1003 | 0.29147 | 4 | 0.39177
72519 | 8.1 | 0.8 | 365 | 7.4135 | 0.22342 | 7 | 0.6369
72525 | 3.99 | 0.8 | 365 | 3.6518 | 0.94709 | 4 | 0.59892
72523 | 8.215 | 0.8 | 365 | 7.5187 | 0.53894 | 8 | 0.057673
72524 | 8.64 | 0.8 | 365 | 7.9077 | 0.70498 | 8 | 0.6127
72526 | 7.695 | 0.8 | 365 | 7.0428 | 0.11225 | 7 | 0.15506
72528 | 3.71 | 0.8 | 365 | 3.3956 | 0.17887 | 3 | 0.57443
72529 | 5.985 | 0.8 | 365 | 5.4777 | 0.42064 | 5 | 0.89838
72530 | 3.92 | 0.8 | 365 | 3.5878 | 0.75504 | 4 | 0.3428
72531 | 2.7 | 0.8 | 365 | 2.4712 | 0.40781 | 2 | 0.87897
72532 | 7.28 | 0.8 | 365 | 6.663 | 0.97364 | 7 | 0.63662
72403 | 9.01 | 1 | 365 | 10.3079 | 0.90016 | 11 | 0.2081
72507 | 7.83 | 0.8 | 365 | 7.1664 | 0.48264 | 7 | 0.64901
68105 | 5.13 | 0.8 | 365 | 4.6952 | 0.074832 | 4 | 0.77004
72534 | 9.805 | 0.8 | 365 | 8.974 | 0.90131 | 9 | 0.87529
72536 | 3.77 | 0.8 | 365 | 3.4505 | 0.34349 | 3 | 0.79397
72537 | 10.15 | 0.8 | 365 | 9.2897 | 0.84786 | 10 | 0.1376
72538 | 4.42 | 0.8 | 365 | 4.0454 | 0.12685 | 4 | 0.17224
72539 | 7 | 0.8 | 365 | 6.4067 | 0.20542 | 6 | 0.61214
72540 | 3.99 | 0.8 | 365 | 3.6518 | 0.94709 | 4 | 0.59892
72541 | 10.15 | 0.8 | 365 | 9.2897 | 0.84786 | 10 | 0.1376
72543 | 7.695 | 0.8 | 365 | 7.0428 | 0.11225 | 7 | 0.15506
72544 | 4.56 | 0.8 | 365 | 4.1735 | 0.51096 | 4 | 0.68448
72545 | 11.02 | 0.8 | 365 | 10.086 | 0.23482 | 10 | 0.32082
72547 | 5.51 | 0.8 | 365 | 5.043 | 0.11741 | 5 | 0.16041
72550 | 7.42 | 0.8 | 365 | 6.7911 | 0.35775 | 7 | 0.14887
72551 | 9.275 | 0.8 | 365 | 8.4889 | 0.44719 | 8 | 0.93608
72552 | 6.3 | 0.8 | 365 | 5.766 | 0.28488 | 6 | 0.050924
72554 | 9.805 | 0.8 | 365 | 8.974 | 0.90131 | 9 | 0.87529
72553 | 8.64 | 0.8 | 365 | 7.9077 | 0.70498 | 8 | 0.6127
72556 | 8.48 | 0.8 | 365 | 7.7613 | 0.266 | 8 | 0.027275
72557 | 7.42 | 0.8 | 365 | 6.7911 | 0.35775 | 7 | 0.14887
72559 | 5.565 | 0.8 | 365 | 5.0933 | 0.26831 | 5 | 0.36165
72560 | 7.42 | 0.8 | 365 | 6.7911 | 0.35775 | 7 | 0.14887
72562 | 7.155 | 0.8 | 365 | 6.5486 | 0.63069 | 7 | 0.17926
72563 | 8.12 | 0.8 | 365 | 7.4318 | 0.27829 | 7 | 0.71008
72565 | 8.4 | 0.8 | 365 | 7.6881 | 0.046509 | 7 | 0.73457
72566 | 6.625 | 0.8 | 365 | 6.0635 | 0.17656 | 6 | 0.24006
72567 | 6.9 | 0.8 | 365 | 6.3152 | 0.93106 | 7 | 0.24625
72569 | 1.8 | 0.8 | 365 | 1.6474 | 0.93854 | 2 | 0.58598
72570 | 6.84 | 0.8 | 365 | 6.2603 | 0.76644 | 7 | 0.026717
72572 | 6.9 | 0.8 | 365 | 6.3152 | 0.93106 | 7 | 0.24625
72568 | 9.52 | 0.8 | 365 | 8.7131 | 0.11938 | 8 | 0.83251
72578 | 8.4 | 0.8 | 365 | 7.6881 | 0.046509 | 7 | 0.73457
72580 | 8.91 | 0.8 | 365 | 8.1548 | 0.44576 | 8 | 0.60059
72576 | 9.88 | 0.8 | 365 | 9.0426 | 0.10708 | 9 | 0.1497
72581 | 6.24 | 1 | 365 | 7.1389 | 0.40033 | 7 | 0.53924
72582 | 7.59 | 0.8 | 365 | 6.9467 | 0.82417 | 7 | 0.77087
72586 | 5.22 | 0.8 | 365 | 4.7776 | 0.32176 | 5 | 0.099337
72585 | 5.1 | 0.8 | 365 | 4.6677 | 0.99252 | 5 | 0.66027
72590 | 3.6 | 0.8 | 365 | 3.2949 | 0.87708 | 4 | 0.17196
72592 | 12.095 | 0.8 | 365 | 11.0699 | 0.18423 | 11 | 0.25411
72593 | 3.36 | 0.8 | 365 | 3.0752 | 0.2186 | 3 | 0.29383
72597 | 6.48 | 0.8 | 365 | 5.9308 | 0.77874 | 6 | 0.70952
72603 | 9.81 | 0.8 | 365 | 8.9786 | 0.91503 | 9 | 0.89358
72604 | 7.56 | 0.8 | 365 | 6.9193 | 0.74186 | 7 | 0.66111
72607 | 9.24 | 0.8 | 365 | 8.4569 | 0.35116 | 8 | 0.80802
72608 | 7 | 0.8 | 365 | 6.4067 | 0.20542 | 6 | 0.61214
72609 | 9.28 | 0.8 | 365 | 8.4935 | 0.4609 | 8 | 0.95438
72610 | 2.6 | 0.8 | 365 | 2.3796 | 0.13344 | 2 | 0.51308
72611 | 4.32 | 0.8 | 365 | 3.9539 | 0.85249 | 4 | 0.80635
72612 | 6.4 | 0.8 | 365 | 5.8576 | 0.55924 | 6 | 0.41681
72605 | 5.5 | 0.8 | 365 | 5.0338 | 0.089976 | 5 | 0.12382
72614 | 6 | 0.8 | 365 | 5.4915 | 0.46179 | 5 | 0.95326
72615 | 6 | 0.8 | 365 | 5.4915 | 0.46179 | 5 | 0.95326
72616 | 9.69 | 0.8 | 365 | 8.8687 | 0.58579 | 9 | 0.45452
72617 | 4.8 | 0.8 | 365 | 4.3932 | 0.16943 | 4 | 0.56261
72618 | 9.86 | 0.8 | 365 | 9.0243 | 0.052212 | 9 | 0.076525
72619 | 8.12 | 0.8 | 365 | 7.4318 | 0.27829 | 7 | 0.71008
72623 | 4.875 | 0.8 | 365 | 4.4618 | 0.37521 | 4 | 0.83702
72624 | 9.18 | 0.8 | 365 | 8.4019 | 0.18654 | 8 | 0.58849
66282 | 10.8 | 1 | 365 | 12.3558 | 0.039032 | 12 | 0.39484
72625 | 7.59 | 0.8 | 365 | 6.9467 | 0.82417 | 7 | 0.77087
72626 | 4.48 | 0.8 | 365 | 4.1003 | 0.29147 | 4 | 0.39177
72627 | 9.92 | 0.8 | 365 | 9.0792 | 0.21683 | 9 | 0.29606
72629 | 10.08 | 0.8 | 365 | 9.2257 | 0.65581 | 9 | 0.88148
72630 | 8.32 | 0.8 | 365 | 7.6148 | 0.82702 | 8 | 0.44185
72635 | 7.28 | 0.8 | 365 | 6.663 | 0.97364 | 7 | 0.63662
72637 | 6.72 | 0.8 | 365 | 6.1504 | 0.43721 | 6 | 0.58765
72636 | 4.76 | 0.8 | 365 | 4.3566 | 0.059688 | 4 | 0.41625
72638 | 9.52 | 0.8 | 365 | 8.7131 | 0.11938 | 8 | 0.83251
72639 | 3.92 | 0.8 | 365 | 3.5878 | 0.75504 | 4 | 0.3428
72640 | 7.5 | 0.8 | 365 | 6.8643 | 0.57724 | 7 | 0.44158
72641 | 7.41 | 0.8 | 365 | 6.782 | 0.33031 | 7 | 0.11228
72644 | 3.92 | 0.8 | 365 | 3.5878 | 0.75504 | 4 | 0.3428
72645 | 5.2 | 0.8 | 365 | 4.7593 | 0.26689 | 5 | 0.026159
72649 | 5.72 | 0.8 | 365 | 5.2352 | 0.69358 | 5 | 0.92878
72650 | 6.6 | 0.8 | 365 | 6.0406 | 0.10797 | 6 | 0.14859
72651 | 10.89 | 0.8 | 365 | 9.967 | 0.87815 | 10 | 0.84517
72652 | 11.16 | 0.8 | 365 | 10.2141 | 0.61893 | 10 | 0.83307
72653 | 3.24 | 0.8 | 365 | 2.9654 | 0.88937 | 3 | 0.85476
72654 | 9.1 | 0.8 | 365 | 8.3287 | 0.96705 | 9 | 0.29578
72657 | 7.8 | 0.8 | 365 | 7.1389 | 0.40033 | 7 | 0.53924
72658 | 4.64 | 0.8 | 365 | 4.2467 | 0.73045 | 4 | 0.97719
72659 | 6.72 | 0.8 | 365 | 6.1504 | 0.43721 | 6 | 0.58765
43640 | 4.2 | 0.8 | 365 | 3.844 | 0.52325 | 4 | 0.36728
72660 | 10.08 | 0.8 | 365 | 9.2257 | 0.65581 | 9 | 0.88148
72661 | 8.82 | 1 | 365 | 10.0906 | 0.24854 | 10 | 0.33912
72662 | 10.8 | 0.8 | 365 | 9.8846 | 0.63123 | 10 | 0.51587
72663 | 8.64 | 0.8 | 365 | 7.9077 | 0.70498 | 8 | 0.6127
72664 | 4.2 | 0.8 | 365 | 3.844 | 0.52325 | 4 | 0.36728
72665 | 7.59 | 0.8 | 365 | 6.9467 | 0.82417 | 7 | 0.77087
72666 | 7.2 | 0.8 | 365 | 6.5898 | 0.75415 | 7 | 0.34391
72672 | 6.9 | 0.8 | 365 | 6.3152 | 0.93106 | 7 | 0.24625
72673 | 3.18 | 0.8 | 365 | 2.9105 | 0.72475 | 3 | 0.63523
72675 | 4.8 | 0.8 | 365 | 4.3932 | 0.16943 | 4 | 0.56261
72679 | 9.24 | 0.8 | 365 | 8.4569 | 0.35116 | 8 | 0.80802
72680 | 8.28 | 0.8 | 365 | 7.5782 | 0.71727 | 8 | 0.2955
72682 | 8.28 | 0.8 | 365 | 7.5782 | 0.71727 | 8 | 0.2955
72684 | 6.6 | 0.8 | 365 | 6.0406 | 0.10797 | 6 | 0.14859
72685 | 4.76 | 0.8 | 365 | 4.3566 | 0.059688 | 4 | 0.41625
72687 | 7.2 | 0.8 | 365 | 6.5898 | 0.75415 | 7 | 0.34391
72688 | 4.48 | 0.8 | 365 | 4.1003 | 0.29147 | 4 | 0.39177
72691 | 6.095 | 0.8 | 365 | 5.5784 | 0.72244 | 6 | 0.30085
72692 | 7.245 | 0.8 | 365 | 6.6309 | 0.87761 | 7 | 0.50856
72693 | 7.8 | 0.8 | 365 | 7.1389 | 0.40033 | 7 | 0.53924
72694 | 8.04 | 0.8 | 365 | 7.3586 | 0.058801 | 7 | 0.41737
72696 | 7.2 | 0.8 | 365 | 6.5898 | 0.75415 | 7 | 0.34391
72697 | 6.16 | 0.8 | 365 | 5.6379 | 0.90077 | 6 | 0.53868
72699 | 3.92 | 0.8 | 365 | 3.5878 | 0.75504 | 4 | 0.3428
72700 | 5.13 | 0.8 | 365 | 4.6952 | 0.074832 | 4 | 0.77004
72702 | 10.36 | 0.8 | 365 | 9.4819 | 0.42403 | 9 | 0.90596
72703 | 5.4 | 0.8 | 365 | 4.9423 | 0.81561 | 5 | 0.75793
72704 | 9.135 | 0.8 | 365 | 8.3608 | 0.063078 | 8 | 0.42384
72705 | 8.91 | 0.8 | 365 | 8.1548 | 0.44576 | 8 | 0.60059
72709 | 9.6 | 0.8 | 365 | 8.7864 | 0.33887 | 9 | 0.12522
72708 | 3 | 0.8 | 365 | 2.7457 | 0.2309 | 2 | 0.97663
72711 | 10.725 | 0.8 | 365 | 9.816 | 0.42545 | 10 | 0.24145
72712 | 7.8 | 0.8 | 365 | 7.1389 | 0.40033 | 7 | 0.53924
72713 | 9.135 | 0.8 | 365 | 8.3608 | 0.063078 | 8 | 0.42384
72716 | 4.095 | 0.8 | 365 | 3.7479 | 0.23517 | 3 | 0.9831
72717 | 5.44 | 0.8 | 365 | 4.9789 | 0.92536 | 5 | 0.90429
72718 | 6.76 | 0.8 | 365 | 6.1871 | 0.54695 | 6 | 0.73401
72719 | 8.7 | 0.8 | 365 | 7.9626 | 0.8696 | 8 | 0.83223
72720 | 4.2 | 0.8 | 365 | 3.844 | 0.52325 | 4 | 0.36728
72721 | 6 | 0.8 | 365 | 5.4915 | 0.46179 | 5 | 0.95326
72724 | 7.194 | 0.8 | 365 | 6.5843 | 0.73769 | 7 | 0.32196
72725 | 9.6 | 0.8 | 365 | 8.7864 | 0.33887 | 9 | 0.12522
72726 | 8.215 | 0.8 | 365 | 7.5187 | 0.53894 | 8 | 0.057673
72727 | 8.64 | 0.8 | 365 | 7.9077 | 0.70498 | 8 | 0.6127
72728 | 4.64 | 0.8 | 365 | 4.2467 | 0.73045 | 4 | 0.97719
72729 | 7.26 | 0.8 | 365 | 6.6447 | 0.91877 | 7 | 0.56345
72730 | 5.88 | 0.8 | 365 | 5.3816 | 0.13256 | 5 | 0.5142
71466 | 5.3 | 0.8 | 365 | 4.8508 | 0.54125 | 5 | 0.39205
72733 | 4.94 | 0.8 | 365 | 4.5213 | 0.55354 | 5 | 0.074851
72734 | 9.6 | 0.8 | 365 | 8.7864 | 0.33887 | 9 | 0.12522
72737 | 8.12 | 0.8 | 365 | 7.4318 | 0.27829 | 7 | 0.71008
72738 | 7.56 | 0.8 | 365 | 6.9193 | 0.74186 | 7 | 0.66111
72739 | 8.96 | 0.8 | 365 | 8.2006 | 0.58294 | 8 | 0.78354
72740 | 3.92 | 0.8 | 365 | 3.5878 | 0.75504 | 4 | 0.3428
72741 | 9.52 | 0.8 | 365 | 8.7131 | 0.11938 | 8 | 0.83251
72743 | 3.92 | 0.8 | 365 | 3.5878 | 0.75504 | 4 | 0.3428
72744 | 9.805 | 0.8 | 365 | 8.974 | 0.90131 | 9 | 0.87529
72745 | 10.675 | 0.8 | 365 | 9.7702 | 0.28827 | 10 | 0.05851
72746 | 6.75 | 1 | 365 | 7.7224 | 0.1494 | 7 | 0.87177
72747 | 6.885 | 1 | 365 | 7.8768 | 0.61238 | 8 | 0.48921
72748 | 6.375 | 1 | 365 | 7.2934 | 0.86332 | 8 | 0.15667
72749 | 6.44 | 0.8 | 365 | 5.8942 | 0.66899 | 6 | 0.56317
72751 | 11.18 | 0.8 | 365 | 10.2324 | 0.67381 | 10 | 0.90624
72756 | 5.46 | 0.8 | 365 | 4.9972 | 0.98023 | 5 | 0.97747
72755 | 4.575 | 0.8 | 365 | 4.1872 | 0.55212 | 4 | 0.73936
72757 | 6.27 | 0.8 | 365 | 5.7386 | 0.20257 | 5 | 0.94116
72759 | 8.835 | 0.8 | 365 | 8.0862 | 0.23999 | 8 | 0.32618
72758 | 8.505 | 0.8 | 365 | 7.7842 | 0.33459 | 8 | 0.11875
72761 | 4.64 | 0.8 | 365 | 4.2467 | 0.73045 | 4 | 0.97719
72760 | 6.03 | 0.8 | 365 | 5.5189 | 0.5441 | 6 | 0.063027
72762 | 4.5 | 0.8 | 365 | 4.1186 | 0.34634 | 4 | 0.46495
72764 | 2.85 | 0.8 | 365 | 2.6084 | 0.81935 | 3 | 0.4278
72765 | 11.8 | 0.8 | 365 | 10.7999 | 0.37486 | 11 | 0.17475
72766 | 5.22 | 0.8 | 365 | 4.7776 | 0.32176 | 5 | 0.099337
72482 | 46.92 | 0.6 | 365 | 32.2075 | 0.54841 | 32 | 0.75587
72767 | 10.5 | 0.8 | 365 | 9.6101 | 0.80814 | 10 | 0.41821
72768 | 9 | 0.8 | 365 | 8.2372 | 0.69269 | 8 | 0.92989
72772 | 10.8 | 0.8 | 365 | 9.8846 | 0.63123 | 10 | 0.51587
72577 | 13.8 | 0.8 | 365 | 12.6304 | 0.86212 | 13 | 0.4925
72774 | 3.08 | 0.8 | 365 | 2.819 | 0.45039 | 3 | 0.26934
72775 | 10.92 | 0.8 | 365 | 9.9945 | 0.96046 | 10 | 0.95493
30761 | 1961.82 | 0.8 | 365 | 1795.5456 | 0.51213 | 1796 | 0.057684
72776 | 8.68 | 0.8 | 365 | 7.9443 | 0.81473 | 8 | 0.75905
72779 | 8.7 | 0.8 | 365 | 7.9626 | 0.8696 | 8 | 0.83223
72781 | 9.9 | 0.8 | 365 | 9.0609 | 0.16196 | 9 | 0.22288
72782 | 8.1 | 0.8 | 365 | 7.4135 | 0.22342 | 7 | 0.6369
72783 | 6.4 | 0.8 | 365 | 5.8576 | 0.55924 | 6 | 0.41681
72786 | 11.285 | 0.8 | 365 | 10.3285 | 0.96189 | 11 | 0.29042
51384 | 586.5 | 0.7 | 365 | 469.6922 | 0.99765 | 470 | 0.68984
65077 | 67.52 | 0.7 | 365 | 54.0727 | 0.093779 | 54 | 0.16644
72788 | 6.96 | 0.8 | 365 | 6.3701 | 0.095679 | 6 | 0.46578
64273 | 124.74 | 0.9 | 365 | 128.4386 | 0.020738 | 128 | 0.45933
72790 | 9.24 | 0.8 | 365 | 8.4569 | 0.35116 | 8 | 0.80802
72791 | 5.94 | 0.8 | 365 | 5.4366 | 0.29717 | 5 | 0.73373
72792 | 4.59 | 0.8 | 365 | 4.201 | 0.59327 | 4 | 0.79424
72793 | 3.08 | 0.8 | 365 | 2.819 | 0.45039 | 3 | 0.26934
72795 | 5.795 | 0.8 | 365 | 5.3038 | 0.89935 | 6 | 0.20319
72796 | 9.6 | 0.8 | 365 | 8.7864 | 0.33887 | 9 | 0.12522
72797 | 10.05 | 0.8 | 365 | 9.1982 | 0.5735 | 9 | 0.77171
72799 | 5.8 | 0.8 | 365 | 5.3084 | 0.91307 | 6 | 0.22149
72800 | 10.08 | 0.8 | 365 | 9.2257 | 0.65581 | 9 | 0.88148
72801 | 9.945 | 0.8 | 365 | 9.1021 | 0.28542 | 9 | 0.38753
72803 | 11.2 | 0.8 | 365 | 10.2507 | 0.72868 | 10 | 0.97942
72805 | 3.92 | 0.8 | 365 | 3.5878 | 0.75504 | 4 | 0.3428
72804 | 7.8 | 0.8 | 365 | 7.1389 | 0.40033 | 7 | 0.53924
72806 | 3.3 | 0.8 | 365 | 3.0203 | 0.053986 | 3 | 0.074293
72809 | 3.42 | 0.8 | 365 | 3.1301 | 0.38322 | 3 | 0.51336
72808 | 10.71 | 0.8 | 365 | 9.8023 | 0.3843 | 10 | 0.18657
72810 | 7.14 | 0.8 | 365 | 6.5348 | 0.58953 | 7 | 0.12438
72811 | 5.04 | 0.8 | 365 | 4.6128 | 0.82791 | 5 | 0.44074
72813 | 7.848 | 0.8 | 365 | 7.1828 | 0.53202 | 7 | 0.71487
69822 | 8.745 | 0.8 | 365 | 8.0038 | 0.99306 | 8 | 0.99688
70295 | 8.745 | 0.8 | 365 | 8.0038 | 0.99306 | 8 | 0.99688
63323 | 2170.35 | 0.65 | 365 | 1613.9513 | 0.14639 | 1614 | 0.097651
26350 | 1185.6 | 1 | 365 | 1356.3928 | 0.062624 | 1356 | 0.45542
21585 | 1316.7 | 1 | 365 | 1506.3785 | 0.67532 | 1507 | 0.053853
72492 | 4.64 | 0.8 | 365 | 4.2467 | 0.73045 | 4 | 0.97719
72484 | 5.22 | 0.8 | 365 | 4.7776 | 0.32176 | 5 | 0.099337
72431 | 4.64 | 0.8 | 365 | 4.2467 | 0.73045 | 4 | 0.97719
51515 | 338.52 | 0.9 | 365 | 348.5573 | 0.87109 | 349 | 0.42835
72493 | 3.9 | 0.8 | 365 | 3.5695 | 0.70016 | 4 | 0.26962
70784 | 9.28 | 0.8 | 365 | 8.4935 | 0.4609 | 8 | 0.95438
72821 | 8.48 | 0.8 | 365 | 7.7613 | 0.266 | 8 | 0.027275
72822 | 7.68 | 0.8 | 365 | 7.0291 | 0.071094 | 7 | 0.10017
72048 | 12.395 | 0.8 | 365 | 11.3445 | 0.0073186 | 11 | 0.35178
72823 | 5.6 | 0.8 | 365 | 5.1254 | 0.36434 | 5 | 0.48971
72824 | 10.08 | 0.8 | 365 | 9.2257 | 0.65581 | 9 | 0.88148
72826 | 4.48 | 0.8 | 365 | 4.1003 | 0.29147 | 4 | 0.39177
72828 | 6.7 | 0.8 | 365 | 6.1321 | 0.38233 | 6 | 0.51447
72830 | 7.28 | 0.8 | 365 | 6.663 | 0.97364 | 7 | 0.63662
72831 | 10.66 | 0.8 | 365 | 9.7565 | 0.24712 | 10 | 0.0036267
72832 | 9.28 | 0.8 | 365 | 8.4935 | 0.4609 | 8 | 0.95438
72833 | 10.2 | 0.8 | 365 | 9.3355 | 0.98505 | 10 | 0.32054
72834 | 4.59 | 0.8 | 365 | 4.201 | 0.59327 | 4 | 0.79424
72839 | 6.48 | 0.8 | 365 | 5.9308 | 0.77874 | 6 | 0.70952
72841 | 8.96 | 0.8 | 365 | 8.2006 | 0.58294 | 8 | 0.78354
72842 | 8.7 | 0.8 | 365 | 7.9626 | 0.8696 | 8 | 0.83223
72843 | 4.845 | 0.8 | 365 | 4.4344 | 0.2929 | 4 | 0.72726
72844 | 4.56 | 0.8 | 365 | 4.1735 | 0.51096 | 4 | 0.68448
72848 | 11.1 | 0.8 | 365 | 10.1592 | 0.45432 | 10 | 0.61353
72847 | 6.6 | 0.8 | 365 | 6.0406 | 0.10797 | 6 | 0.14859
72849 | 6.71 | 0.8 | 365 | 6.1413 | 0.40977 | 6 | 0.55106
72845 | 9.24 | 0.8 | 365 | 8.4569 | 0.35116 | 8 | 0.80802
67722 | 9.45 | 0.8 | 365 | 8.6491 | 0.92732 | 9 | 0.57639
69768 | 5.3 | 0.8 | 365 | 4.8508 | 0.54125 | 5 | 0.39205
70265 | 9.805 | 0.8 | 365 | 8.974 | 0.90131 | 9 | 0.87529
72851 | 3.92 | 0.8 | 365 | 3.5878 | 0.75504 | 4 | 0.3428
72052 | 9.6 | 0.8 | 365 | 8.7864 | 0.33887 | 9 | 0.12522
72852 | 4.76 | 0.8 | 365 | 4.3566 | 0.059688 | 4 | 0.41625
72853 | 14.04 | 0.8 | 365 | 12.85 | 0.52059 | 13 | 0.37063
72854 | 12.76 | 0.8 | 365 | 11.6785 | 0.0087443 | 11 | 0.68727
72855 | 3.19 | 0.8 | 365 | 2.9196 | 0.75219 | 3 | 0.67182
72857 | 3.64 | 0.8 | 365 | 3.3315 | 0.98682 | 4 | 0.31831
72856 | 5.865 | 0.8 | 365 | 5.3679 | 0.091402 | 5 | 0.45931
72483 | 9 | 0.8 | 365 | 8.2372 | 0.69269 | 8 | 0.92989
72858 | 5.88 | 0.8 | 365 | 5.3816 | 0.13256 | 5 | 0.5142
72859 | 5.4 | 0.8 | 365 | 4.9423 | 0.81561 | 5 | 0.75793
72860 | 7.56 | 0.8 | 365 | 6.9193 | 0.74186 | 7 | 0.66111
72861 | 11.48 | 0.8 | 365 | 10.507 | 0.4969 | 11 | 0.0039057
68320 | 4.2 | 0.8 | 365 | 3.844 | 0.52325 | 4 | 0.36728
72864 | 10.08 | 0.8 | 365 | 9.2257 | 0.65581 | 9 | 0.88148
72862 | 5.886 | 0.8 | 365 | 5.3871 | 0.14902 | 5 | 0.53615
72866 | 7.848 | 0.8 | 365 | 7.1828 | 0.53202 | 7 | 0.71487
72867 | 11.52 | 0.8 | 365 | 10.5436 | 0.60664 | 11 | 0.15026
72872 | 5.886 | 0.8 | 365 | 5.3871 | 0.14902 | 5 | 0.53615
72028 | 4.94 | 0.8 | 365 | 4.5213 | 0.55354 | 5 | 0.074851
72475 | 7.2 | 0.8 | 365 | 6.5898 | 0.75415 | 7 | 0.34391
72517 | 3.99 | 0.8 | 365 | 3.6518 | 0.94709 | 4 | 0.59892
72880 | 8.96 | 0.8 | 365 | 8.2006 | 0.58294 | 8 | 0.78354
72881 | 8.96 | 0.8 | 365 | 8.2006 | 0.58294 | 8 | 0.78354
72283 | 6.36 | 1 | 365 | 7.2762 | 0.81187 | 8 | 0.088071
72362 | 3.3 | 0.8 | 365 | 3.0203 | 0.053986 | 3 | 0.074293
72284 | 3.18 | 1 | 365 | 3.6381 | 0.90594 | 4 | 0.54404
72510 | 4.77 | 0.8 | 365 | 4.3657 | 0.087125 | 4 | 0.45284
72874 | 9.45 | 0.8 | 365 | 8.6491 | 0.92732 | 9 | 0.57639
72882 | 5.4 | 0.8 | 365 | 4.9423 | 0.81561 | 5 | 0.75793
72883 | 3 | 0.8 | 365 | 2.7457 | 0.2309 | 2 | 0.97663
72886 | 12.395 | 0.8 | 365 | 11.3445 | 0.0073186 | 11 | 0.35178
72887 | 5.51 | 0.8 | 365 | 5.043 | 0.11741 | 5 | 0.16041
72888 | 10.36 | 0.8 | 365 | 9.4819 | 0.42403 | 9 | 0.90596
72890 | 3.64 | 0.8 | 365 | 3.3315 | 0.98682 | 4 | 0.31831
72889 | 6.72 | 0.8 | 365 | 6.1504 | 0.43721 | 6 | 0.58765
72892 | 2.4 | 0.8 | 365 | 2.1966 | 0.58472 | 2 | 0.7813
72542 | 4.275 | 0.8 | 365 | 3.9127 | 0.72903 | 4 | 0.6417
72546 | 5.985 | 0.8 | 365 | 5.4777 | 0.42064 | 5 | 0.89838
72893 | 9.6 | 0.8 | 365 | 8.7864 | 0.33887 | 9 | 0.12522
72894 | 3.6 | 0.8 | 365 | 3.2949 | 0.87708 | 4 | 0.17196
72895 | 2.34 | 0.8 | 365 | 2.1417 | 0.4201 | 2 | 0.56177
72324 | 24.57 | 0.8 | 365 | 22.4876 | 0.41104 | 22 | 0.8986
72896 | 13.545 | 0.8 | 365 | 12.397 | 0.1625 | 12 | 0.55949
72897 | 9.52 | 0.8 | 365 | 8.7131 | 0.11938 | 8 | 0.83251
72899 | 3.08 | 0.8 | 365 | 2.819 | 0.45039 | 3 | 0.26934
72901 | 12.19 | 0.8 | 365 | 11.1568 | 0.44487 | 11 | 0.60171
72902 | 6.72 | 0.8 | 365 | 6.1504 | 0.43721 | 6 | 0.58765
72903 | 8.12 | 0.8 | 365 | 7.4318 | 0.27829 | 7 | 0.71008
72904 | 9.24 | 0.8 | 365 | 8.4569 | 0.35116 | 8 | 0.80802
72905 | 4.35 | 0.8 | 365 | 3.9813 | 0.9348 | 4 | 0.91611
72906 | 8.12 | 0.8 | 365 | 7.4318 | 0.27829 | 7 | 0.71008
72908 | 8.265 | 0.8 | 365 | 7.5645 | 0.67612 | 8 | 0.24062
72909 | 8.8 | 0.8 | 365 | 8.0542 | 0.14396 | 8 | 0.19812
72911 | 14.04 | 0.8 | 365 | 12.85 | 0.52059 | 13 | 0.37063
72912 | 4.8 | 0.8 | 365 | 4.3932 | 0.16943 | 4 | 0.56261
72913 | 6 | 0.8 | 365 | 5.4915 | 0.46179 | 5 | 0.95326
72915 | 13.77 | 0.8 | 365 | 12.6029 | 0.77981 | 13 | 0.38273
72916 | 4.5 | 0.8 | 365 | 4.1186 | 0.34634 | 4 | 0.46495
72917 | 2.7 | 0.8 | 365 | 2.4712 | 0.40781 | 2 | 0.87897
72573 | 3 | 0.8 | 365 | 2.7457 | 0.2309 | 2 | 0.97663
72588 | 3.12 | 0.8 | 365 | 2.8556 | 0.56013 | 3 | 0.4157
72571 | 6.3 | 0.8 | 365 | 5.766 | 0.28488 | 6 | 0.050924
72589 | 6.3 | 0.8 | 365 | 5.766 | 0.28488 | 6 | 0.050924
72594 | 6 | 0.8 | 365 | 5.4915 | 0.46179 | 5 | 0.95326
72584 | 7.32 | 0.8 | 365 | 6.6996 | 0.083386 | 6 | 0.78298
72587 | 3.6 | 0.8 | 365 | 3.2949 | 0.87708 | 4 | 0.17196
72579 | 5.1 | 0.8 | 365 | 4.6677 | 0.99252 | 5 | 0.66027
72591 | 4.5 | 0.8 | 365 | 4.1186 | 0.34634 | 4 | 0.46495
72918 | 8.96 | 0.8 | 365 | 8.2006 | 0.58294 | 8 | 0.78354
72919 | 2.86 | 0.8 | 365 | 2.6176 | 0.84679 | 3 | 0.46439
72920 | 4.93 | 0.8 | 365 | 4.5122 | 0.52611 | 5 | 0.038263
72138 | 6.75 | 0.8 | 365 | 6.1779 | 0.51952 | 6 | 0.69742
72191 | 8.96 | 0.8 | 365 | 8.2006 | 0.58294 | 8 | 0.78354
72923 | 6.44 | 0.8 | 365 | 5.8942 | 0.66899 | 6 | 0.56317
72924 | 3.92 | 0.8 | 365 | 3.5878 | 0.75504 | 4 | 0.3428
72869 | 2.56 | 0.8 | 365 | 2.343 | 0.023698 | 2 | 0.36672
72114 | 7.2 | 0.8 | 365 | 6.5898 | 0.75415 | 7 | 0.34391
51269 | 6.54 | 1 | 365 | 7.4821 | 0.42919 | 7 | 0.91132
72925 | 11.31 | 0.8 | 365 | 10.3514 | 0.030478 | 10 | 0.3819
72926 | 5.6 | 0.8 | 365 | 5.1254 | 0.36434 | 5 | 0.48971
72024 | 13.2 | 1 | 365 | 15.1015 | 0.26993 | 15 | 0.37147
72752 | 13.5 | 0.8 | 365 | 12.3558 | 0.039032 | 12 | 0.39484
43804 | 4.725 | 0.8 | 365 | 4.3245 | 0.96366 | 5 | 0.28819
72927 | 12 | 0.8 | 365 | 10.9829 | 0.92358 | 11 | 0.90652
72929 | 2.24 | 0.8 | 365 | 2.0501 | 0.14574 | 2 | 0.19588
72934 | 4.8 | 0.8 | 365 | 4.3932 | 0.16943 | 4 | 0.56261
72935 | 5.4 | 0.8 | 365 | 4.9423 | 0.81561 | 5 | 0.75793
72936 | 13.8 | 0.8 | 365 | 12.6304 | 0.86212 | 13 | 0.4925
72937 | 11.1 | 0.8 | 365 | 10.1592 | 0.45432 | 10 | 0.61353
72938 | 3.575 | 0.8 | 365 | 3.272 | 0.80848 | 4 | 0.080485
72939 | 7.2 | 0.8 | 365 | 6.5898 | 0.75415 | 7 | 0.34391
68069 | 4.68 | 0.8 | 365 | 4.2833 | 0.8402 | 5 | 0.12354
72466 | 11.18 | 1 | 365 | 12.7905 | 0.34226 | 13 | 0.1328
72940 | 9 | 0.8 | 365 | 8.2372 | 0.69269 | 8 | 0.92989
72941 | 12.72 | 0.8 | 365 | 11.6419 | 0.899 | 12 | 0.54091
72942 | 9.9 | 0.8 | 365 | 9.0609 | 0.16196 | 9 | 0.22288
72689 | 14.64 | 0.8 | 365 | 13.3992 | 0.16677 | 13 | 0.56596
72944 | 10.56 | 0.8 | 365 | 9.665 | 0.97275 | 10 | 0.63774
57967 | 5829.12 | 0.8 | 365 | 5335.0718 | 0.96016 | 5336 | 0.031932
72945 | 10.56 | 0.8 | 365 | 9.665 | 0.97275 | 10 | 0.63774
72946 | 3.92 | 0.8 | 365 | 3.5878 | 0.75504 | 4 | 0.3428
72947 | 3.64 | 0.8 | 365 | 3.3315 | 0.98682 | 4 | 0.31831
72948 | 7.28 | 0.8 | 365 | 6.663 | 0.97364 | 7 | 0.63662
72763 | 3.38 | 0.8 | 365 | 3.0935 | 0.27348 | 3 | 0.367
72949 | 10.385 | 0.8 | 365 | 9.5048 | 0.49262 | 9 | 0.99744
72950 | 24.75 | 0.8 | 365 | 22.6523 | 0.90489 | 23 | 0.5572
72951 | 4.2 | 0.8 | 365 | 3.844 | 0.52325 | 4 | 0.36728
72952 | 13.44 | 0.8 | 365 | 12.3009 | 0.87441 | 13 | 0.1753
72953 | 8.54 | 0.8 | 365 | 7.8162 | 0.43062 | 8 | 0.24681
72954 | 3.24 | 0.8 | 365 | 2.9654 | 0.88937 | 3 | 0.85476
72955 | 10.8 | 0.8 | 365 | 9.8846 | 0.63123 | 10 | 0.51587
72957 | 11.88 | 0.8 | 365 | 10.8731 | 0.59435 | 11 | 0.46746
72958 | 8.96 | 0.8 | 365 | 8.2006 | 0.58294 | 8 | 0.78354
72959 | 11.055 | 0.8 | 365 | 10.118 | 0.33085 | 10 | 0.44888
72962 | 10.395 | 0.8 | 365 | 9.514 | 0.52005 | 10 | 0.034024
72963 | 7.4 | 0.8 | 365 | 6.7728 | 0.30288 | 7 | 0.075688
72965 | 7.26 | 0.8 | 365 | 6.6447 | 0.91877 | 7 | 0.56345
72966 | 4.32 | 0.8 | 365 | 3.9539 | 0.85249 | 4 | 0.80635
72967 | 13.2 | 0.8 | 365 | 12.0812 | 0.21594 | 12 | 0.29717
72968 | 7.68 | 0.8 | 365 | 7.0291 | 0.071094 | 7 | 0.10017
72969 | 5.12 | 0.8 | 365 | 4.6861 | 0.047396 | 4 | 0.73345
72970 | 11.4 | 0.8 | 365 | 10.4338 | 0.2774 | 10 | 0.7112
72971 | 9.6 | 0.8 | 365 | 8.7864 | 0.33887 | 9 | 0.12522
72972 | 3.64 | 0.8 | 365 | 3.3315 | 0.98682 | 4 | 0.31831
72973 | 6.72 | 0.8 | 365 | 6.1504 | 0.43721 | 6 | 0.58765
72975 | 24.96 | 0.8 | 365 | 22.8445 | 0.48105 | 23 | 0.32556
72976 | 10.385 | 0.8 | 365 | 9.5048 | 0.49262 | 9 | 0.99744
72977 | 7.56 | 0.8 | 365 | 6.9193 | 0.74186 | 7 | 0.66111
30567 | 1316.7 | 1 | 365 | 1506.3785 | 0.67532 | 1507 | 0.053853
72978 | 9.18 | 0.8 | 365 | 8.4019 | 0.18654 | 8 | 0.58849
72979 | 10.98 | 0.8 | 365 | 10.0494 | 0.12508 | 10 | 0.17447
72980 | 11 | 0.8 | 365 | 10.0677 | 0.17995 | 10 | 0.24764
72981 | 7.425 | 0.8 | 365 | 6.7957 | 0.37147 | 7 | 0.16716
72986 | 11 | 0.8 | 365 | 10.0677 | 0.17995 | 10 | 0.24764
72988 | 9.57 | 0.8 | 365 | 8.7589 | 0.25656 | 9 | 0.015451
72989 | 14.4 | 0.8 | 365 | 13.1795 | 0.5083 | 13 | 0.68783
72990 | 17.49 | 0.8 | 365 | 16.0076 | 0.98612 | 16 | 0.99376
72991 | 11 | 0.8 | 365 | 10.0677 | 0.17995 | 10 | 0.24764
72992 | 7.93 | 0.8 | 365 | 7.2579 | 0.757 | 8 | 0.014893
72993 | 8.96 | 0.8 | 365 | 8.2006 | 0.58294 | 8 | 0.78354
72995 | 5.355 | 0.8 | 365 | 4.9011 | 0.69215 | 5 | 0.59329
72998 | 7.56 | 0.8 | 365 | 6.9193 | 0.74186 | 7 | 0.66111
72999 | 4.48 | 0.8 | 365 | 4.1003 | 0.29147 | 4 | 0.39177
73000 | 7.5 | 0.8 | 365 | 6.8643 | 0.57724 | 7 | 0.44158
73001 | 10.98 | 0.8 | 365 | 10.0494 | 0.12508 | 10 | 0.17447
73003 | 12 | 0.8 | 365 | 10.9829 | 0.92358 | 11 | 0.90652
73006 | 5.4 | 0.8 | 365 | 4.9423 | 0.81561 | 5 | 0.75793
73007 | 9.24 | 0.8 | 365 | 8.4569 | 0.35116 | 8 | 0.80802
73009 | 6.96 | 0.8 | 365 | 6.3701 | 0.095679 | 6 | 0.46578
73010 | 8.12 | 0.8 | 365 | 7.4318 | 0.27829 | 7 | 0.71008
73011 | 6.72 | 0.8 | 365 | 6.1504 | 0.43721 | 6 | 0.58765
73008 | 7.848 | 0.8 | 365 | 7.1828 | 0.53202 | 7 | 0.71487
73014 | 11.88 | 0.8 | 365 | 10.8731 | 0.59435 | 11 | 0.46746
73015 | 4.48 | 0.8 | 365 | 4.1003 | 0.29147 | 4 | 0.39177
73019 | 5.32 | 0.8 | 365 | 4.8691 | 0.59612 | 5 | 0.46522
56602 | 9.88 | 1 | 365 | 11.3033 | 0.88386 | 12 | 0.18713
73021 | 5.58 | 0.8 | 365 | 5.1071 | 0.30947 | 5 | 0.41653
73022 | 4.5 | 0.8 | 365 | 4.1186 | 0.34634 | 4 | 0.46495
73024 | 3.96 | 0.8 | 365 | 3.6244 | 0.86478 | 4 | 0.48915
73028 | 13.2 | 0.8 | 365 | 12.0812 | 0.21594 | 12 | 0.29717
50875 | 8.58 | 1 | 365 | 9.816 | 0.42545 | 10 | 0.24145
73029 | 4.76 | 0.8 | 365 | 4.3566 | 0.059688 | 4 | 0.41625
55139 | 2.34 | 1 | 365 | 2.6771 | 0.025124 | 2 | 0.70221
73030 | 5.04 | 0.8 | 365 | 4.6128 | 0.82791 | 5 | 0.44074
55649 | 3.9 | 1 | 365 | 4.4618 | 0.37521 | 4 | 0.83702
70664 | 6.3 | 1 | 365 | 7.2076 | 0.6061 | 7 | 0.81365
57319 | 8.32 | 1 | 365 | 9.5185 | 0.53377 | 10 | 0.052319
71519 | 11.1 | 0.8 | 365 | 10.1592 | 0.45432 | 10 | 0.61353
72695 | 13.8 | 0.8 | 365 | 12.6304 | 0.86212 | 13 | 0.4925
73032 | 11.05 | 0.8 | 365 | 10.1135 | 0.31713 | 10 | 0.43059
52304 | 16.9 | 1 | 365 | 19.3345 | 0.95923 | 20 | 0.29377
73033 | 13.545 | 0.8 | 365 | 12.397 | 0.1625 | 12 | 0.55949
55022 | 15.08 | 1 | 365 | 17.2524 | 0.71746 | 17 | 0.96983
54825 | 7.54 | 1 | 365 | 8.6262 | 0.85873 | 9 | 0.48491
20022 | 8.32 | 1 | 365 | 9.5185 | 0.53377 | 10 | 0.052319
72007 | 6.44 | 0.8 | 365 | 5.8942 | 0.66899 | 6 | 0.56317
72159 | 7.25 | 0.8 | 365 | 6.6355 | 0.89133 | 7 | 0.52686
72091 | 2.61 | 0.8 | 365 | 2.3888 | 0.16088 | 2 | 0.54967
72463 | 4.76 | 0.8 | 365 | 4.3566 | 0.059688 | 4 | 0.41625
73037 | 5.88 | 0.8 | 365 | 5.3816 | 0.13256 | 5 | 0.5142
73038 | 7.84 | 0.8 | 365 | 7.1755 | 0.51007 | 7 | 0.68559
73039 | 13.92 | 0.8 | 365 | 12.7402 | 0.19136 | 12 | 0.93157
73040 | 13.25 | 1 | 365 | 15.1587 | 0.4414 | 15 | 0.60015
73041 | 4.675 | 0.8 | 365 | 4.2788 | 0.82648 | 5 | 0.10525
73042 | 5.775 | 0.8 | 365 | 5.2855 | 0.84447 | 6 | 0.13001
73043 | 7.15 | 0.8 | 365 | 6.544 | 0.61697 | 7 | 0.16097
73044 | 6.6 | 0.8 | 365 | 6.0406 | 0.10797 | 6 | 0.14859
73045 | 5.76 | 0.8 | 365 | 5.2718 | 0.80332 | 6 | 0.07513
72527 | 3.92 | 0.8 | 365 | 3.5878 | 0.75504 | 4 | 0.3428
65307 | 56.16 | 0.8 | 365 | 51.4001 | 0.082373 | 51 | 0.48252
73050 | 5.76 | 0.8 | 365 | 5.2718 | 0.80332 | 6 | 0.07513
73052 | 10.37 | 0.8 | 365 | 9.4911 | 0.45146 | 9 | 0.94255
73051 | 5.225 | 0.8 | 365 | 4.7822 | 0.33548 | 5 | 0.11763
73054 | 6.54 | 0.8 | 365 | 5.9857 | 0.94335 | 6 | 0.92905
73055 | 8.8 | 0.8 | 365 | 8.0542 | 0.14396 | 8 | 0.19812
73057 | 4.5 | 0.8 | 365 | 4.1186 | 0.34634 | 4 | 0.46495
71633 | 3.72 | 0.8 | 365 | 3.4047 | 0.20631 | 3 | 0.61102
71625 | 12.07 | 0.8 | 365 | 11.047 | 0.11564 | 11 | 0.16264
73060 | 2.52 | 0.8 | 365 | 2.3064 | 0.91395 | 3 | 0.22037
72646 | 12.96 | 0.8 | 365 | 11.8616 | 0.55747 | 12 | 0.41904
72348 | 7.95 | 1 | 365 | 9.0952 | 0.26484 | 9 | 0.36009
72415 | 4.62 | 0.8 | 365 | 4.2284 | 0.67558 | 4 | 0.90401
70812 | 8.775 | 0.8 | 365 | 8.0313 | 0.075371 | 8 | 0.10664
73061 | 4.2 | 0.8 | 365 | 3.844 | 0.52325 | 4 | 0.36728
73062 | 4.2 | 0.8 | 365 | 3.844 | 0.52325 | 4 | 0.36728
69862 | 5.4 | 0.8 | 365 | 4.9423 | 0.81561 | 5 | 0.75793
73063 | 2.56 | 0.8 | 365 | 2.343 | 0.023698 | 2 | 0.36672
73065 | 8.1 | 0.8 | 365 | 7.4135 | 0.22342 | 7 | 0.6369
72914 | 13.8 | 0.8 | 365 | 12.6304 | 0.86212 | 13 | 0.4925
73066 | 7.15 | 0.8 | 365 | 6.544 | 0.61697 | 7 | 0.16097
72910 | 13.8 | 0.8 | 365 | 12.6304 | 0.86212 | 13 | 0.4925
73048 | 15.87 | 0.8 | 365 | 14.5249 | 0.54144 | 15 | 0.066375
73067 | 10.23 | 0.8 | 365 | 9.363 | 0.067355 | 9 | 0.43031
73071 | 5.5 | 0.8 | 365 | 5.0338 | 0.089976 | 5 | 0.12382
73075 | 5.32 | 0.8 | 365 | 4.8691 | 0.59612 | 5 | 0.46522
73076 | 14.04 | 0.8 | 365 | 12.85 | 0.52059 | 13 | 0.37063
73077 | 5.4 | 0.8 | 365 | 4.9423 | 0.81561 | 5 | 0.75793
73079 | 7.2 | 0.8 | 365 | 6.5898 | 0.75415 | 7 | 0.34391
73080 | 5.4 | 0.8 | 365 | 4.9423 | 0.81561 | 5 | 0.75793
73081 | 7.695 | 0.8 | 365 | 7.0428 | 0.11225 | 7 | 0.15506
73082 | 11.96 | 0.8 | 365 | 10.9463 | 0.81384 | 11 | 0.76017
73083 | 4.5 | 0.8 | 365 | 4.1186 | 0.34634 | 4 | 0.46495
73084 | 6.44 | 0.8 | 365 | 5.8942 | 0.66899 | 6 | 0.56317
73085 | 8.32 | 0.8 | 365 | 7.6148 | 0.82702 | 8 | 0.44185
73087 | 3.92 | 0.8 | 365 | 3.5878 | 0.75504 | 4 | 0.3428
73088 | 6.72 | 0.8 | 365 | 6.1504 | 0.43721 | 6 | 0.58765
73089 | 7.395 | 0.8 | 365 | 6.7682 | 0.28916 | 7 | 0.057394
73086 | 9.9 | 0.8 | 365 | 9.0609 | 0.16196 | 9 | 0.22288
73090 | 13.26 | 0.8 | 365 | 12.1361 | 0.38056 | 12 | 0.51671
73091 | 13.44 | 0.8 | 365 | 12.3009 | 0.87441 | 13 | 0.1753
73092 | 12.8 | 0.8 | 365 | 11.7151 | 0.11849 | 11 | 0.83362
73093 | 12.16 | 0.8 | 365 | 11.1294 | 0.36257 | 11 | 0.49194
73094 | 6.6 | 0.8 | 365 | 6.0406 | 0.10797 | 6 | 0.14859
73095 | 7.2 | 0.8 | 365 | 6.5898 | 0.75415 | 7 | 0.34391
73097 | 7.2 | 0.8 | 365 | 6.5898 | 0.75415 | 7 | 0.34391
73098 | 14.49 | 0.8 | 365 | 13.2619 | 0.75523 | 14 | 0.017125
73099 | 5.355 | 0.8 | 365 | 4.9011 | 0.69215 | 5 | 0.59329
73101 | 7.15 | 0.8 | 365 | 6.544 | 0.61697 | 7 | 0.16097
73102 | 4.2 | 0.8 | 365 | 3.844 | 0.52325 | 4 | 0.36728
73103 | 4.2 | 0.8 | 365 | 3.844 | 0.52325 | 4 | 0.36728
73108 | 7.54 | 0.8 | 365 | 6.9009 | 0.68699 | 7 | 0.58793
73109 | 11.115 | 0.8 | 365 | 10.1729 | 0.49547 | 10 | 0.66842
73110 | 5.22 | 0.8 | 365 | 4.7776 | 0.32176 | 5 | 0.099337
73111 | 12.375 | 0.8 | 365 | 11.3262 | 0.95245 | 12 | 0.2786
73112 | 4.06 | 0.8 | 365 | 3.7159 | 0.13915 | 3 | 0.85504
73113 | 3.64 | 0.8 | 365 | 3.3315 | 0.98682 | 4 | 0.31831
73115 | 6.44 | 0.8 | 365 | 5.8942 | 0.66899 | 6 | 0.56317
73118 | 8.4 | 0.8 | 365 | 7.6881 | 0.046509 | 7 | 0.73457
73119 | 7.15 | 0.8 | 365 | 6.544 | 0.61697 | 7 | 0.16097
73120 | 4.8 | 0.8 | 365 | 4.3932 | 0.16943 | 4 | 0.56261
73124 | 4.2 | 0.8 | 365 | 3.844 | 0.52325 | 4 | 0.36728
73126 | 5.88 | 0.8 | 365 | 5.3816 | 0.13256 | 5 | 0.5142
73096 | 8.8 | 0.8 | 365 | 8.0542 | 0.14396 | 8 | 0.19812
73128 | 4.95 | 0.8 | 365 | 4.5305 | 0.58098 | 5 | 0.11144
73129 | 13.23 | 0.8 | 365 | 12.1087 | 0.29825 | 12 | 0.40694
73018 | 8.12 | 0.8 | 365 | 7.4318 | 0.27829 | 7 | 0.71008
73130 | 3.92 | 0.8 | 365 | 3.5878 | 0.75504 | 4 | 0.3428
64445 | 44.2 | 0.8 | 365 | 40.4538 | 0.26853 | 40 | 0.72235
73133 | 6.9 | 0.8 | 365 | 6.3152 | 0.93106 | 7 | 0.24625
73134 | 5.7 | 0.8 | 365 | 5.2169 | 0.6387 | 5 | 0.8556
72878 | 15 | 0.8 | 365 | 13.7287 | 0.15448 | 13 | 0.88315
73135 | 11.76 | 0.8 | 365 | 10.7633 | 0.26511 | 11 | 0.028391
68871 | 8.12 | 0.8 | 365 | 7.4318 | 0.27829 | 7 | 0.71008
73136 | 6.08 | 0.8 | 365 | 5.5647 | 0.68128 | 6 | 0.24597
73137 | 11.2 | 0.8 | 365 | 10.2507 | 0.72868 | 10 | 0.97942
68862 | 10.08 | 0.8 | 365 | 9.2257 | 0.65581 | 9 | 0.88148
73138 | 12.435 | 0.8 | 365 | 11.3811 | 0.11706 | 11 | 0.49813
68869 | 9.9 | 0.8 | 365 | 9.0609 | 0.16196 | 9 | 0.22288
73139 | 24.42 | 0.8 | 365 | 22.3503 | 0.99949 | 23 | 0.34977
73141 | 3.35 | 0.8 | 365 | 3.0661 | 0.19117 | 3 | 0.25724
73143 | 8.64 | 0.8 | 365 | 7.9077 | 0.70498 | 8 | 0.6127
73146 | 12.21 | 0.8 | 365 | 11.1751 | 0.49975 | 11 | 0.67489
73145 | 2.75 | 0.8 | 365 | 2.5169 | 0.54499 | 3 | 0.061911
51339 | 24.795 | 0.8 | 365 | 22.6935 | 0.028355 | 22 | 0.72185
73147 | 3.78 | 1 | 365 | 4.3245 | 0.96366 | 5 | 0.28819
73149 | 10.08 | 0.8 | 365 | 9.2257 | 0.65581 | 9 | 0.88148
73150 | 3 | 0.8 | 365 | 2.7457 | 0.2309 | 2 | 0.97663
73151 | 7.875 | 0.8 | 365 | 7.2076 | 0.6061 | 7 | 0.81365
73152 | 8.16 | 0.8 | 365 | 7.4684 | 0.38804 | 7 | 0.85643
73153 | 9.38 | 0.8 | 365 | 8.585 | 0.73527 | 9 | 0.32026
73154 | 11.16 | 0.8 | 365 | 10.2141 | 0.61893 | 10 | 0.83307
73155 | 7 | 0.8 | 365 | 6.4067 | 0.20542 | 6 | 0.61214
64769 | 131.32 | 0.7 | 365 | 105.1662 | 0.25703 | 105 | 0.42324
73156 | 13.5 | 0.8 | 365 | 12.3558 | 0.039032 | 12 | 0.39484
73157 | 6.3 | 0.8 | 365 | 5.766 | 0.28488 | 6 | 0.050924
73159 | 10.2 | 0.8 | 365 | 9.3355 | 0.98505 | 10 | 0.32054
73161 | 8.64 | 0.8 | 365 | 7.9077 | 0.70498 | 8 | 0.6127
73164 | 7.54 | 0.8 | 365 | 6.9009 | 0.68699 | 7 | 0.58793
73162 | 5.83 | 0.8 | 365 | 5.3359 | 0.99537 | 6 | 0.33125
73163 | 6.09 | 0.8 | 365 | 5.5738 | 0.70872 | 6 | 0.28256
73165 | 3.92 | 0.8 | 365 | 3.5878 | 0.75504 | 4 | 0.3428
73167 | 10.26 | 0.8 | 365 | 9.3904 | 0.14966 | 9 | 0.54008
73166 | 8.71 | 0.8 | 365 | 7.9718 | 0.89703 | 8 | 0.86882
73168 | 7.2 | 0.8 | 365 | 6.5898 | 0.75415 | 7 | 0.34391
73169 | 12.21 | 0.8 | 365 | 11.1751 | 0.49975 | 11 | 0.67489
73170 | 7.2 | 0.8 | 365 | 6.5898 | 0.75415 | 7 | 0.34391
72829 | 12.73 | 0.8 | 365 | 11.6511 | 0.92644 | 12 | 0.5775
73172 | 3.3 | 0.8 | 365 | 3.0203 | 0.053986 | 3 | 0.074293
73171 | 7.26 | 0.8 | 365 | 6.6447 | 0.91877 | 7 | 0.56345
73174 | 7.935 | 0.8 | 365 | 7.2625 | 0.77072 | 8 | 0.033187
73176 | 5.4 | 0.8 | 365 | 4.9423 | 0.81561 | 5 | 0.75793
73177 | 8.4 | 0.8 | 365 | 7.6881 | 0.046509 | 7 | 0.73457
73178 | 6.21 | 0.8 | 365 | 5.6837 | 0.037955 | 5 | 0.72162
73070 | 10.08 | 0.8 | 365 | 9.2257 | 0.65581 | 9 | 0.88148
73180 | 6.6 | 0.8 | 365 | 6.0406 | 0.10797 | 6 | 0.14859
73127 | 10.36 | 0.8 | 365 | 9.4819 | 0.42403 | 9 | 0.90596
73181 | 6 | 0.8 | 365 | 5.4915 | 0.46179 | 5 | 0.95326
73182 | 5.13 | 0.8 | 365 | 4.6952 | 0.074832 | 4 | 0.77004
73184 | 2.32 | 0.8 | 365 | 2.1234 | 0.36523 | 2 | 0.48859
73185 | 7.83 | 0.8 | 365 | 7.1664 | 0.48264 | 7 | 0.64901
73183 | 9.28 | 0.8 | 365 | 8.4935 | 0.4609 | 8 | 0.95438
73186 | 4.2 | 0.8 | 365 | 3.844 | 0.52325 | 4 | 0.36728
73189 | 7.98 | 0.8 | 365 | 7.3037 | 0.89418 | 8 | 0.19784
73191 | 7.25 | 0.8 | 365 | 6.6355 | 0.89133 | 7 | 0.52686
73188 | 10.08 | 0.8 | 365 | 9.2257 | 0.65581 | 9 | 0.88148
72440 | 27.295 | 0.6 | 365 | 18.7362 | 0.16558 | 18 | 0.90178
73194 | 4.275 | 0.8 | 365 | 3.9127 | 0.72903 | 4 | 0.6417
73193 | 4.335 | 0.8 | 365 | 3.9676 | 0.89364 | 4 | 0.86123
73195 | 4.275 | 0.8 | 365 | 3.9127 | 0.72903 | 4 | 0.6417
73196 | 9.24 | 0.8 | 365 | 8.4569 | 0.35116 | 8 | 0.80802
73197 | 8.265 | 0.8 | 365 | 7.5645 | 0.67612 | 8 | 0.24062
73198 | 6.96 | 0.8 | 365 | 6.3701 | 0.095679 | 6 | 0.46578
73199 | 9.54 | 0.8 | 365 | 8.7314 | 0.17425 | 8 | 0.90568
73200 | 5.415 | 0.8 | 365 | 4.9561 | 0.85677 | 5 | 0.81282
73201 | 2 | 0.8 | 365 | 1.8305 | 0.48726 | 2 | 0.31775
73202 | 8.67 | 0.8 | 365 | 7.9352 | 0.78729 | 8 | 0.72246
73203 | 8.265 | 0.8 | 365 | 7.5645 | 0.67612 | 8 | 0.24062
73205 | 13.515 | 0.8 | 365 | 12.3695 | 0.080186 | 12 | 0.44972
73207 | 5.32 | 0.8 | 365 | 4.8691 | 0.59612 | 5 | 0.46522
73204 | 7.8 | 0.8 | 365 | 7.1389 | 0.40033 | 7 | 0.53924
73208 | 11.97 | 0.8 | 365 | 10.9555 | 0.84128 | 11 | 0.79676
73209 | 6.6 | 0.8 | 365 | 6.0406 | 0.10797 | 6 | 0.14859
73210 | 3 | 0.8 | 365 | 2.7457 | 0.2309 | 2 | 0.97663
73211 | 13.5 | 1 | 365 | 15.4448 | 0.29879 | 15 | 0.74355
73212 | 8.45 | 0.8 | 365 | 7.7338 | 0.18369 | 7 | 0.91751
73213 | 5.4 | 0.8 | 365 | 4.9423 | 0.81561 | 5 | 0.75793
73214 | 11.02 | 0.8 | 365 | 10.086 | 0.23482 | 10 | 0.32082
73215 | 6.71 | 0.8 | 365 | 6.1413 | 0.40977 | 6 | 0.55106
73216 | 6.12 | 0.8 | 365 | 5.6013 | 0.79103 | 6 | 0.39233
73232 | 3 | 0.8 | 365 | 2.7457 | 0.2309 | 2 | 0.97663
73233 | 4.48 | 0.8 | 365 | 4.1003 | 0.29147 | 4 | 0.39177
73234 | 7 | 0.8 | 365 | 6.4067 | 0.20542 | 6 | 0.61214
73238 | 9.6 | 0.8 | 365 | 8.7864 | 0.33887 | 9 | 0.12522
73237 | 4.2 | 0.8 | 365 | 3.844 | 0.52325 | 4 | 0.36728
73240 | 7.44 | 0.8 | 365 | 6.8094 | 0.41262 | 7 | 0.22204
73241 | 6.7 | 0.8 | 365 | 6.1321 | 0.38233 | 6 | 0.51447
73242 | 3.92 | 0.8 | 365 | 3.5878 | 0.75504 | 4 | 0.3428
73243 | 4.32 | 0.8 | 365 | 3.9539 | 0.85249 | 4 | 0.80635
73249 | 11.34 | 0.8 | 365 | 10.3789 | 0.11279 | 10 | 0.49166
73253 | 9.24 | 0.8 | 365 | 8.4569 | 0.35116 | 8 | 0.80802
73255 | 13.2 | 0.8 | 365 | 12.0812 | 0.21594 | 12 | 0.29717
73256 | 10.24 | 0.8 | 365 | 9.3721 | 0.094792 | 9 | 0.4669
73257 | 5.565 | 0.8 | 365 | 5.0933 | 0.26831 | 5 | 0.36165
73258 | 9.805 | 0.8 | 365 | 8.974 | 0.90131 | 9 | 0.87529
73259 | 4.2 | 0.8 | 365 | 3.844 | 0.52325 | 4 | 0.36728
73260 | 6.21 | 0.8 | 365 | 5.6837 | 0.037955 | 5 | 0.72162
73261 | 7.84 | 0.8 | 365 | 7.1755 | 0.51007 | 7 | 0.68559
73262 | 11.76 | 0.8 | 365 | 10.7633 | 0.26511 | 11 | 0.028391
73263 | 7.68 | 0.8 | 365 | 7.0291 | 0.071094 | 7 | 0.10017
73264 | 9.455 | 0.8 | 365 | 8.6536 | 0.94104 | 9 | 0.59468
73265 | 4.725 | 0.8 | 365 | 4.3245 | 0.96366 | 5 | 0.28819
73268 | 9.805 | 0.8 | 365 | 8.974 | 0.90131 | 9 | 0.87529
73269 | 10.92 | 0.8 | 365 | 9.9945 | 0.96046 | 10 | 0.95493
73270 | 8.99 | 0.8 | 365 | 8.2281 | 0.66525 | 8 | 0.8933
73279 | 6.6 | 0.8 | 365 | 6.0406 | 0.10797 | 6 | 0.14859
73271 | 7.28 | 0.8 | 365 | 6.663 | 0.97364 | 7 | 0.63662
73272 | 6.625 | 0.8 | 365 | 6.0635 | 0.17656 | 6 | 0.24006
73273 | 9.52 | 0.8 | 365 | 8.7131 | 0.11938 | 8 | 0.83251
73274 | 5.32 | 0.8 | 365 | 4.8691 | 0.59612 | 5 | 0.46522
73275 | 9.28 | 0.8 | 365 | 8.4935 | 0.4609 | 8 | 0.95438
73276 | 7.28 | 0.8 | 365 | 6.663 | 0.97364 | 7 | 0.63662
73277 | 4.35 | 0.8 | 365 | 3.9813 | 0.9348 | 4 | 0.91611
73278 | 11.34 | 0.8 | 365 | 10.3789 | 0.11279 | 10 | 0.49166
73280 | 9.805 | 0.8 | 365 | 8.974 | 0.90131 | 9 | 0.87529
63498 | 47.6 | 0.65 | 365 | 35.3971 | 0.10997 | 35 | 0.50706
71101 | 2.94 | 0.8 | 365 | 2.6908 | 0.066278 | 2 | 0.7571
73281 | 5.6 | 0.8 | 365 | 5.1254 | 0.36434 | 5 | 0.48971
73283 | 8.64 | 0.8 | 365 | 7.9077 | 0.70498 | 8 | 0.6127
73284 | 12 | 0.8 | 365 | 10.9829 | 0.92358 | 11 | 0.90652
73291 | 13.44 | 0.8 | 365 | 12.3009 | 0.87441 | 13 | 0.1753
23076 | 1316.7 | 1 | 365 | 1506.3785 | 0.67532 | 1507 | 0.053853
23085 | 1316.7 | 1 | 365 | 1506.3785 | 0.67532 | 1507 | 0.053853
73292 | 3.08 | 0.8 | 365 | 2.819 | 0.45039 | 3 | 0.26934
73295 | 3.84 | 0.8 | 365 | 3.5145 | 0.53555 | 4 | 0.050087
73297 | 5.695 | 0.8 | 365 | 5.2123 | 0.62498 | 5 | 0.8373
73294 | 12.48 | 0.8 | 365 | 11.4223 | 0.24053 | 11 | 0.66278
73296 | 8.64 | 0.8 | 365 | 7.9077 | 0.70498 | 8 | 0.6127
73286 | 7.685 | 0.8 | 365 | 7.0337 | 0.084812 | 7 | 0.11847
73298 | 13.68 | 0.8 | 365 | 12.5205 | 0.53289 | 13 | 0.053435
73299 | 7.475 | 0.8 | 365 | 6.8415 | 0.50865 | 7 | 0.3501
73300 | 10.64 | 0.8 | 365 | 9.7382 | 0.19224 | 9 | 0.93045
73301 | 4.48 | 0.8 | 365 | 4.1003 | 0.29147 | 4 | 0.39177
73305 | 11.2 | 0.8 | 365 | 10.2507 | 0.72868 | 10 | 0.97942
73304 | 4.8 | 0.8 | 365 | 4.3932 | 0.16943 | 4 | 0.56261
30546 | 1316.7 | 1 | 365 | 1506.3785 | 0.67532 | 1507 | 0.053853
73306 | 10.8 | 0.8 | 365 | 9.8846 | 0.63123 | 10 | 0.51587
73309 | 8.235 | 0.8 | 365 | 7.537 | 0.59381 | 8 | 0.13085
73310 | 16.2 | 0.8 | 365 | 14.827 | 0.44684 | 15 | 0.2738
73318 | 6.67 | 0.8 | 365 | 6.1047 | 0.30003 | 6 | 0.40471
73327 | 9.3 | 0.8 | 365 | 8.5118 | 0.51578 | 9 | 0.027554
73328 | 9.15 | 0.8 | 365 | 8.3745 | 0.10423 | 8 | 0.47872
73329 | 9 | 0.8 | 365 | 8.2372 | 0.69269 | 8 | 0.92989
73330 | 13.8 | 1 | 365 | 15.788 | 0.32765 | 16 | 0.11562
20438 | 5998.59 | 0.8 | 365 | 5490.1783 | 0.92348 | 5491 | 0.10178
35874 | 6.63 | 1 | 365 | 7.5851 | 0.73785 | 8 | 0.32294
50741 | 243.1 | 0.9 | 365 | 250.308 | 0.34906 | 250 | 0.65707
68797 | 8.84 | 0.8 | 365 | 8.0908 | 0.25371 | 8 | 0.34447
71018 | 5.2 | 0.8 | 365 | 4.7593 | 0.26689 | 5 | 0.026159
73121 | 4.2 | 0.8 | 365 | 3.844 | 0.52325 | 4 | 0.36728
73122 | 4.35 | 0.8 | 365 | 3.9813 | 0.9348 | 4 | 0.91611
73123 | 2.8 | 0.8 | 365 | 2.5627 | 0.68217 | 3 | 0.24486
73125 | 3.36 | 0.8 | 365 | 3.0752 | 0.2186 | 3 | 0.29383
73187 | 8.7 | 0.8 | 365 | 7.9626 | 0.8696 | 8 | 0.83223
73266 | 8.7 | 0.8 | 365 | 7.9626 | 0.8696 | 8 | 0.83223
73334 | 6.1 | 0.8 | 365 | 5.583 | 0.73616 | 6 | 0.31915
73335 | 24 | 0.8 | 365 | 21.9659 | 0.84717 | 22 | 0.81304
73336 | 5.13 | 0.8 | 365 | 4.6952 | 0.074832 | 4 | 0.77004
73339 | 5.76 | 0.8 | 365 | 5.2718 | 0.80332 | 6 | 0.07513
73340 | 11.16 | 0.8 | 365 | 10.2141 | 0.61893 | 10 | 0.83307
73341 | 9.9 | 0.8 | 365 | 9.0609 | 0.16196 | 9 | 0.22288
73342 | 6.03 | 0.8 | 365 | 5.5189 | 0.5441 | 6 | 0.063027
73348 | 5.4 | 0.8 | 365 | 4.9423 | 0.81561 | 5 | 0.75793
73349 | 9.9 | 0.8 | 365 | 9.0609 | 0.16196 | 9 | 0.22288
73350 | 13.325 | 0.8 | 365 | 12.1956 | 0.5589 | 12 | 0.75453
73351 | 7.8 | 0.8 | 365 | 7.1389 | 0.40033 | 7 | 0.53924
73352 | 6.27 | 0.8 | 365 | 5.7386 | 0.20257 | 5 | 0.94116
73353 | 9.715 | 0.8 | 365 | 8.8916 | 0.65438 | 9 | 0.54599
73354 | 4.55 | 0.8 | 365 | 4.1644 | 0.48353 | 4 | 0.64789
73355 | 10.8 | 0.8 | 365 | 9.8846 | 0.63123 | 10 | 0.51587
73356 | 12.73 | 0.8 | 365 | 11.6511 | 0.92644 | 12 | 0.5775
73357 | 6.825 | 0.8 | 365 | 6.2465 | 0.72529 | 6 | 0.97183
73358 | 7.5 | 0.8 | 365 | 6.8643 | 0.57724 | 7 | 0.44158
73359 | 6.875 | 0.8 | 365 | 6.2923 | 0.86247 | 7 | 0.15478
73362 | 3 | 0.8 | 365 | 2.7457 | 0.2309 | 2 | 0.97663
73364 | 11.4 | 0.8 | 365 | 10.4338 | 0.2774 | 10 | 0.7112
73366 | 6.9 | 0.8 | 365 | 6.3152 | 0.93106 | 7 | 0.24625
73367 | 10.2 | 0.8 | 365 | 9.3355 | 0.98505 | 10 | 0.32054
73368 | 5.225 | 0.8 | 365 | 4.7822 | 0.33548 | 5 | 0.11763
73369 | 12 | 0.8 | 365 | 10.9829 | 0.92358 | 11 | 0.90652
73370 | 4.5 | 0.8 | 365 | 4.1186 | 0.34634 | 4 | 0.46495
73371 | 3.025 | 0.8 | 365 | 2.7686 | 0.29949 | 3 | 0.068102
73373 | 8.12 | 0.8 | 365 | 7.4318 | 0.27829 | 7 | 0.71008
73374 | 4.48 | 0.8 | 365 | 4.1003 | 0.29147 | 4 | 0.39177
73375 | 7 | 0.8 | 365 | 6.4067 | 0.20542 | 6 | 0.61214
73378 | 11.2 | 0.8 | 365 | 10.2507 | 0.72868 | 10 | 0.97942
73380 | 10.92 | 0.8 | 365 | 9.9945 | 0.96046 | 10 | 0.95493
73381 | 7.59 | 0.8 | 365 | 6.9467 | 0.82417 | 7 | 0.77087
73382 | 3.9 | 0.8 | 365 | 3.5695 | 0.70016 | 4 | 0.26962
73383 | 8.265 | 0.8 | 365 | 7.5645 | 0.67612 | 8 | 0.24062
73384 | 8.125 | 0.8 | 365 | 7.4364 | 0.29201 | 7 | 0.72837
73385 | 9.52 | 0.8 | 365 | 8.7131 | 0.11938 | 8 | 0.83251
73387 | 3.9 | 0.8 | 365 | 3.5695 | 0.70016 | 4 | 0.26962
73388 | 9.765 | 0.8 | 365 | 8.9374 | 0.79157 | 9 | 0.72893
73389 | 8.45 | 0.8 | 365 | 7.7338 | 0.18369 | 7 | 0.91751
73392 | 6.3 | 0.8 | 365 | 5.766 | 0.28488 | 6 | 0.050924
73393 | 11.1 | 0.8 | 365 | 10.1592 | 0.45432 | 10 | 0.61353
73394 | 10.075 | 0.8 | 365 | 9.2211 | 0.64209 | 9 | 0.86318
73395 | 8.125 | 0.8 | 365 | 7.4364 | 0.29201 | 7 | 0.72837
73396 | 9.6 | 0.8 | 365 | 8.7864 | 0.33887 | 9 | 0.12522
73397 | 2.7 | 0.8 | 365 | 2.4712 | 0.40781 | 2 | 0.87897
73401 | 13.325 | 0.8 | 365 | 12.1956 | 0.5589 | 12 | 0.75453
73402 | 13.325 | 0.8 | 365 | 12.1956 | 0.5589 | 12 | 0.75453
73405 | 5.525 | 0.8 | 365 | 5.0567 | 0.15857 | 5 | 0.21529
73406 | 7.2 | 0.8 | 365 | 6.5898 | 0.75415 | 7 | 0.34391
73411 | 3 | 0.8 | 365 | 2.7457 | 0.2309 | 2 | 0.97663
73414 | 3 | 0.8 | 365 | 2.7457 | 0.2309 | 2 | 0.97663
73415 | 6.5 | 0.8 | 365 | 5.9491 | 0.83361 | 6 | 0.7827
73416 | 5.85 | 0.8 | 365 | 5.3542 | 0.050247 | 5 | 0.40443
73417 | 12 | 0.8 | 365 | 10.9829 | 0.92358 | 11 | 0.90652
73418 | 6.5 | 0.8 | 365 | 5.9491 | 0.83361 | 6 | 0.7827
73419 | 11.375 | 0.8 | 365 | 10.4109 | 0.20881 | 10 | 0.61972
73420 | 9.045 | 0.8 | 365 | 8.2784 | 0.81615 | 9 | 0.094541
73421 | 4.55 | 0.8 | 365 | 4.1644 | 0.48353 | 4 | 0.64789
73422 | 6.5 | 0.8 | 365 | 5.9491 | 0.83361 | 6 | 0.7827
73424 | 10.08 | 0.8 | 365 | 9.2257 | 0.65581 | 9 | 0.88148
73426 | 8.68 | 0.8 | 365 | 7.9443 | 0.81473 | 8 | 0.75905
73427 | 4.62 | 0.8 | 365 | 4.2284 | 0.67558 | 4 | 0.90401
73428 | 3.08 | 0.8 | 365 | 2.819 | 0.45039 | 3 | 0.26934
73433 | 9.52 | 0.8 | 365 | 8.7131 | 0.11938 | 8 | 0.83251
73438 | 14.84 | 0.8 | 365 | 13.5822 | 0.7155 | 14 | 0.29773
73439 | 6 | 0.8 | 365 | 5.4915 | 0.46179 | 5 | 0.95326
73440 | 8.48 | 0.8 | 365 | 7.7613 | 0.266 | 8 | 0.027275
73441 | 7.425 | 0.8 | 365 | 6.7957 | 0.37147 | 7 | 0.16716
73443 | 4.2 | 0.8 | 365 | 3.844 | 0.52325 | 4 | 0.36728
73444 | 6.96 | 0.8 | 365 | 6.3701 | 0.095679 | 6 | 0.46578
73446 | 8.45 | 0.8 | 365 | 7.7338 | 0.18369 | 7 | 0.91751
73448 | 4.76 | 0.8 | 365 | 4.3566 | 0.059688 | 4 | 0.41625
73450 | 6.44 | 0.8 | 365 | 5.8942 | 0.66899 | 6 | 0.56317
73451 | 5.04 | 0.8 | 365 | 4.6128 | 0.82791 | 5 | 0.44074
73452 | 10.2 | 0.8 | 365 | 9.3355 | 0.98505 | 10 | 0.32054
73453 | 12.6 | 0.8 | 365 | 11.5321 | 0.56976 | 12 | 0.10185
73454 | 16.74 | 0.8 | 365 | 15.3212 | 0.9284 | 16 | 0.2496
73455 | 5.6 | 0.8 | 365 | 5.1254 | 0.36434 | 5 | 0.48971
73458 | 4.5 | 0.8 | 365 | 4.1186 | 0.34634 | 4 | 0.46495
70329 | 5.3 | 0.8 | 365 | 4.8508 | 0.54125 | 5 | 0.39205
72865 | 5.232 | 0.8 | 365 | 4.7886 | 0.35468 | 5 | 0.14324
72868 | 8.375 | 0.8 | 365 | 7.6652 | 0.97792 | 8 | 0.64309
72871 | 11.16 | 0.8 | 365 | 10.2141 | 0.61893 | 10 | 0.83307
72873 | 7.44 | 0.8 | 365 | 6.8094 | 0.41262 | 7 | 0.22204
72879 | 8.96 | 0.8 | 365 | 8.2006 | 0.58294 | 8 | 0.78354
72885 | 8.12 | 0.8 | 365 | 7.4318 | 0.27829 | 7 | 0.71008
72933 | 6.6 | 0.8 | 365 | 6.0406 | 0.10797 | 6 | 0.14859
72677 | 9.9 | 0.8 | 365 | 9.0609 | 0.16196 | 9 | 0.22288
73056 | 4.14 | 0.8 | 365 | 3.7891 | 0.35864 | 4 | 0.14775
73035 | 3.85 | 0.8 | 365 | 3.5237 | 0.56298 | 4 | 0.086676
73114 | 2.8 | 0.8 | 365 | 2.5627 | 0.68217 | 3 | 0.24486
66585 | 25 | 0.8 | 365 | 22.8811 | 0.5908 | 23 | 0.47192
49940 | 6.3 | 0.8 | 365 | 5.766 | 0.28488 | 6 | 0.050924
73267 | 11.07 | 0.8 | 365 | 10.1318 | 0.37201 | 10 | 0.50377
73116 | 9.24 | 0.8 | 365 | 8.4569 | 0.35116 | 8 | 0.80802
73285 | 3.315 | 0.8 | 365 | 3.034 | 0.09514 | 3 | 0.12918
73302 | 8.54 | 0.8 | 365 | 7.8162 | 0.43062 | 8 | 0.24681
73308 | 12.47 | 0.8 | 365 | 11.4131 | 0.21309 | 11 | 0.62619
73333 | 6 | 0.8 | 365 | 5.4915 | 0.46179 | 5 | 0.95326
71947 | 3.08 | 0.8 | 365 | 2.819 | 0.45039 | 3 | 0.26934
72100 | 17.64 | 0.8 | 365 | 16.1449 | 0.39767 | 16 | 0.54259
73459 | 6.9 | 0.8 | 365 | 6.3152 | 0.93106 | 7 | 0.24625
73436 | 10.92 | 0.8 | 365 | 9.9945 | 0.96046 | 10 | 0.95493
73461 | 4.845 | 0.8 | 365 | 4.4344 | 0.2929 | 4 | 0.72726
73463 | 10.065 | 0.8 | 365 | 9.2119 | 0.61466 | 9 | 0.82659
73464 | 3.92 | 0.8 | 365 | 3.5878 | 0.75504 | 4 | 0.3428
73465 | 5.6 | 0.8 | 365 | 5.1254 | 0.36434 | 5 | 0.48971
73466 | 7.28 | 0.8 | 365 | 6.663 | 0.97364 | 7 | 0.63662
73467 | 7.84 | 0.8 | 365 | 7.1755 | 0.51007 | 7 | 0.68559
73471 | 6.095 | 0.8 | 365 | 5.5784 | 0.72244 | 6 | 0.30085
73462 | 9.805 | 0.8 | 365 | 8.974 | 0.90131 | 9 | 0.87529
73472 | 4.2 | 0.8 | 365 | 3.844 | 0.52325 | 4 | 0.36728
73474 | 8.4 | 0.8 | 365 | 7.6881 | 0.046509 | 7 | 0.73457
73475 | 5.04 | 0.8 | 365 | 4.6128 | 0.82791 | 5 | 0.44074
73481 | 2.56 | 0.8 | 365 | 2.343 | 0.023698 | 2 | 0.36672
73160 | 9.6 | 0.8 | 365 | 8.7864 | 0.33887 | 9 | 0.12522
73486 | 9.24 | 0.8 | 365 | 8.4569 | 0.35116 | 8 | 0.80802
73487 | 8.525 | 0.8 | 365 | 7.8025 | 0.38946 | 8 | 0.19192
73488 | 11.55 | 0.8 | 365 | 10.5711 | 0.68895 | 11 | 0.26003
73489 | 6.825 | 0.8 | 365 | 6.2465 | 0.72529 | 6 | 0.97183
73492 | 3.05 | 0.8 | 365 | 2.7915 | 0.36808 | 3 | 0.15957
73494 | 4.42 | 0.8 | 365 | 4.0454 | 0.12685 | 4 | 0.17224
73495 | 6.24 | 1 | 365 | 7.1389 | 0.40033 | 7 | 0.53924
73497 | 9.45 | 1 | 365 | 10.8113 | 0.40915 | 11 | 0.22048
73496 | 2.08 | 0.8 | 365 | 1.9037 | 0.70675 | 2 | 0.61046
71965 | 32.94 | 0.9 | 365 | 33.9167 | 0.67214 | 34 | 0.58883
72678 | 10.44 | 0.8 | 365 | 9.5552 | 0.64352 | 10 | 0.19867
35294 | 574.2 | 0.7 | 365 | 459.8419 | 0.46931 | 460 | 0.31118
58636 | 10.35 | 0.8 | 365 | 9.4728 | 0.39659 | 9 | 0.86937
54192 | 3.12 | 1 | 365 | 3.5695 | 0.70016 | 4 | 0.26962
55360 | 7.28 | 1 | 365 | 8.3287 | 0.96705 | 9 | 0.29578
70307 | 10.07 | 0.8 | 365 | 9.2165 | 0.62837 | 9 | 0.84489
62901 | 100.8 | 0.7 | 365 | 80.7246 | 0.98834 | 81 | 0.71293
65243 | 53.6 | 0.7 | 365 | 42.925 | 0.67634 | 43 | 0.60132
63058 | 345.05 | 0.7 | 365 | 276.3296 | 0.35394 | 276 | 0.68351
73476 | 8.55 | 0.8 | 365 | 7.8253 | 0.45805 | 8 | 0.2834
73501 | 6.825 | 0.8 | 365 | 6.2465 | 0.72529 | 6 | 0.97183
73379 | 10.4 | 0.8 | 365 | 9.5185 | 0.53377 | 10 | 0.052319
73507 | 3.64 | 0.8 | 365 | 3.3315 | 0.98682 | 4 | 0.31831
73510 | 3.6 | 0.8 | 365 | 3.2949 | 0.87708 | 4 | 0.17196
73513 | 6.93 | 0.8 | 365 | 6.3426 | 0.01337 | 6 | 0.35602
73515 | 8.4 | 0.8 | 365 | 7.6881 | 0.046509 | 7 | 0.73457
73517 | 1.8 | 0.8 | 365 | 1.6474 | 0.93854 | 2 | 0.58598
73363 | 7.65 | 0.8 | 365 | 7.0016 | 0.98878 | 7 | 0.99041
73520 | 10.725 | 0.8 | 365 | 9.816 | 0.42545 | 10 | 0.24145
73410 | 12 | 0.8 | 365 | 10.9829 | 0.92358 | 11 | 0.90652
73521 | 9.15 | 0.8 | 365 | 8.3745 | 0.10423 | 8 | 0.47872
73522 | 13.2 | 0.8 | 365 | 12.0812 | 0.21594 | 12 | 0.29717
73524 | 5.795 | 0.8 | 365 | 5.3038 | 0.89935 | 6 | 0.20319
73525 | 6.825 | 0.8 | 365 | 6.2465 | 0.72529 | 6 | 0.97183
73526 | 9.3 | 0.8 | 365 | 8.5118 | 0.51578 | 9 | 0.027554
73528 | 3.36 | 0.8 | 365 | 3.0752 | 0.2186 | 3 | 0.29383
73529 | 4.76 | 0.8 | 365 | 4.3566 | 0.059688 | 4 | 0.41625
73533 | 12.3 | 0.8 | 365 | 11.2575 | 0.74667 | 12 | 0.0041846
73531 | 12.3 | 0.8 | 365 | 11.2575 | 0.74667 | 12 | 0.0041846
73534 | 5.94 | 0.8 | 365 | 5.4366 | 0.29717 | 5 | 0.73373
73535 | 6.16 | 0.8 | 365 | 5.6379 | 0.90077 | 6 | 0.53868
73536 | 4.88 | 0.8 | 365 | 4.4664 | 0.38892 | 4 | 0.85532
73537 | 6.05 | 0.8 | 365 | 5.5372 | 0.59897 | 6 | 0.1362
50745 | 430.505 | 0.9 | 365 | 443.2696 | 0.79071 | 444 | 0.060351
73540 | 6.03 | 0.8 | 365 | 5.5189 | 0.5441 | 6 | 0.063027
73541 | 7.32 | 0.8 | 365 | 6.6996 | 0.083386 | 6 | 0.78298
73542 | 8.1 | 0.8 | 365 | 7.4135 | 0.22342 | 7 | 0.6369
73547 | 10.065 | 0.8 | 365 | 9.2119 | 0.61466 | 9 | 0.82659
73549 | 3.85 | 0.8 | 365 | 3.5237 | 0.56298 | 4 | 0.086676
73552 | 8.1 | 0.8 | 365 | 7.4135 | 0.22342 | 7 | 0.6369
72124 | 8.84 | 0.8 | 365 | 8.0908 | 0.25371 | 8 | 0.34447
73557 | 6.1 | 0.8 | 365 | 5.583 | 0.73616 | 6 | 0.31915
73559 | 7.68 | 0.8 | 365 | 7.0291 | 0.071094 | 7 | 0.10017
73561 | 8.625 | 0.8 | 365 | 7.894 | 0.66383 | 8 | 0.55781
73563 | 10.965 | 0.8 | 365 | 10.0357 | 0.083925 | 10 | 0.11958
73565 | 9.9 | 0.8 | 365 | 9.0609 | 0.16196 | 9 | 0.22288
73566 | 9.1 | 0.8 | 365 | 8.3287 | 0.96705 | 9 | 0.29578
73569 | 7.7 | 0.8 | 365 | 7.0474 | 0.12597 | 7 | 0.17335
73568 | 9.9 | 0.8 | 365 | 9.0609 | 0.16196 | 9 | 0.22288
73573 | 5.5 | 0.8 | 365 | 5.0338 | 0.089976 | 5 | 0.12382
73571 | 8.235 | 0.8 | 365 | 7.537 | 0.59381 | 8 | 0.13085
73575 | 4.05 | 0.8 | 365 | 3.7067 | 0.11171 | 3 | 0.81845
73576 | 8.7 | 0.8 | 365 | 7.9626 | 0.8696 | 8 | 0.83223
73580 | 4.32 | 0.8 | 365 | 3.9539 | 0.85249 | 4 | 0.80635
73581 | 7.25 | 0.8 | 365 | 6.6355 | 0.89133 | 7 | 0.52686
73586 | 3.3 | 0.8 | 365 | 3.0203 | 0.053986 | 3 | 0.074293
73587 | 12.375 | 0.8 | 365 | 11.3262 | 0.95245 | 12 | 0.2786
73588 | 7.425 | 0.8 | 365 | 6.7957 | 0.37147 | 7 | 0.16716
73590 | 5.44 | 0.8 | 365 | 4.9789 | 0.92536 | 5 | 0.90429
73593 | 8.4 | 0.8 | 365 | 7.6881 | 0.046509 | 7 | 0.73457
73572 | 4.88 | 0.8 | 365 | 4.4664 | 0.38892 | 4 | 0.85532
73603 | 7.28 | 0.8 | 365 | 6.663 | 0.97364 | 7 | 0.63662
73606 | 2.52 | 0.8 | 365 | 2.3064 | 0.91395 | 3 | 0.22037
73607 | 8.91 | 0.8 | 365 | 8.1548 | 0.44576 | 8 | 0.60059
73605 | 10.44 | 0.8 | 365 | 9.5552 | 0.64352 | 10 | 0.19867
73613 | 5.4 | 0.8 | 365 | 4.9423 | 0.81561 | 5 | 0.75793
73617 | 3.36 | 0.8 | 365 | 3.0752 | 0.2186 | 3 | 0.29383
73619 | 5.88 | 0.8 | 365 | 5.3816 | 0.13256 | 5 | 0.5142
73618 | 5.85 | 0.8 | 365 | 5.3542 | 0.050247 | 5 | 0.40443
72802 | 3.25 | 0.8 | 365 | 2.9745 | 0.9168 | 3 | 0.89135
73404 | 6.5 | 0.8 | 365 | 5.9491 | 0.83361 | 6 | 0.7827
73620 | 9.18 | 0.8 | 365 | 8.4019 | 0.18654 | 8 | 0.58849
73621 | 3.3 | 0.8 | 365 | 3.0203 | 0.053986 | 3 | 0.074293
73623 | 11.59 | 0.8 | 365 | 10.6077 | 0.79869 | 11 | 0.40638
73624 | 5.88 | 0.8 | 365 | 5.3816 | 0.13256 | 5 | 0.5142
73626 | 10.26 | 0.8 | 365 | 9.3904 | 0.14966 | 9 | 0.54008
73627 | 8.835 | 0.8 | 365 | 8.0862 | 0.23999 | 8 | 0.32618
73628 | 7.83 | 1 | 365 | 8.958 | 0.8533 | 9 | 0.81126
73631 | 6.6 | 0.8 | 365 | 6.0406 | 0.10797 | 6 | 0.14859
73632 | 8.4 | 0.8 | 365 | 7.6881 | 0.046509 | 7 | 0.73457
73532 | 5.415 | 0.8 | 365 | 4.9561 | 0.85677 | 5 | 0.81282
73633 | 4.27 | 0.8 | 365 | 3.9081 | 0.71531 | 4 | 0.6234
73635 | 3.9 | 0.8 | 365 | 3.5695 | 0.70016 | 4 | 0.26962
73636 | 7.28 | 0.8 | 365 | 6.663 | 0.97364 | 7 | 0.63662
73637 | 5.04 | 0.8 | 365 | 4.6128 | 0.82791 | 5 | 0.44074
73638 | 6.16 | 0.8 | 365 | 5.6379 | 0.90077 | 6 | 0.53868
73639 | 5.88 | 0.8 | 365 | 5.3816 | 0.13256 | 5 | 0.5142
73642 | 7.425 | 0.8 | 365 | 6.7957 | 0.37147 | 7 | 0.16716
73640 | 5.32 | 0.8 | 365 | 4.8691 | 0.59612 | 5 | 0.46522
73643 | 6.16 | 0.8 | 365 | 5.6379 | 0.90077 | 6 | 0.53868
73644 | 5.88 | 0.8 | 365 | 5.3816 | 0.13256 | 5 | 0.5142
73641 | 11.56 | 0.8 | 365 | 10.5802 | 0.71639 | 11 | 0.29662
73646 | 6.44 | 0.8 | 365 | 5.8942 | 0.66899 | 6 | 0.56317
73645 | 9.66 | 0.8 | 365 | 8.8413 | 0.50349 | 9 | 0.34475
73647 | 10.36 | 0.8 | 365 | 9.4819 | 0.42403 | 9 | 0.90596
73648 | 5.865 | 0.8 | 365 | 5.3679 | 0.091402 | 5 | 0.45931
50990 | 9.9 | 0.8 | 365 | 9.0609 | 0.16196 | 9 | 0.22288
73654 | 3.2 | 0.8 | 365 | 2.9288 | 0.77962 | 3 | 0.70841
73657 | 5.22 | 0.8 | 365 | 4.7776 | 0.32176 | 5 | 0.099337
73658 | 12.15 | 0.8 | 365 | 11.1202 | 0.33513 | 11 | 0.45535
73661 | 9.715 | 0.8 | 365 | 8.8916 | 0.65438 | 9 | 0.54599
73662 | 11.55 | 0.8 | 365 | 10.5711 | 0.68895 | 11 | 0.26003
73663 | 7.92 | 0.8 | 365 | 7.2487 | 0.72957 | 7 | 0.9783
73666 | 11.725 | 0.8 | 365 | 10.7312 | 0.16909 | 10 | 0.90033
73668 | 9.36 | 0.8 | 365 | 8.5667 | 0.6804 | 9 | 0.24709
73669 | 13.8 | 0.8 | 365 | 12.6304 | 0.86212 | 13 | 0.4925
73670 | 9.715 | 0.8 | 365 | 8.8916 | 0.65438 | 9 | 0.54599
73671 | 8.54 | 0.8 | 365 | 7.8162 | 0.43062 | 8 | 0.24681
73672 | 7.59 | 0.8 | 365 | 6.9467 | 0.82417 | 7 | 0.77087
73673 | 9.6 | 0.8 | 365 | 8.7864 | 0.33887 | 9 | 0.12522
73674 | 5.565 | 0.8 | 365 | 5.0933 | 0.26831 | 5 | 0.36165
73677 | 6.555 | 0.8 | 365 | 5.9994 | 0.98451 | 6 | 0.98394
73678 | 6.72 | 0.8 | 365 | 6.1504 | 0.43721 | 6 | 0.58765
73679 | 6.12 | 0.8 | 365 | 5.6013 | 0.79103 | 6 | 0.39233
73680 | 4.5 | 0.8 | 365 | 4.1186 | 0.34634 | 4 | 0.46495
73682 | 6.867 | 0.8 | 365 | 6.285 | 0.84052 | 7 | 0.12551
73683 | 13.4 | 0.8 | 365 | 12.2643 | 0.76467 | 13 | 0.028949
73687 | 9.9 | 0.8 | 365 | 9.0609 | 0.16196 | 9 | 0.22288
73667 | 8.12 | 0.8 | 365 | 7.4318 | 0.27829 | 7 | 0.71008
73689 | 3.08 | 0.8 | 365 | 2.819 | 0.45039 | 3 | 0.26934
73690 | 5.88 | 0.8 | 365 | 5.3816 | 0.13256 | 5 | 0.5142
73691 | 5.32 | 0.8 | 365 | 4.8691 | 0.59612 | 5 | 0.46522
73692 | 3.08 | 0.8 | 365 | 2.819 | 0.45039 | 3 | 0.26934
73287 | 8.96 | 0.8 | 365 | 8.2006 | 0.58294 | 8 | 0.78354
72789 | 4.14 | 0.8 | 365 | 3.7891 | 0.35864 | 4 | 0.14775
73288 | 8.96 | 0.8 | 365 | 8.2006 | 0.58294 | 8 | 0.78354
66640 | 11.18 | 1 | 365 | 12.7905 | 0.34226 | 13 | 0.1328
73695 | 5.6 | 0.8 | 365 | 5.1254 | 0.36434 | 5 | 0.48971
73696 | 6.44 | 0.8 | 365 | 5.8942 | 0.66899 | 6 | 0.56317
73700 | 5.04 | 0.8 | 365 | 4.6128 | 0.82791 | 5 | 0.44074
73701 | 10.56 | 0.8 | 365 | 9.665 | 0.97275 | 10 | 0.63774
73703 | 7.56 | 0.8 | 365 | 6.9193 | 0.74186 | 7 | 0.66111
73704 | 8.4 | 0.8 | 365 | 7.6881 | 0.046509 | 7 | 0.73457
73705 | 2.16 | 0.8 | 365 | 1.9769 | 0.92625 | 2 | 0.90317
73709 | 6.72 | 0.8 | 365 | 6.1504 | 0.43721 | 6 | 0.58765
73710 | 7.8 | 0.8 | 365 | 7.1389 | 0.40033 | 7 | 0.53924
73712 | 8.505 | 0.8 | 365 | 7.7842 | 0.33459 | 8 | 0.11875
73714 | 10.8 | 0.8 | 365 | 9.8846 | 0.63123 | 10 | 0.51587
73715 | 3.64 | 0.8 | 365 | 3.3315 | 0.98682 | 4 | 0.31831
73716 | 11.4 | 0.8 | 365 | 10.4338 | 0.2774 | 10 | 0.7112
73717 | 4.8 | 0.8 | 365 | 4.3932 | 0.16943 | 4 | 0.56261
73720 | 8.96 | 0.8 | 365 | 8.2006 | 0.58294 | 8 | 0.78354
73725 | 6.4 | 0.8 | 365 | 5.8576 | 0.55924 | 6 | 0.41681
73726 | 6.615 | 0.8 | 365 | 6.0543 | 0.14913 | 6 | 0.20347
73727 | 12 | 0.8 | 365 | 10.9829 | 0.92358 | 11 | 0.90652
59226 | 337.68 | 1 | 365 | 386.3248 | 0.087067 | 386 | 0.4119
59230 | 313.56 | 0.9 | 365 | 322.8572 | 0.82991 | 323 | 0.68709
59227 | 361.8 | 0.9 | 365 | 372.5275 | 0.72681 | 373 | 0.25433
59880 | 6.54 | 0.8 | 365 | 5.9857 | 0.94335 | 6 | 0.92905
36754 | 1290.24 | 1 | 365 | 1476.1068 | 0.92969 | 1477 | 0.036503
73731 | 3.84 | 0.8 | 365 | 3.5145 | 0.53555 | 4 | 0.050087
73733 | 8.64 | 0.8 | 365 | 7.9077 | 0.70498 | 8 | 0.6127
73734 | 11.385 | 0.8 | 365 | 10.4201 | 0.23625 | 10 | 0.65631
73735 | 6.72 | 0.8 | 365 | 6.1504 | 0.43721 | 6 | 0.58765
73738 | 8.7 | 0.8 | 365 | 7.9626 | 0.8696 | 8 | 0.83223
73739 | 7.68 | 1 | 365 | 8.7864 | 0.33887 | 9 | 0.12522
73741 | 6.4 | 0.8 | 365 | 5.8576 | 0.55924 | 6 | 0.41681
73742 | 12 | 0.8 | 365 | 10.9829 | 0.92358 | 11 | 0.90652
73743 | 14.28 | 0.8 | 365 | 13.0697 | 0.17906 | 13 | 0.24876
73744 | 21.28 | 0.8 | 365 | 19.4764 | 0.38449 | 19 | 0.8609
73745 | 4.86 | 0.8 | 365 | 4.4481 | 0.33405 | 4 | 0.78214
63513 | 176.205 | 0.9 | 365 | 181.4295 | 0.87189 | 182 | 0.30143
73290 | 5.76 | 0.8 | 365 | 5.2718 | 0.80332 | 6 | 0.07513
72780 | 24.64 | 0.8 | 365 | 22.5516 | 0.60309 | 23 | 0.15472
73104 | 8.68 | 0.8 | 365 | 7.9443 | 0.81473 | 8 | 0.75905
72574 | 10.395 | 0.8 | 365 | 9.514 | 0.52005 | 10 | 0.034024
73539 | 5.6 | 0.8 | 365 | 5.1254 | 0.36434 | 5 | 0.48971
73746 | 4.48 | 0.8 | 365 | 4.1003 | 0.29147 | 4 | 0.39177
73748 | 2.88 | 0.8 | 365 | 2.6359 | 0.90166 | 3 | 0.53757
73749 | 14.84 | 0.8 | 365 | 13.5822 | 0.7155 | 14 | 0.29773
73751 | 4.76 | 0.8 | 365 | 4.3566 | 0.059688 | 4 | 0.41625
73752 | 10.695 | 0.8 | 365 | 9.7885 | 0.34314 | 10 | 0.13169
73753 | 7 | 0.8 | 365 | 6.4067 | 0.20542 | 6 | 0.61214
73755 | 4.48 | 0.8 | 365 | 4.1003 | 0.29147 | 4 | 0.39177
73756 | 7.28 | 0.8 | 365 | 6.663 | 0.97364 | 7 | 0.63662
65280 | 69.68 | 0.65 | 365 | 51.8166 | 0.33073 | 52 | 0.14731
73757 | 4.59 | 1 | 365 | 5.2512 | 0.74159 | 5 | 0.99281
73740 | 10.8 | 0.8 | 365 | 9.8846 | 0.63123 | 10 | 0.51587
72698 | 7.2 | 0.8 | 365 | 6.5898 | 0.75415 | 7 | 0.34391
73759 | 11.1 | 0.8 | 365 | 10.1592 | 0.45432 | 10 | 0.61353
73761 | 11.73 | 0.8 | 365 | 10.7358 | 0.1828 | 10 | 0.91862
73762 | 6.16 | 0.8 | 365 | 5.6379 | 0.90077 | 6 | 0.53868
73771 | 6.7 | 0.8 | 365 | 6.1321 | 0.38233 | 6 | 0.51447
73772 | 8.28 | 0.8 | 365 | 7.5782 | 0.71727 | 8 | 0.2955
73775 | 4.32 | 0.8 | 365 | 3.9539 | 0.85249 | 4 | 0.80635
72690 | 5.355 | 0.8 | 365 | 4.9011 | 0.69215 | 5 | 0.59329
73776 | 13.44 | 0.8 | 365 | 12.3009 | 0.87441 | 13 | 0.1753
73777 | 5.6 | 0.8 | 365 | 5.1254 | 0.36434 | 5 | 0.48971
73778 | 15 | 0.8 | 365 | 13.7287 | 0.15448 | 13 | 0.88315
73780 | 9.81 | 0.8 | 365 | 8.9786 | 0.91503 | 9 | 0.89358
73781 | 6.72 | 0.8 | 365 | 6.1504 | 0.43721 | 6 | 0.58765
73783 | 10.08 | 0.8 | 365 | 9.2257 | 0.65581 | 9 | 0.88148
73782 | 7.02 | 0.8 | 365 | 6.425 | 0.2603 | 6 | 0.68532
73784 | 9.72 | 0.8 | 365 | 8.8962 | 0.6681 | 9 | 0.56428
73785 | 8.96 | 0.8 | 365 | 8.2006 | 0.58294 | 8 | 0.78354
73787 | 7.5 | 0.8 | 365 | 6.8643 | 0.57724 | 7 | 0.44158
73788 | 12.8 | 0.8 | 365 | 11.7151 | 0.11849 | 11 | 0.83362
73789 | 8.64 | 0.8 | 365 | 7.9077 | 0.70498 | 8 | 0.6127
73791 | 10.8 | 0.8 | 365 | 9.8846 | 0.63123 | 10 | 0.51587
73792 | 8.32 | 0.8 | 365 | 7.6148 | 0.82702 | 8 | 0.44185
36583 | 345.312 | 0.9 | 365 | 355.5506 | 0.83518 | 356 | 0.38582
73764 | 6.05 | 0.8 | 365 | 5.5372 | 0.59897 | 6 | 0.1362
73794 | 9.315 | 0.8 | 365 | 8.5255 | 0.55693 | 9 | 0.082437
73766 | 5.7 | 0.8 | 365 | 5.2169 | 0.6387 | 5 | 0.8556
73795 | 8.54 | 0.8 | 365 | 7.8162 | 0.43062 | 8 | 0.24681
73767 | 6.54 | 0.8 | 365 | 5.9857 | 0.94335 | 6 | 0.92905
73796 | 9.156 | 0.8 | 365 | 8.38 | 0.12069 | 8 | 0.50068
73768 | 11.4 | 0.8 | 365 | 10.4338 | 0.2774 | 10 | 0.7112
73798 | 7 | 0.8 | 365 | 6.4067 | 0.20542 | 6 | 0.61214
73769 | 5.886 | 0.8 | 365 | 5.3871 | 0.14902 | 5 | 0.53615
73799 | 4.251 | 0.8 | 365 | 3.8907 | 0.66318 | 4 | 0.55389
73797 | 17.6 | 0.8 | 365 | 16.1083 | 0.28792 | 16 | 0.39623
73800 | 4.485 | 0.8 | 365 | 4.1049 | 0.30519 | 4 | 0.41006
73801 | 23.1 | 0.8 | 365 | 21.1422 | 0.3779 | 21 | 0.52005
73802 | 7.935 | 0.8 | 365 | 7.2625 | 0.77072 | 8 | 0.033187
73803 | 4.578 | 0.8 | 365 | 4.19 | 0.56035 | 4 | 0.75034
73805 | 9.72 | 0.8 | 365 | 8.8962 | 0.6681 | 9 | 0.56428
73807 | 8.97 | 0.8 | 365 | 8.2097 | 0.61038 | 8 | 0.82012
73806 | 7.68 | 0.8 | 365 | 7.0291 | 0.071094 | 7 | 0.10017
73808 | 10.385 | 0.8 | 365 | 9.5048 | 0.49262 | 9 | 0.99744
73809 | 11.52 | 0.8 | 365 | 10.5436 | 0.60664 | 11 | 0.15026
73810 | 10.695 | 0.8 | 365 | 9.7885 | 0.34314 | 10 | 0.13169
73811 | 7.521 | 0.8 | 365 | 6.8836 | 0.63486 | 7 | 0.51841
73812 | 11.34 | 0.8 | 365 | 10.3789 | 0.11279 | 10 | 0.49166
73813 | 4.83 | 0.8 | 365 | 4.4206 | 0.25174 | 4 | 0.67237
73814 | 8.32 | 0.8 | 365 | 7.6148 | 0.82702 | 8 | 0.44185
73816 | 10.4 | 0.8 | 365 | 9.5185 | 0.53377 | 10 | 0.052319
73817 | 7.2 | 0.8 | 365 | 6.5898 | 0.75415 | 7 | 0.34391
73818 | 8.55 | 0.8 | 365 | 7.8253 | 0.45805 | 8 | 0.2834
73821 | 11.16 | 0.8 | 365 | 10.2141 | 0.61893 | 10 | 0.83307
73820 | 8.28 | 0.8 | 365 | 7.5782 | 0.71727 | 8 | 0.2955
73822 | 9.72 | 0.8 | 365 | 8.8962 | 0.6681 | 9 | 0.56428
73823 | 10.56 | 0.8 | 365 | 9.665 | 0.97275 | 10 | 0.63774
69184 | 4.725 | 0.8 | 365 | 4.3245 | 0.96366 | 5 | 0.28819
73825 | 8.829 | 0.8 | 365 | 8.0807 | 0.22353 | 8 | 0.30422
70728 | 4.68 | 0.8 | 365 | 4.2833 | 0.8402 | 5 | 0.12354
73826 | 3.6 | 0.8 | 365 | 3.2949 | 0.87708 | 4 | 0.17196
73827 | 9.156 | 0.8 | 365 | 8.38 | 0.12069 | 8 | 0.50068
73830 | 2.7 | 0.8 | 365 | 2.4712 | 0.40781 | 2 | 0.87897
73831 | 4.16 | 0.8 | 365 | 3.8074 | 0.41351 | 4 | 0.22093
71926 | 10.62 | 0.8 | 365 | 9.7199 | 0.13737 | 9 | 0.85727
71944 | 11.59 | 0.8 | 365 | 10.6077 | 0.79869 | 11 | 0.40638
71909 | 25.83 | 0.6 | 365 | 17.7306 | 0.15101 | 17 | 0.88159
72784 | 6.54 | 1 | 365 | 7.4821 | 0.42919 | 7 | 0.91132
72798 | 9.92 | 0.8 | 365 | 9.0792 | 0.21683 | 9 | 0.29606
72750 | 10.2 | 0.8 | 365 | 9.3355 | 0.98505 | 10 | 0.32054
73832 | 6.12 | 0.8 | 365 | 5.6013 | 0.79103 | 6 | 0.39233
72787 | 13.23 | 0.8 | 365 | 12.1087 | 0.29825 | 12 | 0.40694
72334 | 5.025 | 0.8 | 365 | 4.5991 | 0.78675 | 5 | 0.38586
73833 | 5.04 | 0.8 | 365 | 4.6128 | 0.82791 | 5 | 0.44074
72229 | 6.96 | 0.8 | 365 | 6.3701 | 0.095679 | 6 | 0.46578
72246 | 7.935 | 0.8 | 365 | 7.2625 | 0.77072 | 8 | 0.033187
73659 | 8.829 | 0.8 | 365 | 8.0807 | 0.22353 | 8 | 0.30422
73834 | 10.72 | 0.8 | 365 | 9.8114 | 0.41174 | 10 | 0.22316
73836 | 17.28 | 0.8 | 365 | 15.8154 | 0.40996 | 16 | 0.22539
71060 | 10.075 | 0.8 | 365 | 9.2211 | 0.64209 | 9 | 0.86318
71096 | 6.825 | 0.8 | 365 | 6.2465 | 0.72529 | 6 | 0.97183
71084 | 5.2 | 0.8 | 365 | 4.7593 | 0.26689 | 5 | 0.026159
73713 | 5.4 | 0.8 | 365 | 4.9423 | 0.81561 | 5 | 0.75793
71141 | 8.775 | 0.8 | 365 | 8.0313 | 0.075371 | 8 | 0.10664
71159 | 13.325 | 0.8 | 365 | 12.1956 | 0.5589 | 12 | 0.75453
73838 | 9.3 | 0.8 | 365 | 8.5118 | 0.51578 | 9 | 0.027554
73839 | 8.64 | 0.8 | 365 | 7.9077 | 0.70498 | 8 | 0.6127
73843 | 6.6 | 0.8 | 365 | 6.0406 | 0.10797 | 6 | 0.14859
73844 | 6.48 | 0.8 | 365 | 5.9308 | 0.77874 | 6 | 0.70952
73845 | 7.36 | 0.8 | 365 | 6.7362 | 0.19313 | 6 | 0.92933
73846 | 19.2 | 0.8 | 365 | 17.5727 | 0.67773 | 18 | 0.25043
73847 | 9.24 | 0.8 | 365 | 8.4569 | 0.35116 | 8 | 0.80802
73848 | 8.1 | 0.8 | 365 | 7.4135 | 0.22342 | 7 | 0.6369
73851 | 5.94 | 0.8 | 365 | 5.4366 | 0.29717 | 5 | 0.73373
73852 | 10.35 | 0.8 | 365 | 9.4728 | 0.39659 | 9 | 0.86937
73754 | 12.42 | 0.8 | 365 | 11.3673 | 0.075909 | 11 | 0.44325
73855 | 6.5 | 0.8 | 365 | 5.9491 | 0.83361 | 6 | 0.7827
73857 | 4.2 | 0.8 | 365 | 3.844 | 0.52325 | 4 | 0.36728
73858 | 2.32 | 0.8 | 365 | 2.1234 | 0.36523 | 2 | 0.48859
73859 | 9.36 | 0.8 | 365 | 8.5667 | 0.6804 | 9 | 0.24709
73860 | 6.72 | 0.8 | 365 | 6.1504 | 0.43721 | 6 | 0.58765
73736 | 3.99 | 0.8 | 365 | 3.6518 | 0.94709 | 4 | 0.59892
73863 | 5.67 | 0.8 | 365 | 5.1894 | 0.55639 | 5 | 0.74583
73864 | 13.25 | 0.8 | 365 | 12.127 | 0.35312 | 12 | 0.48012
73865 | 5.32 | 0.8 | 365 | 4.8691 | 0.59612 | 5 | 0.46522
73867 | 14.52 | 0.8 | 365 | 13.2894 | 0.83754 | 14 | 0.12689
73868 | 8.96 | 0.8 | 365 | 8.2006 | 0.58294 | 8 | 0.78354
73869 | 7.5 | 0.8 | 365 | 6.8643 | 0.57724 | 7 | 0.44158
73870 | 10.92 | 0.8 | 365 | 9.9945 | 0.96046 | 10 | 0.95493
73872 | 6.4 | 0.8 | 365 | 5.8576 | 0.55924 | 6 | 0.41681
73873 | 3.51 | 0.8 | 365 | 3.2125 | 0.63015 | 3 | 0.84266
73874 | 9.275 | 0.8 | 365 | 8.4889 | 0.44719 | 8 | 0.93608
73875 | 5.94 | 0.8 | 365 | 5.4366 | 0.29717 | 5 | 0.73373
73876 | 7.68 | 0.8 | 365 | 7.0291 | 0.071094 | 7 | 0.10017
73879 | 7.2 | 0.8 | 365 | 6.5898 | 0.75415 | 7 | 0.34391
73881 | 9.12 | 0.8 | 365 | 8.347 | 0.021924 | 8 | 0.36896
73880 | 7.82 | 0.8 | 365 | 7.1572 | 0.4552 | 7 | 0.61242
73884 | 5.52 | 0.8 | 365 | 5.0522 | 0.14485 | 5 | 0.197
73885 | 7.8 | 0.8 | 365 | 7.1389 | 0.40033 | 7 | 0.53924
73889 | 8.19 | 0.8 | 365 | 7.4959 | 0.47035 | 7 | 0.9662
73890 | 11.16 | 0.8 | 365 | 10.2141 | 0.61893 | 10 | 0.83307
73891 | 9.075 | 0.8 | 365 | 8.3058 | 0.89846 | 9 | 0.20431
73887 | 11.2 | 0.8 | 365 | 10.2507 | 0.72868 | 10 | 0.97942
35073 | 108.5 | 0.9 | 365 | 111.7171 | 0.89458 | 112 | 0.61165
73894 | 3.71 | 0.8 | 365 | 3.3956 | 0.17887 | 3 | 0.57443
37128 | 572.904 | 0.9 | 365 | 589.8908 | 0.31747 | 590 | 0.2083
37143 | 243.288 | 0.9 | 365 | 250.5016 | 0.92933 | 251 | 0.43092
73895 | 12.54 | 0.8 | 365 | 11.4772 | 0.40515 | 11 | 0.88232
73896 | 10.56 | 0.8 | 365 | 9.665 | 0.97275 | 10 | 0.63774
73897 | 9.6 | 0.8 | 365 | 8.7864 | 0.33887 | 9 | 0.12522
73902 | 11.84 | 0.8 | 365 | 10.8365 | 0.4846 | 11 | 0.3211
73346 | 7.2 | 0.8 | 365 | 6.5898 | 0.75415 | 7 | 0.34391
73903 | 12.87 | 0.8 | 365 | 11.7792 | 0.31054 | 12 | 0.089744
73904 | 7.92 | 0.8 | 365 | 7.2487 | 0.72957 | 7 | 0.9783
73905 | 10.8 | 0.8 | 365 | 9.8846 | 0.63123 | 10 | 0.51587
73906 | 6.93 | 0.8 | 365 | 6.3426 | 0.01337 | 6 | 0.35602
73901 | 7.28 | 0.8 | 365 | 6.663 | 0.97364 | 7 | 0.63662
73908 | 2.4 | 0.8 | 365 | 2.1966 | 0.58472 | 2 | 0.7813
73915 | 6.9 | 0.8 | 365 | 6.3152 | 0.93106 | 7 | 0.24625
73916 | 9.75 | 0.8 | 365 | 8.9236 | 0.75041 | 9 | 0.67405
73025 | 5.13 | 0.8 | 365 | 4.6952 | 0.074832 | 4 | 0.77004
73919 | 3.3 | 0.8 | 365 | 3.0203 | 0.053986 | 3 | 0.074293
73920 | 11.06 | 0.8 | 365 | 10.1226 | 0.34457 | 10 | 0.46718
72846 | 7.68 | 0.8 | 365 | 7.0291 | 0.071094 | 7 | 0.10017
73913 | 8.97 | 0.8 | 365 | 8.2097 | 0.61038 | 8 | 0.82012
73912 | 5.232 | 0.8 | 365 | 4.7886 | 0.35468 | 5 | 0.14324
73758 | 10.695 | 0.8 | 365 | 9.7885 | 0.34314 | 10 | 0.13169
73824 | 7.59 | 0.8 | 365 | 6.9467 | 0.82417 | 7 | 0.77087
73922 | 10.26 | 0.8 | 365 | 9.3904 | 0.14966 | 9 | 0.54008
73923 | 4.48 | 0.8 | 365 | 4.1003 | 0.29147 | 4 | 0.39177
73721 | 11.2 | 0.8 | 365 | 10.2507 | 0.72868 | 10 | 0.97942
73925 | 11.48 | 0.8 | 365 | 10.507 | 0.4969 | 11 | 0.0039057
73924 | 6.03 | 0.8 | 365 | 5.5189 | 0.5441 | 6 | 0.063027
73926 | 7.56 | 0.8 | 365 | 6.9193 | 0.74186 | 7 | 0.66111
71610 | 12.675 | 0.8 | 365 | 11.6007 | 0.77554 | 12 | 0.37626
73927 | 3.36 | 0.8 | 365 | 3.0752 | 0.2186 | 3 | 0.29383
71748 | 11.375 | 0.8 | 365 | 10.4109 | 0.20881 | 10 | 0.61972
71728 | 5.2 | 0.8 | 365 | 4.7593 | 0.26689 | 5 | 0.026159
71603 | 4.2 | 0.8 | 365 | 3.844 | 0.52325 | 4 | 0.36728
71607 | 4.5 | 0.8 | 365 | 4.1186 | 0.34634 | 4 | 0.46495
71558 | 5.1 | 0.8 | 365 | 4.6677 | 0.99252 | 5 | 0.66027
71559 | 6.175 | 0.8 | 365 | 5.6516 | 0.94193 | 6 | 0.59356
71537 | 6.5 | 0.8 | 365 | 5.9491 | 0.83361 | 6 | 0.7827
73928 | 2.8 | 0.8 | 365 | 2.5627 | 0.68217 | 3 | 0.24486
73929 | 6.72 | 0.8 | 365 | 6.1504 | 0.43721 | 6 | 0.58765
71411 | 5.525 | 0.8 | 365 | 5.0567 | 0.15857 | 5 | 0.21529
43975 | 12.76 | 0.8 | 365 | 11.6785 | 0.0087443 | 11 | 0.68727
73931 | 5.32 | 0.8 | 365 | 4.8691 | 0.59612 | 5 | 0.46522
73932 | 10.08 | 0.8 | 365 | 9.2257 | 0.65581 | 9 | 0.88148
73933 | 2.24 | 0.8 | 365 | 2.0501 | 0.14574 | 2 | 0.19588
73829 | 5.61 | 1 | 365 | 6.4182 | 0.23972 | 6 | 0.65787
34756 | 264.44 | 0.9 | 365 | 272.2808 | 0.2168 | 272 | 0.49755
34746 | 52.8 | 0.9 | 365 | 54.3655 | 0.97174 | 55 | 0.33728
34834 | 1551.25 | 0.9 | 365 | 1597.2452 | 0.066533 | 1597 | 0.31172
64307 | 167.3 | 0.7 | 365 | 133.9804 | 0.63343 | 134 | 0.61383
32891 | 1390.04 | 1 | 365 | 1590.2836 | 0.19778 | 1590 | 0.48138
48337 | 1232.91 | 1 | 365 | 1410.5181 | 0.31416 | 1410 | 0.83224
48351 | 832.14 | 1 | 365 | 952.0148 | 0.85742 | 952 | 0.87218
4002 | 2494.8 | 0.9 | 365 | 2568.7718 | 0.41475 | 2569 | 0.18657
32506 | 646.38 | 0.8 | 365 | 591.5959 | 0.42885 | 592 | 0.024786
26203 | 645.12 | 1 | 365 | 738.0534 | 0.46484 | 738 | 0.51825
26330 | 645.12 | 1 | 365 | 738.0534 | 0.46484 | 738 | 0.51825
26333 | 645.12 | 1 | 365 | 738.0534 | 0.46484 | 738 | 0.51825
32894 | 695.02 | 1 | 365 | 795.1418 | 0.59889 | 795 | 0.74069
61241 | 493.68 | 0.9 | 365 | 508.3178 | 0.78578 | 509 | 0.10359
64034 | 518.32 | 0.9 | 365 | 533.6884 | 0.83926 | 534 | 0.52765
37135 | 400.248 | 0.9 | 365 | 412.1155 | 0.39987 | 412 | 0.51539
26187 | 472.32 | 1 | 365 | 540.3605 | 0.84033 | 541 | 0.20086
34630 | 300.82 | 0.9 | 365 | 309.7394 | 0.5068 | 310 | 0.24623
64965 | 135 | 0.7 | 365 | 108.1133 | 0.09153 | 108 | 0.20482
65231 | 50.25 | 0.7 | 365 | 40.2422 | 0.63407 | 40 | 0.87624
5089 | 4475.25 | 1 | 365 | 5119.9366 | 0.048885 | 5119 | 0.9855
59221 | 661.96 | 1 | 365 | 757.3193 | 0.2183 | 757 | 0.53761
34701 | 1400.58 | 1 | 365 | 1602.342 | 0.34513 | 1602 | 0.68709
73773 | 7.15 | 0.8 | 365 | 6.544 | 0.61697 | 7 | 0.16097
73900 | 5.32 | 0.8 | 365 | 4.8691 | 0.59612 | 5 | 0.46522
73790 | 3.15 | 0.8 | 365 | 2.883 | 0.64244 | 3 | 0.52546
73819 | 6 | 0.8 | 365 | 5.4915 | 0.46179 | 5 | 0.95326
73664 | 8.125 | 0.8 | 365 | 7.4364 | 0.29201 | 7 | 0.72837
73871 | 6.6 | 0.8 | 365 | 6.0406 | 0.10797 | 6 | 0.14859
73893 | 5.28 | 0.8 | 365 | 4.8325 | 0.48638 | 5 | 0.31887
73882 | 5.7 | 0.8 | 365 | 5.2169 | 0.6387 | 5 | 0.8556
63702 | 579.15 | 0.65 | 365 | 430.677 | 0.041759 | 430 | 0.71878
73702 | 3.05 | 0.8 | 365 | 2.7915 | 0.36808 | 3 | 0.15957
73447 | 5.04 | 0.8 | 365 | 4.6128 | 0.82791 | 5 | 0.44074
73407 | 13.5 | 0.8 | 365 | 12.3558 | 0.039032 | 12 | 0.39484
73724 | 12.753 | 0.8 | 365 | 11.6721 | 0.98954 | 12 | 0.66166
73431 | 6.16 | 0.8 | 365 | 5.6379 | 0.90077 | 6 | 0.53868
73493 | 7.2 | 0.8 | 365 | 6.5898 | 0.75415 | 7 | 0.34391
73698 | 7.65 | 1 | 365 | 8.752 | 0.23598 | 8 | 0.98801
73730 | 10.395 | 0.8 | 365 | 9.514 | 0.52005 | 10 | 0.034024
73460 | 6.875 | 0.8 | 365 | 6.2923 | 0.86247 | 7 | 0.15478
73527 | 7.2 | 0.8 | 365 | 6.5898 | 0.75415 | 7 | 0.34391
73625 | 9.975 | 0.8 | 365 | 9.1296 | 0.36773 | 9 | 0.4973
73629 | 9.69 | 0.8 | 365 | 8.8687 | 0.58579 | 9 | 0.45452
73630 | 7.125 | 0.8 | 365 | 6.5211 | 0.54838 | 7 | 0.069497
67369 | 12.88 | 1 | 365 | 14.7354 | 0.17248 | 14 | 0.90792
71025 | 10.725 | 0.8 | 365 | 9.816 | 0.42545 | 10 | 0.24145
72358 | 9.1 | 0.8 | 365 | 8.3287 | 0.96705 | 9 | 0.29578
73936 | 2.24 | 0.8 | 365 | 2.0501 | 0.14574 | 2 | 0.19588
73937 | 2.8 | 0.8 | 365 | 2.5627 | 0.68217 | 3 | 0.24486
73907 | 8.505 | 0.8 | 365 | 7.7842 | 0.33459 | 8 | 0.11875
73941 | 3.64 | 0.8 | 365 | 3.3315 | 0.98682 | 4 | 0.31831
67488 | 10.92 | 1 | 365 | 12.4931 | 0.45058 | 12 | 0.94367
73898 | 7.36 | 0.8 | 365 | 6.7362 | 0.19313 | 6 | 0.92933
73944 | 2.24 | 0.8 | 365 | 2.0501 | 0.14574 | 2 | 0.19588
73946 | 3.92 | 0.8 | 365 | 3.5878 | 0.75504 | 4 | 0.3428
72669 | 8.505 | 0.8 | 365 | 7.7842 | 0.33459 | 8 | 0.11875
73952 | 5.13 | 1 | 365 | 5.869 | 0.59354 | 6 | 0.46255
72621 | 6.72 | 0.8 | 365 | 6.1504 | 0.43721 | 6 | 0.58765
73697 | 8.58 | 0.8 | 365 | 7.8528 | 0.54036 | 8 | 0.39316
73608 | 4.48 | 0.8 | 365 | 4.1003 | 0.29147 | 4 | 0.39177
73956 | 7.695 | 0.8 | 365 | 7.0428 | 0.11225 | 7 | 0.15506
72964 | 4.8 | 0.8 | 365 | 4.3932 | 0.16943 | 4 | 0.56261
73958 | 8.04 | 0.8 | 365 | 7.3586 | 0.058801 | 7 | 0.41737
73964 | 3.64 | 0.8 | 365 | 3.3315 | 0.98682 | 4 | 0.31831
71713 | 13.68 | 0.8 | 365 | 12.5205 | 0.53289 | 13 | 0.053435
73959 | 7.56 | 0.8 | 365 | 6.9193 | 0.74186 | 7 | 0.66111
73970 | 9.88 | 0.8 | 365 | 9.0426 | 0.10708 | 9 | 0.1497
73968 | 8.28 | 0.8 | 365 | 7.5782 | 0.71727 | 8 | 0.2955
73974 | 9.405 | 0.8 | 365 | 8.6079 | 0.80386 | 9 | 0.41174
73976 | 7 | 0.8 | 365 | 6.4067 | 0.20542 | 6 | 0.61214
73978 | 6 | 0.8 | 365 | 5.4915 | 0.46179 | 5 | 0.95326
73034 | 10.395 | 0.8 | 365 | 9.514 | 0.52005 | 10 | 0.034024
73979 | 7.2 | 0.8 | 365 | 6.5898 | 0.75415 | 7 | 0.34391
73763 | 7.93 | 0.8 | 365 | 7.2579 | 0.757 | 8 | 0.014893
71321 | 3.9 | 0.8 | 365 | 3.5695 | 0.70016 | 4 | 0.26962
73980 | 6.16 | 0.8 | 365 | 5.6379 | 0.90077 | 6 | 0.53868
73961 | 9.28 | 1 | 365 | 10.6168 | 0.82613 | 11 | 0.44297
73982 | 5.28 | 0.8 | 365 | 4.8325 | 0.48638 | 5 | 0.31887
73962 | 10.83 | 0.8 | 365 | 9.9121 | 0.71353 | 10 | 0.62564
73983 | 7.26 | 0.8 | 365 | 6.6447 | 0.91877 | 7 | 0.56345
73965 | 13.395 | 1 | 365 | 15.3246 | 0.93869 | 16 | 0.26332
73947 | 12.76 | 1 | 365 | 14.5982 | 0.76093 | 15 | 0.35908
73516 | 4.8 | 0.8 | 365 | 4.3932 | 0.16943 | 4 | 0.56261
72771 | 8.97 | 0.8 | 365 | 8.2097 | 0.61038 | 8 | 0.82012
73985 | 9.18 | 0.8 | 365 | 8.4019 | 0.18654 | 8 | 0.58849
72769 | 6.67 | 0.8 | 365 | 6.1047 | 0.30003 | 6 | 0.40471
73986 | 6.6 | 0.8 | 365 | 6.0406 | 0.10797 | 6 | 0.14859
72047 | 10.72 | 0.8 | 365 | 9.8114 | 0.41174 | 10 | 0.22316
72046 | 9.483 | 0.8 | 365 | 8.6793 | 0.017862 | 8 | 0.69713
73988 | 9.15 | 0.8 | 365 | 8.3745 | 0.10423 | 8 | 0.47872
73991 | 6.72 | 0.8 | 365 | 6.1504 | 0.43721 | 6 | 0.58765
73992 | 6.555 | 0.8 | 365 | 5.9994 | 0.98451 | 6 | 0.98394
73993 | 4.48 | 0.8 | 365 | 4.1003 | 0.29147 | 4 | 0.39177
73994 | 7.56 | 0.8 | 365 | 6.9193 | 0.74186 | 7 | 0.66111
73995 | 5.32 | 0.8 | 365 | 4.8691 | 0.59612 | 5 | 0.46522
73996 | 3.36 | 0.8 | 365 | 3.0752 | 0.2186 | 3 | 0.29383
73997 | 5.04 | 0.8 | 365 | 4.6128 | 0.82791 | 5 | 0.44074
73998 | 8.4 | 0.8 | 365 | 7.6881 | 0.046509 | 7 | 0.73457
74000 | 12.32 | 0.8 | 365 | 11.2758 | 0.80155 | 12 | 0.077362
74001 | 5.6 | 0.8 | 365 | 5.1254 | 0.36434 | 5 | 0.48971
74002 | 5.04 | 0.8 | 365 | 4.6128 | 0.82791 | 5 | 0.44074
74007 | 4.56 | 0.8 | 365 | 4.1735 | 0.51096 | 4 | 0.68448
74008 | 6.27 | 0.8 | 365 | 5.7386 | 0.20257 | 5 | 0.94116
74009 | 9.75 | 0.8 | 365 | 8.9236 | 0.75041 | 9 | 0.67405
74012 | 5.88 | 0.8 | 365 | 5.3816 | 0.13256 | 5 | 0.5142
74011 | 15.84 | 0.8 | 365 | 14.4975 | 0.45913 | 14 | 0.95661
74013 | 6.12 | 0.8 | 365 | 5.6013 | 0.79103 | 6 | 0.39233
74014 | 3.92 | 0.8 | 365 | 3.5878 | 0.75504 | 4 | 0.3428
74015 | 7.84 | 0.8 | 365 | 7.1755 | 0.51007 | 7 | 0.68559
74016 | 6.44 | 0.8 | 365 | 5.8942 | 0.66899 | 6 | 0.56317
74017 | 11.2 | 0.8 | 365 | 10.2507 | 0.72868 | 10 | 0.97942
74018 | 7 | 0.8 | 365 | 6.4067 | 0.20542 | 6 | 0.61214
74019 | 5.13 | 0.8 | 365 | 4.6952 | 0.074832 | 4 | 0.77004
74022 | 6.325 | 0.8 | 365 | 5.7889 | 0.35347 | 6 | 0.1424
74023 | 8.7 | 0.8 | 365 | 7.9626 | 0.8696 | 8 | 0.83223
74029 | 6.63 | 0.8 | 365 | 6.0681 | 0.19028 | 6 | 0.25835
74027 | 3 | 0.8 | 365 | 2.7457 | 0.2309 | 2 | 0.97663
74030 | 6.555 | 0.8 | 365 | 5.9994 | 0.98451 | 6 | 0.98394
74034 | 3.25 | 0.8 | 365 | 2.9745 | 0.9168 | 3 | 0.89135
74036 | 12 | 0.8 | 365 | 10.9829 | 0.92358 | 11 | 0.90652
74037 | 4.2 | 0.8 | 365 | 3.844 | 0.52325 | 4 | 0.36728
74039 | 11.02 | 0.8 | 365 | 10.086 | 0.23482 | 10 | 0.32082
74040 | 5.22 | 0.8 | 365 | 4.7776 | 0.32176 | 5 | 0.099337
74041 | 9.57 | 0.8 | 365 | 8.7589 | 0.25656 | 9 | 0.015451
74042 | 7.84 | 0.8 | 365 | 7.1755 | 0.51007 | 7 | 0.68559
74046 | 5.7 | 0.8 | 365 | 5.2169 | 0.6387 | 5 | 0.8556
74049 | 5.88 | 0.8 | 365 | 5.3816 | 0.13256 | 5 | 0.5142
64283 | 195.3 | 0.9 | 365 | 201.0907 | 0.81025 | 201 | 0.90097
48589 | 102.06 | 0.9 | 365 | 105.0861 | 0.016967 | 105 | 0.10309
74055 | 3.08 | 0.8 | 365 | 2.819 | 0.45039 | 3 | 0.26934
74052 | 4.5 | 0.8 | 365 | 4.1186 | 0.34634 | 4 | 0.46495
74056 | 11.4 | 0.8 | 365 | 10.4338 | 0.2774 | 10 | 0.7112
73949 | 9.975 | 1 | 365 | 11.412 | 0.20966 | 11 | 0.62162
74057 | 7.475 | 0.8 | 365 | 6.8415 | 0.50865 | 7 | 0.3501
73282 | 6.7 | 0.8 | 365 | 6.1321 | 0.38233 | 6 | 0.51447
73943 | 6.24 | 1 | 365 | 7.1389 | 0.40033 | 7 | 0.53924
74043 | 5.8 | 0.8 | 365 | 5.3084 | 0.91307 | 6 | 0.22149
74058 | 8.45 | 0.8 | 365 | 7.7338 | 0.18369 | 7 | 0.91751
73954 | 5.4 | 0.8 | 365 | 4.9423 | 0.81561 | 5 | 0.75793
73921 | 10.4 | 0.8 | 365 | 9.5185 | 0.53377 | 10 | 0.052319
26554 | 1389.96 | 1 | 365 | 1590.1921 | 0.92342 | 1591 | 0.1155
27094 | 1389.96 | 1 | 365 | 1590.1921 | 0.92342 | 1591 | 0.1155
33487 | 730.17 | 0.9 | 365 | 751.8198 | 0.7325 | 752 | 0.55233
64898 | 474.95 | 0.7 | 365 | 380.3586 | 0.20202 | 380 | 0.56059
44256 | 63 | 1 | 365 | 72.0755 | 0.06102 | 72 | 0.13655
74060 | 12.6 | 0.8 | 365 | 11.5321 | 0.56976 | 12 | 0.10185
74061 | 4.5 | 0.8 | 365 | 4.1186 | 0.34634 | 4 | 0.46495
74064 | 5.4 | 0.8 | 365 | 4.9423 | 0.81561 | 5 | 0.75793
74065 | 7.035 | 0.8 | 365 | 6.4387 | 0.30145 | 6 | 0.7402
74066 | 6.615 | 0.8 | 365 | 6.0543 | 0.14913 | 6 | 0.20347
74067 | 9.57 | 0.8 | 365 | 8.7589 | 0.25656 | 9 | 0.015451
74070 | 9.92 | 0.8 | 365 | 9.0792 | 0.21683 | 9 | 0.29606
74071 | 13.16 | 0.8 | 365 | 12.0446 | 0.1062 | 12 | 0.15082
74072 | 10.385 | 0.8 | 365 | 9.5048 | 0.49262 | 9 | 0.99744
74073 | 8.71 | 0.8 | 365 | 7.9718 | 0.89703 | 8 | 0.86882
74077 | 6.6 | 0.8 | 365 | 6.0406 | 0.10797 | 6 | 0.14859
74080 | 3.9 | 0.8 | 365 | 3.5695 | 0.70016 | 4 | 0.26962
74081 | 4.76 | 0.8 | 365 | 4.3566 | 0.059688 | 4 | 0.41625
74083 | 4.2 | 0.8 | 365 | 3.844 | 0.52325 | 4 | 0.36728
74086 | 4.2 | 0.8 | 365 | 3.844 | 0.52325 | 4 | 0.36728
74089 | 4.48 | 0.8 | 365 | 4.1003 | 0.29147 | 4 | 0.39177
74090 | 7.56 | 0.8 | 365 | 6.9193 | 0.74186 | 7 | 0.66111
74091 | 6.72 | 0.8 | 365 | 6.1504 | 0.43721 | 6 | 0.58765
74092 | 4.2 | 0.8 | 365 | 3.844 | 0.52325 | 4 | 0.36728
74024 | 5.355 | 0.8 | 365 | 4.9011 | 0.69215 | 5 | 0.59329
73966 | 10.56 | 0.8 | 365 | 9.665 | 0.97275 | 10 | 0.63774
73967 | 7.26 | 0.8 | 365 | 6.6447 | 0.91877 | 7 | 0.56345
73971 | 9.24 | 0.8 | 365 | 8.4569 | 0.35116 | 8 | 0.80802
73338 | 7.56 | 0.8 | 365 | 6.9193 | 0.74186 | 7 | 0.66111
74075 | 5.12 | 0.8 | 365 | 4.6861 | 0.047396 | 4 | 0.73345
73969 | 6 | 0.8 | 365 | 5.4915 | 0.46179 | 5 | 0.95326
73981 | 6 | 0.8 | 365 | 5.4915 | 0.46179 | 5 | 0.95326
73989 | 7.56 | 0.8 | 365 | 6.9193 | 0.74186 | 7 | 0.66111
74078 | 12.69 | 0.8 | 365 | 11.6145 | 0.81669 | 12 | 0.43115
73939 | 9 | 0.8 | 365 | 8.2372 | 0.69269 | 8 | 0.92989
73945 | 4.8 | 1 | 365 | 5.4915 | 0.46179 | 5 | 0.95326
73960 | 9.86 | 0.8 | 365 | 9.0243 | 0.052212 | 9 | 0.076525
73578 | 5.2 | 1 | 365 | 5.9491 | 0.83361 | 6 | 0.7827
73837 | 9.99 | 1 | 365 | 11.4291 | 0.2611 | 11 | 0.69022
74273 | 4.48 | 0.8 | 365 | 4.1003 | 0.29147 | 4 | 0.39177
74093 | 6.72 | 0.8 | 365 | 6.1504 | 0.43721 | 6 | 0.58765
71897 | 10.075 | 0.8 | 365 | 9.2211 | 0.64209 | 9 | 0.86318
74094 | 8.12 | 0.8 | 365 | 7.4318 | 0.27829 | 7 | 0.71008
74095 | 2.8 | 0.8 | 365 | 2.5627 | 0.68217 | 3 | 0.24486
74096 | 5.32 | 0.8 | 365 | 4.8691 | 0.59612 | 5 | 0.46522
74097 | 7.02 | 0.8 | 365 | 6.425 | 0.2603 | 6 | 0.68532
74100 | 14.84 | 0.8 | 365 | 13.5822 | 0.7155 | 14 | 0.29773
74084 | 4.2 | 0.8 | 365 | 3.844 | 0.52325 | 4 | 0.36728
74102 | 5.6 | 0.8 | 365 | 5.1254 | 0.36434 | 5 | 0.48971
74103 | 12.04 | 0.8 | 365 | 11.0195 | 0.033329 | 11 | 0.052877
74104 | 13 | 0.8 | 365 | 11.8982 | 0.66722 | 12 | 0.5654
73955 | 11.31 | 0.8 | 365 | 10.3514 | 0.030478 | 10 | 0.3819
74106 | 3.08 | 0.8 | 365 | 2.819 | 0.45039 | 3 | 0.26934
74110 | 8.1 | 0.8 | 365 | 7.4135 | 0.22342 | 7 | 0.6369
74107 | 4.2 | 0.8 | 365 | 3.844 | 0.52325 | 4 | 0.36728
74112 | 6.6 | 0.8 | 365 | 6.0406 | 0.10797 | 6 | 0.14859
73473 | 4.48 | 0.8 | 365 | 4.1003 | 0.29147 | 4 | 0.39177
74113 | 5.2 | 0.8 | 365 | 4.7593 | 0.26689 | 5 | 0.026159
74111 | 4.64 | 0.8 | 365 | 4.2467 | 0.73045 | 4 | 0.97719
74115 | 5.7 | 0.8 | 365 | 5.2169 | 0.6387 | 5 | 0.8556
74116 | 6.5 | 0.8 | 365 | 5.9491 | 0.83361 | 6 | 0.7827
74121 | 5.7 | 0.8 | 365 | 5.2169 | 0.6387 | 5 | 0.8556
74122 | 2.4 | 0.8 | 365 | 2.1966 | 0.58472 | 2 | 0.7813
74124 | 7.8 | 0.8 | 365 | 7.1389 | 0.40033 | 7 | 0.53924
74125 | 10.4 | 0.8 | 365 | 9.5185 | 0.53377 | 10 | 0.052319
74128 | 12.915 | 0.8 | 365 | 11.8204 | 0.43401 | 12 | 0.25439
74127 | 3.705 | 0.8 | 365 | 3.391 | 0.16516 | 3 | 0.55614
74129 | 4.56 | 0.8 | 365 | 4.1735 | 0.51096 | 4 | 0.68448
74130 | 6.175 | 0.8 | 365 | 5.6516 | 0.94193 | 6 | 0.59356
74131 | 11.1 | 0.8 | 365 | 10.1592 | 0.45432 | 10 | 0.61353
74132 | 8.7 | 0.8 | 365 | 7.9626 | 0.8696 | 8 | 0.83223
74137 | 7.56 | 0.8 | 365 | 6.9193 | 0.74186 | 7 | 0.66111
74139 | 7.56 | 0.8 | 365 | 6.9193 | 0.74186 | 7 | 0.66111
74141 | 2.52 | 0.8 | 365 | 2.3064 | 0.91395 | 3 | 0.22037
74142 | 3.36 | 0.8 | 365 | 3.0752 | 0.2186 | 3 | 0.29383
73509 | 3.92 | 0.8 | 365 | 3.5878 | 0.75504 | 4 | 0.3428
73591 | 4.48 | 0.8 | 365 | 4.1003 | 0.29147 | 4 | 0.39177
74138 | 10.4 | 0.8 | 365 | 9.5185 | 0.53377 | 10 | 0.052319
74147 | 3.9 | 0.8 | 365 | 3.5695 | 0.70016 | 4 | 0.26962
74148 | 13 | 0.8 | 365 | 11.8982 | 0.66722 | 12 | 0.5654
73615 | 8.12 | 0.8 | 365 | 7.4318 | 0.27829 | 7 | 0.71008
74149 | 6 | 0.8 | 365 | 5.4915 | 0.46179 | 5 | 0.95326
73597 | 6.44 | 0.8 | 365 | 5.8942 | 0.66899 | 6 | 0.56317
73477 | 11.48 | 0.8 | 365 | 10.507 | 0.4969 | 11 | 0.0039057
74153 | 8.4 | 0.8 | 365 | 7.6881 | 0.046509 | 7 | 0.73457
73594 | 4.2 | 0.8 | 365 | 3.844 | 0.52325 | 4 | 0.36728
74155 | 3.92 | 0.8 | 365 | 3.5878 | 0.75504 | 4 | 0.3428
74146 | 10.2 | 0.8 | 365 | 9.3355 | 0.98505 | 10 | 0.32054
73545 | 3.08 | 0.8 | 365 | 2.819 | 0.45039 | 3 | 0.26934
74157 | 11.4 | 0.8 | 365 | 10.4338 | 0.2774 | 10 | 0.7112
74160 | 4.16 | 0.8 | 365 | 3.8074 | 0.41351 | 4 | 0.22093
74161 | 5.4 | 0.8 | 365 | 4.9423 | 0.81561 | 5 | 0.75793
74163 | 11.7 | 0.8 | 365 | 10.7084 | 0.10049 | 10 | 0.80886
74164 | 7.2 | 0.8 | 365 | 6.5898 | 0.75415 | 7 | 0.34391
74162 | 11.1 | 0.8 | 365 | 10.1592 | 0.45432 | 10 | 0.61353
74165 | 7.5 | 0.8 | 365 | 6.8643 | 0.57724 | 7 | 0.44158
74166 | 8.28 | 0.8 | 365 | 7.5782 | 0.71727 | 8 | 0.2955
74168 | 9.44 | 0.8 | 365 | 8.6399 | 0.89989 | 9 | 0.5398
73506 | 2.24 | 0.8 | 365 | 2.0501 | 0.14574 | 2 | 0.19588
73499 | 5.6 | 0.8 | 365 | 5.1254 | 0.36434 | 5 | 0.48971
73498 | 3.64 | 0.8 | 365 | 3.3315 | 0.98682 | 4 | 0.31831
73602 | 2.24 | 0.8 | 365 | 2.0501 | 0.14574 | 2 | 0.19588
73508 | 2.24 | 0.8 | 365 | 2.0501 | 0.14574 | 2 | 0.19588
73558 | 9.52 | 0.8 | 365 | 8.7131 | 0.11938 | 8 | 0.83251
73596 | 8.12 | 0.8 | 365 | 7.4318 | 0.27829 | 7 | 0.71008
74133 | 9.24 | 0.8 | 365 | 8.4569 | 0.35116 | 8 | 0.80802
72987 | 9.28 | 0.8 | 365 | 8.4935 | 0.4609 | 8 | 0.95438
73500 | 4.2 | 0.8 | 365 | 3.844 | 0.52325 | 4 | 0.36728
74176 | 14.4 | 0.8 | 365 | 13.1795 | 0.5083 | 13 | 0.68783
74178 | 10.2 | 0.8 | 365 | 9.3355 | 0.98505 | 10 | 0.32054
73688 | 10.2 | 0.8 | 365 | 9.3355 | 0.98505 | 10 | 0.32054
74182 | 6.12 | 1 | 365 | 7.0016 | 0.98878 | 7 | 0.99041
73554 | 9.24 | 0.8 | 365 | 8.4569 | 0.35116 | 8 | 0.80802
73599 | 4.2 | 0.8 | 365 | 3.844 | 0.52325 | 4 | 0.36728
74183 | 9.99 | 0.8 | 365 | 9.1433 | 0.40888 | 9 | 0.55218
74185 | 3.3 | 0.8 | 365 | 3.0203 | 0.053986 | 3 | 0.074293
73585 | 7 | 0.8 | 365 | 6.4067 | 0.20542 | 6 | 0.61214
74187 | 7.8 | 0.8 | 365 | 7.1389 | 0.40033 | 7 | 0.53924
73551 | 5.04 | 0.8 | 365 | 4.6128 | 0.82791 | 5 | 0.44074
74188 | 10.8 | 0.8 | 365 | 9.8846 | 0.63123 | 10 | 0.51587
73616 | 6.16 | 0.8 | 365 | 5.6379 | 0.90077 | 6 | 0.53868
74189 | 11.655 | 0.8 | 365 | 10.6672 | 0.97703 | 11 | 0.64421
74190 | 5.28 | 0.8 | 365 | 4.8325 | 0.48638 | 5 | 0.31887
74191 | 10.395 | 0.8 | 365 | 9.514 | 0.52005 | 10 | 0.034024
74192 | 12.88 | 0.8 | 365 | 11.7884 | 0.33798 | 12 | 0.12633
74193 | 7.15 | 0.8 | 365 | 6.544 | 0.61697 | 7 | 0.16097
74196 | 8.235 | 0.8 | 365 | 7.537 | 0.59381 | 8 | 0.13085
74200 | 4.68 | 0.8 | 365 | 4.2833 | 0.8402 | 5 | 0.12354
74201 | 5.985 | 0.8 | 365 | 5.4777 | 0.42064 | 5 | 0.89838
74202 | 11.97 | 0.8 | 365 | 10.9555 | 0.84128 | 11 | 0.79676
74203 | 4.275 | 0.8 | 365 | 3.9127 | 0.72903 | 4 | 0.6417
74204 | 8.96 | 0.8 | 365 | 8.2006 | 0.58294 | 8 | 0.78354
73911 | 10.64 | 0.8 | 365 | 9.7382 | 0.19224 | 9 | 0.93045
74208 | 7.56 | 0.8 | 365 | 6.9193 | 0.74186 | 7 | 0.66111
74209 | 11.725 | 0.8 | 365 | 10.7312 | 0.16909 | 10 | 0.90033
74210 | 13.2 | 0.8 | 365 | 12.0812 | 0.21594 | 12 | 0.29717
74213 | 7.5 | 0.8 | 365 | 6.8643 | 0.57724 | 7 | 0.44158
74212 | 7.8 | 0.8 | 365 | 7.1389 | 0.40033 | 7 | 0.53924
74219 | 3.9 | 0.8 | 365 | 3.5695 | 0.70016 | 4 | 0.26962
74220 | 8.96 | 0.8 | 365 | 8.2006 | 0.58294 | 8 | 0.78354
74184 | 2.24 | 0.8 | 365 | 2.0501 | 0.14574 | 2 | 0.19588
74172 | 4.2 | 0.8 | 365 | 3.844 | 0.52325 | 4 | 0.36728
74226 | 10.08 | 0.8 | 365 | 9.2257 | 0.65581 | 9 | 0.88148
74205 | 5.85 | 0.8 | 365 | 5.3542 | 0.050247 | 5 | 0.40443
74177 | 13.8 | 0.8 | 365 | 12.6304 | 0.86212 | 13 | 0.4925
73909 | 3.36 | 0.8 | 365 | 3.0752 | 0.2186 | 3 | 0.29383
73973 | 5.88 | 0.8 | 365 | 5.3816 | 0.13256 | 5 | 0.5142
74076 | 11.52 | 0.8 | 365 | 10.5436 | 0.60664 | 11 | 0.15026
74088 | 6.6 | 1 | 365 | 7.5508 | 0.63496 | 8 | 0.18573
73408 | 10.725 | 0.8 | 365 | 9.816 | 0.42545 | 10 | 0.24145
74069 | 8.96 | 0.8 | 365 | 8.2006 | 0.58294 | 8 | 0.78354
73403 | 13.325 | 0.8 | 365 | 12.1956 | 0.5589 | 12 | 0.75453
73456 | 6.24 | 0.8 | 365 | 5.7111 | 0.12026 | 5 | 0.83139
73504 | 10.92 | 0.8 | 365 | 9.9945 | 0.96046 | 10 | 0.95493
73878 | 9.18 | 0.8 | 365 | 8.4019 | 0.18654 | 8 | 0.58849
73892 | 12.15 | 0.8 | 365 | 11.1202 | 0.33513 | 11 | 0.45535
73842 | 13.5 | 0.8 | 365 | 12.3558 | 0.039032 | 12 | 0.39484
73899 | 12.915 | 0.8 | 365 | 11.8204 | 0.43401 | 12 | 0.25439
73841 | 10.395 | 0.8 | 365 | 9.514 | 0.52005 | 10 | 0.034024
73877 | 9.9 | 0.8 | 365 | 9.0609 | 0.16196 | 9 | 0.22288
72701 | 6.44 | 0.8 | 365 | 5.8942 | 0.66899 | 6 | 0.56317
73804 | 3 | 0.8 | 365 | 2.7457 | 0.2309 | 2 | 0.97663
72533 | 3.36 | 0.8 | 365 | 3.0752 | 0.2186 | 3 | 0.29383
73711 | 2.16 | 0.8 | 365 | 1.9769 | 0.92625 | 2 | 0.90317
73706 | 4.64 | 0.8 | 365 | 4.2467 | 0.73045 | 4 | 0.97719
73538 | 6.96 | 0.8 | 365 | 6.3701 | 0.095679 | 6 | 0.46578
73786 | 4.62 | 0.8 | 365 | 4.2284 | 0.67558 | 4 | 0.90401
73483 | 3.78 | 0.8 | 365 | 3.4596 | 0.37093 | 3 | 0.83055
74181 | 4.76 | 0.8 | 365 | 4.3566 | 0.059688 | 4 | 0.41625
74228 | 9.72 | 0.8 | 365 | 8.8962 | 0.6681 | 9 | 0.56428
74221 | 2.61 | 0.8 | 365 | 2.3888 | 0.16088 | 2 | 0.54967
74229 | 3.96 | 0.8 | 365 | 3.6244 | 0.86478 | 4 | 0.48915
74140 | 4.59 | 0.8 | 365 | 4.201 | 0.59327 | 4 | 0.79424
74230 | 11.685 | 0.8 | 365 | 10.6946 | 0.05934 | 10 | 0.75398
74173 | 2.24 | 0.8 | 365 | 2.0501 | 0.14574 | 2 | 0.19588
74175 | 3.64 | 0.8 | 365 | 3.3315 | 0.98682 | 4 | 0.31831
74232 | 7.56 | 0.8 | 365 | 6.9193 | 0.74186 | 7 | 0.66111
74233 | 7.5 | 0.8 | 365 | 6.8643 | 0.57724 | 7 | 0.44158
74169 | 2.8 | 0.8 | 365 | 2.5627 | 0.68217 | 3 | 0.24486
74174 | 2.8 | 0.8 | 365 | 2.5627 | 0.68217 | 3 | 0.24486
73544 | 8.4 | 0.8 | 365 | 7.6881 | 0.046509 | 7 | 0.73457
73482 | 3.36 | 0.8 | 365 | 3.0752 | 0.2186 | 3 | 0.29383
73556 | 6.72 | 0.8 | 365 | 6.1504 | 0.43721 | 6 | 0.58765
74154 | 6.44 | 0.8 | 365 | 5.8942 | 0.66899 | 6 | 0.56317
73567 | 7.56 | 0.8 | 365 | 6.9193 | 0.74186 | 7 | 0.66111
73491 | 6.16 | 0.8 | 365 | 5.6379 | 0.90077 | 6 | 0.53868
73553 | 3.64 | 0.8 | 365 | 3.3315 | 0.98682 | 4 | 0.31831
73570 | 6.16 | 0.8 | 365 | 5.6379 | 0.90077 | 6 | 0.53868
74242 | 11.05 | 0.8 | 365 | 10.1135 | 0.31713 | 10 | 0.43059
74156 | 8.12 | 0.8 | 365 | 7.4318 | 0.27829 | 7 | 0.71008
73574 | 2.24 | 0.8 | 365 | 2.0501 | 0.14574 | 2 | 0.19588
74248 | 10.92 | 0.8 | 365 | 9.9945 | 0.96046 | 10 | 0.95493
74246 | 10.4 | 0.8 | 365 | 9.5185 | 0.53377 | 10 | 0.052319
74143 | 8.68 | 0.8 | 365 | 7.9443 | 0.81473 | 8 | 0.75905
74252 | 4.5 | 0.8 | 365 | 4.1186 | 0.34634 | 4 | 0.46495
73548 | 8.12 | 0.8 | 365 | 7.4318 | 0.27829 | 7 | 0.71008
74222 | 2.24 | 0.8 | 365 | 2.0501 | 0.14574 | 2 | 0.19588
74256 | 3.575 | 0.8 | 365 | 3.272 | 0.80848 | 4 | 0.080485
27608 | 8.58 | 1 | 365 | 9.816 | 0.42545 | 10 | 0.24145
73595 | 5.04 | 0.8 | 365 | 4.6128 | 0.82791 | 5 | 0.44074
73511 | 8.96 | 0.8 | 365 | 8.2006 | 0.58294 | 8 | 0.78354
74144 | 8.12 | 0.8 | 365 | 7.4318 | 0.27829 | 7 | 0.71008
73610 | 6.44 | 0.8 | 365 | 5.8942 | 0.66899 | 6 | 0.56317
73584 | 3.08 | 0.8 | 365 | 2.819 | 0.45039 | 3 | 0.26934
73560 | 4.48 | 0.8 | 365 | 4.1003 | 0.29147 | 4 | 0.39177
74270 | 6.72 | 0.8 | 365 | 6.1504 | 0.43721 | 6 | 0.58765
74271 | 6.44 | 0.8 | 365 | 5.8942 | 0.66899 | 6 | 0.56317
74272 | 10.03 | 0.8 | 365 | 9.1799 | 0.51863 | 9 | 0.69853
74278 | 6.6 | 0.8 | 365 | 6.0406 | 0.10797 | 6 | 0.14859
74282 | 9.9 | 0.8 | 365 | 9.0609 | 0.16196 | 9 | 0.22288
74284 | 8.58 | 0.8 | 365 | 7.8528 | 0.54036 | 8 | 0.39316
74243 | 8.68 | 0.8 | 365 | 7.9443 | 0.81473 | 8 | 0.75905
73245 | 5.13 | 0.8 | 365 | 4.6952 | 0.074832 | 4 | 0.77004
73244 | 7.02 | 0.8 | 365 | 6.425 | 0.2603 | 6 | 0.68532
73246 | 3.24 | 0.8 | 365 | 2.9654 | 0.88937 | 3 | 0.85476
74224 | 7 | 0.8 | 365 | 6.4067 | 0.20542 | 6 | 0.61214
74238 | 6.16 | 0.8 | 365 | 5.6379 | 0.90077 | 6 | 0.53868
74296 | 9.135 | 0.8 | 365 | 8.3608 | 0.063078 | 8 | 0.42384
74260 | 10.36 | 0.8 | 365 | 9.4819 | 0.42403 | 9 | 0.90596
74297 | 9.45 | 0.8 | 365 | 8.6491 | 0.92732 | 9 | 0.57639
74247 | 5.6 | 0.8 | 365 | 5.1254 | 0.36434 | 5 | 0.48971
74262 | 2.9 | 0.8 | 365 | 2.6542 | 0.95653 | 3 | 0.61074
74298 | 9.9 | 0.8 | 365 | 9.0609 | 0.16196 | 9 | 0.22288
74257 | 10.64 | 0.8 | 365 | 9.7382 | 0.19224 | 9 | 0.93045
74299 | 12.3 | 0.8 | 365 | 11.2575 | 0.74667 | 12 | 0.0041846
74123 | 11.4 | 0.8 | 365 | 10.4338 | 0.2774 | 10 | 0.7112
73938 | 4.2 | 0.8 | 365 | 3.844 | 0.52325 | 4 | 0.36728
74286 | 3.64 | 0.8 | 365 | 3.3315 | 0.98682 | 4 | 0.31831
74300 | 5.8 | 0.8 | 365 | 5.3084 | 0.91307 | 6 | 0.22149
74241 | 8.12 | 0.8 | 365 | 7.4318 | 0.27829 | 7 | 0.71008
74302 | 12.915 | 0.8 | 365 | 11.8204 | 0.43401 | 12 | 0.25439
74303 | 7.5 | 0.8 | 365 | 6.8643 | 0.57724 | 7 | 0.44158
74236 | 10.36 | 0.8 | 365 | 9.4819 | 0.42403 | 9 | 0.90596
74305 | 8.4 | 0.8 | 365 | 7.6881 | 0.046509 | 7 | 0.73457
74276 | 4.76 | 0.8 | 365 | 4.3566 | 0.059688 | 4 | 0.41625
74254 | 3.36 | 0.8 | 365 | 3.0752 | 0.2186 | 3 | 0.29383
74307 | 11.4 | 0.8 | 365 | 10.4338 | 0.2774 | 10 | 0.7112
74255 | 2.24 | 0.8 | 365 | 2.0501 | 0.14574 | 2 | 0.19588
74308 | 13.2 | 0.8 | 365 | 12.0812 | 0.21594 | 12 | 0.29717
74274 | 2.24 | 0.8 | 365 | 2.0501 | 0.14574 | 2 | 0.19588
74310 | 8 | 0.8 | 365 | 7.322 | 0.94906 | 8 | 0.27101
74223 | 2.24 | 0.8 | 365 | 2.0501 | 0.14574 | 2 | 0.19588
74311 | 10.44 | 0.8 | 365 | 9.5552 | 0.64352 | 10 | 0.19867
74225 | 3.64 | 0.8 | 365 | 3.3315 | 0.98682 | 4 | 0.31831
74313 | 8.19 | 0.8 | 365 | 7.4959 | 0.47035 | 7 | 0.9662
74235 | 4.76 | 0.8 | 365 | 4.3566 | 0.059688 | 4 | 0.41625
74288 | 10.4 | 0.8 | 365 | 9.5185 | 0.53377 | 10 | 0.052319
74234 | 4.76 | 0.8 | 365 | 4.3566 | 0.059688 | 4 | 0.41625
74227 | 6.16 | 0.8 | 365 | 5.6379 | 0.90077 | 6 | 0.53868
74240 | 8.4 | 0.8 | 365 | 7.6881 | 0.046509 | 7 | 0.73457
74249 | 4.2 | 0.8 | 365 | 3.844 | 0.52325 | 4 | 0.36728
74289 | 5.32 | 0.8 | 365 | 4.8691 | 0.59612 | 5 | 0.46522
74264 | 5.32 | 0.8 | 365 | 4.8691 | 0.59612 | 5 | 0.46522
74319 | 10.2 | 0.8 | 365 | 9.3355 | 0.98505 | 10 | 0.32054
74253 | 7.56 | 0.8 | 365 | 6.9193 | 0.74186 | 7 | 0.66111
74323 | 4.8 | 0.8 | 365 | 4.3932 | 0.16943 | 4 | 0.56261
74251 | 3.64 | 0.8 | 365 | 3.3315 | 0.98682 | 4 | 0.31831
73512 | 7.84 | 0.8 | 365 | 7.1755 | 0.51007 | 7 | 0.68559
74283 | 3.92 | 0.8 | 365 | 3.5878 | 0.75504 | 4 | 0.3428
73530 | 6.72 | 0.8 | 365 | 6.1504 | 0.43721 | 6 | 0.58765
73478 | 8.4 | 0.8 | 365 | 7.6881 | 0.046509 | 7 | 0.73457
74324 | 5.525 | 0.8 | 365 | 5.0567 | 0.15857 | 5 | 0.21529
73611 | 6.72 | 0.8 | 365 | 6.1504 | 0.43721 | 6 | 0.58765
74328 | 10.64 | 0.8 | 365 | 9.7382 | 0.19224 | 9 | 0.93045
73479 | 10.36 | 0.8 | 365 | 9.4819 | 0.42403 | 9 | 0.90596
74329 | 5.88 | 0.8 | 365 | 5.3816 | 0.13256 | 5 | 0.5142
74170 | 2.8 | 0.8 | 365 | 2.5627 | 0.68217 | 3 | 0.24486
74331 | 9.24 | 0.8 | 365 | 8.4569 | 0.35116 | 8 | 0.80802
73502 | 4.48 | 0.8 | 365 | 4.1003 | 0.29147 | 4 | 0.39177
74285 | 6.16 | 0.8 | 365 | 5.6379 | 0.90077 | 6 | 0.53868
73612 | 8.12 | 0.8 | 365 | 7.4318 | 0.27829 | 7 | 0.71008
73480 | 5.32 | 0.8 | 365 | 4.8691 | 0.59612 | 5 | 0.46522
73600 | 7.84 | 0.8 | 365 | 7.1755 | 0.51007 | 7 | 0.68559
74332 | 10.385 | 0.8 | 365 | 9.5048 | 0.49262 | 9 | 0.99744
74334 | 5.76 | 0.8 | 365 | 5.2718 | 0.80332 | 6 | 0.07513
74335 | 12.8 | 0.8 | 365 | 11.7151 | 0.11849 | 11 | 0.83362
74336 | 9.12 | 0.8 | 365 | 8.347 | 0.021924 | 8 | 0.36896
74151 | 3.6 | 0.8 | 365 | 3.2949 | 0.87708 | 4 | 0.17196
74101 | 10.36 | 0.8 | 365 | 9.4819 | 0.42403 | 9 | 0.90596
74206 | 6.16 | 0.8 | 365 | 5.6379 | 0.90077 | 6 | 0.53868
74098 | 11.2 | 0.8 | 365 | 10.2507 | 0.72868 | 10 | 0.97942
73442 | 2.24 | 0.8 | 365 | 2.0501 | 0.14574 | 2 | 0.19588
73543 | 2.24 | 0.8 | 365 | 2.0501 | 0.14574 | 2 | 0.19588
73555 | 5.6 | 0.8 | 365 | 5.1254 | 0.36434 | 5 | 0.48971
74237 | 2.8 | 0.8 | 365 | 2.5627 | 0.68217 | 3 | 0.24486
74250 | 3.08 | 0.8 | 365 | 2.819 | 0.45039 | 3 | 0.26934
73332 | 11.04 | 0.8 | 365 | 10.1043 | 0.2897 | 10 | 0.394
74167 | 16.2 | 0.8 | 365 | 14.827 | 0.44684 | 15 | 0.2738
74186 | 8.96 | 0.8 | 365 | 8.2006 | 0.58294 | 8 | 0.78354
74194 | 13.25 | 0.8 | 365 | 12.127 | 0.35312 | 12 | 0.48012
74211 | 14 | 0.8 | 365 | 12.8134 | 0.41085 | 13 | 0.22428
74269 | 7.92 | 0.8 | 365 | 7.2487 | 0.72957 | 7 | 0.9783
74275 | 7 | 0.8 | 365 | 6.4067 | 0.20542 | 6 | 0.61214
73601 | 9.86 | 0.8 | 365 | 9.0243 | 0.052212 | 9 | 0.076525
63466 | 326.625 | 0.7 | 365 | 261.5741 | 0.12145 | 261 | 0.69556
9697 | 406.9 | 1 | 365 | 465.5164 | 0.47983 | 465 | 0.99621
74337 | 8.71 | 0.8 | 365 | 7.9718 | 0.89703 | 8 | 0.86882
74295 | 7.56 | 0.8 | 365 | 6.9193 | 0.74186 | 7 | 0.66111
74314 | 9.24 | 0.8 | 365 | 8.4569 | 0.35116 | 8 | 0.80802
74343 | 11.55 | 0.8 | 365 | 10.5711 | 0.68895 | 11 | 0.26003
74341 | 4.64 | 0.8 | 365 | 4.2467 | 0.73045 | 4 | 0.97719
74294 | 9.01 | 0.8 | 365 | 8.2464 | 0.72012 | 8 | 0.96648
74318 | 4.64 | 0.8 | 365 | 4.2467 | 0.73045 | 4 | 0.97719
74292 | 7.84 | 0.8 | 365 | 7.1755 | 0.51007 | 7 | 0.68559
74315 | 5.32 | 0.8 | 365 | 4.8691 | 0.59612 | 5 | 0.46522
74346 | 7.14 | 0.8 | 365 | 6.5348 | 0.58953 | 7 | 0.12438
74320 | 4.48 | 0.8 | 365 | 4.1003 | 0.29147 | 4 | 0.39177
74347 | 12.42 | 0.8 | 365 | 11.3673 | 0.075909 | 11 | 0.44325
74309 | 15.66 | 0.8 | 365 | 14.3327 | 0.96528 | 15 | 0.29801
74306 | 3.48 | 0.8 | 365 | 3.1851 | 0.54784 | 3 | 0.73289
74350 | 4.86 | 0.8 | 365 | 4.4481 | 0.33405 | 4 | 0.78214
74351 | 5.5 | 0.8 | 365 | 5.0338 | 0.089976 | 5 | 0.12382
74304 | 4.2 | 0.8 | 365 | 3.844 | 0.52325 | 4 | 0.36728
74291 | 7 | 0.8 | 365 | 6.4067 | 0.20542 | 6 | 0.61214
74312 | 4.76 | 0.8 | 365 | 4.3566 | 0.059688 | 4 | 0.41625
74321 | 5.88 | 0.8 | 365 | 5.3816 | 0.13256 | 5 | 0.5142
74290 | 6.16 | 0.8 | 365 | 5.6379 | 0.90077 | 6 | 0.53868
74261 | 4.2 | 0.8 | 365 | 3.844 | 0.52325 | 4 | 0.36728
73614 | 4.76 | 0.8 | 365 | 4.3566 | 0.059688 | 4 | 0.41625
74293 | 13.777 | 0.8 | 365 | 12.6093 | 0.79902 | 13 | 0.40835
73503 | 6.44 | 0.8 | 365 | 5.8942 | 0.66899 | 6 | 0.56317
74277 | 4.48 | 0.8 | 365 | 4.1003 | 0.29147 | 4 | 0.39177
73484 | 4.48 | 0.8 | 365 | 4.1003 | 0.29147 | 4 | 0.39177
73546 | 3.08 | 0.8 | 365 | 2.819 | 0.45039 | 3 | 0.26934
73592 | 3.36 | 0.8 | 365 | 3.0752 | 0.2186 | 3 | 0.29383
74338 | 10.73 | 0.8 | 365 | 9.8206 | 0.43917 | 10 | 0.25975
74339 | 8.265 | 0.8 | 365 | 7.5645 | 0.67612 | 8 | 0.24062
74340 | 8.68 | 0.8 | 365 | 7.9443 | 0.81473 | 8 | 0.75905
74342 | 2.9 | 0.8 | 365 | 2.6542 | 0.95653 | 3 | 0.61074
74345 | 6.16 | 0.8 | 365 | 5.6379 | 0.90077 | 6 | 0.53868
74357 | 5.22 | 0.8 | 365 | 4.7776 | 0.32176 | 5 | 0.099337
74366 | 6.555 | 0.8 | 365 | 5.9994 | 0.98451 | 6 | 0.98394
74367 | 8.7 | 0.8 | 365 | 7.9626 | 0.8696 | 8 | 0.83223
74368 | 14.04 | 0.8 | 365 | 12.85 | 0.52059 | 13 | 0.37063
74369 | 2.44 | 0.8 | 365 | 2.2332 | 0.69446 | 2 | 0.92766
74370 | 13.3 | 0.8 | 365 | 12.1728 | 0.49031 | 12 | 0.66306
74371 | 9.24 | 0.8 | 365 | 8.4569 | 0.35116 | 8 | 0.80802
74372 | 11.1 | 0.8 | 365 | 10.1592 | 0.45432 | 10 | 0.61353
74376 | 5.04 | 0.8 | 365 | 4.6128 | 0.82791 | 5 | 0.44074
74379 | 18.2 | 0.8 | 365 | 16.6575 | 0.9341 | 17 | 0.59156
74382 | 6.9 | 0.8 | 365 | 6.3152 | 0.93106 | 7 | 0.24625
74386 | 12.3 | 0.8 | 365 | 11.2575 | 0.74667 | 12 | 0.0041846
74388 | 11.76 | 0.8 | 365 | 10.7633 | 0.26511 | 11 | 0.028391
74391 | 9.3 | 0.8 | 365 | 8.5118 | 0.51578 | 9 | 0.027554
74393 | 16.74 | 0.8 | 365 | 15.3212 | 0.9284 | 16 | 0.2496
74394 | 11.73 | 0.8 | 365 | 10.7358 | 0.1828 | 10 | 0.91862
74397 | 6.375 | 0.8 | 365 | 5.8347 | 0.49065 | 6 | 0.32534
65257 | 57.6 | 0.7 | 365 | 46.1283 | 0.27905 | 46 | 0.40739
74400 | 7.2 | 0.8 | 365 | 6.5898 | 0.75415 | 7 | 0.34391
74398 | 8.4 | 0.8 | 365 | 7.6881 | 0.046509 | 7 | 0.73457
74402 | 5.61 | 0.8 | 365 | 5.1345 | 0.39178 | 5 | 0.5263
74404 | 5.67 | 0.8 | 365 | 5.1894 | 0.55639 | 5 | 0.74583
74405 | 9 | 0.8 | 365 | 8.2372 | 0.69269 | 8 | 0.92989
74407 | 4.76 | 0.8 | 365 | 4.3566 | 0.059688 | 4 | 0.41625
74409 | 8.71 | 0.8 | 365 | 7.9718 | 0.89703 | 8 | 0.86882
74413 | 12.73 | 0.8 | 365 | 11.6511 | 0.92644 | 12 | 0.5775
74410 | 3.92 | 0.8 | 365 | 3.5878 | 0.75504 | 4 | 0.3428
74416 | 10.73 | 0.8 | 365 | 9.8206 | 0.43917 | 10 | 0.25975
74414 | 6.16 | 0.8 | 365 | 5.6379 | 0.90077 | 6 | 0.53868
74418 | 4.06 | 0.8 | 365 | 3.7159 | 0.13915 | 3 | 0.85504
74419 | 5.985 | 0.8 | 365 | 5.4777 | 0.42064 | 5 | 0.89838
74420 | 13.44 | 0.8 | 365 | 12.3009 | 0.87441 | 13 | 0.1753
74423 | 6.9 | 0.8 | 365 | 6.3152 | 0.93106 | 7 | 0.24625
74427 | 4.62 | 0.8 | 365 | 4.2284 | 0.67558 | 4 | 0.90401
74411 | 5.3 | 0.8 | 365 | 4.8508 | 0.54125 | 5 | 0.39205
74412 | 7.84 | 0.8 | 365 | 7.1755 | 0.51007 | 7 | 0.68559
73910 | 10.385 | 0.8 | 365 | 9.5048 | 0.49262 | 9 | 0.99744
74439 | 4.02 | 0.8 | 365 | 3.6793 | 0.029401 | 3 | 0.70868
74440 | 7.37 | 0.8 | 365 | 6.7454 | 0.22057 | 6 | 0.96592
74442 | 12.426 | 0.8 | 365 | 11.3728 | 0.092371 | 11 | 0.4652
74443 | 13.395 | 0.8 | 365 | 12.2597 | 0.75095 | 13 | 0.010655
74444 | 7.68 | 0.8 | 365 | 7.0291 | 0.071094 | 7 | 0.10017
74445 | 10.56 | 0.8 | 365 | 9.665 | 0.97275 | 10 | 0.63774
74441 | 7.68 | 0.8 | 365 | 7.0291 | 0.071094 | 7 | 0.10017
74446 | 7.98 | 0.8 | 365 | 7.3037 | 0.89418 | 8 | 0.19784
74333 | 6.03 | 0.8 | 365 | 5.5189 | 0.5441 | 6 | 0.063027
74447 | 11 | 0.8 | 365 | 10.0677 | 0.17995 | 10 | 0.24764
74449 | 10.545 | 0.8 | 365 | 9.6513 | 0.9316 | 10 | 0.58286
74454 | 3.08 | 0.8 | 365 | 2.819 | 0.45039 | 3 | 0.26934
74457 | 11.16 | 0.8 | 365 | 10.2141 | 0.61893 | 10 | 0.83307
73849 | 14.4 | 0.8 | 365 | 13.1795 | 0.5083 | 13 | 0.68783
74462 | 8.64 | 0.8 | 365 | 7.9077 | 0.70498 | 8 | 0.6127
74468 | 7.2 | 1 | 365 | 8.2372 | 0.69269 | 8 | 0.92989
74456 | 2.24 | 0.8 | 365 | 2.0501 | 0.14574 | 2 | 0.19588
74455 | 4.32 | 0.8 | 365 | 3.9539 | 0.85249 | 4 | 0.80635
74469 | 5.32 | 0.8 | 365 | 4.8691 | 0.59612 | 5 | 0.46522
74470 | 7.84 | 0.8 | 365 | 7.1755 | 0.51007 | 7 | 0.68559
74471 | 3.36 | 0.8 | 365 | 3.0752 | 0.2186 | 3 | 0.29383
74472 | 20.16 | 0.8 | 365 | 18.4513 | 0.31162 | 18 | 0.76296
74473 | 9.24 | 0.8 | 365 | 8.4569 | 0.35116 | 8 | 0.80802
74474 | 4.76 | 0.8 | 365 | 4.3566 | 0.059688 | 4 | 0.41625
74475 | 2.28 | 0.8 | 365 | 2.0868 | 0.25548 | 2 | 0.34224
74476 | 2.16 | 0.8 | 365 | 1.9769 | 0.92625 | 2 | 0.90317
74477 | 13.475 | 0.8 | 365 | 12.3329 | 0.97044 | 13 | 0.30336
74478 | 10.08 | 0.8 | 365 | 9.2257 | 0.65581 | 9 | 0.88148
74479 | 9.69 | 0.8 | 365 | 8.8687 | 0.58579 | 9 | 0.45452
74480 | 6.09 | 0.8 | 365 | 5.5738 | 0.70872 | 6 | 0.28256
74481 | 7.56 | 0.8 | 365 | 6.9193 | 0.74186 | 7 | 0.66111
35624 | 1254 | 0.9 | 365 | 1291.1816 | 0.57884 | 1291 | 0.76045
74483 | 7.2 | 0.8 | 365 | 6.5898 | 0.75415 | 7 | 0.34391
72736 | 7.2 | 0.8 | 365 | 6.5898 | 0.75415 | 7 | 0.34391
74484 | 11.375 | 0.8 | 365 | 10.4109 | 0.20881 | 10 | 0.61972
74485 | 24.9 | 0.8 | 365 | 22.7896 | 0.31644 | 23 | 0.10603
74487 | 15.12 | 0.8 | 365 | 13.8385 | 0.48372 | 14 | 0.32222
74492 | 7.521 | 0.8 | 365 | 6.8836 | 0.63486 | 7 | 0.51841
74491 | 7.84 | 0.8 | 365 | 7.1755 | 0.51007 | 7 | 0.68559
74493 | 9.18 | 0.8 | 365 | 8.4019 | 0.18654 | 8 | 0.58849
74494 | 3.575 | 0.8 | 365 | 3.272 | 0.80848 | 4 | 0.080485
74495 | 4.928 | 1 | 365 | 5.6379 | 0.90077 | 6 | 0.53868
74496 | 12 | 0.8 | 365 | 10.9829 | 0.92358 | 11 | 0.90652
74488 | 10.44 | 0.8 | 365 | 9.5552 | 0.64352 | 10 | 0.19867
74498 | 12.35 | 0.8 | 365 | 11.3033 | 0.88386 | 12 | 0.18713
74499 | 8.58 | 0.8 | 365 | 7.8528 | 0.54036 | 8 | 0.39316
74500 | 4.8 | 0.8 | 365 | 4.3932 | 0.16943 | 4 | 0.56261
74501 | 5.4 | 0.8 | 365 | 4.9423 | 0.81561 | 5 | 0.75793
74504 | 5.04 | 0.8 | 365 | 4.6128 | 0.82791 | 5 | 0.44074
74448 | 9.01 | 0.8 | 365 | 8.2464 | 0.72012 | 8 | 0.96648
74508 | 4.41 | 0.8 | 365 | 4.0362 | 0.099417 | 4 | 0.13565
73519 | 12.6 | 0.8 | 365 | 11.5321 | 0.56976 | 12 | 0.10185
74195 | 5.695 | 0.8 | 365 | 5.2123 | 0.62498 | 5 | 0.8373
74509 | 8.12 | 0.8 | 365 | 7.4318 | 0.27829 | 7 | 0.71008
74505 | 8.4 | 0.8 | 365 | 7.6881 | 0.046509 | 7 | 0.73457
74506 | 4.48 | 0.8 | 365 | 4.1003 | 0.29147 | 4 | 0.39177
74507 | 5.8 | 0.8 | 365 | 5.3084 | 0.91307 | 6 | 0.22149
74353 | 5.98 | 0.8 | 365 | 5.4732 | 0.40692 | 5 | 0.88008
74356 | 6.5 | 0.8 | 365 | 5.9491 | 0.83361 | 6 | 0.7827
74387 | 9.75 | 0.8 | 365 | 8.9236 | 0.75041 | 9 | 0.67405
74399 | 4.225 | 0.8 | 365 | 3.8669 | 0.59185 | 4 | 0.45875
74406 | 5.2 | 0.8 | 365 | 4.7593 | 0.26689 | 5 | 0.026159
74415 | 12.3 | 0.8 | 365 | 11.2575 | 0.74667 | 12 | 0.0041846
74417 | 10.075 | 0.8 | 365 | 9.2211 | 0.64209 | 9 | 0.86318
74421 | 11.7 | 0.8 | 365 | 10.7084 | 0.10049 | 10 | 0.80886
74422 | 9.6 | 0.8 | 365 | 8.7864 | 0.33887 | 9 | 0.12522
74426 | 5.4 | 0.8 | 365 | 4.9423 | 0.81561 | 5 | 0.75793
74429 | 7.15 | 0.8 | 365 | 6.544 | 0.61697 | 7 | 0.16097
74431 | 10.725 | 0.8 | 365 | 9.816 | 0.42545 | 10 | 0.24145
74432 | 5.85 | 0.8 | 365 | 5.3542 | 0.050247 | 5 | 0.40443
74435 | 10.66 | 1 | 365 | 12.1956 | 0.5589 | 12 | 0.75453
74437 | 6.825 | 0.8 | 365 | 6.2465 | 0.72529 | 6 | 0.97183
74451 | 7.2 | 0.8 | 365 | 6.5898 | 0.75415 | 7 | 0.34391
74453 | 10.2 | 0.8 | 365 | 9.3355 | 0.98505 | 10 | 0.32054
74461 | 6.9 | 0.8 | 365 | 6.3152 | 0.93106 | 7 | 0.24625
74463 | 13.325 | 0.8 | 365 | 12.1956 | 0.5589 | 12 | 0.75453
74466 | 14 | 0.8 | 365 | 12.8134 | 0.41085 | 13 | 0.22428
74467 | 10.5 | 0.8 | 365 | 9.6101 | 0.80814 | 10 | 0.41821
74510 | 8.45 | 0.8 | 365 | 7.7338 | 0.18369 | 7 | 0.91751
74511 | 4.225 | 0.8 | 365 | 3.8669 | 0.59185 | 4 | 0.45875
74513 | 8.45 | 0.8 | 365 | 7.7338 | 0.18369 | 7 | 0.91751
63105 | 24.64 | 0.8 | 365 | 22.5516 | 0.60309 | 23 | 0.15472
74375 | 11.55 | 0.8 | 365 | 10.5711 | 0.68895 | 11 | 0.26003
74377 | 5.83 | 0.8 | 365 | 5.3359 | 0.99537 | 6 | 0.33125
74344 | 4.2 | 0.8 | 365 | 3.844 | 0.52325 | 4 | 0.36728
74378 | 8.19 | 0.8 | 365 | 7.4959 | 0.47035 | 7 | 0.9662
74259 | 2.52 | 0.8 | 365 | 2.3064 | 0.91395 | 3 | 0.22037
74438 | 10.325 | 0.8 | 365 | 9.4499 | 0.328 | 9 | 0.7779
74373 | 14.03 | 0.8 | 365 | 12.8409 | 0.49316 | 13 | 0.33404
74433 | 12.8 | 0.8 | 365 | 11.7151 | 0.11849 | 11 | 0.83362
74503 | 6.72 | 0.8 | 365 | 6.1504 | 0.43721 | 6 | 0.58765
45625 | 4.94 | 1 | 365 | 5.6516 | 0.94193 | 6 | 0.59356
65095 | 23.36 | 0.8 | 365 | 21.3801 | 0.091244 | 21 | 0.47136
74517 | 7.2 | 0.8 | 365 | 6.5898 | 0.75415 | 7 | 0.34391
74518 | 11.4 | 0.8 | 365 | 10.4338 | 0.2774 | 10 | 0.7112
74519 | 12 | 0.8 | 365 | 10.9829 | 0.92358 | 11 | 0.90652
74520 | 4.93 | 0.8 | 365 | 4.5122 | 0.52611 | 5 | 0.038263
74523 | 10.08 | 0.8 | 365 | 9.2257 | 0.65581 | 9 | 0.88148
74524 | 9.75 | 0.8 | 365 | 8.9236 | 0.75041 | 9 | 0.67405
73975 | 9.28 | 0.8 | 365 | 8.4935 | 0.4609 | 8 | 0.95438
74525 | 4.48 | 0.8 | 365 | 4.1003 | 0.29147 | 4 | 0.39177
74526 | 11.385 | 0.8 | 365 | 10.4201 | 0.23625 | 10 | 0.65631
73248 | 7.02 | 0.8 | 365 | 6.425 | 0.2603 | 6 | 0.68532
74063 | 7.5 | 0.8 | 365 | 6.8643 | 0.57724 | 7 | 0.44158
74045 | 9.9 | 0.8 | 365 | 9.0609 | 0.16196 | 9 | 0.22288
51583 | 156 | 0.7 | 365 | 124.9309 | 0.50577 | 125 | 0.43668
2868 | 2255.4 | 0.9 | 365 | 2322.2735 | 0.48606 | 2322 | 0.75958
26426 | 2597.76 | 1 | 365 | 2971.9829 | 0.12183 | 2972 | 0.10474
74529 | 10.395 | 0.8 | 365 | 9.514 | 0.52005 | 10 | 0.034024
74528 | 7.705 | 0.8 | 365 | 7.052 | 0.13968 | 7 | 0.19165
74531 | 6.84 | 0.8 | 365 | 6.2603 | 0.76644 | 7 | 0.026717
74533 | 7.245 | 0.8 | 365 | 6.6309 | 0.87761 | 7 | 0.50856
74534 | 5.11 | 0.8 | 365 | 4.6769 | 0.01996 | 4 | 0.69686
74543 | 13.44 | 0.8 | 365 | 12.3009 | 0.87441 | 13 | 0.1753
73609 | 4.2 | 0.8 | 365 | 3.844 | 0.52325 | 4 | 0.36728
72794 | 4.35 | 0.8 | 365 | 3.9813 | 0.9348 | 4 | 0.91611
35473 | 5867.19 | 0.8 | 365 | 5369.9151 | 0.41023 | 5370 | 0.32537
74546 | 9.72 | 0.8 | 365 | 8.8962 | 0.6681 | 9 | 0.56428
74068 | 8.55 | 0.8 | 365 | 7.8253 | 0.45805 | 8 | 0.2834
74535 | 10.15 | 0.8 | 365 | 9.2897 | 0.84786 | 10 | 0.1376
74537 | 10.26 | 0.8 | 365 | 9.3904 | 0.14966 | 9 | 0.54008
74547 | 6.44 | 0.8 | 365 | 5.8942 | 0.66899 | 6 | 0.56317
36675 | 4.345 | 1 | 365 | 4.9709 | 0.90135 | 5 | 0.87227
74542 | 3.92 | 0.8 | 365 | 3.5878 | 0.75504 | 4 | 0.3428
74540 | 3.92 | 0.8 | 365 | 3.5878 | 0.75504 | 4 | 0.3428
74538 | 6.27 | 0.8 | 365 | 5.7386 | 0.20257 | 5 | 0.94116
74548 | 19.88 | 0.8 | 365 | 18.1951 | 0.5434 | 18 | 0.73847
74551 | 8.525 | 0.8 | 365 | 7.8025 | 0.38946 | 8 | 0.19192
74549 | 5.88 | 0.8 | 365 | 5.3816 | 0.13256 | 5 | 0.5142
74552 | 10.725 | 0.8 | 365 | 9.816 | 0.42545 | 10 | 0.24145
74553 | 4.25 | 0.8 | 365 | 3.8898 | 0.66044 | 4 | 0.55023
74536 | 5.76 | 0.8 | 365 | 5.2718 | 0.80332 | 6 | 0.07513
74554 | 19.215 | 0.8 | 365 | 17.5864 | 0.71889 | 18 | 0.30532
74555 | 12.9 | 0.8 | 365 | 11.8067 | 0.39285 | 12 | 0.19951
74556 | 9 | 0.8 | 365 | 8.2372 | 0.69269 | 8 | 0.92989
64886 | 60.32 | 0.7 | 365 | 48.3066 | 0.8089 | 49 | 0.11552
74557 | 5.695 | 0.8 | 365 | 5.2123 | 0.62498 | 5 | 0.8373
74559 | 8.67 | 0.8 | 365 | 7.9352 | 0.78729 | 8 | 0.72246
74560 | 7.905 | 0.8 | 365 | 7.235 | 0.68841 | 7 | 0.92342
74562 | 8.41 | 0.8 | 365 | 7.6972 | 0.073945 | 7 | 0.77115
74561 | 7.395 | 0.8 | 365 | 6.7682 | 0.28916 | 7 | 0.057394
74563 | 7.695 | 0.8 | 365 | 7.0428 | 0.11225 | 7 | 0.15506
74564 | 10.15 | 0.8 | 365 | 9.2897 | 0.84786 | 10 | 0.1376
74566 | 5.13 | 0.8 | 365 | 4.6952 | 0.074832 | 4 | 0.77004
74565 | 7.7 | 0.8 | 365 | 7.0474 | 0.12597 | 7 | 0.17335
74567 | 4.8 | 0.8 | 365 | 4.3932 | 0.16943 | 4 | 0.56261
74568 | 7.125 | 0.8 | 365 | 6.5211 | 0.54838 | 7 | 0.069497
74569 | 7.32 | 0.8 | 365 | 6.6996 | 0.083386 | 6 | 0.78298
74570 | 4.845 | 0.8 | 365 | 4.4344 | 0.2929 | 4 | 0.72726
74572 | 8.835 | 0.8 | 365 | 8.0862 | 0.23999 | 8 | 0.32618
74571 | 9.135 | 0.8 | 365 | 8.3608 | 0.063078 | 8 | 0.42384
74573 | 7.25 | 0.8 | 365 | 6.6355 | 0.89133 | 7 | 0.52686
74574 | 10.23 | 0.8 | 365 | 9.363 | 0.067355 | 9 | 0.43031
74576 | 13.325 | 0.8 | 365 | 12.1956 | 0.5589 | 12 | 0.75453
74578 | 6.365 | 0.8 | 365 | 5.8255 | 0.46322 | 6 | 0.28875
74579 | 5.12 | 0.8 | 365 | 4.6861 | 0.047396 | 4 | 0.73345
74582 | 6.12 | 0.8 | 365 | 5.6013 | 0.79103 | 6 | 0.39233
74586 | 3.85 | 0.8 | 365 | 3.5237 | 0.56298 | 4 | 0.086676
74589 | 11.39 | 0.8 | 365 | 10.4246 | 0.24997 | 10 | 0.67461
74592 | 9.6 | 0.8 | 365 | 8.7864 | 0.33887 | 9 | 0.12522
61072 | 510.3 | 0.8 | 365 | 467.0494 | 0.07541 | 467 | 0.12483
74609 | 1.98 | 0.8 | 365 | 1.8122 | 0.43239 | 2 | 0.24458
74611 | 8.12 | 0.8 | 365 | 7.4318 | 0.27829 | 7 | 0.71008
74612 | 11.055 | 0.8 | 365 | 10.118 | 0.33085 | 10 | 0.44888
74613 | 5.4 | 0.8 | 365 | 4.9423 | 0.81561 | 5 | 0.75793
74614 | 7.59 | 0.8 | 365 | 6.9467 | 0.82417 | 7 | 0.77087
74615 | 6.6 | 0.8 | 365 | 6.0406 | 0.10797 | 6 | 0.14859
74617 | 3.08 | 0.8 | 365 | 2.819 | 0.45039 | 3 | 0.26934
74618 | 5.67 | 0.8 | 365 | 5.1894 | 0.55639 | 5 | 0.74583
74619 | 11.04 | 0.8 | 365 | 10.1043 | 0.2897 | 10 | 0.394
74608 | 8.28 | 0.8 | 365 | 7.5782 | 0.71727 | 8 | 0.2955
74621 | 7.56 | 0.8 | 365 | 6.9193 | 0.74186 | 7 | 0.66111
74622 | 6.96 | 0.8 | 365 | 6.3701 | 0.095679 | 6 | 0.46578
71206 | 12.8 | 0.8 | 365 | 11.7151 | 0.11849 | 11 | 0.83362
74630 | 9.6 | 1 | 365 | 10.9829 | 0.92358 | 11 | 0.90652
74636 | 7.905 | 0.8 | 365 | 7.235 | 0.68841 | 7 | 0.92342
74516 | 6 | 0.8 | 365 | 5.4915 | 0.46179 | 5 | 0.95326
74527 | 8.45 | 0.8 | 365 | 7.7338 | 0.18369 | 7 | 0.91751
63161 | 307.2 | 0.9 | 365 | 316.3086 | 0.19922 | 316 | 0.50782
63118 | 2784.6 | 0.8 | 365 | 2548.5907 | 0.91767 | 2549 | 0.50834
74558 | 13.8 | 0.8 | 365 | 12.6304 | 0.86212 | 13 | 0.4925
74580 | 3.92 | 0.8 | 365 | 3.5878 | 0.75504 | 4 | 0.3428
74581 | 9.625 | 0.8 | 365 | 8.8092 | 0.40746 | 9 | 0.21669
74584 | 5.46 | 0.8 | 365 | 4.9972 | 0.98023 | 5 | 0.97747
74585 | 5.04 | 0.8 | 365 | 4.6128 | 0.82791 | 5 | 0.44074
74587 | 2.28 | 0.8 | 365 | 2.0868 | 0.25548 | 2 | 0.34224
74588 | 12.6 | 0.8 | 365 | 11.5321 | 0.56976 | 12 | 0.10185
74590 | 5.415 | 0.8 | 365 | 4.9561 | 0.85677 | 5 | 0.81282
74591 | 6.27 | 0.8 | 365 | 5.7386 | 0.20257 | 5 | 0.94116
74594 | 2.32 | 0.8 | 365 | 2.1234 | 0.36523 | 2 | 0.48859
74596 | 5.415 | 0.8 | 365 | 4.9561 | 0.85677 | 5 | 0.81282
74597 | 3.99 | 0.8 | 365 | 3.6518 | 0.94709 | 4 | 0.59892
74598 | 3.64 | 0.8 | 365 | 3.3315 | 0.98682 | 4 | 0.31831
74599 | 7.41 | 0.8 | 365 | 6.782 | 0.33031 | 7 | 0.11228
74600 | 11.505 | 0.8 | 365 | 10.5299 | 0.56549 | 11 | 0.095378
74601 | 2.565 | 0.8 | 365 | 2.3476 | 0.037416 | 2 | 0.38502
74602 | 7.98 | 0.8 | 365 | 7.3037 | 0.89418 | 8 | 0.19784
74603 | 9.24 | 0.8 | 365 | 8.4569 | 0.35116 | 8 | 0.80802
74604 | 3.99 | 0.8 | 365 | 3.6518 | 0.94709 | 4 | 0.59892
74605 | 4.56 | 0.8 | 365 | 4.1735 | 0.51096 | 4 | 0.68448
74606 | 6.72 | 0.8 | 365 | 6.1504 | 0.43721 | 6 | 0.58765
74629 | 4.55 | 0.8 | 365 | 4.1644 | 0.48353 | 4 | 0.64789
48630 | 514.56 | 0.65 | 365 | 382.6455 | 0.057667 | 382 | 0.70321
17457 | 4127.76 | 0.8 | 365 | 3777.9109 | 0.054424 | 3777 | 0.9653
74502 | 7.84 | 0.8 | 365 | 7.1755 | 0.51007 | 7 | 0.68559
74355 | 3.975 | 0.8 | 365 | 3.6381 | 0.90594 | 4 | 0.54404
74364 | 10.5 | 0.8 | 365 | 9.6101 | 0.80814 | 10 | 0.41821
63100 | 48.16 | 0.7 | 365 | 38.5684 | 0.61665 | 39 | 0.18507
74610 | 82.5 | 0.6 | 365 | 56.6308 | 0.76223 | 57 | 0.393
74642 | 3.42 | 0.8 | 365 | 3.1301 | 0.38322 | 3 | 0.51336
74644 | 6.09 | 0.8 | 365 | 5.5738 | 0.70872 | 6 | 0.28256
74646 | 12.04 | 0.8 | 365 | 11.0195 | 0.033329 | 11 | 0.052877
74648 | 13 | 0.8 | 365 | 11.8982 | 0.66722 | 12 | 0.5654
74651 | 8.82 | 0.8 | 365 | 8.0725 | 0.19883 | 8 | 0.27129
74652 | 6 | 0.8 | 365 | 5.4915 | 0.46179 | 5 | 0.95326
74653 | 10.4 | 0.8 | 365 | 9.5185 | 0.53377 | 10 | 0.052319
74654 | 5.67 | 0.8 | 365 | 5.1894 | 0.55639 | 5 | 0.74583
34019 | 61.2 | 0.9 | 365 | 63.0146 | 0.89906 | 63 | 0.91367
34025 | 45.9 | 0.9 | 365 | 47.261 | 0.6743 | 47 | 0.93525
34024 | 42.84 | 0.9 | 365 | 44.1102 | 0.22934 | 44 | 0.33957
74053 | 10.64 | 0.8 | 365 | 9.7382 | 0.19224 | 9 | 0.93045
74374 | 7.28 | 0.8 | 365 | 6.663 | 0.97364 | 7 | 0.63662
74362 | 9.24 | 0.8 | 365 | 8.4569 | 0.35116 | 8 | 0.80802
74359 | 4.62 | 0.8 | 365 | 4.2284 | 0.67558 | 4 | 0.90401
74358 | 7.28 | 0.8 | 365 | 6.663 | 0.97364 | 7 | 0.63662
74657 | 3.6 | 0.8 | 365 | 3.2949 | 0.87708 | 4 | 0.17196
74659 | 8.7 | 0.8 | 365 | 7.9626 | 0.8696 | 8 | 0.83223
74663 | 13.325 | 0.8 | 365 | 12.1956 | 0.5589 | 12 | 0.75453
74665 | 5.1 | 0.8 | 365 | 4.6677 | 0.99252 | 5 | 0.66027
73100 | 6.36 | 0.8 | 365 | 5.821 | 0.4495 | 6 | 0.27046
73036 | 11.73 | 0.8 | 365 | 10.7358 | 0.1828 | 10 | 0.91862
73400 | 4.59 | 0.8 | 365 | 4.201 | 0.59327 | 4 | 0.79424
73505 | 12.375 | 0.8 | 365 | 11.3262 | 0.95245 | 12 | 0.2786
73562 | 10.8 | 0.8 | 365 | 9.8846 | 0.63123 | 10 | 0.51587
62849 | 118.4 | 0.9 | 365 | 121.9106 | 0.45178 | 122 | 0.36239
74670 | 7.56 | 0.8 | 365 | 6.9193 | 0.74186 | 7 | 0.66111
74673 | 10.72 | 0.8 | 365 | 9.8114 | 0.41174 | 10 | 0.22316
74490 | 12.69 | 0.8 | 365 | 11.6145 | 0.81669 | 12 | 0.43115
74489 | 9.9 | 0.8 | 365 | 9.0609 | 0.16196 | 9 | 0.22288
74675 | 7.36 | 0.8 | 365 | 6.7362 | 0.19313 | 6 | 0.92933
74677 | 12.1 | 0.8 | 365 | 11.0745 | 0.19795 | 11 | 0.27241
74680 | 5.28 | 0.8 | 365 | 4.8325 | 0.48638 | 5 | 0.31887
74681 | 10.88 | 0.8 | 365 | 9.9579 | 0.85072 | 10 | 0.80858
74682 | 8.4 | 0.8 | 365 | 7.6881 | 0.046509 | 7 | 0.73457
73365 | 21.3 | 0.8 | 365 | 19.4947 | 0.43936 | 19 | 0.93408
74683 | 8.54 | 0.8 | 365 | 7.8162 | 0.43062 | 8 | 0.24681
73360 | 12.375 | 0.8 | 365 | 11.3262 | 0.95245 | 12 | 0.2786
74685 | 8.32 | 0.8 | 365 | 7.6148 | 0.82702 | 8 | 0.44185
74686 | 5.97 | 0.8 | 365 | 5.464 | 0.37948 | 5 | 0.84349
74687 | 12.6 | 0.8 | 365 | 11.5321 | 0.56976 | 12 | 0.10185
74688 | 9.315 | 0.8 | 365 | 8.5255 | 0.55693 | 9 | 0.082437
74684 | 5.85 | 0.8 | 365 | 5.3542 | 0.050247 | 5 | 0.40443
74689 | 4.86 | 0.8 | 365 | 4.4481 | 0.33405 | 4 | 0.78214
74690 | 6.21 | 0.8 | 365 | 5.6837 | 0.037955 | 5 | 0.72162
74486 | 3.3 | 0.8 | 365 | 3.0203 | 0.053986 | 3 | 0.074293
74691 | 8.1 | 0.8 | 365 | 7.4135 | 0.22342 | 7 | 0.6369
74403 | 11.88 | 0.8 | 365 | 10.8731 | 0.59435 | 11 | 0.46746
74655 | 6.93 | 0.8 | 365 | 6.3426 | 0.01337 | 6 | 0.35602
74656 | 7 | 0.8 | 365 | 6.4067 | 0.20542 | 6 | 0.61214
74678 | 9.28 | 0.8 | 365 | 8.4935 | 0.4609 | 8 | 0.95438
73132 | 29.61 | 0.6 | 365 | 20.3253 | 0.92921 | 21 | 0.25451
74532 | 6.27 | 0.8 | 365 | 5.7386 | 0.20257 | 5 | 0.94116
74593 | 8.265 | 0.8 | 365 | 7.5645 | 0.67612 | 8 | 0.24062
74583 | 11.76 | 0.8 | 365 | 10.7633 | 0.26511 | 11 | 0.028391
74640 | 7.98 | 0.8 | 365 | 7.3037 | 0.89418 | 8 | 0.19784
74539 | 8.64 | 0.8 | 365 | 7.9077 | 0.70498 | 8 | 0.6127
74430 | 4.69 | 0.8 | 365 | 4.2925 | 0.86763 | 5 | 0.16013
74550 | 7.975 | 0.8 | 365 | 7.2991 | 0.88047 | 8 | 0.17954
34818 | 646.38 | 0.65 | 365 | 480.6717 | 0.91094 | 481 | 0.58264
60831 | 1419.84 | 0.8 | 365 | 1299.5012 | 0.51846 | 1300 | 0.019636
73550 | 4.8 | 0.8 | 365 | 4.3932 | 0.16943 | 4 | 0.56261
70073 | 7.2 | 0.8 | 365 | 6.5898 | 0.75415 | 7 | 0.34391
73347 | 5.46 | 0.8 | 365 | 4.9972 | 0.98023 | 5 | 0.97747
71078 | 7.8 | 0.8 | 365 | 7.1389 | 0.40033 | 7 | 0.53924
73345 | 5.46 | 0.8 | 365 | 4.9972 | 0.98023 | 5 | 0.97747
34022 | 116.28 | 0.9 | 365 | 119.7277 | 0.90822 | 120 | 0.63597
74464 | 5.4 | 0.8 | 365 | 4.9423 | 0.81561 | 5 | 0.75793
74693 | 14.4 | 0.8 | 365 | 13.1795 | 0.5083 | 13 | 0.68783
74694 | 6.1 | 0.8 | 365 | 5.583 | 0.73616 | 6 | 0.31915
74695 | 9.25 | 0.8 | 365 | 8.466 | 0.3786 | 8 | 0.84461
74696 | 6.625 | 0.8 | 365 | 6.0635 | 0.17656 | 6 | 0.24006
74707 | 5.76 | 0.8 | 365 | 5.2718 | 0.80332 | 6 | 0.07513
26502 | 230.208 | 0.9 | 365 | 237.0338 | 0.55679 | 237 | 0.59055
74710 | 5.5 | 0.8 | 365 | 5.0338 | 0.089976 | 5 | 0.12382
74711 | 11.375 | 0.8 | 365 | 10.4109 | 0.20881 | 10 | 0.61972
74708 | 7.26 | 0.8 | 365 | 6.6447 | 0.91877 | 7 | 0.56345
74712 | 6.27 | 0.8 | 365 | 5.7386 | 0.20257 | 5 | 0.94116
74713 | 7.93 | 0.8 | 365 | 7.2579 | 0.757 | 8 | 0.014893
74714 | 12.395 | 0.8 | 365 | 11.3445 | 0.0073186 | 11 | 0.35178
58520 | 646 | 0.7 | 365 | 517.3421 | 0.83799 | 518 | 0.18011
74715 | 5.94 | 0.8 | 365 | 5.4366 | 0.29717 | 5 | 0.73373
74717 | 13.395 | 0.8 | 365 | 12.2597 | 0.75095 | 13 | 0.010655
74720 | 6.9 | 0.8 | 365 | 6.3152 | 0.93106 | 7 | 0.24625
74723 | 4.55 | 0.8 | 365 | 4.1644 | 0.48353 | 4 | 0.64789
33928 | 57.12 | 0.9 | 365 | 58.8136 | 0.30579 | 59 | 0.11942
74724 | 10.725 | 0.8 | 365 | 9.816 | 0.42545 | 10 | 0.24145
74727 | 9.75 | 0.8 | 365 | 8.9236 | 0.75041 | 9 | 0.67405
74729 | 6.6 | 0.8 | 365 | 6.0406 | 0.10797 | 6 | 0.14859
74730 | 8.829 | 0.8 | 365 | 8.0807 | 0.22353 | 8 | 0.30422
74327 | 4.16 | 0.8 | 365 | 3.8074 | 0.41351 | 4 | 0.22093
74731 | 12.96 | 0.8 | 365 | 11.8616 | 0.55747 | 12 | 0.41904
74733 | 2.2 | 0.8 | 365 | 2.0135 | 0.03599 | 2 | 0.049529
74734 | 5.04 | 0.8 | 365 | 4.6128 | 0.82791 | 5 | 0.44074
74739 | 8.54 | 0.8 | 365 | 7.8162 | 0.43062 | 8 | 0.24681
74740 | 7.625 | 0.8 | 365 | 6.9787 | 0.92019 | 7 | 0.89894
74742 | 4.8 | 0.8 | 365 | 4.3932 | 0.16943 | 4 | 0.56261
74750 | 9.8 | 0.8 | 365 | 8.9694 | 0.88759 | 9 | 0.85699
65252 | 51.24 | 0.7 | 365 | 41.035 | 0.010741 | 41 | 0.045741
74754 | 6.9 | 0.8 | 365 | 6.3152 | 0.93106 | 7 | 0.24625
74755 | 4.725 | 0.8 | 365 | 4.3245 | 0.96366 | 5 | 0.28819
74756 | 8.55 | 0.8 | 365 | 7.8253 | 0.45805 | 8 | 0.2834
74757 | 6.4 | 0.8 | 365 | 5.8576 | 0.55924 | 6 | 0.41681
74758 | 3.84 | 0.8 | 365 | 3.5145 | 0.53555 | 4 | 0.050087
74759 | 5.4 | 0.8 | 365 | 4.9423 | 0.81561 | 5 | 0.75793
32466 | 681.39 | 1 | 365 | 779.5483 | 0.85426 | 780 | 0.40258
74762 | 8.28 | 0.8 | 365 | 7.5782 | 0.71727 | 8 | 0.2955
74763 | 11.2 | 0.8 | 365 | 10.2507 | 0.72868 | 10 | 0.97942
74760 | 3.08 | 0.8 | 365 | 2.819 | 0.45039 | 3 | 0.26934
74770 | 7.7 | 0.8 | 365 | 7.0474 | 0.12597 | 7 | 0.17335
74641 | 3.92 | 0.8 | 365 | 3.5878 | 0.75504 | 4 | 0.3428
74771 | 5.4 | 0.8 | 365 | 4.9423 | 0.81561 | 5 | 0.75793
74721 | 6.72 | 0.8 | 365 | 6.1504 | 0.43721 | 6 | 0.58765
74702 | 8.12 | 0.8 | 365 | 7.4318 | 0.27829 | 7 | 0.71008
74772 | 12 | 0.8 | 365 | 10.9829 | 0.92358 | 11 | 0.90652
74773 | 8.502 | 0.8 | 365 | 7.7814 | 0.32636 | 8 | 0.10777
74623 | 6.72 | 0.8 | 365 | 6.1504 | 0.43721 | 6 | 0.58765
74774 | 9.72 | 0.8 | 365 | 8.8962 | 0.6681 | 9 | 0.56428
74775 | 7.92 | 0.8 | 365 | 7.2487 | 0.72957 | 7 | 0.9783
74776 | 13.475 | 0.8 | 365 | 12.3329 | 0.97044 | 13 | 0.30336
74544 | 26.5 | 0.6 | 365 | 18.1905 | 0.52969 | 18 | 0.72018
74638 | 3.36 | 0.8 | 365 | 3.0752 | 0.2186 | 3 | 0.29383
74778 | 10.56 | 0.8 | 365 | 9.665 | 0.97275 | 10 | 0.63774
74697 | 10.92 | 0.8 | 365 | 9.9945 | 0.96046 | 10 | 0.95493
74779 | 9.92 | 0.8 | 365 | 9.0792 | 0.21683 | 9 | 0.29606
74780 | 5.36 | 0.8 | 365 | 4.9057 | 0.70587 | 5 | 0.61158
74704 | 2.565 | 0.8 | 365 | 2.3476 | 0.037416 | 2 | 0.38502
74624 | 8.4 | 0.8 | 365 | 7.6881 | 0.046509 | 7 | 0.73457
74703 | 7.41 | 0.8 | 365 | 6.782 | 0.33031 | 7 | 0.11228
74625 | 15.12 | 0.8 | 365 | 13.8385 | 0.48372 | 14 | 0.32222
74709 | 9.52 | 0.8 | 365 | 8.7131 | 0.11938 | 8 | 0.83251
74671 | 4.86 | 0.8 | 365 | 4.4481 | 0.33405 | 4 | 0.78214
74700 | 4.2 | 0.8 | 365 | 3.844 | 0.52325 | 4 | 0.36728
74698 | 7.56 | 0.8 | 365 | 6.9193 | 0.74186 | 7 | 0.66111
74643 | 3.64 | 0.8 | 365 | 3.3315 | 0.98682 | 4 | 0.31831
74645 | 6.44 | 0.8 | 365 | 5.8942 | 0.66899 | 6 | 0.56317
74667 | 5.6 | 0.8 | 365 | 5.1254 | 0.36434 | 5 | 0.48971
74674 | 6.44 | 0.8 | 365 | 5.8942 | 0.66899 | 6 | 0.56317
74718 | 5.88 | 0.8 | 365 | 5.3816 | 0.13256 | 5 | 0.5142
74699 | 4.275 | 0.8 | 365 | 3.9127 | 0.72903 | 4 | 0.6417
74669 | 7.84 | 0.8 | 365 | 7.1755 | 0.51007 | 7 | 0.68559
74728 | 7.84 | 0.8 | 365 | 7.1755 | 0.51007 | 7 | 0.68559
74786 | 11.2 | 0.8 | 365 | 10.2507 | 0.72868 | 10 | 0.97942
74787 | 6.9 | 0.8 | 365 | 6.3152 | 0.93106 | 7 | 0.24625
74788 | 9.24 | 0.8 | 365 | 8.4569 | 0.35116 | 8 | 0.80802
74794 | 9.12 | 0.8 | 365 | 8.347 | 0.021924 | 8 | 0.36896
74791 | 4.2 | 0.8 | 365 | 3.844 | 0.52325 | 4 | 0.36728
74793 | 4.48 | 0.8 | 365 | 4.1003 | 0.29147 | 4 | 0.39177
74795 | 2.24 | 0.8 | 365 | 2.0501 | 0.14574 | 2 | 0.19588
74796 | 3.36 | 0.8 | 365 | 3.0752 | 0.2186 | 3 | 0.29383
74797 | 6.16 | 0.8 | 365 | 5.6379 | 0.90077 | 6 | 0.53868
74803 | 5.4 | 0.8 | 365 | 4.9423 | 0.81561 | 5 | 0.75793
74798 | 5.6 | 0.8 | 365 | 5.1254 | 0.36434 | 5 | 0.48971
74514 | 3.9 | 0.8 | 365 | 3.5695 | 0.70016 | 4 | 0.26962
74701 | 12.9 | 0.8 | 365 | 11.8067 | 0.39285 | 12 | 0.19951
74744 | 13.23 | 0.8 | 365 | 12.1087 | 0.29825 | 12 | 0.40694
74745 | 3.705 | 0.8 | 365 | 3.391 | 0.16516 | 3 | 0.55614
74747 | 5.4 | 0.8 | 365 | 4.9423 | 0.81561 | 5 | 0.75793
74748 | 5.415 | 0.8 | 365 | 4.9561 | 0.85677 | 5 | 0.81282
74749 | 8.12 | 0.8 | 365 | 7.4318 | 0.27829 | 7 | 0.71008
74753 | 11.1 | 0.8 | 365 | 10.1592 | 0.45432 | 10 | 0.61353
74722 | 12.9 | 0.8 | 365 | 11.8067 | 0.39285 | 12 | 0.19951
74746 | 13.395 | 0.8 | 365 | 12.2597 | 0.75095 | 13 | 0.010655
74765 | 14.04 | 0.8 | 365 | 12.85 | 0.52059 | 13 | 0.37063
74768 | 3.9 | 0.8 | 365 | 3.5695 | 0.70016 | 4 | 0.26962
74769 | 8.125 | 0.8 | 365 | 7.4364 | 0.29201 | 7 | 0.72837
74801 | 4.335 | 0.8 | 365 | 3.9676 | 0.89364 | 4 | 0.86123
74802 | 13.325 | 0.8 | 365 | 12.1956 | 0.5589 | 12 | 0.75453
70833 | 2.52 | 0.8 | 365 | 2.3064 | 0.91395 | 3 | 0.22037
71513 | 3.78 | 0.8 | 365 | 3.4596 | 0.37093 | 3 | 0.83055
35499 | 666.21 | 0.9 | 365 | 685.9634 | 0.31446 | 686 | 0.27785
74818 | 5.98 | 0.8 | 365 | 5.4732 | 0.40692 | 5 | 0.88008
74805 | 5.6 | 0.8 | 365 | 5.1254 | 0.36434 | 5 | 0.48971
74806 | 11.48 | 0.8 | 365 | 10.507 | 0.4969 | 11 | 0.0039057
74807 | 5.88 | 0.8 | 365 | 5.3816 | 0.13256 | 5 | 0.5142
74808 | 7.28 | 0.8 | 365 | 6.663 | 0.97364 | 7 | 0.63662
74809 | 7.28 | 0.8 | 365 | 6.663 | 0.97364 | 7 | 0.63662
74810 | 10.89 | 0.8 | 365 | 9.967 | 0.87815 | 10 | 0.84517
74812 | 5.6 | 0.8 | 365 | 5.1254 | 0.36434 | 5 | 0.48971
74811 | 7.8 | 0.8 | 365 | 7.1389 | 0.40033 | 7 | 0.53924
74813 | 8.68 | 0.8 | 365 | 7.9443 | 0.81473 | 8 | 0.75905
74815 | 7.98 | 0.8 | 365 | 7.3037 | 0.89418 | 8 | 0.19784
74790 | 1.92 | 0.8 | 365 | 1.7573 | 0.26777 | 2 | 0.025043
74817 | 4.8 | 0.8 | 365 | 4.3932 | 0.16943 | 4 | 0.56261
74819 | 8.37 | 0.8 | 365 | 7.6606 | 0.9642 | 8 | 0.6248
74821 | 7.7 | 0.8 | 365 | 7.0474 | 0.12597 | 7 | 0.17335
74827 | 9.36 | 0.8 | 365 | 8.5667 | 0.6804 | 9 | 0.24709
74831 | 9.81 | 0.8 | 365 | 8.9786 | 0.91503 | 9 | 0.89358
74832 | 9.76 | 0.8 | 365 | 8.9328 | 0.77785 | 9 | 0.71064
74541 | 10.695 | 0.8 | 365 | 9.7885 | 0.34314 | 10 | 0.13169
74834 | 10.22 | 0.8 | 365 | 9.3538 | 0.039919 | 9 | 0.39372
74676 | 12.25 | 0.8 | 365 | 11.2117 | 0.60949 | 11 | 0.82124
74836 | 6.72 | 0.8 | 365 | 6.1504 | 0.43721 | 6 | 0.58765
74838 | 12.06 | 0.8 | 365 | 11.0379 | 0.088202 | 11 | 0.12605
74839 | 6.5 | 0.8 | 365 | 5.9491 | 0.83361 | 6 | 0.7827
74840 | 5.12 | 0.8 | 365 | 4.6861 | 0.047396 | 4 | 0.73345
74841 | 5.51 | 0.8 | 365 | 5.043 | 0.11741 | 5 | 0.16041
74842 | 6.96 | 0.8 | 365 | 6.3701 | 0.095679 | 6 | 0.46578
74843 | 7.83 | 0.8 | 365 | 7.1664 | 0.48264 | 7 | 0.64901
74844 | 4.48 | 0.8 | 365 | 4.1003 | 0.29147 | 4 | 0.39177
43029 | 440.685 | 0.9 | 365 | 453.7515 | 0.21215 | 453 | 0.96364
74848 | 12.42 | 0.8 | 365 | 11.3673 | 0.075909 | 11 | 0.44325
74852 | 12.18 | 0.8 | 365 | 11.1477 | 0.41744 | 11 | 0.56512
74853 | 11.2 | 0.8 | 365 | 10.2507 | 0.72868 | 10 | 0.97942
74854 | 8.4 | 0.8 | 365 | 7.6881 | 0.046509 | 7 | 0.73457
74858 | 8 | 0.8 | 365 | 7.322 | 0.94906 | 8 | 0.27101
74860 | 7.68 | 0.8 | 365 | 7.0291 | 0.071094 | 7 | 0.10017
74862 | 24.92 | 0.8 | 365 | 22.8079 | 0.37131 | 23 | 0.17921
74868 | 6.4 | 0.8 | 365 | 5.8576 | 0.55924 | 6 | 0.41681
74871 | 8.7 | 0.8 | 365 | 7.9626 | 0.8696 | 8 | 0.83223
74880 | 8.32 | 0.8 | 365 | 7.6148 | 0.82702 | 8 | 0.44185
74881 | 6.48 | 0.8 | 365 | 5.9308 | 0.77874 | 6 | 0.70952
34206 | 2321.28 | 0.9 | 365 | 2390.1069 | 0.83035 | 2390 | 0.93723
74889 | 11.2 | 0.8 | 365 | 10.2507 | 0.72868 | 10 | 0.97942
74301 | 16.74 | 0.8 | 365 | 15.3212 | 0.9284 | 16 | 0.2496
74894 | 5.11 | 0.8 | 365 | 4.6769 | 0.01996 | 4 | 0.69686
74897 | 8.64 | 0.8 | 365 | 7.9077 | 0.70498 | 8 | 0.6127
74899 | 9.28 | 0.8 | 365 | 8.4935 | 0.4609 | 8 | 0.95438
74901 | 2.7 | 0.8 | 365 | 2.4712 | 0.40781 | 2 | 0.87897
74905 | 8.32 | 0.8 | 365 | 7.6148 | 0.82702 | 8 | 0.44185
74869 | 5.6 | 0.8 | 365 | 5.1254 | 0.36434 | 5 | 0.48971
74872 | 3.36 | 0.8 | 365 | 3.0752 | 0.2186 | 3 | 0.29383
74822 | 4.48 | 0.8 | 365 | 4.1003 | 0.29147 | 4 | 0.39177
74915 | 9.9 | 0.8 | 365 | 9.0609 | 0.16196 | 9 | 0.22288
74912 | 2.52 | 0.8 | 365 | 2.3064 | 0.91395 | 3 | 0.22037
73012 | 9.86 | 0.8 | 365 | 9.0243 | 0.052212 | 9 | 0.076525
72900 | 7.28 | 0.8 | 365 | 6.663 | 0.97364 | 7 | 0.63662
74824 | 3.465 | 0.8 | 365 | 3.1713 | 0.50668 | 3 | 0.67801
72898 | 14.58 | 0.8 | 365 | 13.3443 | 0.0021546 | 13 | 0.34642
74916 | 3.36 | 0.8 | 365 | 3.0752 | 0.2186 | 3 | 0.29383
68548 | 6.21 | 0.8 | 365 | 5.6837 | 0.037955 | 5 | 0.72162
74928 | 5.4 | 0.8 | 365 | 4.9423 | 0.81561 | 5 | 0.75793
74931 | 8.54 | 0.8 | 365 | 7.8162 | 0.43062 | 8 | 0.24681
73856 | 9.24 | 0.8 | 365 | 8.4569 | 0.35116 | 8 | 0.80802
74936 | 8.4 | 0.8 | 365 | 7.6881 | 0.046509 | 7 | 0.73457
74937 | 12.6 | 0.8 | 365 | 11.5321 | 0.56976 | 12 | 0.10185
74258 | 3.36 | 0.8 | 365 | 3.0752 | 0.2186 | 3 | 0.29383
74939 | 8.32 | 0.8 | 365 | 7.6148 | 0.82702 | 8 | 0.44185
74633 | 3.9 | 0.8 | 365 | 3.5695 | 0.70016 | 4 | 0.26962
74577 | 25.11 | 0.6 | 365 | 17.2363 | 0.66945 | 17 | 0.9058
74595 | 5.88 | 0.8 | 365 | 5.3816 | 0.13256 | 5 | 0.5142
74833 | 4.55 | 0.8 | 365 | 4.1644 | 0.48353 | 4 | 0.64789
74835 | 13.325 | 0.8 | 365 | 12.1956 | 0.5589 | 12 | 0.75453
74666 | 2.88 | 0.8 | 365 | 2.6359 | 0.90166 | 3 | 0.53757
74859 | 9 | 0.8 | 365 | 8.2372 | 0.69269 | 8 | 0.92989
74857 | 7.59 | 0.8 | 365 | 6.9467 | 0.82417 | 7 | 0.77087
74876 | 9.75 | 0.8 | 365 | 8.9236 | 0.75041 | 9 | 0.67405
74877 | 3.6 | 0.8 | 365 | 3.2949 | 0.87708 | 4 | 0.17196
74879 | 7.8 | 0.8 | 365 | 7.1389 | 0.40033 | 7 | 0.53924
74883 | 4.5 | 0.8 | 365 | 4.1186 | 0.34634 | 4 | 0.46495
74884 | 6.5 | 0.8 | 365 | 5.9491 | 0.83361 | 6 | 0.7827
74886 | 8.45 | 0.8 | 365 | 7.7338 | 0.18369 | 7 | 0.91751
74887 | 6 | 0.8 | 365 | 5.4915 | 0.46179 | 5 | 0.95326
74888 | 4.32 | 0.8 | 365 | 3.9539 | 0.85249 | 4 | 0.80635
74890 | 7.8 | 0.8 | 365 | 7.1389 | 0.40033 | 7 | 0.53924
74891 | 9.45 | 0.8 | 365 | 8.6491 | 0.92732 | 9 | 0.57639
74893 | 6.84 | 0.8 | 365 | 6.2603 | 0.76644 | 7 | 0.026717
74895 | 7.02 | 0.8 | 365 | 6.425 | 0.2603 | 6 | 0.68532
74896 | 7.8 | 0.8 | 365 | 7.1389 | 0.40033 | 7 | 0.53924
74898 | 5.1 | 0.8 | 365 | 4.6677 | 0.99252 | 5 | 0.66027
74900 | 12.255 | 0.8 | 365 | 11.2163 | 0.62321 | 11 | 0.83954
74902 | 6.48 | 0.8 | 365 | 5.9308 | 0.77874 | 6 | 0.70952
74903 | 13.395 | 0.8 | 365 | 12.2597 | 0.75095 | 13 | 0.010655
74917 | 9.3 | 0.8 | 365 | 8.5118 | 0.51578 | 9 | 0.027554
74919 | 7.8 | 0.8 | 365 | 7.1389 | 0.40033 | 7 | 0.53924
74662 | 3.92 | 0.8 | 365 | 3.5878 | 0.75504 | 4 | 0.3428
74920 | 4.8 | 0.8 | 365 | 4.3932 | 0.16943 | 4 | 0.56261
74925 | 12.04 | 0.8 | 365 | 11.0195 | 0.033329 | 11 | 0.052877
74926 | 4.2 | 0.8 | 365 | 3.844 | 0.52325 | 4 | 0.36728
74930 | 7.5 | 0.8 | 365 | 6.8643 | 0.57724 | 7 | 0.44158
74929 | 4.62 | 0.8 | 365 | 4.2284 | 0.67558 | 4 | 0.90401
74932 | 7.84 | 0.8 | 365 | 7.1755 | 0.51007 | 7 | 0.68559
74938 | 9.3 | 0.8 | 365 | 8.5118 | 0.51578 | 9 | 0.027554
74716 | 2.88 | 0.8 | 365 | 2.6359 | 0.90166 | 3 | 0.53757
74719 | 4.675 | 0.8 | 365 | 4.2788 | 0.82648 | 5 | 0.10525
74736 | 9.6 | 0.8 | 365 | 8.7864 | 0.33887 | 9 | 0.12522
74741 | 9.135 | 0.8 | 365 | 8.3608 | 0.063078 | 8 | 0.42384
74804 | 9.8 | 0.8 | 365 | 8.9694 | 0.88759 | 9 | 0.85699
74845 | 7.68 | 0.8 | 365 | 7.0291 | 0.071094 | 7 | 0.10017
74923 | 6.27 | 0.8 | 365 | 5.7386 | 0.20257 | 5 | 0.94116
74941 | 9.425 | 0.8 | 365 | 8.6262 | 0.85873 | 9 | 0.48491
74942 | 7.84 | 0.8 | 365 | 7.1755 | 0.51007 | 7 | 0.68559
74943 | 5.49 | 0.8 | 365 | 5.0247 | 0.06254 | 5 | 0.087234
74944 | 11.025 | 0.8 | 365 | 10.0906 | 0.24854 | 10 | 0.33912
74945 | 13.77 | 0.8 | 365 | 12.6029 | 0.77981 | 13 | 0.38273
74948 | 7.2 | 0.8 | 365 | 6.5898 | 0.75415 | 7 | 0.34391
74950 | 9.75 | 0.8 | 365 | 8.9236 | 0.75041 | 9 | 0.67405
74951 | 5.525 | 0.8 | 365 | 5.0567 | 0.15857 | 5 | 0.21529
74953 | 10.98 | 0.8 | 365 | 10.0494 | 0.12508 | 10 | 0.17447
74959 | 14.7 | 0.8 | 365 | 13.4541 | 0.33139 | 13 | 0.78549
74962 | 10.2 | 0.8 | 365 | 9.3355 | 0.98505 | 10 | 0.32054
74961 | 9.1 | 0.8 | 365 | 8.3287 | 0.96705 | 9 | 0.29578
74963 | 6.72 | 0.8 | 365 | 6.1504 | 0.43721 | 6 | 0.58765
74966 | 9.36 | 0.8 | 365 | 8.5667 | 0.6804 | 9 | 0.24709
74968 | 8.4 | 0.8 | 365 | 7.6881 | 0.046509 | 7 | 0.73457
74970 | 10.8 | 0.8 | 365 | 9.8846 | 0.63123 | 10 | 0.51587
72089 | 6.5 | 0.8 | 365 | 5.9491 | 0.83361 | 6 | 0.7827
74971 | 3 | 0.8 | 365 | 2.7457 | 0.2309 | 2 | 0.97663
74934 | 10.92 | 0.8 | 365 | 9.9945 | 0.96046 | 10 | 0.95493
74975 | 12.32 | 0.8 | 365 | 11.2758 | 0.80155 | 12 | 0.077362
74978 | 4.76 | 0.8 | 365 | 4.3566 | 0.059688 | 4 | 0.41625
74982 | 19.8 | 0.8 | 365 | 18.1218 | 0.32391 | 18 | 0.44576
74979 | 5.94 | 0.8 | 365 | 5.4366 | 0.29717 | 5 | 0.73373
74984 | 4.2 | 0.8 | 365 | 3.844 | 0.52325 | 4 | 0.36728
74985 | 3.92 | 0.8 | 365 | 3.5878 | 0.75504 | 4 | 0.3428
74986 | 7.56 | 0.8 | 365 | 6.9193 | 0.74186 | 7 | 0.66111
74145 | 6.6 | 0.8 | 365 | 6.0406 | 0.10797 | 6 | 0.14859
74990 | 7.02 | 0.8 | 365 | 6.425 | 0.2603 | 6 | 0.68532
74992 | 3.9 | 0.8 | 365 | 3.5695 | 0.70016 | 4 | 0.26962
74993 | 9.625 | 0.8 | 365 | 8.8092 | 0.40746 | 9 | 0.21669
74994 | 7.8 | 0.8 | 365 | 7.1389 | 0.40033 | 7 | 0.53924
74996 | 3.36 | 0.8 | 365 | 3.0752 | 0.2186 | 3 | 0.29383
74997 | 6.5 | 0.8 | 365 | 5.9491 | 0.83361 | 6 | 0.7827
74998 | 10.44 | 0.8 | 365 | 9.5552 | 0.64352 | 10 | 0.19867
74999 | 4.35 | 0.8 | 365 | 3.9813 | 0.9348 | 4 | 0.91611
75000 | 3.52 | 0.8 | 365 | 3.2217 | 0.65758 | 3 | 0.87925
75002 | 10.175 | 0.8 | 365 | 9.3126 | 0.91646 | 10 | 0.22907
75004 | 4.725 | 0.8 | 365 | 4.3245 | 0.96366 | 5 | 0.28819
75005 | 4.48 | 0.8 | 365 | 4.1003 | 0.29147 | 4 | 0.39177
74960 | 2.24 | 0.8 | 365 | 2.0501 | 0.14574 | 2 | 0.19588
75006 | 4.725 | 0.8 | 365 | 4.3245 | 0.96366 | 5 | 0.28819
75007 | 7.54 | 0.8 | 365 | 6.9009 | 0.68699 | 7 | 0.58793
75009 | 5.225 | 0.8 | 365 | 4.7822 | 0.33548 | 5 | 0.11763
74976 | 3.36 | 0.8 | 365 | 3.0752 | 0.2186 | 3 | 0.29383
75010 | 11.025 | 0.8 | 365 | 10.0906 | 0.24854 | 10 | 0.33912
75013 | 6.4 | 0.8 | 365 | 5.8576 | 0.55924 | 6 | 0.41681
75014 | 14.4 | 0.8 | 365 | 13.1795 | 0.5083 | 13 | 0.68783
75015 | 11.2 | 0.8 | 365 | 10.2507 | 0.72868 | 10 | 0.97942
75016 | 7.68 | 0.8 | 365 | 7.0291 | 0.071094 | 7 | 0.10017
75017 | 5.13 | 0.8 | 365 | 4.6952 | 0.074832 | 4 | 0.77004
75019 | 10.545 | 0.8 | 365 | 9.6513 | 0.9316 | 10 | 0.58286
75030 | 9.28 | 0.8 | 365 | 8.4935 | 0.4609 | 8 | 0.95438
74983 | 8.4 | 0.8 | 365 | 7.6881 | 0.046509 | 7 | 0.73457
74991 | 4.48 | 0.8 | 365 | 4.1003 | 0.29147 | 4 | 0.39177
75034 | 6.9 | 0.8 | 365 | 6.3152 | 0.93106 | 7 | 0.24625
75036 | 9.156 | 0.8 | 365 | 8.38 | 0.12069 | 8 | 0.50068
74980 | 2.8 | 0.8 | 365 | 2.5627 | 0.68217 | 3 | 0.24486
75041 | 4.56 | 0.8 | 365 | 4.1735 | 0.51096 | 4 | 0.68448
75046 | 10.64 | 0.8 | 365 | 9.7382 | 0.19224 | 9 | 0.93045
75048 | 8.5 | 0.8 | 365 | 7.7796 | 0.32087 | 8 | 0.10045
75049 | 6.4 | 0.8 | 365 | 5.8576 | 0.55924 | 6 | 0.41681
75050 | 10.2 | 0.8 | 365 | 9.3355 | 0.98505 | 10 | 0.32054
75052 | 8.96 | 0.8 | 365 | 8.2006 | 0.58294 | 8 | 0.78354
74989 | 7.15 | 0.8 | 365 | 6.544 | 0.61697 | 7 | 0.16097
74995 | 10.8 | 0.8 | 365 | 9.8846 | 0.63123 | 10 | 0.51587
65327 | 188.27 | 0.7 | 365 | 150.774 | 0.97565 | 151 | 0.74964
75058 | 10.72 | 0.8 | 365 | 9.8114 | 0.41174 | 10 | 0.22316
75062 | 4.88 | 1 | 365 | 5.583 | 0.73616 | 6 | 0.31915
75065 | 12.375 | 0.8 | 365 | 11.3262 | 0.95245 | 12 | 0.2786
75063 | 4.675 | 0.8 | 365 | 4.2788 | 0.82648 | 5 | 0.10525
75066 | 11.6 | 0.8 | 365 | 10.6168 | 0.82613 | 11 | 0.44297
75068 | 6.38 | 0.8 | 365 | 5.8393 | 0.50437 | 6 | 0.34363
75067 | 5.1 | 0.8 | 365 | 4.6677 | 0.99252 | 5 | 0.66027
75072 | 5.44 | 0.8 | 365 | 4.9789 | 0.92536 | 5 | 0.90429
75073 | 10.56 | 0.8 | 365 | 9.665 | 0.97275 | 10 | 0.63774
75074 | 9.6 | 0.8 | 365 | 8.7864 | 0.33887 | 9 | 0.12522
75076 | 3.66 | 0.8 | 365 | 3.3498 | 0.041693 | 3 | 0.39149
75077 | 14.04 | 0.8 | 365 | 12.85 | 0.52059 | 13 | 0.37063
75078 | 6.6 | 0.8 | 365 | 6.0406 | 0.10797 | 6 | 0.14859
75079 | 8.04 | 0.8 | 365 | 7.3586 | 0.058801 | 7 | 0.41737
75080 | 4.16 | 0.8 | 365 | 3.8074 | 0.41351 | 4 | 0.22093
75082 | 7.625 | 0.8 | 365 | 6.9787 | 0.92019 | 7 | 0.89894
75037 | 5.185 | 0.8 | 365 | 4.7455 | 0.22573 | 4 | 0.97128
74732 | 8.19 | 0.8 | 365 | 7.4959 | 0.47035 | 7 | 0.9662
75085 | 8.68 | 0.8 | 365 | 7.9443 | 0.81473 | 8 | 0.75905
75087 | 3.3 | 0.8 | 365 | 3.0203 | 0.053986 | 3 | 0.074293
54168 | 27.3 | 0.9 | 365 | 28.1095 | 0.2638 | 28 | 0.37325
75088 | 7.54 | 0.8 | 365 | 6.9009 | 0.68699 | 7 | 0.58793
75089 | 9.99 | 0.8 | 365 | 9.1433 | 0.40888 | 9 | 0.55218
75090 | 8.12 | 0.8 | 365 | 7.4318 | 0.27829 | 7 | 0.71008
75091 | 4.56 | 0.8 | 365 | 4.1735 | 0.51096 | 4 | 0.68448
75018 | 13.4 | 0.8 | 365 | 12.2643 | 0.76467 | 13 | 0.028949
75092 | 7.5 | 0.8 | 365 | 6.8643 | 0.57724 | 7 | 0.44158
75094 | 9.9 | 0.8 | 365 | 9.0609 | 0.16196 | 9 | 0.22288
75095 | 12.87 | 0.8 | 365 | 11.7792 | 0.31054 | 12 | 0.089744
75096 | 9.045 | 0.8 | 365 | 8.2784 | 0.81615 | 9 | 0.094541
75097 | 6.3 | 0.8 | 365 | 5.766 | 0.28488 | 6 | 0.050924
75099 | 5.025 | 0.8 | 365 | 4.5991 | 0.78675 | 5 | 0.38586
75100 | 9.045 | 0.8 | 365 | 8.2784 | 0.81615 | 9 | 0.094541
75101 | 10 | 0.8 | 365 | 9.1524 | 0.43632 | 9 | 0.58877
75102 | 11.725 | 0.8 | 365 | 10.7312 | 0.16909 | 10 | 0.90033
75103 | 79.98 | 0.6 | 365 | 54.901 | 0.57677 | 55 | 0.47772
75107 | 9.88 | 0.8 | 365 | 9.0426 | 0.10708 | 9 | 0.1497
75108 | 7.32 | 0.8 | 365 | 6.6996 | 0.083386 | 6 | 0.78298
75109 | 11.61 | 0.8 | 365 | 10.626 | 0.85357 | 11 | 0.47956
75111 | 7.8 | 0.8 | 365 | 7.1389 | 0.40033 | 7 | 0.53924
75115 | 9.6 | 0.8 | 365 | 8.7864 | 0.33887 | 9 | 0.12522
75118 | 5.28 | 0.8 | 365 | 4.8325 | 0.48638 | 5 | 0.31887
75119 | 3.96 | 0.8 | 365 | 3.6244 | 0.86478 | 4 | 0.48915
75120 | 4.95 | 0.8 | 365 | 4.5305 | 0.58098 | 5 | 0.11144
75121 | 5.12 | 0.8 | 365 | 4.6861 | 0.047396 | 4 | 0.73345
75122 | 7.59 | 0.8 | 365 | 6.9467 | 0.82417 | 7 | 0.77087
75123 | 4.08 | 0.8 | 365 | 3.7342 | 0.19402 | 3 | 0.92822
75125 | 11.4 | 0.8 | 365 | 10.4338 | 0.2774 | 10 | 0.7112
75126 | 13.44 | 0.8 | 365 | 12.3009 | 0.87441 | 13 | 0.1753
75128 | 4.93 | 0.8 | 365 | 4.5122 | 0.52611 | 5 | 0.038263
75129 | 14.56 | 0.8 | 365 | 13.326 | 0.94728 | 14 | 0.27325
75131 | 7.28 | 0.8 | 365 | 6.663 | 0.97364 | 7 | 0.63662
75132 | 5.88 | 0.8 | 365 | 5.3816 | 0.13256 | 5 | 0.5142
75135 | 3.96 | 0.8 | 365 | 3.6244 | 0.86478 | 4 | 0.48915
75138 | 12 | 0.8 | 365 | 10.9829 | 0.92358 | 11 | 0.90652
74952 | 9.35 | 0.8 | 365 | 8.5575 | 0.65296 | 9 | 0.2105
74626 | 3.78 | 0.8 | 365 | 3.4596 | 0.37093 | 3 | 0.83055
74829 | 2.52 | 0.8 | 365 | 2.3064 | 0.91395 | 3 | 0.22037
75143 | 9.76 | 0.8 | 365 | 8.9328 | 0.77785 | 9 | 0.71064
75144 | 13.4 | 0.8 | 365 | 12.2643 | 0.76467 | 13 | 0.028949
75146 | 10.05 | 0.8 | 365 | 9.1982 | 0.5735 | 9 | 0.77171
75147 | 6 | 0.8 | 365 | 5.4915 | 0.46179 | 5 | 0.95326
75150 | 25.6 | 0.6 | 365 | 17.5727 | 0.67773 | 18 | 0.25043
73935 | 7.245 | 0.8 | 365 | 6.6309 | 0.87761 | 7 | 0.50856
75154 | 11.2 | 0.8 | 365 | 10.2507 | 0.72868 | 10 | 0.97942
34581 | 1298.88 | 0.9 | 365 | 1337.3923 | 0.10482 | 1337 | 0.49714
75139 | 10.36 | 0.8 | 365 | 9.4819 | 0.42403 | 9 | 0.90596
75172 | 5.2 | 0.8 | 365 | 4.7593 | 0.26689 | 5 | 0.026159
75173 | 7.29 | 0.8 | 365 | 6.6721 | 0.0010773 | 6 | 0.67321
75149 | 5.04 | 0.8 | 365 | 4.6128 | 0.82791 | 5 | 0.44074
75175 | 7.92 | 0.8 | 365 | 7.2487 | 0.72957 | 7 | 0.9783
75152 | 2.24 | 0.8 | 365 | 2.0501 | 0.14574 | 2 | 0.19588
75176 | 3.24 | 0.8 | 365 | 2.9654 | 0.88937 | 3 | 0.85476
75177 | 8.58 | 0.8 | 365 | 7.8528 | 0.54036 | 8 | 0.39316
34337 | 4397.4 | 1 | 365 | 5030.8719 | 0.059196 | 5030 | 0.93105
73386 | 4.8 | 0.8 | 365 | 4.3932 | 0.16943 | 4 | 0.56261
75071 | 5.32 | 0.8 | 365 | 4.8691 | 0.59612 | 5 | 0.46522
75040 | 3.08 | 0.8 | 365 | 2.819 | 0.45039 | 3 | 0.26934
75182 | 17.28 | 0.8 | 365 | 15.8154 | 0.40996 | 16 | 0.22539
75028 | 3.92 | 0.8 | 365 | 3.5878 | 0.75504 | 4 | 0.3428
75083 | 3.08 | 0.8 | 365 | 2.819 | 0.45039 | 3 | 0.26934
75184 | 11.05 | 0.8 | 365 | 10.1135 | 0.31713 | 10 | 0.43059
75186 | 6.72 | 0.8 | 365 | 6.1504 | 0.43721 | 6 | 0.58765
75188 | 5.94 | 0.8 | 365 | 5.4366 | 0.29717 | 5 | 0.73373
75189 | 5.94 | 0.8 | 365 | 5.4366 | 0.29717 | 5 | 0.73373
75191 | 7.59 | 0.8 | 365 | 6.9467 | 0.82417 | 7 | 0.77087
75192 | 5.6 | 0.8 | 365 | 5.1254 | 0.36434 | 5 | 0.48971
75027 | 3.36 | 0.8 | 365 | 3.0752 | 0.2186 | 3 | 0.29383
75194 | 8.64 | 0.8 | 365 | 7.9077 | 0.70498 | 8 | 0.6127
75195 | 8 | 0.8 | 365 | 7.322 | 0.94906 | 8 | 0.27101
59468 | 196.02 | 0.9 | 365 | 201.8321 | 0.032588 | 201 | 0.86466
73372 | 5.015 | 0.8 | 365 | 4.59 | 0.75931 | 5 | 0.34927
75084 | 26.1 | 0.6 | 365 | 17.9159 | 0.7066 | 18 | 0.62251
75199 | 6.72 | 0.8 | 365 | 6.1504 | 0.43721 | 6 | 0.58765
75201 | 7.04 | 0.8 | 365 | 6.4433 | 0.31517 | 6 | 0.75849
75202 | 4.5 | 0.8 | 365 | 4.1186 | 0.34634 | 4 | 0.46495
75203 | 10.08 | 0.8 | 365 | 9.2257 | 0.65581 | 9 | 0.88148
75204 | 5.12 | 0.8 | 365 | 4.6861 | 0.047396 | 4 | 0.73345
34408 | 2623.44 | 1 | 365 | 3001.3623 | 0.19242 | 3001 | 0.55469
74946 | 6.38 | 0.8 | 365 | 5.8393 | 0.50437 | 6 | 0.34363
74965 | 12.42 | 0.8 | 365 | 11.3673 | 0.075909 | 11 | 0.44325
75003 | 11.1 | 0.8 | 365 | 10.1592 | 0.45432 | 10 | 0.61353
75011 | 8.28 | 0.8 | 365 | 7.5782 | 0.71727 | 8 | 0.2955
75081 | 8.58 | 0.8 | 365 | 7.8528 | 0.54036 | 8 | 0.39316
75136 | 4.86 | 0.8 | 365 | 4.4481 | 0.33405 | 4 | 0.78214
75137 | 7.245 | 0.8 | 365 | 6.6309 | 0.87761 | 7 | 0.50856
75187 | 5.28 | 0.8 | 365 | 4.8325 | 0.48638 | 5 | 0.31887
75218 | 6.27 | 0.8 | 365 | 5.7386 | 0.20257 | 5 | 0.94116
75219 | 7.695 | 0.8 | 365 | 7.0428 | 0.11225 | 7 | 0.15506
75220 | 6.555 | 0.8 | 365 | 5.9994 | 0.98451 | 6 | 0.98394
75221 | 4.59 | 0.8 | 365 | 4.201 | 0.59327 | 4 | 0.79424
75222 | 4.275 | 0.8 | 365 | 3.9127 | 0.72903 | 4 | 0.6417
75223 | 3.78 | 0.8 | 365 | 3.4596 | 0.37093 | 3 | 0.83055
75225 | 8.41 | 0.8 | 365 | 7.6972 | 0.073945 | 7 | 0.77115
75226 | 8.64 | 0.8 | 365 | 7.9077 | 0.70498 | 8 | 0.6127
75227 | 7.84 | 0.8 | 365 | 7.1755 | 0.51007 | 7 | 0.68559
75228 | 5.94 | 0.8 | 365 | 5.4366 | 0.29717 | 5 | 0.73373
75181 | 5.12 | 0.8 | 365 | 4.6861 | 0.047396 | 4 | 0.73345
75233 | 2.4 | 0.8 | 365 | 2.1966 | 0.58472 | 2 | 0.7813
75240 | 10.8 | 0.8 | 365 | 9.8846 | 0.63123 | 10 | 0.51587
75241 | 3.465 | 0.8 | 365 | 3.1713 | 0.50668 | 3 | 0.67801
75242 | 4.8 | 0.8 | 365 | 4.3932 | 0.16943 | 4 | 0.56261
75243 | 8.32 | 0.8 | 365 | 7.6148 | 0.82702 | 8 | 0.44185
75244 | 8 | 0.8 | 365 | 7.322 | 0.94906 | 8 | 0.27101
75245 | 5.28 | 0.8 | 365 | 4.8325 | 0.48638 | 5 | 0.31887
75246 | 4.27 | 0.8 | 365 | 3.9081 | 0.71531 | 4 | 0.6234
75248 | 8.96 | 0.8 | 365 | 8.2006 | 0.58294 | 8 | 0.78354
75249 | 9.9 | 0.8 | 365 | 9.0609 | 0.16196 | 9 | 0.22288
75251 | 4.62 | 0.8 | 365 | 4.2284 | 0.67558 | 4 | 0.90401
75237 | 8.7 | 0.8 | 365 | 7.9626 | 0.8696 | 8 | 0.83223
75253 | 6.175 | 0.8 | 365 | 5.6516 | 0.94193 | 6 | 0.59356
75250 | 8.1 | 0.8 | 365 | 7.4135 | 0.22342 | 7 | 0.6369
75254 | 5.22 | 0.8 | 365 | 4.7776 | 0.32176 | 5 | 0.099337
75255 | 3.36 | 0.8 | 365 | 3.0752 | 0.2186 | 3 | 0.29383
75258 | 5.04 | 0.8 | 365 | 4.6128 | 0.82791 | 5 | 0.44074
75259 | 7.2 | 0.8 | 365 | 6.5898 | 0.75415 | 7 | 0.34391
75260 | 6.16 | 0.8 | 365 | 5.6379 | 0.90077 | 6 | 0.53868
75257 | 5.04 | 0.8 | 365 | 4.6128 | 0.82791 | 5 | 0.44074
75265 | 6.6 | 0.8 | 365 | 6.0406 | 0.10797 | 6 | 0.14859
75270 | 9.8 | 0.8 | 365 | 8.9694 | 0.88759 | 9 | 0.85699
75273 | 8.235 | 0.8 | 365 | 7.537 | 0.59381 | 8 | 0.13085
75276 | 5.12 | 0.8 | 365 | 4.6861 | 0.047396 | 4 | 0.73345
74981 | 5.1 | 1 | 365 | 5.8347 | 0.49065 | 6 | 0.32534
75163 | 13.325 | 0.8 | 365 | 12.1956 | 0.5589 | 12 | 0.75453
75183 | 5.4 | 0.8 | 365 | 4.9423 | 0.81561 | 5 | 0.75793
75277 | 6.44 | 0.8 | 365 | 5.8942 | 0.66899 | 6 | 0.56317
75278 | 6.08 | 0.8 | 365 | 5.5647 | 0.68128 | 6 | 0.24597
75279 | 9.3 | 0.8 | 365 | 8.5118 | 0.51578 | 9 | 0.027554
74814 | 3.36 | 0.8 | 365 | 3.0752 | 0.2186 | 3 | 0.29383
74935 | 6.93 | 0.8 | 365 | 6.3426 | 0.01337 | 6 | 0.35602
75281 | 15.39 | 0.8 | 365 | 14.0856 | 0.2245 | 14 | 0.31011
75284 | 9.945 | 1 | 365 | 11.3776 | 0.10678 | 11 | 0.48441
59847 | 223.668 | 0.9 | 365 | 230.2998 | 0.37052 | 230 | 0.67036
75285 | 4.845 | 0.8 | 365 | 4.4344 | 0.2929 | 4 | 0.72726
73236 | 4.56 | 0.8 | 365 | 4.1735 | 0.51096 | 4 | 0.68448
75290 | 7.035 | 0.8 | 365 | 6.4387 | 0.30145 | 6 | 0.7402
4604 | 1285.2 | 1 | 365 | 1470.3408 | 0.64481 | 1470 | 0.98558
64598 | 526.68 | 1 | 365 | 602.5514 | 0.27013 | 602 | 0.82154
34750 | 2465.28 | 1 | 365 | 2820.4184 | 0.77637 | 2821 | 0.19475
65262 | 25.53 | 0.7 | 365 | 20.4454 | 0.28931 | 20 | 0.73473
75294 | 7.15 | 0.8 | 365 | 6.544 | 0.61697 | 7 | 0.16097
74949 | 10.08 | 0.8 | 365 | 9.2257 | 0.65581 | 9 | 0.88148
75295 | 9 | 0.8 | 365 | 8.2372 | 0.69269 | 8 | 0.92989
75296 | 5.67 | 0.8 | 365 | 5.1894 | 0.55639 | 5 | 0.74583
75297 | 7.98 | 0.8 | 365 | 7.3037 | 0.89418 | 8 | 0.19784
75301 | 10.075 | 0.8 | 365 | 9.2211 | 0.64209 | 9 | 0.86318
75302 | 8.96 | 0.8 | 365 | 8.2006 | 0.58294 | 8 | 0.78354
75303 | 12.6 | 0.8 | 365 | 11.5321 | 0.56976 | 12 | 0.10185
75304 | 8.96 | 0.8 | 365 | 8.2006 | 0.58294 | 8 | 0.78354
75305 | 9.38 | 0.8 | 365 | 8.585 | 0.73527 | 9 | 0.32026
75306 | 10.791 | 0.8 | 365 | 9.8764 | 0.60653 | 10 | 0.48294
75307 | 4.02 | 0.8 | 365 | 3.6793 | 0.029401 | 3 | 0.70868
75308 | 12.54 | 0.8 | 365 | 11.4772 | 0.40515 | 11 | 0.88232
75309 | 7.848 | 0.8 | 365 | 7.1828 | 0.53202 | 7 | 0.71487
75310 | 11.7 | 0.8 | 365 | 10.7084 | 0.10049 | 10 | 0.80886
75311 | 11.2 | 0.8 | 365 | 10.2507 | 0.72868 | 10 | 0.97942
75312 | 3.6 | 0.8 | 365 | 3.2949 | 0.87708 | 4 | 0.17196
75314 | 11.445 | 0.8 | 365 | 10.475 | 0.40087 | 10 | 0.87584
75316 | 9.9 | 0.8 | 365 | 9.0609 | 0.16196 | 9 | 0.22288
75317 | 7.68 | 0.8 | 365 | 7.0291 | 0.071094 | 7 | 0.10017
75196 | 9.92 | 0.8 | 365 | 9.0792 | 0.21683 | 9 | 0.29606
74849 | 14.79 | 0.8 | 365 | 13.5365 | 0.57832 | 14 | 0.11479
75326 | 7.98 | 0.8 | 365 | 7.3037 | 0.89418 | 8 | 0.19784
75327 | 7.98 | 0.8 | 365 | 7.3037 | 0.89418 | 8 | 0.19784
75328 | 3.3 | 0.8 | 365 | 3.0203 | 0.053986 | 3 | 0.074293
21555 | 1256.85 | 1 | 365 | 1437.9068 | 0.41735 | 1438 | 0.32413
75330 | 6.6 | 0.8 | 365 | 6.0406 | 0.10797 | 6 | 0.14859
75333 | 7.155 | 1 | 365 | 8.1857 | 0.53836 | 8 | 0.72408
75335 | 3.92 | 0.8 | 365 | 3.5878 | 0.75504 | 4 | 0.3428
75334 | 9.36 | 0.8 | 365 | 8.5667 | 0.6804 | 9 | 0.24709
75340 | 7.92 | 0.8 | 365 | 7.2487 | 0.72957 | 7 | 0.9783
75341 | 5.4 | 0.8 | 365 | 4.9423 | 0.81561 | 5 | 0.75793
75342 | 6.38 | 0.8 | 365 | 5.8393 | 0.50437 | 6 | 0.34363
75344 | 6.38 | 0.8 | 365 | 5.8393 | 0.50437 | 6 | 0.34363
75343 | 6.54 | 0.8 | 365 | 5.9857 | 0.94335 | 6 | 0.92905
75346 | 4.35 | 0.8 | 365 | 3.9813 | 0.9348 | 4 | 0.91611
75347 | 3.3 | 0.8 | 365 | 3.0203 | 0.053986 | 3 | 0.074293
75350 | 24.9 | 0.8 | 365 | 22.7896 | 0.31644 | 23 | 0.10603
75348 | 2 | 1 | 365 | 2.2881 | 0.85908 | 3 | 0.14719
75352 | 3.84 | 0.8 | 365 | 3.5145 | 0.53555 | 4 | 0.050087
75353 | 3.285 | 0.8 | 365 | 3.0066 | 0.012831 | 3 | 0.01941
75354 | 9.45 | 0.8 | 365 | 8.6491 | 0.92732 | 9 | 0.57639
75355 | 8.04 | 0.8 | 365 | 7.3586 | 0.058801 | 7 | 0.41737
75356 | 6.7 | 0.8 | 365 | 6.1321 | 0.38233 | 6 | 0.51447
75357 | 2.88 | 0.8 | 365 | 2.6359 | 0.90166 | 3 | 0.53757
75359 | 9.625 | 0.8 | 365 | 8.8092 | 0.40746 | 9 | 0.21669
74664 | 2.64 | 0.8 | 365 | 2.4162 | 0.24319 | 2 | 0.65943
44535 | 388.74 | 0.65 | 365 | 289.0812 | 0.5796 | 289 | 0.66081
75224 | 5.7 | 0.8 | 365 | 5.2169 | 0.6387 | 5 | 0.8556
75272 | 9.045 | 0.8 | 365 | 8.2784 | 0.81615 | 9 | 0.094541
75274 | 9.24 | 0.8 | 365 | 8.4569 | 0.35116 | 8 | 0.80802
75291 | 8.45 | 0.8 | 365 | 7.7338 | 0.18369 | 7 | 0.91751
75336 | 7 | 0.8 | 365 | 6.4067 | 0.20542 | 6 | 0.61214
34327 | 1297.89 | 1 | 365 | 1484.8588 | 0.16567 | 1485 | 0.024512
75360 | 9.9 | 0.8 | 365 | 9.0609 | 0.16196 | 9 | 0.22288
75263 | 8.502 | 0.8 | 365 | 7.7814 | 0.32636 | 8 | 0.10777
75364 | 8.45 | 0.8 | 365 | 7.7338 | 0.18369 | 7 | 0.91751
75367 | 7.155 | 0.8 | 365 | 6.5486 | 0.63069 | 7 | 0.17926
75373 | 2.65 | 0.8 | 365 | 2.4254 | 0.27062 | 2 | 0.69602
75376 | 6.9 | 0.8 | 365 | 6.3152 | 0.93106 | 7 | 0.24625
75377 | 4.8 | 0.8 | 365 | 4.3932 | 0.16943 | 4 | 0.56261
75380 | 13.8 | 0.8 | 365 | 12.6304 | 0.86212 | 13 | 0.4925
75289 | 7.41 | 0.8 | 365 | 6.782 | 0.33031 | 7 | 0.11228
74987 | 8.12 | 0.8 | 365 | 7.4318 | 0.27829 | 7 | 0.71008
75059 | 18.2 | 0.8 | 365 | 16.6575 | 0.9341 | 17 | 0.59156
74459 | 5.44 | 0.8 | 365 | 4.9789 | 0.92536 | 5 | 0.90429
36802 | 388.476 | 0.9 | 365 | 399.9945 | 0.064583 | 400 | 0.059052
75110 | 6.4 | 0.8 | 365 | 5.8576 | 0.55924 | 6 | 0.41681
75351 | 19.04 | 0.8 | 365 | 17.4263 | 0.23875 | 17 | 0.66501
75394 | 5.7 | 0.8 | 365 | 5.2169 | 0.6387 | 5 | 0.8556
75180 | 5.52 | 0.8 | 365 | 5.0522 | 0.14485 | 5 | 0.197
75398 | 7.65 | 0.8 | 365 | 7.0016 | 0.98878 | 7 | 0.99041
75332 | 5.04 | 1 | 365 | 5.766 | 0.28488 | 6 | 0.050924
75070 | 4.2 | 0.8 | 365 | 3.844 | 0.52325 | 4 | 0.36728
75170 | 7.2 | 0.8 | 365 | 6.5898 | 0.75415 | 7 | 0.34391
75153 | 8.7 | 1 | 365 | 9.9533 | 0.837 | 10 | 0.79029
35259 | 8.96 | 0.8 | 365 | 8.2006 | 0.58294 | 8 | 0.78354
35262 | 15.12 | 0.8 | 365 | 13.8385 | 0.48372 | 14 | 0.32222
75427 | 5.355 | 0.8 | 365 | 4.9011 | 0.69215 | 5 | 0.59329
75430 | 6.67 | 0.8 | 365 | 6.1047 | 0.30003 | 6 | 0.40471
75431 | 9.9 | 0.8 | 365 | 9.0609 | 0.16196 | 9 | 0.22288
75433 | 6.6 | 0.8 | 365 | 6.0406 | 0.10797 | 6 | 0.14859
75434 | 6.6 | 0.8 | 365 | 6.0406 | 0.10797 | 6 | 0.14859
75435 | 7.92 | 0.8 | 365 | 7.2487 | 0.72957 | 7 | 0.9783
75236 | 3.92 | 0.8 | 365 | 3.5878 | 0.75504 | 4 | 0.3428
75369 | 13.325 | 0.8 | 365 | 12.1956 | 0.5589 | 12 | 0.75453
75382 | 17.28 | 0.8 | 365 | 15.8154 | 0.40996 | 16 | 0.22539
75443 | 11.97 | 0.8 | 365 | 10.9555 | 0.84128 | 11 | 0.79676
75441 | 12.47 | 0.8 | 365 | 11.4131 | 0.21309 | 11 | 0.62619
75444 | 6.825 | 0.8 | 365 | 6.2465 | 0.72529 | 6 | 0.97183
75445 | 12.54 | 0.8 | 365 | 11.4772 | 0.40515 | 11 | 0.88232
75178 | 6.875 | 0.8 | 365 | 6.2923 | 0.86247 | 7 | 0.15478
75450 | 4.95 | 0.8 | 365 | 4.5305 | 0.58098 | 5 | 0.11144
75451 | 7.2 | 0.8 | 365 | 6.5898 | 0.75415 | 7 | 0.34391
75452 | 5.559 | 0.8 | 365 | 5.0878 | 0.25185 | 5 | 0.3397
75454 | 20.1 | 0.8 | 365 | 18.3964 | 0.147 | 18 | 0.54342
75453 | 6.6 | 0.8 | 365 | 6.0406 | 0.10797 | 6 | 0.14859
75460 | 10.385 | 0.8 | 365 | 9.5048 | 0.49262 | 9 | 0.99744
75465 | 11.7 | 0.8 | 365 | 10.7084 | 0.10049 | 10 | 0.80886
75466 | 5.76 | 0.8 | 365 | 5.2718 | 0.80332 | 6 | 0.07513
75468 | 3.135 | 0.8 | 365 | 2.8693 | 0.60129 | 3 | 0.47058
75469 | 9.72 | 0.8 | 365 | 8.8962 | 0.6681 | 9 | 0.56428
75471 | 8.265 | 0.8 | 365 | 7.5645 | 0.67612 | 8 | 0.24062
75472 | 3.99 | 0.8 | 365 | 3.6518 | 0.94709 | 4 | 0.59892
75473 | 8.1 | 0.8 | 365 | 7.4135 | 0.22342 | 7 | 0.6369
75474 | 7.125 | 0.8 | 365 | 6.5211 | 0.54838 | 7 | 0.069497
75476 | 6.24 | 0.8 | 365 | 5.7111 | 0.12026 | 5 | 0.83139
75475 | 7.975 | 0.8 | 365 | 7.2991 | 0.88047 | 8 | 0.17954
75477 | 4.95 | 0.8 | 365 | 4.5305 | 0.58098 | 5 | 0.11144
75480 | 9.36 | 0.8 | 365 | 8.5667 | 0.6804 | 9 | 0.24709
75482 | 6 | 0.8 | 365 | 5.4915 | 0.46179 | 5 | 0.95326
75479 | 5.7 | 0.8 | 365 | 5.2169 | 0.6387 | 5 | 0.8556
75488 | 9.24 | 0.8 | 365 | 8.4569 | 0.35116 | 8 | 0.80802
75489 | 13.2 | 0.8 | 365 | 12.0812 | 0.21594 | 12 | 0.29717
75490 | 10.23 | 0.8 | 365 | 9.363 | 0.067355 | 9 | 0.43031
75491 | 8.58 | 0.8 | 365 | 7.8528 | 0.54036 | 8 | 0.39316
75493 | 6.12 | 0.8 | 365 | 5.6013 | 0.79103 | 6 | 0.39233
75388 | 11.76 | 0.8 | 365 | 10.7633 | 0.26511 | 11 | 0.028391
75387 | 6.5 | 0.8 | 365 | 5.9491 | 0.83361 | 6 | 0.7827
75386 | 3.08 | 0.8 | 365 | 2.819 | 0.45039 | 3 | 0.26934
75426 | 3.92 | 0.8 | 365 | 3.5878 | 0.75504 | 4 | 0.3428
75403 | 3.64 | 0.8 | 365 | 3.3315 | 0.98682 | 4 | 0.31831
75419 | 4.93 | 0.8 | 365 | 4.5122 | 0.52611 | 5 | 0.038263
30065 | 1287.72 | 1 | 365 | 1473.2238 | 0.28725 | 1473 | 0.51104
75497 | 10.2 | 0.8 | 365 | 9.3355 | 0.98505 | 10 | 0.32054
75498 | 3.6 | 0.8 | 365 | 3.2949 | 0.87708 | 4 | 0.17196
75464 | 4.505 | 0.8 | 365 | 4.1232 | 0.36006 | 4 | 0.48324
75470 | 4.48 | 0.8 | 365 | 4.1003 | 0.29147 | 4 | 0.39177
75485 | 3.92 | 0.8 | 365 | 3.5878 | 0.75504 | 4 | 0.3428
75486 | 12.32 | 0.8 | 365 | 11.2758 | 0.80155 | 12 | 0.077362
75499 | 6.38 | 0.8 | 365 | 5.8393 | 0.50437 | 6 | 0.34363
75500 | 7.32 | 0.8 | 365 | 6.6996 | 0.083386 | 6 | 0.78298
75501 | 10.675 | 0.8 | 365 | 9.7702 | 0.55728 | 10 | 0.32752
75502 | 6.6 | 0.8 | 365 | 6.0406 | 0.10797 | 6 | 0.14859
75503 | 10.8 | 0.8 | 365 | 9.8846 | 0.63123 | 10 | 0.51587
75505 | 2.64 | 0.8 | 365 | 2.4162 | 0.24319 | 2 | 0.65943
75506 | 10.24 | 0.8 | 365 | 9.3721 | 0.094792 | 9 | 0.4669
66025 | 10.395 | 0.8 | 365 | 9.514 | 0.52005 | 10 | 0.034024
75517 | 7.26 | 0.8 | 365 | 6.6447 | 0.91877 | 7 | 0.56345
75518 | 11.73 | 0.8 | 365 | 10.7358 | 0.1828 | 10 | 0.91862
75523 | 7.68 | 0.8 | 365 | 7.0291 | 0.071094 | 7 | 0.10017
75525 | 9.715 | 0.8 | 365 | 8.8916 | 0.65438 | 9 | 0.54599
75526 | 8.55 | 1 | 365 | 9.7817 | 0.32257 | 10 | 0.10425
75527 | 9.9 | 0.8 | 365 | 9.0609 | 0.16196 | 9 | 0.22288
75533 | 9.1 | 0.8 | 365 | 8.3287 | 0.96705 | 9 | 0.29578
75395 | 5.8 | 0.8 | 365 | 5.3084 | 0.91307 | 6 | 0.22149
75537 | 4.55 | 0.8 | 365 | 4.1644 | 0.48353 | 4 | 0.64789
75541 | 5.7 | 1 | 365 | 6.5211 | 0.54838 | 7 | 0.069497
75546 | 6.9 | 0.8 | 365 | 6.3152 | 0.93106 | 7 | 0.24625
75549 | 3.08 | 0.8 | 365 | 2.819 | 0.45039 | 3 | 0.26934
75552 | 5.88 | 0.8 | 365 | 5.3816 | 0.13256 | 5 | 0.5142
75554 | 7.695 | 0.8 | 365 | 7.0428 | 0.11225 | 7 | 0.15506
75555 | 4.35 | 0.8 | 365 | 3.9813 | 0.9348 | 4 | 0.91611
75556 | 6.67 | 0.8 | 365 | 6.1047 | 0.30003 | 6 | 0.40471
75557 | 9.57 | 0.8 | 365 | 8.7589 | 0.25656 | 9 | 0.015451
75558 | 9.28 | 0.8 | 365 | 8.4935 | 0.4609 | 8 | 0.95438
75298 | 7.475 | 0.8 | 365 | 6.8415 | 0.50865 | 7 | 0.3501
75566 | 11.375 | 0.8 | 365 | 10.4109 | 0.20881 | 10 | 0.61972
75570 | 5.886 | 0.8 | 365 | 5.3871 | 0.14902 | 5 | 0.53615
75572 | 5.36 | 0.8 | 365 | 4.9057 | 0.70587 | 5 | 0.61158
75573 | 9.28 | 0.8 | 365 | 8.4935 | 0.4609 | 8 | 0.95438
75551 | 5.7 | 0.8 | 365 | 5.2169 | 0.6387 | 5 | 0.8556
75559 | 6.555 | 0.8 | 365 | 5.9994 | 0.98451 | 6 | 0.98394
75571 | 7.125 | 0.8 | 365 | 6.5211 | 0.54838 | 7 | 0.069497
75547 | 8.55 | 1 | 365 | 9.7817 | 0.32257 | 10 | 0.10425
75548 | 9.975 | 1 | 365 | 11.412 | 0.20966 | 11 | 0.62162
75545 | 9.69 | 1 | 365 | 11.0859 | 0.23224 | 11 | 0.31815
75574 | 3.135 | 0.8 | 365 | 2.8693 | 0.60129 | 3 | 0.47058
75576 | 4.56 | 0.8 | 365 | 4.1735 | 0.51096 | 4 | 0.68448
75577 | 13.34 | 0.8 | 365 | 12.2094 | 0.60005 | 12 | 0.80942
75212 | 3.48 | 0.8 | 365 | 3.1851 | 0.54784 | 3 | 0.73289
75579 | 4.55 | 0.8 | 365 | 4.1644 | 0.48353 | 4 | 0.64789
75580 | 8.4 | 0.8 | 365 | 7.6881 | 0.046509 | 7 | 0.73457
75581 | 3.6 | 0.8 | 365 | 3.2949 | 0.87708 | 4 | 0.17196
75582 | 3.99 | 0.8 | 365 | 3.6518 | 0.94709 | 4 | 0.59892
75583 | 4.845 | 0.8 | 365 | 4.4344 | 0.2929 | 4 | 0.72726
75584 | 9.405 | 0.8 | 365 | 8.6079 | 0.80386 | 9 | 0.41174
75586 | 7.41 | 0.8 | 365 | 6.782 | 0.33031 | 7 | 0.11228
75588 | 7.8 | 0.8 | 365 | 7.1389 | 0.40033 | 7 | 0.53924
75438 | 6.555 | 0.8 | 365 | 5.9994 | 0.98451 | 6 | 0.98394
75440 | 2.565 | 0.8 | 365 | 2.3476 | 0.037416 | 2 | 0.38502
75591 | 6.27 | 0.8 | 365 | 5.7386 | 0.20257 | 5 | 0.94116
75595 | 5.985 | 0.8 | 365 | 5.4777 | 0.42064 | 5 | 0.89838
75593 | 3.9 | 0.8 | 365 | 3.5695 | 0.70016 | 4 | 0.26962
75596 | 1.95 | 0.8 | 365 | 1.7847 | 0.35008 | 2 | 0.13481
75600 | 13.2 | 0.8 | 365 | 12.0812 | 0.21594 | 12 | 0.29717
75601 | 2.4 | 0.8 | 365 | 2.1966 | 0.58472 | 2 | 0.7813
75602 | 13.735 | 0.8 | 365 | 12.5709 | 0.68379 | 13 | 0.25467
75603 | 11.13 | 0.8 | 365 | 10.1867 | 0.53662 | 10 | 0.7233
75605 | 11.025 | 0.8 | 365 | 10.0906 | 0.24854 | 10 | 0.33912
75606 | 4.95 | 0.8 | 365 | 4.5305 | 0.58098 | 5 | 0.11144
75609 | 3.92 | 0.8 | 365 | 3.5878 | 0.75504 | 4 | 0.3428
75612 | 4.8 | 0.8 | 365 | 4.3932 | 0.16943 | 4 | 0.56261
75613 | 6.27 | 0.8 | 365 | 5.7386 | 0.20257 | 5 | 0.94116
75614 | 7.54 | 1 | 365 | 8.6262 | 0.85873 | 9 | 0.48491
75615 | 17.6 | 0.8 | 365 | 16.1083 | 0.28792 | 16 | 0.39623
75616 | 10.71 | 0.8 | 365 | 9.8023 | 0.3843 | 10 | 0.18657
75617 | 8.775 | 0.8 | 365 | 8.0313 | 0.075371 | 8 | 0.10664
75620 | 8.265 | 0.8 | 365 | 7.5645 | 0.67612 | 8 | 0.24062
75621 | 9.12 | 0.8 | 365 | 8.347 | 0.021924 | 8 | 0.36896
75622 | 9.975 | 0.8 | 365 | 9.1296 | 0.36773 | 9 | 0.4973
75624 | 8.265 | 0.8 | 365 | 7.5645 | 0.67612 | 8 | 0.24062
75626 | 7.41 | 0.8 | 365 | 6.782 | 0.33031 | 7 | 0.11228
75512 | 5.51 | 0.8 | 365 | 5.043 | 0.11741 | 5 | 0.16041
75628 | 6.27 | 0.8 | 365 | 5.7386 | 0.20257 | 5 | 0.94116
75629 | 6.84 | 0.8 | 365 | 6.2603 | 0.76644 | 7 | 0.026717
75511 | 5.88 | 0.8 | 365 | 5.3816 | 0.13256 | 5 | 0.5142
75632 | 9.69 | 0.8 | 365 | 8.8687 | 0.58579 | 9 | 0.45452
75631 | 2.8 | 0.8 | 365 | 2.5627 | 0.68217 | 3 | 0.24486
75508 | 6.72 | 0.8 | 365 | 6.1504 | 0.43721 | 6 | 0.58765
75634 | 4.275 | 0.8 | 365 | 3.9127 | 0.72903 | 4 | 0.6417
75515 | 16.53 | 0.8 | 365 | 15.129 | 0.35224 | 15 | 0.48123
75635 | 7.15 | 0.8 | 365 | 6.544 | 0.61697 | 7 | 0.16097
75637 | 8.55 | 0.8 | 365 | 7.8253 | 0.45805 | 8 | 0.2834
75638 | 8.55 | 0.8 | 365 | 7.8253 | 0.45805 | 8 | 0.2834
75116 | 9.92 | 0.8 | 365 | 9.0792 | 0.21683 | 9 | 0.29606
75640 | 6.24 | 0.8 | 365 | 5.7111 | 0.12026 | 5 | 0.83139
75509 | 5.6 | 0.8 | 365 | 5.1254 | 0.36434 | 5 | 0.48971
75642 | 8.28 | 0.8 | 365 | 7.5782 | 0.71727 | 8 | 0.2955
75390 | 5.6 | 0.8 | 365 | 5.1254 | 0.36434 | 5 | 0.48971
75644 | 9.975 | 0.8 | 365 | 9.1296 | 0.36773 | 9 | 0.4973
75645 | 11.2 | 0.8 | 365 | 10.2507 | 0.72868 | 10 | 0.97942
75647 | 7.26 | 0.8 | 365 | 6.6447 | 0.91877 | 7 | 0.56345
75643 | 6.4 | 0.8 | 365 | 5.8576 | 0.55924 | 6 | 0.41681
75651 | 9.12 | 0.8 | 365 | 8.347 | 0.021924 | 8 | 0.36896
75650 | 7.92 | 0.8 | 365 | 7.2487 | 0.72957 | 7 | 0.9783
75652 | 4.275 | 0.8 | 365 | 3.9127 | 0.72903 | 4 | 0.6417
75653 | 6.84 | 0.8 | 365 | 6.2603 | 0.76644 | 7 | 0.026717
75391 | 4.2 | 0.8 | 365 | 3.844 | 0.52325 | 4 | 0.36728
75657 | 9.12 | 0.8 | 365 | 8.347 | 0.021924 | 8 | 0.36896
75429 | 7.41 | 0.8 | 365 | 6.782 | 0.33031 | 7 | 0.11228
75424 | 6.44 | 0.8 | 365 | 5.8942 | 0.66899 | 6 | 0.56317
75742 | 8.265 | 0.8 | 365 | 7.5645 | 0.67612 | 8 | 0.24062
75662 | 7.41 | 0.8 | 365 | 6.782 | 0.33031 | 7 | 0.11228
75663 | 6.84 | 0.8 | 365 | 6.2603 | 0.76644 | 7 | 0.026717
75664 | 2.1 | 0.8 | 365 | 1.922 | 0.76163 | 2 | 0.68364
75666 | 6.27 | 0.8 | 365 | 5.7386 | 0.20257 | 5 | 0.94116
75667 | 10.4 | 0.8 | 365 | 9.5185 | 0.53377 | 10 | 0.052319
75669 | 7.125 | 0.8 | 365 | 6.5211 | 0.54838 | 7 | 0.069497
75418 | 5.88 | 0.8 | 365 | 5.3816 | 0.13256 | 5 | 0.5142
75672 | 9.975 | 0.8 | 365 | 9.1296 | 0.36773 | 9 | 0.4973
75670 | 7.8 | 0.8 | 365 | 7.1389 | 0.40033 | 7 | 0.53924
75676 | 12.6 | 0.8 | 365 | 11.5321 | 0.56976 | 12 | 0.10185
75053 | 2.24 | 0.8 | 365 | 2.0501 | 0.14574 | 2 | 0.19588
75026 | 2.24 | 0.8 | 365 | 2.0501 | 0.14574 | 2 | 0.19588
75033 | 3.08 | 0.8 | 365 | 2.819 | 0.45039 | 3 | 0.26934
75679 | 6.84 | 0.8 | 365 | 6.2603 | 0.76644 | 7 | 0.026717
75681 | 5.7 | 0.8 | 365 | 5.2169 | 0.6387 | 5 | 0.8556
75682 | 7.98 | 0.8 | 365 | 7.3037 | 0.89418 | 8 | 0.19784
75684 | 9.69 | 0.8 | 365 | 8.8687 | 0.58579 | 9 | 0.45452
75686 | 5.415 | 0.8 | 365 | 4.9561 | 0.85677 | 5 | 0.81282
75024 | 4.2 | 0.8 | 365 | 3.844 | 0.52325 | 4 | 0.36728
75688 | 9.6 | 0.8 | 365 | 8.7864 | 0.33887 | 9 | 0.12522
75689 | 3.9 | 0.8 | 365 | 3.5695 | 0.70016 | 4 | 0.26962
75690 | 3.78 | 0.8 | 365 | 3.4596 | 0.37093 | 3 | 0.83055
75692 | 3.78 | 0.8 | 365 | 3.4596 | 0.37093 | 3 | 0.83055
75693 | 7.25 | 0.8 | 365 | 6.6355 | 0.89133 | 7 | 0.52686
75694 | 8.37 | 0.8 | 365 | 7.6606 | 0.9642 | 8 | 0.6248
75695 | 2.97 | 0.8 | 365 | 2.7183 | 0.14859 | 2 | 0.86686
75697 | 12.48 | 0.8 | 365 | 11.4223 | 0.24053 | 11 | 0.66278
75699 | 6.24 | 0.8 | 365 | 5.7111 | 0.12026 | 5 | 0.83139
75700 | 7.28 | 0.8 | 365 | 6.663 | 0.97364 | 7 | 0.63662
75701 | 4.93 | 0.8 | 365 | 4.5122 | 0.52611 | 5 | 0.038263
75702 | 4.56 | 0.8 | 365 | 4.1735 | 0.51096 | 4 | 0.68448
75703 | 8.4 | 0.8 | 365 | 7.6881 | 0.046509 | 7 | 0.73457
75705 | 13.395 | 0.8 | 365 | 12.2597 | 0.75095 | 13 | 0.010655
75706 | 7.15 | 0.8 | 365 | 6.544 | 0.61697 | 7 | 0.16097
75707 | 10.92 | 0.8 | 365 | 9.9945 | 0.96046 | 10 | 0.95493
75708 | 10.44 | 0.8 | 365 | 9.5552 | 0.64352 | 10 | 0.19867
75710 | 11.2 | 0.8 | 365 | 10.2507 | 0.72868 | 10 | 0.97942
75712 | 12.54 | 0.8 | 365 | 11.4772 | 0.40515 | 11 | 0.88232
30062 | 1254.87 | 1 | 365 | 1435.6416 | 0.62686 | 1436 | 0.26841
75711 | 7.84 | 0.8 | 365 | 7.1755 | 0.51007 | 7 | 0.68559
75713 | 10.395 | 0.8 | 365 | 9.514 | 0.52005 | 10 | 0.034024
75715 | 77.52 | 0.6 | 365 | 53.2123 | 0.51476 | 53 | 0.7271
75716 | 6.84 | 0.8 | 365 | 6.2603 | 0.76644 | 7 | 0.026717
75717 | 4.275 | 0.8 | 365 | 3.9127 | 0.72903 | 4 | 0.6417
75718 | 6.555 | 0.8 | 365 | 5.9994 | 0.98451 | 6 | 0.98394
75719 | 9.975 | 0.8 | 365 | 9.1296 | 0.36773 | 9 | 0.4973
75432 | 7.54 | 0.8 | 365 | 6.9009 | 0.68699 | 7 | 0.58793
75721 | 6.84 | 0.8 | 365 | 6.2603 | 0.76644 | 7 | 0.026717
75723 | 5.7 | 0.8 | 365 | 5.2169 | 0.6387 | 5 | 0.8556
75448 | 24.085 | 0.8 | 365 | 22.0437 | 0.080377 | 22 | 0.12405
75724 | 3.99 | 0.8 | 365 | 3.6518 | 0.94709 | 4 | 0.59892
75726 | 6.84 | 0.8 | 365 | 6.2603 | 0.76644 | 7 | 0.026717
75727 | 4.56 | 0.8 | 365 | 4.1735 | 0.51096 | 4 | 0.68448
75731 | 8.265 | 0.8 | 365 | 7.5645 | 0.67612 | 8 | 0.24062
75734 | 4.225 | 0.8 | 365 | 3.8669 | 0.59185 | 4 | 0.45875
75437 | 13.12 | 0.8 | 365 | 12.008 | 0.99645 | 13 | 0.0044636
75735 | 6.27 | 0.8 | 365 | 5.7386 | 0.20257 | 5 | 0.94116
75736 | 6.555 | 0.8 | 365 | 5.9994 | 0.98451 | 6 | 0.98394
75737 | 6.9 | 0.8 | 365 | 6.3152 | 0.93106 | 7 | 0.24625
75738 | 5.13 | 0.8 | 365 | 4.6952 | 0.074832 | 4 | 0.77004
75739 | 8.55 | 0.8 | 365 | 7.8253 | 0.45805 | 8 | 0.2834
75741 | 9.12 | 0.8 | 365 | 8.347 | 0.021924 | 8 | 0.36896
75743 | 5.985 | 0.8 | 365 | 5.4777 | 0.42064 | 5 | 0.89838
75744 | 4.275 | 0.8 | 365 | 3.9127 | 0.72903 | 4 | 0.6417
75522 | 6.555 | 1 | 365 | 7.4993 | 0.48063 | 7 | 0.97992
75535 | 7.125 | 1 | 365 | 8.1514 | 0.43547 | 8 | 0.58687
75746 | 5.415 | 0.8 | 365 | 4.9561 | 0.85677 | 5 | 0.81282
75747 | 3.705 | 0.8 | 365 | 3.391 | 0.16516 | 3 | 0.55614
75748 | 5.13 | 0.8 | 365 | 4.6952 | 0.074832 | 4 | 0.77004
75749 | 3.99 | 0.8 | 365 | 3.6518 | 0.94709 | 4 | 0.59892
75750 | 4.845 | 0.8 | 365 | 4.4344 | 0.2929 | 4 | 0.72726
75751 | 5.13 | 0.8 | 365 | 4.6952 | 0.074832 | 4 | 0.77004
75752 | 6.555 | 0.8 | 365 | 5.9994 | 0.98451 | 6 | 0.98394
75495 | 4.8 | 0.8 | 365 | 4.3932 | 0.16943 | 4 | 0.56261
75524 | 7.2 | 0.8 | 365 | 6.5898 | 0.75415 | 7 | 0.34391
75753 | 4.5 | 0.8 | 365 | 4.1186 | 0.34634 | 4 | 0.46495
75754 | 5.695 | 0.8 | 365 | 5.2123 | 0.62498 | 5 | 0.8373
75755 | 7.98 | 0.8 | 365 | 7.3037 | 0.89418 | 8 | 0.19784
75757 | 10.385 | 0.8 | 365 | 9.5048 | 0.49262 | 9 | 0.99744
75758 | 8 | 0.8 | 365 | 7.322 | 0.94906 | 8 | 0.27101
32233 | 3081.33 | 1 | 365 | 3525.2141 | 0.54449 | 3525 | 0.75856
75759 | 15.075 | 0.8 | 365 | 13.7973 | 0.36025 | 14 | 0.15757
75760 | 8.55 | 0.8 | 365 | 7.8253 | 0.45805 | 8 | 0.2834
65348 | 236.25 | 0.7 | 365 | 189.1983 | 0.16018 | 189 | 0.35844
35104 | 138.38 | 0.9 | 365 | 142.483 | 0.12177 | 142 | 0.60479
75392 | 9.94 | 0.8 | 365 | 9.0975 | 0.2717 | 9 | 0.36924
75761 | 7.125 | 0.8 | 365 | 6.5211 | 0.54838 | 7 | 0.069497
75467 | 6.08 | 0.8 | 365 | 5.5647 | 0.68128 | 6 | 0.24597
75764 | 2.6 | 0.8 | 365 | 2.3796 | 0.13344 | 2 | 0.51308
75665 | 11.07 | 0.8 | 365 | 10.1318 | 0.37201 | 10 | 0.50377
75766 | 5.7 | 0.8 | 365 | 5.2169 | 0.6387 | 5 | 0.8556
75765 | 6.6 | 0.8 | 365 | 6.0406 | 0.10797 | 6 | 0.14859
75668 | 3.92 | 0.8 | 365 | 3.5878 | 0.75504 | 4 | 0.3428
75768 | 5.559 | 0.8 | 365 | 5.0878 | 0.25185 | 5 | 0.3397
75769 | 7.695 | 0.8 | 365 | 7.0428 | 0.11225 | 7 | 0.15506
75770 | 4.88 | 0.8 | 365 | 4.4664 | 0.38892 | 4 | 0.85532
75774 | 3.42 | 0.8 | 365 | 3.1301 | 0.38322 | 3 | 0.51336
75331 | 5.04 | 0.8 | 365 | 4.6128 | 0.82791 | 5 | 0.44074
75329 | 2.85 | 0.8 | 365 | 2.6084 | 0.81935 | 3 | 0.4278
75776 | 3.99 | 0.8 | 365 | 3.6518 | 0.94709 | 4 | 0.59892
75513 | 3.08 | 0.8 | 365 | 2.819 | 0.45039 | 3 | 0.26934
75540 | 4.845 | 1 | 365 | 5.543 | 0.61612 | 6 | 0.15907
75585 | 8.55 | 0.8 | 365 | 7.8253 | 0.45805 | 8 | 0.2834
75780 | 9.405 | 0.8 | 365 | 8.6079 | 0.80386 | 9 | 0.41174
75785 | 8.835 | 0.8 | 365 | 8.0862 | 0.23999 | 8 | 0.32618
75783 | 13.8 | 0.8 | 365 | 12.6304 | 0.86212 | 13 | 0.4925
75786 | 8.55 | 0.8 | 365 | 7.8253 | 0.45805 | 8 | 0.2834
75790 | 6.27 | 0.8 | 365 | 5.7386 | 0.20257 | 5 | 0.94116
75791 | 9.1 | 0.8 | 365 | 8.3287 | 0.96705 | 9 | 0.29578
75792 | 13.725 | 0.8 | 365 | 12.5617 | 0.65635 | 13 | 0.21808
75793 | 11.375 | 0.8 | 365 | 10.4109 | 0.20881 | 10 | 0.61972
73206 | 9.28 | 0.8 | 365 | 8.4935 | 0.4609 | 8 | 0.95438
75794 | 9.69 | 0.8 | 365 | 8.8687 | 0.58579 | 9 | 0.45452
75799 | 4.225 | 0.8 | 365 | 3.8669 | 0.59185 | 4 | 0.45875
75801 | 9.975 | 0.8 | 365 | 9.1296 | 0.36773 | 9 | 0.4973
75803 | 9.69 | 0.8 | 365 | 8.8687 | 0.58579 | 9 | 0.45452
75804 | 5.13 | 0.8 | 365 | 4.6952 | 0.074832 | 4 | 0.77004
75805 | 6.27 | 0.8 | 365 | 5.7386 | 0.20257 | 5 | 0.94116
75806 | 5.13 | 0.8 | 365 | 4.6952 | 0.074832 | 4 | 0.77004
75807 | 5.7 | 0.8 | 365 | 5.2169 | 0.6387 | 5 | 0.8556
75808 | 3.99 | 0.8 | 365 | 3.6518 | 0.94709 | 4 | 0.59892
75809 | 8.835 | 0.8 | 365 | 8.0862 | 0.23999 | 8 | 0.32618
75810 | 6.27 | 0.8 | 365 | 5.7386 | 0.20257 | 5 | 0.94116
75811 | 5.7 | 0.8 | 365 | 5.2169 | 0.6387 | 5 | 0.8556
75812 | 4.845 | 0.8 | 365 | 4.4344 | 0.2929 | 4 | 0.72726
75813 | 5.985 | 0.8 | 365 | 5.4777 | 0.42064 | 5 | 0.89838
75814 | 8.55 | 0.8 | 365 | 7.8253 | 0.45805 | 8 | 0.2834
75815 | 11.84 | 0.8 | 365 | 10.8365 | 0.4846 | 11 | 0.3211
75816 | 7.56 | 0.8 | 365 | 6.9193 | 0.74186 | 7 | 0.66111
75817 | 4.76 | 0.8 | 365 | 4.3566 | 0.059688 | 4 | 0.41625
75818 | 9.3 | 0.8 | 365 | 8.5118 | 0.51578 | 9 | 0.027554
75819 | 6.75 | 0.8 | 365 | 6.1779 | 0.51952 | 6 | 0.69742
75820 | 6.875 | 0.8 | 365 | 6.2923 | 0.86247 | 7 | 0.15478
75822 | 10.915 | 0.8 | 365 | 9.9899 | 0.94674 | 10 | 0.93664
75826 | 8.64 | 0.8 | 365 | 7.9077 | 0.70498 | 8 | 0.6127
75828 | 11.2 | 0.8 | 365 | 10.2507 | 0.72868 | 10 | 0.97942
75829 | 4.27 | 0.8 | 365 | 3.9081 | 0.71531 | 4 | 0.6234
75830 | 4.875 | 0.8 | 365 | 4.4618 | 0.37521 | 4 | 0.83702
75833 | 2.32 | 0.8 | 365 | 2.1234 | 0.36523 | 2 | 0.48859
75832 | 9.24 | 0.8 | 365 | 8.4569 | 0.35116 | 8 | 0.80802
75823 | 3.64 | 0.8 | 365 | 3.3315 | 0.98682 | 4 | 0.31831
75824 | 14 | 0.8 | 365 | 12.8134 | 0.41085 | 13 | 0.22428
75834 | 6.555 | 0.8 | 365 | 5.9994 | 0.98451 | 6 | 0.98394
75835 | 4.845 | 0.8 | 365 | 4.4344 | 0.2929 | 4 | 0.72726
75836 | 9.975 | 0.8 | 365 | 9.1296 | 0.36773 | 9 | 0.4973
75837 | 4.845 | 0.8 | 365 | 4.4344 | 0.2929 | 4 | 0.72726
75838 | 5.8 | 0.8 | 365 | 5.3084 | 0.91307 | 6 | 0.22149
75839 | 8.55 | 0.8 | 365 | 7.8253 | 0.45805 | 8 | 0.2834
75840 | 3.19 | 0.8 | 365 | 2.9196 | 0.75219 | 3 | 0.67182
75841 | 4.8 | 0.8 | 365 | 4.3932 | 0.16943 | 4 | 0.56261
75843 | 13 | 0.8 | 365 | 11.8982 | 0.66722 | 12 | 0.5654
75845 | 8.265 | 0.8 | 365 | 7.5645 | 0.67612 | 8 | 0.24062
75847 | 9.57 | 0.8 | 365 | 8.7589 | 0.25656 | 9 | 0.015451
75848 | 9.12 | 0.8 | 365 | 8.347 | 0.021924 | 8 | 0.36896
75850 | 4.56 | 0.8 | 365 | 4.1735 | 0.51096 | 4 | 0.68448
75851 | 3.705 | 0.8 | 365 | 3.391 | 0.16516 | 3 | 0.55614
75853 | 4.93 | 0.8 | 365 | 4.5122 | 0.52611 | 5 | 0.038263
75855 | 8.41 | 0.8 | 365 | 7.6972 | 0.073945 | 7 | 0.77115
75856 | 5.415 | 0.8 | 365 | 4.9561 | 0.85677 | 5 | 0.81282
75857 | 9.69 | 0.8 | 365 | 8.8687 | 0.58579 | 9 | 0.45452
75861 | 2.61 | 0.8 | 365 | 2.3888 | 0.16088 | 2 | 0.54967
75863 | 4.56 | 0.8 | 365 | 4.1735 | 0.51096 | 4 | 0.68448
75862 | 7.8 | 0.8 | 365 | 7.1389 | 0.40033 | 7 | 0.53924
75865 | 5.7 | 0.8 | 365 | 5.2169 | 0.6387 | 5 | 0.8556
75864 | 15.41 | 0.8 | 365 | 14.1039 | 0.27937 | 14 | 0.38329
75866 | 3.99 | 0.8 | 365 | 3.6518 | 0.94709 | 4 | 0.59892
75867 | 7.42 | 1 | 365 | 8.4889 | 0.44719 | 8 | 0.93608
75868 | 9.975 | 0.8 | 365 | 9.1296 | 0.36773 | 9 | 0.4973
75381 | 8.925 | 0.8 | 365 | 8.1686 | 0.48692 | 8 | 0.65548
75704 | 5.13 | 0.8 | 365 | 4.6952 | 0.074832 | 4 | 0.77004
75553 | 11 | 0.8 | 365 | 10.0677 | 0.17995 | 10 | 0.24764
72620 | 10.08 | 0.8 | 365 | 9.2257 | 0.65581 | 9 | 0.88148
75561 | 9.12 | 0.8 | 365 | 8.347 | 0.021924 | 8 | 0.36896
75568 | 5.13 | 0.8 | 365 | 4.6952 | 0.074832 | 4 | 0.77004
75641 | 7.125 | 0.8 | 365 | 6.5211 | 0.54838 | 7 | 0.069497
75633 | 6.96 | 0.8 | 365 | 6.3701 | 0.095679 | 6 | 0.46578
75660 | 3.42 | 0.8 | 365 | 3.1301 | 0.38322 | 3 | 0.51336
75636 | 4.845 | 0.8 | 365 | 4.4344 | 0.2929 | 4 | 0.72726
75618 | 8.25 | 0.8 | 365 | 7.5508 | 0.63496 | 8 | 0.18573
75654 | 9.15 | 0.8 | 365 | 8.3745 | 0.10423 | 8 | 0.47872
75756 | 7.695 | 0.8 | 365 | 7.0428 | 0.11225 | 7 | 0.15506
75763 | 13.05 | 0.8 | 365 | 11.9439 | 0.8044 | 12 | 0.74834
75789 | 2.925 | 0.8 | 365 | 2.6771 | 0.025124 | 2 | 0.70221
75802 | 10.725 | 0.8 | 365 | 9.816 | 0.42545 | 10 | 0.24145
75821 | 9.6 | 0.8 | 365 | 8.7864 | 0.33887 | 9 | 0.12522
74545 | 10 | 0.8 | 365 | 9.1524 | 0.43632 | 9 | 0.58877
75114 | 3.6 | 0.8 | 365 | 3.2949 | 0.87708 | 4 | 0.17196
75166 | 4.5 | 0.8 | 365 | 4.1186 | 0.34634 | 4 | 0.46495
75261 | 5.8 | 0.8 | 365 | 5.3084 | 0.91307 | 6 | 0.22149
75345 | 7.7 | 0.8 | 365 | 7.0474 | 0.12597 | 7 | 0.17335
75874 | 5.13 | 0.8 | 365 | 4.6952 | 0.074832 | 4 | 0.77004
75876 | 10.26 | 1 | 365 | 11.738 | 0.18708 | 11 | 0.92509
75877 | 9.57 | 0.8 | 365 | 8.7589 | 0.25656 | 9 | 0.015451
75878 | 9.975 | 0.8 | 365 | 9.1296 | 0.36773 | 9 | 0.4973
75881 | 3.19 | 0.8 | 365 | 2.9196 | 0.75219 | 3 | 0.67182
75879 | 7.83 | 0.8 | 365 | 7.1664 | 0.48264 | 7 | 0.64901
75883 | 3.9 | 0.8 | 365 | 3.5695 | 0.70016 | 4 | 0.26962
75886 | 2.28 | 0.8 | 365 | 2.0868 | 0.25548 | 2 | 0.34224
75439 | 9.975 | 1 | 365 | 11.412 | 0.20966 | 11 | 0.62162
75890 | 7.54 | 0.8 | 365 | 6.9009 | 0.68699 | 7 | 0.58793
75894 | 8.55 | 0.8 | 365 | 7.8253 | 0.45805 | 8 | 0.2834
73990 | 5.225 | 0.8 | 365 | 4.7822 | 0.33548 | 5 | 0.11763
75896 | 3.48 | 0.8 | 365 | 3.1851 | 0.54784 | 3 | 0.73289
73653 | 7.56 | 0.8 | 365 | 6.9193 | 0.74186 | 7 | 0.66111
73652 | 10.15 | 0.8 | 365 | 9.2897 | 0.84786 | 10 | 0.1376
75905 | 7.8 | 0.8 | 365 | 7.1389 | 0.40033 | 7 | 0.53924
75904 | 4.35 | 0.8 | 365 | 3.9813 | 0.9348 | 4 | 0.91611
75908 | 4.93 | 0.8 | 365 | 4.5122 | 0.52611 | 5 | 0.038263
75907 | 8.4 | 0.8 | 365 | 7.6881 | 0.046509 | 7 | 0.73457
75910 | 7.25 | 0.8 | 365 | 6.6355 | 0.89133 | 7 | 0.52686
75918 | 8.55 | 0.8 | 365 | 7.8253 | 0.45805 | 8 | 0.2834
75859 | 9 | 0.8 | 365 | 8.2372 | 0.69269 | 8 | 0.92989
75919 | 4.275 | 0.8 | 365 | 3.9127 | 0.72903 | 4 | 0.6417
75920 | 14.3 | 0.8 | 365 | 13.088 | 0.23394 | 13 | 0.32194
75604 | 10.73 | 0.8 | 365 | 9.8206 | 0.43917 | 10 | 0.25975
75921 | 2.1 | 0.8 | 365 | 1.922 | 0.76163 | 2 | 0.68364
75922 | 7.695 | 0.8 | 365 | 7.0428 | 0.11225 | 7 | 0.15506
75923 | 12.825 | 1 | 365 | 14.6725 | 0.98385 | 15 | 0.65637
75924 | 13.11 | 1 | 365 | 14.9986 | 0.96127 | 15 | 0.95984
75925 | 13.395 | 0.8 | 365 | 12.2597 | 0.75095 | 13 | 0.010655
75926 | 11.4 | 0.8 | 365 | 10.4338 | 0.2774 | 10 | 0.7112
75927 | 12.54 | 0.8 | 365 | 11.4772 | 0.40515 | 11 | 0.88232
75928 | 13.395 | 0.8 | 365 | 12.2597 | 0.75095 | 13 | 0.010655
75282 | 7.26 | 0.8 | 365 | 6.6447 | 0.91877 | 7 | 0.56345
75929 | 13.11 | 0.8 | 365 | 11.9989 | 0.96902 | 12 | 0.96787
75930 | 10.545 | 0.8 | 365 | 9.6513 | 0.9316 | 10 | 0.58286
75931 | 10.26 | 0.8 | 365 | 9.3904 | 0.14966 | 9 | 0.54008
75932 | 10.83 | 0.8 | 365 | 9.9121 | 0.71353 | 10 | 0.62564
75933 | 13.395 | 0.8 | 365 | 12.2597 | 0.75095 | 13 | 0.010655
75934 | 13.395 | 0.8 | 365 | 12.2597 | 0.75095 | 13 | 0.010655
75935 | 11.115 | 0.8 | 365 | 10.1729 | 0.49547 | 10 | 0.66842
75936 | 13.11 | 0.8 | 365 | 11.9989 | 0.96902 | 12 | 0.96787
29938 | 1268.01 | 1 | 365 | 1450.6744 | 0.69102 | 1451 | 0.36546
75937 | 11.4 | 0.8 | 365 | 10.4338 | 0.2774 | 10 | 0.7112
75938 | 12.825 | 0.8 | 365 | 11.738 | 0.18708 | 11 | 0.92509
75939 | 12.54 | 0.8 | 365 | 11.4772 | 0.40515 | 11 | 0.88232
75940 | 7.68 | 0.8 | 365 | 7.0291 | 0.071094 | 7 | 0.10017
75941 | 4.48 | 0.8 | 365 | 4.1003 | 0.29147 | 4 | 0.39177
75942 | 6.6 | 0.8 | 365 | 6.0406 | 0.10797 | 6 | 0.14859
75943 | 6.84 | 0.8 | 365 | 6.2603 | 0.76644 | 7 | 0.026717
75944 | 9.405 | 0.8 | 365 | 8.6079 | 0.80386 | 9 | 0.41174
75945 | 5.94 | 0.8 | 365 | 5.4366 | 0.29717 | 5 | 0.73373
75947 | 13.395 | 0.8 | 365 | 12.2597 | 0.75095 | 13 | 0.010655
75949 | 13.11 | 0.8 | 365 | 11.9989 | 0.96902 | 12 | 0.96787
75950 | 13.395 | 0.8 | 365 | 12.2597 | 0.75095 | 13 | 0.010655
75951 | 11.97 | 0.8 | 365 | 10.9555 | 0.84128 | 11 | 0.79676
75952 | 13.11 | 0.8 | 365 | 11.9989 | 0.96902 | 12 | 0.96787
75953 | 10.83 | 0.8 | 365 | 9.9121 | 0.71353 | 10 | 0.62564
75954 | 13.395 | 0.8 | 365 | 12.2597 | 0.75095 | 13 | 0.010655
73231 | 10.26 | 0.8 | 365 | 9.3904 | 0.14966 | 9 | 0.54008
75957 | 5.7 | 0.8 | 365 | 5.2169 | 0.6387 | 5 | 0.8556
75958 | 11.115 | 0.8 | 365 | 10.1729 | 0.49547 | 10 | 0.66842
75959 | 8.4 | 0.8 | 365 | 7.6881 | 0.046509 | 7 | 0.73457
75696 | 11.685 | 0.8 | 365 | 10.6946 | 0.05934 | 10 | 0.75398
75961 | 6.5 | 0.8 | 365 | 5.9491 | 0.83361 | 6 | 0.7827
75964 | 5.025 | 0.8 | 365 | 4.5991 | 0.78675 | 5 | 0.38586
75967 | 10.15 | 0.8 | 365 | 9.2897 | 0.84786 | 10 | 0.1376
75966 | 6.93 | 0.8 | 365 | 6.3426 | 0.01337 | 6 | 0.35602
75970 | 12.825 | 0.8 | 365 | 11.738 | 0.18708 | 11 | 0.92509
75972 | 6.89 | 0.8 | 365 | 6.306 | 0.90362 | 7 | 0.20966
75974 | 9.6 | 0.8 | 365 | 8.7864 | 0.33887 | 9 | 0.12522
75975 | 12.21 | 0.8 | 365 | 11.1751 | 0.49975 | 11 | 0.67489
75148 | 5.04 | 0.8 | 365 | 4.6128 | 0.82791 | 5 | 0.44074
75976 | 8.4 | 0.8 | 365 | 7.6881 | 0.046509 | 7 | 0.73457
75977 | 8.41 | 0.8 | 365 | 7.6972 | 0.073945 | 7 | 0.77115
75979 | 13.395 | 0.8 | 365 | 12.2597 | 0.75095 | 13 | 0.010655
50553 | 200.07 | 0.9 | 365 | 206.0022 | 0.53326 | 206 | 0.53542
75980 | 11.31 | 0.8 | 365 | 10.3514 | 0.030478 | 10 | 0.3819
75981 | 11.02 | 0.8 | 365 | 10.086 | 0.23482 | 10 | 0.32082
75982 | 8.7 | 0.8 | 365 | 7.9626 | 0.8696 | 8 | 0.83223
75983 | 13.11 | 0.8 | 365 | 11.9989 | 0.96902 | 12 | 0.96787
75984 | 13.63 | 0.8 | 365 | 12.4748 | 0.3957 | 12 | 0.87049
75985 | 13.63 | 0.8 | 365 | 12.4748 | 0.3957 | 12 | 0.87049
73651 | 10.8 | 1 | 365 | 12.3558 | 0.039032 | 12 | 0.39484
75008 | 20.1 | 0.8 | 365 | 18.3964 | 0.147 | 18 | 0.54342
75012 | 6.825 | 0.8 | 365 | 6.2465 | 0.72529 | 6 | 0.97183
75989 | 10.64 | 0.8 | 365 | 9.7382 | 0.19224 | 9 | 0.93045
73699 | 7.32 | 1 | 365 | 8.3745 | 0.10423 | 8 | 0.47872
75991 | 5.88 | 0.8 | 365 | 5.3816 | 0.13256 | 5 | 0.5142
75996 | 4.62 | 0.8 | 365 | 4.2284 | 0.67558 | 4 | 0.90401
75997 | 8.91 | 0.8 | 365 | 8.1548 | 0.44576 | 8 | 0.60059
75998 | 10.64 | 0.8 | 365 | 9.7382 | 0.19224 | 9 | 0.93045
76000 | 4.62 | 0.8 | 365 | 4.2284 | 0.67558 | 4 | 0.90401
76009 | 5.13 | 0.8 | 365 | 4.6952 | 0.074832 | 4 | 0.77004
73765 | 10.137 | 0.8 | 365 | 9.2778 | 0.8122 | 10 | 0.090034
76015 | 10.56 | 0.8 | 365 | 9.665 | 0.97275 | 10 | 0.63774
76018 | 4.68 | 0.8 | 365 | 4.2833 | 0.8402 | 5 | 0.12354
76020 | 12.15 | 0.8 | 365 | 11.1202 | 0.33513 | 11 | 0.45535
76030 | 6.25 | 1 | 365 | 7.1504 | 0.43462 | 7 | 0.58497
76033 | 5.7 | 0.8 | 365 | 5.2169 | 0.6387 | 5 | 0.8556
76035 | 7.035 | 0.8 | 365 | 6.4387 | 0.30145 | 6 | 0.7402
76032 | 11.76 | 0.8 | 365 | 10.7633 | 0.26511 | 11 | 0.028391
76042 | 8.96 | 0.8 | 365 | 8.2006 | 0.58294 | 8 | 0.78354
76041 | 3.92 | 0.8 | 365 | 3.5878 | 0.75504 | 4 | 0.3428
76047 | 8.12 | 0.8 | 365 | 7.4318 | 0.27829 | 7 | 0.71008
76049 | 7.28 | 0.8 | 365 | 6.663 | 0.97364 | 7 | 0.63662
76052 | 4.29 | 0.8 | 365 | 3.9264 | 0.77018 | 4 | 0.69658
4611 | 1159.2 | 1 | 365 | 1326.1897 | 0.52277 | 1326 | 0.71248
76055 | 7.56 | 0.8 | 365 | 6.9193 | 0.74186 | 7 | 0.66111
76057 | 6.72 | 0.8 | 365 | 6.1504 | 0.43721 | 6 | 0.58765
76059 | 10.325 | 0.8 | 365 | 9.4499 | 0.328 | 9 | 0.7779
76060 | 5.6 | 0.8 | 365 | 5.1254 | 0.36434 | 5 | 0.48971
76062 | 6.4 | 0.8 | 365 | 5.8576 | 0.55924 | 6 | 0.41681
76063 | 6 | 0.8 | 365 | 5.4915 | 0.46179 | 5 | 0.95326
76065 | 10.56 | 0.8 | 365 | 9.665 | 0.97275 | 10 | 0.63774
76053 | 12.6 | 0.8 | 365 | 11.5321 | 0.56976 | 12 | 0.10185
76068 | 5.76 | 0.8 | 365 | 5.2718 | 0.80332 | 6 | 0.07513
76069 | 24.82 | 0.8 | 365 | 22.7164 | 0.096946 | 22 | 0.81332
76071 | 10.8 | 0.8 | 365 | 9.8846 | 0.63123 | 10 | 0.51587
75217 | 23.52 | 0.8 | 365 | 21.5266 | 0.53022 | 22 | 0.056782
76073 | 5.135 | 0.8 | 365 | 4.6998 | 0.08855 | 4 | 0.78833
76075 | 6.4 | 0.8 | 365 | 5.8576 | 0.55924 | 6 | 0.41681
76078 | 9.76 | 0.8 | 365 | 8.9328 | 0.77785 | 9 | 0.71064
76082 | 4.69 | 0.8 | 365 | 4.2925 | 0.86763 | 5 | 0.16013
76084 | 4.16 | 0.8 | 365 | 3.8074 | 0.41351 | 4 | 0.22093
76087 | 7.67 | 0.8 | 365 | 7.0199 | 0.043657 | 7 | 0.063585
76089 | 2.12 | 0.8 | 365 | 1.9403 | 0.8165 | 2 | 0.75682
76090 | 11.655 | 0.8 | 365 | 10.6672 | 0.97703 | 11 | 0.64421
76086 | 9.45 | 0.8 | 365 | 8.6491 | 0.92732 | 9 | 0.57639
76092 | 7.67 | 0.8 | 365 | 7.0199 | 0.043657 | 7 | 0.063585
75846 | 6.84 | 0.8 | 365 | 6.2603 | 0.76644 | 7 | 0.026717
75849 | 5.13 | 0.8 | 365 | 4.6952 | 0.074832 | 4 | 0.77004
75854 | 9.69 | 0.8 | 365 | 8.8687 | 0.58579 | 9 | 0.45452
76094 | 6 | 0.8 | 365 | 5.4915 | 0.46179 | 5 | 0.95326
75673 | 2.28 | 0.8 | 365 | 2.0868 | 0.25548 | 2 | 0.34224
76096 | 9.8 | 0.8 | 365 | 8.9694 | 0.88759 | 9 | 0.85699
76103 | 7.32 | 0.8 | 365 | 6.6996 | 0.083386 | 6 | 0.78298
76106 | 12.73 | 0.8 | 365 | 11.6511 | 0.92644 | 12 | 0.5775
35301 | 129.14 | 1 | 365 | 147.7434 | 0.8908 | 148 | 0.63419
76111 | 2.1 | 0.8 | 365 | 1.922 | 0.76163 | 2 | 0.68364
76113 | 6.72 | 0.8 | 365 | 6.1504 | 0.43721 | 6 | 0.58765
76115 | 8.64 | 0.8 | 365 | 7.9077 | 0.70498 | 8 | 0.6127
76099 | 8.37 | 0.8 | 365 | 7.6606 | 0.9642 | 8 | 0.6248
76117 | 15.435 | 0.8 | 365 | 14.1268 | 0.34796 | 14 | 0.47476
76118 | 5.94 | 0.8 | 365 | 5.4366 | 0.29717 | 5 | 0.73373
76108 | 11.31 | 0.8 | 365 | 10.3514 | 0.030478 | 10 | 0.3819
76119 | 16.64 | 0.8 | 365 | 15.2297 | 0.65404 | 15 | 0.88371
76120 | 12.21 | 0.8 | 365 | 11.1751 | 0.49975 | 11 | 0.67489
76121 | 6.6 | 0.8 | 365 | 6.0406 | 0.10797 | 6 | 0.14859
76127 | 5.8 | 0.8 | 365 | 5.3084 | 0.91307 | 6 | 0.22149
75858 | 5.22 | 0.8 | 365 | 4.7776 | 0.32176 | 5 | 0.099337
76128 | 13.2 | 0.8 | 365 | 12.0812 | 0.21594 | 12 | 0.29717
76129 | 7.92 | 0.8 | 365 | 7.2487 | 0.72957 | 7 | 0.9783
76131 | 9.69 | 0.8 | 365 | 8.8687 | 0.58579 | 9 | 0.45452
76135 | 7.695 | 0.8 | 365 | 7.0428 | 0.11225 | 7 | 0.15506
76136 | 11.89 | 0.8 | 365 | 10.8823 | 0.62178 | 11 | 0.50405
74820 | 13.725 | 0.8 | 365 | 12.5617 | 0.65635 | 13 | 0.21808
76142 | 12.18 | 0.8 | 365 | 11.1477 | 0.41744 | 11 | 0.56512
76144 | 11.44 | 0.8 | 365 | 10.4704 | 0.38715 | 10 | 0.85755
76145 | 8.1 | 0.8 | 365 | 7.4135 | 0.22342 | 7 | 0.6369
76146 | 7.25 | 0.8 | 365 | 6.6355 | 0.89133 | 7 | 0.52686
76147 | 7.521 | 0.8 | 365 | 6.8836 | 0.63486 | 7 | 0.51841
76148 | 9.81 | 0.8 | 365 | 8.9786 | 0.91503 | 9 | 0.89358
76149 | 9.66 | 0.8 | 365 | 8.8413 | 0.50349 | 9 | 0.34475
76150 | 8.19 | 0.8 | 365 | 7.4959 | 0.47035 | 7 | 0.9662
76151 | 6.3 | 0.8 | 365 | 5.766 | 0.28488 | 6 | 0.050924
76153 | 3.08 | 0.8 | 365 | 2.819 | 0.45039 | 3 | 0.26934
76154 | 5.8 | 0.8 | 365 | 5.3084 | 0.91307 | 6 | 0.22149
76155 | 10.83 | 0.8 | 365 | 9.9121 | 0.71353 | 10 | 0.62564
65163 | 612 | 0.9 | 365 | 630.146 | 0.99063 | 631 | 0.13668
75963 | 11.97 | 0.8 | 365 | 10.9555 | 0.84128 | 11 | 0.79676
76066 | 8.68 | 0.8 | 365 | 7.9443 | 0.81473 | 8 | 0.75905
75995 | 8.58 | 0.8 | 365 | 7.8528 | 0.54036 | 8 | 0.39316
76081 | 9.24 | 0.8 | 365 | 8.4569 | 0.35116 | 8 | 0.80802
75915 | 5.13 | 0.8 | 365 | 4.6952 | 0.074832 | 4 | 0.77004
16878 | 5998.86 | 0.7 | 365 | 4804.1222 | 0.33123 | 4804 | 0.45347
75973 | 5.36 | 0.8 | 365 | 4.9057 | 0.70587 | 5 | 0.61158
75592 | 9.12 | 0.8 | 365 | 8.347 | 0.021924 | 8 | 0.36896
36670 | 174 | 0.9 | 365 | 179.1592 | 0.065964 | 179 | 0.22513
75658 | 7.41 | 0.8 | 365 | 6.782 | 0.33031 | 7 | 0.11228
75288 | 5.985 | 0.8 | 365 | 5.4777 | 0.42064 | 5 | 0.89838
75771 | 6.9 | 1 | 365 | 7.894 | 0.66383 | 8 | 0.55781
75969 | 10.395 | 0.8 | 365 | 9.514 | 0.52005 | 10 | 0.034024
76156 | 5.04 | 0.8 | 365 | 4.6128 | 0.82791 | 5 | 0.44074
76157 | 8.58 | 0.8 | 365 | 7.8528 | 0.54036 | 8 | 0.39316
76158 | 9.24 | 0.8 | 365 | 8.4569 | 0.35116 | 8 | 0.80802
76159 | 13.407 | 0.8 | 365 | 12.2707 | 0.78387 | 13 | 0.054561
76162 | 2.52 | 0.8 | 365 | 2.3064 | 0.91395 | 3 | 0.22037
76164 | 10.08 | 0.8 | 365 | 9.2257 | 0.65581 | 9 | 0.88148
76166 | 3.2 | 0.8 | 365 | 2.9288 | 0.77962 | 3 | 0.70841
76167 | 11.825 | 0.8 | 365 | 10.8228 | 0.44345 | 11 | 0.26622
76168 | 7.02 | 0.8 | 365 | 6.425 | 0.2603 | 6 | 0.68532
76169 | 4.95 | 0.8 | 365 | 4.5305 | 0.58098 | 5 | 0.11144
76172 | 7.965 | 0.8 | 365 | 7.2899 | 0.85303 | 8 | 0.14295
76177 | 5.76 | 0.8 | 365 | 5.2718 | 0.80332 | 6 | 0.07513
76180 | 5.76 | 0.8 | 365 | 5.2718 | 0.80332 | 6 | 0.07513
76181 | 6.84 | 0.8 | 365 | 6.2603 | 0.76644 | 7 | 0.026717
76184 | 3.42 | 0.8 | 365 | 3.1301 | 0.38322 | 3 | 0.51336
76185 | 4.68 | 0.8 | 365 | 4.2833 | 0.8402 | 5 | 0.12354
76192 | 6.9 | 0.8 | 365 | 6.3152 | 0.93106 | 7 | 0.24625
32462 | 1234.8 | 1 | 365 | 1412.6803 | 0.79599 | 1413 | 0.47634
76194 | 6 | 0.8 | 365 | 5.4915 | 0.46179 | 5 | 0.95326
76195 | 6.3 | 0.8 | 365 | 5.766 | 0.28488 | 6 | 0.050924
76196 | 10.73 | 0.8 | 365 | 9.8206 | 0.43917 | 10 | 0.25975
76189 | 3.924 | 0.8 | 365 | 3.5914 | 0.76601 | 4 | 0.35743
76200 | 9.69 | 0.8 | 365 | 8.8687 | 0.58579 | 9 | 0.45452
76201 | 11.4 | 0.8 | 365 | 10.4338 | 0.2774 | 10 | 0.7112
76202 | 13.5 | 0.8 | 365 | 12.3558 | 0.039032 | 12 | 0.39484
76132 | 5.415 | 0.8 | 365 | 4.9561 | 0.85677 | 5 | 0.81282
76203 | 10.791 | 0.8 | 365 | 9.8764 | 0.60653 | 10 | 0.48294
76133 | 9.405 | 0.8 | 365 | 8.6079 | 0.80386 | 9 | 0.41174
76134 | 3.135 | 0.8 | 365 | 2.8693 | 0.60129 | 3 | 0.47058
76138 | 9.405 | 0.8 | 365 | 8.6079 | 0.80386 | 9 | 0.41174
76139 | 5.7 | 0.8 | 365 | 5.2169 | 0.6387 | 5 | 0.8556
76206 | 8.4 | 0.8 | 365 | 7.6881 | 0.046509 | 7 | 0.73457
76211 | 6.935 | 0.8 | 365 | 6.3472 | 0.027088 | 6 | 0.37431
76215 | 4.29 | 0.8 | 365 | 3.9264 | 0.77018 | 4 | 0.69658
76220 | 8.97 | 0.8 | 365 | 8.2097 | 0.61038 | 8 | 0.82012
75884 | 3.99 | 0.8 | 365 | 3.6518 | 0.94709 | 4 | 0.59892
76186 | 9.52 | 0.8 | 365 | 8.7131 | 0.11938 | 8 | 0.83251
76187 | 14.31 | 0.8 | 365 | 13.0972 | 0.26137 | 13 | 0.35853
76226 | 7.875 | 0.8 | 365 | 7.2076 | 0.6061 | 7 | 0.81365
76229 | 12.21 | 0.8 | 365 | 11.1751 | 0.49975 | 11 | 0.67489
76230 | 11.16 | 0.8 | 365 | 10.2141 | 0.61893 | 10 | 0.83307
76231 | 11.16 | 0.8 | 365 | 10.2141 | 0.61893 | 10 | 0.83307
76232 | 4.02 | 0.8 | 365 | 3.6793 | 0.029401 | 3 | 0.70868
76234 | 10.395 | 0.8 | 365 | 9.514 | 0.52005 | 10 | 0.034024
76235 | 5.51 | 0.8 | 365 | 5.043 | 0.11741 | 5 | 0.16041
76224 | 5.46 | 0.8 | 365 | 4.9972 | 0.98023 | 5 | 0.97747
75358 | 7.02 | 0.8 | 365 | 6.425 | 0.2603 | 6 | 0.68532
76240 | 8.4 | 0.8 | 365 | 7.6881 | 0.046509 | 7 | 0.73457
76237 | 7.2 | 0.8 | 365 | 6.5898 | 0.75415 | 7 | 0.34391
76241 | 9 | 0.8 | 365 | 8.2372 | 0.69269 | 8 | 0.92989
76245 | 10.72 | 0.8 | 365 | 9.8114 | 0.41174 | 10 | 0.22316
76246 | 7.68 | 0.8 | 365 | 7.0291 | 0.071094 | 7 | 0.10017
75283 | 11.39 | 0.8 | 365 | 10.4246 | 0.24997 | 10 | 0.67461
76248 | 10.24 | 0.8 | 365 | 9.3721 | 0.094792 | 9 | 0.4669
76249 | 13.44 | 0.8 | 365 | 12.3009 | 0.87441 | 13 | 0.1753
76250 | 9.69 | 0.8 | 365 | 8.8687 | 0.58579 | 9 | 0.45452
76252 | 6.27 | 0.8 | 365 | 5.7386 | 0.20257 | 5 | 0.94116
76255 | 7.8 | 0.8 | 365 | 7.1389 | 0.40033 | 7 | 0.53924
76256 | 4.275 | 0.8 | 365 | 3.9127 | 0.72903 | 4 | 0.6417
75914 | 7.2 | 0.8 | 365 | 6.5898 | 0.75415 | 7 | 0.34391
76258 | 6.6 | 0.8 | 365 | 6.0406 | 0.10797 | 6 | 0.14859
76259 | 6.175 | 0.8 | 365 | 5.6516 | 0.94193 | 6 | 0.59356
76260 | 7.2 | 0.8 | 365 | 6.5898 | 0.75415 | 7 | 0.34391
76262 | 9.38 | 0.8 | 365 | 8.585 | 0.73527 | 9 | 0.32026
75948 | 10.83 | 0.8 | 365 | 9.9121 | 0.71353 | 10 | 0.62564
75946 | 10.83 | 0.8 | 365 | 9.9121 | 0.71353 | 10 | 0.62564
76271 | 12 | 0.8 | 365 | 10.9829 | 0.92358 | 11 | 0.90652
76273 | 6.84 | 0.8 | 365 | 6.2603 | 0.76644 | 7 | 0.026717
76275 | 4.69 | 0.8 | 365 | 4.2925 | 0.86763 | 5 | 0.16013
76272 | 5.525 | 0.8 | 365 | 5.0567 | 0.15857 | 5 | 0.21529
76276 | 24.84 | 0.8 | 365 | 22.7347 | 0.15182 | 22 | 0.8865
76274 | 10.92 | 0.8 | 365 | 9.9945 | 0.96046 | 10 | 0.95493
75978 | 13.395 | 0.8 | 365 | 12.2597 | 0.75095 | 13 | 0.010655
75987 | 6.38 | 0.8 | 365 | 5.8393 | 0.50437 | 6 | 0.34363
75990 | 3.19 | 0.8 | 365 | 2.9196 | 0.75219 | 3 | 0.67182
76280 | 13.325 | 0.8 | 365 | 12.1956 | 0.5589 | 12 | 0.75453
76278 | 9.9 | 0.8 | 365 | 9.0609 | 0.16196 | 9 | 0.22288
75993 | 13.395 | 0.8 | 365 | 12.2597 | 0.75095 | 13 | 0.010655
76282 | 15.36 | 0.8 | 365 | 14.0582 | 0.14219 | 14 | 0.20035
76281 | 4.875 | 0.8 | 365 | 4.4618 | 0.37521 | 4 | 0.83702
76283 | 2.8 | 0.8 | 365 | 2.5627 | 0.68217 | 3 | 0.24486
76285 | 12.2 | 0.8 | 365 | 11.166 | 0.47231 | 11 | 0.6383
64944 | 48.24 | 0.9 | 365 | 49.6703 | 0.89691 | 50 | 0.56724
76286 | 6.3 | 0.8 | 365 | 5.766 | 0.28488 | 6 | 0.050924
76289 | 5.7 | 0.8 | 365 | 5.2169 | 0.6387 | 5 | 0.8556
76290 | 3.99 | 0.8 | 365 | 3.6518 | 0.94709 | 4 | 0.59892
76291 | 9.35 | 0.8 | 365 | 8.5575 | 0.65296 | 9 | 0.2105
76254 | 103.005 | 0.6 | 365 | 70.7061 | 0.95586 | 71 | 0.66195
76294 | 24.96 | 0.8 | 365 | 22.8445 | 0.48105 | 23 | 0.32556
76295 | 4.425 | 0.8 | 365 | 4.05 | 0.14057 | 4 | 0.19053
76297 | 5.2 | 0.8 | 365 | 4.7593 | 0.26689 | 5 | 0.026159
76298 | 4.64 | 0.8 | 365 | 4.2467 | 0.73045 | 4 | 0.97719
76299 | 5.12 | 0.8 | 365 | 4.6861 | 0.047396 | 4 | 0.73345
76300 | 8.91 | 0.8 | 365 | 8.1548 | 0.44576 | 8 | 0.60059
76423 | 5.6 | 0.8 | 365 | 5.1254 | 0.36434 | 5 | 0.48971
75339 | 8 | 0.8 | 365 | 7.322 | 0.94906 | 8 | 0.27101
76301 | 8.58 | 0.8 | 365 | 7.8528 | 0.54036 | 8 | 0.39316
76302 | 13.5 | 0.8 | 365 | 12.3558 | 0.039032 | 12 | 0.39484
76305 | 7.26 | 0.8 | 365 | 6.6447 | 0.91877 | 7 | 0.56345
76306 | 7.92 | 0.8 | 365 | 7.2487 | 0.72957 | 7 | 0.9783
76307 | 11.88 | 0.8 | 365 | 10.8731 | 0.59435 | 11 | 0.46746
76308 | 9.8 | 0.8 | 365 | 8.9694 | 0.88759 | 9 | 0.85699
76309 | 4.48 | 0.8 | 365 | 4.1003 | 0.29147 | 4 | 0.39177
76310 | 6.12 | 0.8 | 365 | 5.6013 | 0.79103 | 6 | 0.39233
76316 | 12.24 | 0.8 | 365 | 11.2026 | 0.58206 | 11 | 0.78465
76266 | 2.9 | 0.8 | 365 | 2.6542 | 0.95653 | 3 | 0.61074
76318 | 13.5 | 0.8 | 365 | 12.3558 | 0.039032 | 12 | 0.39484
76320 | 9.12 | 0.8 | 365 | 8.347 | 0.021924 | 8 | 0.36896
76330 | 9.49 | 0.8 | 365 | 8.6857 | 0.037068 | 8 | 0.72274
58522 | 275.04 | 0.7 | 365 | 220.2628 | 0.28248 | 220 | 0.54529
76335 | 5.175 | 0.8 | 365 | 4.7364 | 0.1983 | 4 | 0.93469
76336 | 6.4 | 0.8 | 365 | 5.8576 | 0.55924 | 6 | 0.41681
76337 | 8.04 | 0.8 | 365 | 7.3586 | 0.058801 | 7 | 0.41737
76338 | 5.76 | 0.8 | 365 | 5.2718 | 0.80332 | 6 | 0.07513
76340 | 9.9 | 0.8 | 365 | 9.0609 | 0.16196 | 9 | 0.22288
76342 | 3.6 | 0.8 | 365 | 3.2949 | 0.87708 | 4 | 0.17196
76101 | 7.8 | 0.8 | 365 | 7.1389 | 0.40033 | 7 | 0.53924
76326 | 6.09 | 0.8 | 365 | 5.5738 | 0.70872 | 6 | 0.28256
76126 | 3.24 | 0.8 | 365 | 2.9654 | 0.88937 | 3 | 0.85476
76122 | 6.38 | 0.8 | 365 | 5.8393 | 0.50437 | 6 | 0.34363
76114 | 3.78 | 0.8 | 365 | 3.4596 | 0.37093 | 3 | 0.83055
65279 | 2802.96 | 0.7 | 365 | 2244.7202 | 0.0044069 | 2244 | 0.72465
76110 | 12.42 | 0.8 | 365 | 11.3673 | 0.075909 | 11 | 0.44325
76107 | 6.21 | 0.8 | 365 | 5.6837 | 0.037955 | 5 | 0.72162
76105 | 8.55 | 0.8 | 365 | 7.8253 | 0.45805 | 8 | 0.2834
76353 | 7.84 | 0.8 | 365 | 7.1755 | 0.51007 | 7 | 0.68559
76100 | 6.75 | 0.8 | 365 | 6.1779 | 0.51952 | 6 | 0.69742
76098 | 8.12 | 0.8 | 365 | 7.4318 | 0.27829 | 7 | 0.71008
76097 | 20.52 | 0.8 | 365 | 18.7808 | 0.29933 | 19 | 0.080152
76314 | 5.1 | 0.8 | 365 | 4.6677 | 0.99252 | 5 | 0.66027
76093 | 12.42 | 0.8 | 365 | 11.3673 | 0.075909 | 11 | 0.44325
76091 | 4.93 | 0.8 | 365 | 4.5122 | 0.52611 | 5 | 0.038263
76277 | 12.3 | 0.8 | 365 | 11.2575 | 0.74667 | 12 | 0.0041846
76088 | 12.88 | 0.8 | 365 | 11.7884 | 0.33798 | 12 | 0.12633
76354 | 9.38 | 0.8 | 365 | 8.585 | 0.73527 | 9 | 0.32026
76319 | 8.7 | 0.8 | 365 | 7.9626 | 0.8696 | 8 | 0.83223
76083 | 3.51 | 0.8 | 365 | 3.2125 | 0.63015 | 3 | 0.84266
76080 | 6.84 | 0.8 | 365 | 6.2603 | 0.76644 | 7 | 0.026717
76076 | 4.2 | 0.8 | 365 | 3.844 | 0.52325 | 4 | 0.36728
76072 | 5.985 | 0.8 | 365 | 5.4777 | 0.42064 | 5 | 0.89838
76067 | 8.835 | 0.8 | 365 | 8.0862 | 0.23999 | 8 | 0.32618
76355 | 8.64 | 0.8 | 365 | 7.9077 | 0.70498 | 8 | 0.6127
76064 | 4.275 | 0.8 | 365 | 3.9127 | 0.72903 | 4 | 0.6417
76061 | 4.48 | 0.8 | 365 | 4.1003 | 0.29147 | 4 | 0.39177
76056 | 7 | 0.8 | 365 | 6.4067 | 0.20542 | 6 | 0.61214
76054 | 3.92 | 0.8 | 365 | 3.5878 | 0.75504 | 4 | 0.3428
76051 | 7 | 0.8 | 365 | 6.4067 | 0.20542 | 6 | 0.61214
76046 | 6.72 | 0.8 | 365 | 6.1504 | 0.43721 | 6 | 0.58765
76048 | 5.6 | 0.8 | 365 | 5.1254 | 0.36434 | 5 | 0.48971
76040 | 5.32 | 0.8 | 365 | 4.8691 | 0.59612 | 5 | 0.46522
76038 | 11.685 | 0.8 | 365 | 10.6946 | 0.05934 | 10 | 0.75398
76027 | 7 | 0.8 | 365 | 6.4067 | 0.20542 | 6 | 0.61214
76022 | 6.44 | 0.8 | 365 | 5.8942 | 0.66899 | 6 | 0.56317
76019 | 9.28 | 0.8 | 365 | 8.4935 | 0.4609 | 8 | 0.95438
76021 | 9.52 | 0.8 | 365 | 8.7131 | 0.11938 | 8 | 0.83251
76014 | 5.6 | 0.8 | 365 | 5.1254 | 0.36434 | 5 | 0.48971
76017 | 10.44 | 0.8 | 365 | 9.5552 | 0.64352 | 10 | 0.19867
76315 | 4.56 | 0.8 | 365 | 4.1735 | 0.51096 | 4 | 0.68448
75539 | 4.845 | 1 | 365 | 5.543 | 0.61612 | 6 | 0.15907
76585 | 9.6 | 0.8 | 365 | 8.7864 | 0.33887 | 9 | 0.12522
76586 | 4.275 | 0.8 | 365 | 3.9127 | 0.72903 | 4 | 0.6417
76589 | 5.76 | 0.8 | 365 | 5.2718 | 0.80332 | 6 | 0.07513
76593 | 9.315 | 0.8 | 365 | 8.5255 | 0.55693 | 9 | 0.082437
76594 | 5.04 | 0.8 | 365 | 4.6128 | 0.82791 | 5 | 0.44074
76595 | 6.72 | 0.8 | 365 | 6.1504 | 0.43721 | 6 | 0.58765
76598 | 7.2 | 0.8 | 365 | 6.5898 | 0.75415 | 7 | 0.34391
76581 | 8.55 | 0.8 | 365 | 7.8253 | 0.45805 | 8 | 0.2834
75986 | 12.825 | 0.8 | 365 | 11.738 | 0.18708 | 11 | 0.92509
76024 | 5.6 | 0.8 | 365 | 5.1254 | 0.36434 | 5 | 0.48971
67069 | 6.96 | 1 | 365 | 7.9626 | 0.8696 | 8 | 0.83223
76312 | 5.83 | 0.8 | 365 | 5.3359 | 0.99537 | 6 | 0.33125
76607 | 5.22 | 0.8 | 365 | 4.7776 | 0.32176 | 5 | 0.099337
76608 | 4.24 | 0.8 | 365 | 3.8806 | 0.633 | 4 | 0.51364
76614 | 4.5 | 0.8 | 365 | 4.1186 | 0.34634 | 4 | 0.46495
76617 | 13.2 | 0.8 | 365 | 12.0812 | 0.21594 | 12 | 0.29717
76619 | 6.89 | 1 | 365 | 7.8825 | 0.62953 | 8 | 0.51208
76372 | 3.92 | 0.8 | 365 | 3.5878 | 0.75504 | 4 | 0.3428
76628 | 5.04 | 0.8 | 365 | 4.6128 | 0.82791 | 5 | 0.44074
76629 | 6.3 | 0.8 | 365 | 5.766 | 0.28488 | 6 | 0.050924
76632 | 8.19 | 0.8 | 365 | 7.4959 | 0.47035 | 7 | 0.9662
76116 | 4.8 | 0.8 | 365 | 4.3932 | 0.16943 | 4 | 0.56261
76634 | 5.355 | 0.8 | 365 | 4.9011 | 0.69215 | 5 | 0.59329
60595 | 457.38 | 0.8 | 365 | 418.6147 | 0.8824 | 419 | 0.49707
76636 | 5.04 | 0.8 | 365 | 4.6128 | 0.82791 | 5 | 0.44074
76638 | 3.465 | 0.8 | 365 | 3.1713 | 0.50668 | 3 | 0.67801
76639 | 8.19 | 0.8 | 365 | 7.4959 | 0.47035 | 7 | 0.9662
76640 | 4.41 | 0.8 | 365 | 4.0362 | 0.099417 | 4 | 0.13565
76642 | 4.41 | 0.8 | 365 | 4.0362 | 0.099417 | 4 | 0.13565
76647 | 2.52 | 0.8 | 365 | 2.3064 | 0.91395 | 3 | 0.22037
76651 | 3.9 | 0.8 | 365 | 3.5695 | 0.70016 | 4 | 0.26962
76652 | 5.4 | 0.8 | 365 | 4.9423 | 0.81561 | 5 | 0.75793
76653 | 8.82 | 0.8 | 365 | 8.0725 | 0.19883 | 8 | 0.27129
76660 | 8.505 | 0.8 | 365 | 7.7842 | 0.33459 | 8 | 0.11875
76661 | 3.3 | 1 | 365 | 3.7754 | 0.31748 | 4 | 0.092867
76671 | 5.775 | 0.8 | 365 | 5.2855 | 0.84447 | 6 | 0.13001
76674 | 3.9 | 0.8 | 365 | 3.5695 | 0.70016 | 4 | 0.26962
76675 | 3.3 | 0.8 | 365 | 3.0203 | 0.053986 | 3 | 0.074293
76676 | 4.5 | 0.8 | 365 | 4.1186 | 0.34634 | 4 | 0.46495
76407 | 7.2 | 0.8 | 365 | 6.5898 | 0.75415 | 7 | 0.34391
76678 | 4.675 | 0.8 | 365 | 4.2788 | 0.82648 | 5 | 0.10525
76680 | 9.86 | 0.8 | 365 | 9.0243 | 0.052212 | 9 | 0.076525
76682 | 9.735 | 0.8 | 365 | 8.9099 | 0.70926 | 9 | 0.61917
76684 | 3.15 | 0.8 | 365 | 2.883 | 0.64244 | 3 | 0.52546
76403 | 11.7 | 0.8 | 365 | 10.7084 | 0.10049 | 10 | 0.80886
76679 | 10.05 | 0.8 | 365 | 9.1982 | 0.5735 | 9 | 0.77171
76685 | 11.22 | 0.8 | 365 | 10.269 | 0.78355 | 11 | 0.052598
76686 | 8.41 | 0.8 | 365 | 7.6972 | 0.073945 | 7 | 0.77115
76687 | 12.025 | 0.8 | 365 | 11.0058 | 0.99217 | 11 | 0.99799
76688 | 6.3 | 0.8 | 365 | 5.766 | 0.28488 | 6 | 0.050924
76664 | 3.36 | 0.8 | 365 | 3.0752 | 0.2186 | 3 | 0.29383
76689 | 7.7 | 0.8 | 365 | 7.0474 | 0.12597 | 7 | 0.17335
76690 | 4.725 | 0.8 | 365 | 4.3245 | 0.96366 | 5 | 0.28819
76691 | 5.76 | 0.8 | 365 | 5.2718 | 0.80332 | 6 | 0.07513
76692 | 8.96 | 0.8 | 365 | 8.2006 | 0.58294 | 8 | 0.78354
76693 | 6.3 | 0.8 | 365 | 5.766 | 0.28488 | 6 | 0.050924
76696 | 5.355 | 0.8 | 365 | 4.9011 | 0.69215 | 5 | 0.59329
76695 | 8.99 | 0.8 | 365 | 8.2281 | 0.66525 | 8 | 0.8933
76697 | 7.56 | 0.8 | 365 | 6.9193 | 0.74186 | 7 | 0.66111
76698 | 4.95 | 0.8 | 365 | 4.5305 | 0.58098 | 5 | 0.11144
76699 | 8.7 | 0.8 | 365 | 7.9626 | 0.8696 | 8 | 0.83223
76700 | 12.04 | 0.8 | 365 | 11.0195 | 0.033329 | 11 | 0.052877
76701 | 2.52 | 0.8 | 365 | 2.3064 | 0.91395 | 3 | 0.22037
76703 | 12.18 | 0.8 | 365 | 11.1477 | 0.41744 | 11 | 0.56512
76704 | 5.13 | 0.8 | 365 | 4.6952 | 0.074832 | 4 | 0.77004
76706 | 5.61 | 0.8 | 365 | 5.1345 | 0.39178 | 5 | 0.5263
76702 | 6.555 | 0.8 | 365 | 5.9994 | 0.98451 | 6 | 0.98394
76707 | 6.3 | 0.8 | 365 | 5.766 | 0.28488 | 6 | 0.050924
76708 | 6.93 | 0.8 | 365 | 6.3426 | 0.01337 | 6 | 0.35602
75374 | 12.95 | 0.8 | 365 | 11.8524 | 0.53003 | 12 | 0.38245
76011 | 4.845 | 0.8 | 365 | 4.4344 | 0.2929 | 4 | 0.72726
76361 | 6.6 | 0.8 | 365 | 6.0406 | 0.10797 | 6 | 0.14859
75563 | 7.98 | 0.8 | 365 | 7.3037 | 0.89418 | 8 | 0.19784
76365 | 6.6 | 0.8 | 365 | 6.0406 | 0.10797 | 6 | 0.14859
76367 | 8.76 | 0.8 | 365 | 8.0175 | 0.034216 | 8 | 0.051761
76369 | 2.61 | 0.8 | 365 | 2.3888 | 0.16088 | 2 | 0.54967
76321 | 31.32 | 0.6 | 365 | 21.4991 | 0.44792 | 21 | 0.94702
76370 | 5.76 | 0.8 | 365 | 5.2718 | 0.80332 | 6 | 0.07513
76374 | 9.81 | 0.8 | 365 | 8.9786 | 0.91503 | 9 | 0.89358
76373 | 8.55 | 0.8 | 365 | 7.8253 | 0.45805 | 8 | 0.2834
76375 | 3.51 | 0.8 | 365 | 3.2125 | 0.63015 | 3 | 0.84266
76377 | 2.34 | 0.8 | 365 | 2.1417 | 0.4201 | 2 | 0.56177
76378 | 10.44 | 0.8 | 365 | 9.5552 | 0.64352 | 10 | 0.19867
76376 | 10.98 | 1 | 365 | 12.5617 | 0.65635 | 13 | 0.21808
76379 | 7.83 | 0.8 | 365 | 7.1664 | 0.48264 | 7 | 0.64901
76380 | 7.37 | 0.8 | 365 | 6.7454 | 0.22057 | 6 | 0.96592
76382 | 9.24 | 0.8 | 365 | 8.4569 | 0.35116 | 8 | 0.80802
76383 | 9 | 0.8 | 365 | 8.2372 | 0.69269 | 8 | 0.92989
76386 | 8.76 | 0.8 | 365 | 8.0175 | 0.034216 | 8 | 0.051761
76397 | 10.15 | 0.8 | 365 | 9.2897 | 0.84786 | 10 | 0.1376
76400 | 12.9 | 0.8 | 365 | 11.8067 | 0.39285 | 12 | 0.19951
76401 | 16.32 | 0.8 | 365 | 14.9368 | 0.77607 | 15 | 0.71287
76325 | 4.2 | 0.8 | 365 | 3.844 | 0.52325 | 4 | 0.36728
76191 | 5.025 | 0.8 | 365 | 4.5991 | 0.78675 | 5 | 0.38586
76417 | 10.2 | 0.8 | 365 | 9.3355 | 0.98505 | 10 | 0.32054
75287 | 5.985 | 0.8 | 365 | 5.4777 | 0.42064 | 5 | 0.89838
76421 | 13.4 | 0.8 | 365 | 12.2643 | 0.76467 | 13 | 0.028949
31178 | 1591.92 | 0.8 | 365 | 1456.9965 | 0.64265 | 1457 | 0.63916
76422 | 5.6 | 0.8 | 365 | 5.1254 | 0.36434 | 5 | 0.48971
76424 | 14.52 | 0.8 | 365 | 13.2894 | 0.83754 | 14 | 0.12689
76426 | 6.3 | 0.8 | 365 | 5.766 | 0.28488 | 6 | 0.050924
76425 | 7.5 | 0.8 | 365 | 6.8643 | 0.57724 | 7 | 0.44158
76427 | 12.87 | 0.8 | 365 | 11.7792 | 0.31054 | 12 | 0.089744
76428 | 11.025 | 0.8 | 365 | 10.0906 | 0.24854 | 10 | 0.33912
76431 | 11.685 | 0.8 | 365 | 10.6946 | 0.05934 | 10 | 0.75398
76433 | 11.76 | 0.8 | 365 | 10.7633 | 0.26511 | 11 | 0.028391
76435 | 13.44 | 0.8 | 365 | 12.3009 | 0.87441 | 13 | 0.1753
76436 | 10.5 | 0.8 | 365 | 9.6101 | 0.80814 | 10 | 0.41821
76438 | 4.8 | 0.8 | 365 | 4.3932 | 0.16943 | 4 | 0.56261
76402 | 4.64 | 0.8 | 365 | 4.2467 | 0.73045 | 4 | 0.97719
76440 | 9.715 | 0.8 | 365 | 8.8916 | 0.65438 | 9 | 0.54599
76385 | 4.48 | 0.8 | 365 | 4.1003 | 0.29147 | 4 | 0.39177
76441 | 7.92 | 0.8 | 365 | 7.2487 | 0.72957 | 7 | 0.9783
76444 | 7.848 | 0.8 | 365 | 7.1828 | 0.53202 | 7 | 0.71487
76446 | 22.1 | 0.8 | 365 | 20.2269 | 0.63427 | 20 | 0.86118
76406 | 2.8 | 0.8 | 365 | 2.5627 | 0.68217 | 3 | 0.24486
76381 | 4.76 | 0.8 | 365 | 4.3566 | 0.059688 | 4 | 0.41625
76465 | 5.985 | 0.8 | 365 | 5.4777 | 0.42064 | 5 | 0.89838
76466 | 5.6 | 0.8 | 365 | 5.1254 | 0.36434 | 5 | 0.48971
76467 | 9.92 | 0.8 | 365 | 9.0792 | 0.21683 | 9 | 0.29606
76471 | 6.38 | 0.8 | 365 | 5.8393 | 0.50437 | 6 | 0.34363
75361 | 8.25 | 0.8 | 365 | 7.5508 | 0.63496 | 8 | 0.18573
76473 | 6.44 | 0.8 | 365 | 5.8942 | 0.66899 | 6 | 0.56317
76474 | 7.8 | 0.8 | 365 | 7.1389 | 0.40033 | 7 | 0.53924
76476 | 8.55 | 0.8 | 365 | 7.8253 | 0.45805 | 8 | 0.2834
76475 | 3.9 | 0.8 | 365 | 3.5695 | 0.70016 | 4 | 0.26962
76479 | 12.375 | 0.8 | 365 | 11.3262 | 0.95245 | 12 | 0.2786
76480 | 7.26 | 0.8 | 365 | 6.6447 | 0.91877 | 7 | 0.56345
76481 | 8.58 | 0.8 | 365 | 7.8528 | 0.54036 | 8 | 0.39316
76482 | 8.76 | 0.8 | 365 | 8.0175 | 0.034216 | 8 | 0.051761
76483 | 8.32 | 0.8 | 365 | 7.6148 | 0.82702 | 8 | 0.44185
76484 | 10.88 | 0.8 | 365 | 9.9579 | 0.85072 | 10 | 0.80858
76488 | 4.95 | 0.8 | 365 | 4.5305 | 0.58098 | 5 | 0.11144
76489 | 7.84 | 0.8 | 365 | 7.1755 | 0.51007 | 7 | 0.68559
76492 | 6.72 | 0.8 | 365 | 6.1504 | 0.43721 | 6 | 0.58765
75416 | 6.555 | 1 | 365 | 7.4993 | 0.48063 | 7 | 0.97992
76493 | 7 | 0.8 | 365 | 6.4067 | 0.20542 | 6 | 0.61214
76494 | 7.28 | 0.8 | 365 | 6.663 | 0.97364 | 7 | 0.63662
76495 | 9.8 | 0.8 | 365 | 8.9694 | 0.88759 | 9 | 0.85699
76496 | 6.6 | 0.8 | 365 | 6.0406 | 0.10797 | 6 | 0.14859
76499 | 14.49 | 0.8 | 365 | 13.2619 | 0.75523 | 14 | 0.017125
76243 | 24.82 | 0.8 | 365 | 22.7164 | 0.096946 | 22 | 0.81332
76503 | 7.2 | 0.8 | 365 | 6.5898 | 0.75415 | 7 | 0.34391
76505 | 10.88 | 0.8 | 365 | 9.9579 | 0.85072 | 10 | 0.80858
76506 | 6.16 | 0.8 | 365 | 5.6379 | 0.90077 | 6 | 0.53868
76508 | 11.2 | 0.8 | 365 | 10.2507 | 0.72868 | 10 | 0.97942
76509 | 3.92 | 0.8 | 365 | 3.5878 | 0.75504 | 4 | 0.3428
76513 | 11.2 | 0.8 | 365 | 10.2507 | 0.72868 | 10 | 0.97942
75661 | 9.86 | 0.8 | 365 | 9.0243 | 0.052212 | 9 | 0.076525
75410 | 2.8 | 0.8 | 365 | 2.5627 | 0.68217 | 3 | 0.24486
75514 | 3.36 | 0.8 | 365 | 3.0752 | 0.2186 | 3 | 0.29383
75677 | 3.08 | 0.8 | 365 | 2.819 | 0.45039 | 3 | 0.26934
76525 | 7.26 | 0.8 | 365 | 6.6447 | 0.91877 | 7 | 0.56345
76526 | 11.7 | 0.8 | 365 | 10.7084 | 0.10049 | 10 | 0.80886
76527 | 6.1 | 0.8 | 365 | 5.583 | 0.73616 | 6 | 0.31915
76528 | 3.705 | 0.8 | 365 | 3.391 | 0.16516 | 3 | 0.55614
76529 | 10.065 | 0.8 | 365 | 9.2119 | 0.61466 | 9 | 0.82659
76530 | 4.76 | 0.8 | 365 | 4.3566 | 0.059688 | 4 | 0.41625
76531 | 6.7 | 0.8 | 365 | 6.1321 | 0.38233 | 6 | 0.51447
76504 | 4.56 | 0.8 | 365 | 4.1735 | 0.51096 | 4 | 0.68448
76204 | 5.31 | 0.8 | 365 | 4.8599 | 0.56869 | 5 | 0.42864
76534 | 8.37 | 0.8 | 365 | 7.6606 | 0.9642 | 8 | 0.6248
76472 | 15.3 | 0.8 | 365 | 14.0032 | 0.97757 | 14 | 0.98082
76550 | 2.24 | 0.8 | 365 | 2.0501 | 0.14574 | 2 | 0.19588
76304 | 6.6 | 0.8 | 365 | 6.0406 | 0.10797 | 6 | 0.14859
76430 | 9.9 | 0.8 | 365 | 9.0609 | 0.16196 | 9 | 0.22288
76562 | 6.67 | 0.8 | 365 | 6.1047 | 0.30003 | 6 | 0.40471
76350 | 5.6 | 0.8 | 365 | 5.1254 | 0.36434 | 5 | 0.48971
76567 | 7.04 | 0.8 | 365 | 6.4433 | 0.31517 | 6 | 0.75849
76568 | 6.7 | 0.8 | 365 | 6.1321 | 0.38233 | 6 | 0.51447
76571 | 5.76 | 0.8 | 365 | 5.2718 | 0.80332 | 6 | 0.07513
76556 | 5.6 | 0.8 | 365 | 5.1254 | 0.36434 | 5 | 0.48971
76573 | 4.8 | 0.8 | 365 | 4.3932 | 0.16943 | 4 | 0.56261
76574 | 7.68 | 0.8 | 365 | 7.0291 | 0.071094 | 7 | 0.10017
76575 | 9.52 | 0.8 | 365 | 8.7131 | 0.11938 | 8 | 0.83251
76577 | 4.275 | 0.8 | 365 | 3.9127 | 0.72903 | 4 | 0.6417
76580 | 14.4 | 0.8 | 365 | 13.1795 | 0.5083 | 13 | 0.68783
76371 | 4.56 | 0.8 | 365 | 4.1735 | 0.51096 | 4 | 0.68448
75860 | 12.025 | 0.8 | 365 | 11.0058 | 0.99217 | 11 | 0.99799
76559 | 11.7 | 0.8 | 365 | 10.7084 | 0.10049 | 10 | 0.80886
76253 | 3.6 | 0.8 | 365 | 3.2949 | 0.87708 | 4 | 0.17196
76257 | 8.4 | 0.8 | 365 | 7.6881 | 0.046509 | 7 | 0.73457
76582 | 9.975 | 0.8 | 365 | 9.1296 | 0.36773 | 9 | 0.4973
75988 | 7.5 | 0.8 | 365 | 6.8643 | 0.57724 | 7 | 0.44158
76583 | 9.28 | 0.8 | 365 | 8.4935 | 0.4609 | 8 | 0.95438
76584 | 12.98 | 0.8 | 365 | 11.8799 | 0.61234 | 12 | 0.49222
76171 | 3.6 | 0.8 | 365 | 3.2949 | 0.87708 | 4 | 0.17196
76179 | 6.27 | 0.8 | 365 | 5.7386 | 0.20257 | 5 | 0.94116
76210 | 9.38 | 0.8 | 365 | 8.585 | 0.73527 | 9 | 0.32026
76216 | 12 | 0.8 | 365 | 10.9829 | 0.92358 | 11 | 0.90652
76217 | 10.8 | 0.8 | 365 | 9.8846 | 0.63123 | 10 | 0.51587
76218 | 14.4 | 0.8 | 365 | 13.1795 | 0.5083 | 13 | 0.68783
76222 | 9.6 | 0.8 | 365 | 8.7864 | 0.33887 | 9 | 0.12522
75911 | 6.38 | 0.8 | 365 | 5.8393 | 0.50437 | 6 | 0.34363
76239 | 12.88 | 0.8 | 365 | 11.7884 | 0.33798 | 12 | 0.12633
76244 | 5.61 | 0.8 | 365 | 5.1345 | 0.39178 | 5 | 0.5263
76247 | 9.92 | 0.8 | 365 | 9.0792 | 0.21683 | 9 | 0.29606
76251 | 11.52 | 0.8 | 365 | 10.5436 | 0.60664 | 11 | 0.15026
75992 | 13.395 | 0.8 | 365 | 12.2597 | 0.75095 | 13 | 0.010655
76339 | 9.9 | 0.8 | 365 | 9.0609 | 0.16196 | 9 | 0.22288
76341 | 13.8 | 0.8 | 365 | 12.6304 | 0.86212 | 13 | 0.4925
76112 | 7.84 | 0.8 | 365 | 7.1755 | 0.51007 | 7 | 0.68559
76085 | 4.76 | 0.8 | 365 | 4.3566 | 0.059688 | 4 | 0.41625
76070 | 9.99 | 0.8 | 365 | 9.1433 | 0.40888 | 9 | 0.55218
76043 | 6.16 | 0.8 | 365 | 5.6379 | 0.90077 | 6 | 0.53868
76026 | 9.975 | 0.8 | 365 | 9.1296 | 0.36773 | 9 | 0.4973
76008 | 4.93 | 0.8 | 365 | 4.5122 | 0.52611 | 5 | 0.038263
75842 | 2.12 | 0.8 | 365 | 1.9403 | 0.8165 | 2 | 0.75682
76363 | 7.7 | 0.8 | 365 | 7.0474 | 0.12597 | 7 | 0.17335
76398 | 4.48 | 0.8 | 365 | 4.1003 | 0.29147 | 4 | 0.39177
76429 | 4.62 | 0.8 | 365 | 4.2284 | 0.67558 | 4 | 0.90401
76434 | 4.2 | 0.8 | 365 | 3.844 | 0.52325 | 4 | 0.36728
76437 | 9.9 | 0.8 | 365 | 9.0609 | 0.16196 | 9 | 0.22288
76445 | 11.2 | 0.8 | 365 | 10.2507 | 0.72868 | 10 | 0.97942
76578 | 4.725 | 0.8 | 365 | 4.3245 | 0.96366 | 5 | 0.28819
76596 | 7.56 | 0.8 | 365 | 6.9193 | 0.74186 | 7 | 0.66111
76609 | 8.55 | 0.8 | 365 | 7.8253 | 0.45805 | 8 | 0.2834
76621 | 9.57 | 0.8 | 365 | 8.7589 | 0.25656 | 9 | 0.015451
76705 | 10.89 | 0.8 | 365 | 9.967 | 0.87815 | 10 | 0.84517
51476 | 1411.2 | 1 | 365 | 1614.4918 | 0.76685 | 1615 | 0.25868
49973 | 1209.6 | 1 | 365 | 1383.8501 | 0.37158 | 1384 | 0.22172
76592 | 5.025 | 0.8 | 365 | 4.5991 | 0.78675 | 5 | 0.38586
76709 | 6.09 | 0.8 | 365 | 5.5738 | 0.70872 | 6 | 0.28256
76710 | 4.93 | 0.8 | 365 | 4.5122 | 0.52611 | 5 | 0.038263
35190 | 37.52 | 0.8 | 365 | 34.34 | 0.94107 | 35 | 0.28106
60602 | 577.5 | 1 | 365 | 660.6923 | 0.55935 | 661 | 0.25169
76712 | 5.04 | 0.8 | 365 | 4.6128 | 0.82791 | 5 | 0.44074
76713 | 5.985 | 0.8 | 365 | 5.4777 | 0.42064 | 5 | 0.89838
76715 | 3.15 | 0.8 | 365 | 2.883 | 0.64244 | 3 | 0.52546
76714 | 8.1 | 0.8 | 365 | 7.4135 | 0.22342 | 7 | 0.6369
76716 | 4.41 | 0.8 | 365 | 4.0362 | 0.099417 | 4 | 0.13565
76548 | 4.93 | 0.8 | 365 | 4.5122 | 0.52611 | 5 | 0.038263
76143 | 7.2 | 0.8 | 365 | 6.5898 | 0.75415 | 7 | 0.34391
76718 | 3.78 | 0.8 | 365 | 3.4596 | 0.37093 | 3 | 0.83055
76720 | 4.095 | 0.8 | 365 | 3.7479 | 0.23517 | 3 | 0.9831
76722 | 4.725 | 0.8 | 365 | 4.3245 | 0.96366 | 5 | 0.28819
76721 | 7.68 | 0.8 | 365 | 7.0291 | 0.071094 | 7 | 0.10017
76724 | 5.355 | 0.8 | 365 | 4.9011 | 0.69215 | 5 | 0.59329
76723 | 9.66 | 0.8 | 365 | 8.8413 | 0.50349 | 9 | 0.34475
76725 | 8.1 | 0.8 | 365 | 7.4135 | 0.22342 | 7 | 0.6369
76726 | 14.19 | 0.8 | 365 | 12.9873 | 0.93214 | 13 | 0.91946
76728 | 8.91 | 0.8 | 365 | 8.1548 | 0.44576 | 8 | 0.60059
76730 | 8.99 | 0.8 | 365 | 8.2281 | 0.66525 | 8 | 0.8933
76735 | 7.245 | 0.8 | 365 | 6.6309 | 0.87761 | 7 | 0.50856
76736 | 7.56 | 0.8 | 365 | 6.9193 | 0.74186 | 7 | 0.66111
76737 | 3.78 | 0.8 | 365 | 3.4596 | 0.37093 | 3 | 0.83055
76738 | 5.67 | 0.8 | 365 | 5.1894 | 0.55639 | 5 | 0.74583
76739 | 5.985 | 0.8 | 365 | 5.4777 | 0.42064 | 5 | 0.89838
76742 | 8.4 | 0.8 | 365 | 7.6881 | 0.046509 | 7 | 0.73457
76743 | 10.5 | 0.8 | 365 | 9.6101 | 0.80814 | 10 | 0.41821
76745 | 9.8 | 0.8 | 365 | 8.9694 | 0.88759 | 9 | 0.85699
76520 | 2.4 | 0.8 | 365 | 2.1966 | 0.58472 | 2 | 0.7813
76746 | 7.84 | 0.8 | 365 | 7.1755 | 0.51007 | 7 | 0.68559
76748 | 6.9 | 0.8 | 365 | 6.3152 | 0.93106 | 7 | 0.24625
76750 | 7.28 | 0.8 | 365 | 6.663 | 0.97364 | 7 | 0.63662
76753 | 6.27 | 0.8 | 365 | 5.7386 | 0.20257 | 5 | 0.94116
64547 | 87 | 0.7 | 365 | 69.673 | 0.85899 | 70 | 0.532
76777 | 3.465 | 0.8 | 365 | 3.1713 | 0.50668 | 3 | 0.67801
76778 | 6.67 | 0.8 | 365 | 6.1047 | 0.30003 | 6 | 0.40471
76782 | 6.93 | 0.8 | 365 | 6.3426 | 0.01337 | 6 | 0.35602
76784 | 5.67 | 0.8 | 365 | 5.1894 | 0.55639 | 5 | 0.74583
76786 | 11.655 | 0.8 | 365 | 10.6672 | 0.97703 | 11 | 0.64421
76791 | 10.08 | 0.8 | 365 | 9.2257 | 0.65581 | 9 | 0.88148
76792 | 6.3 | 0.8 | 365 | 5.766 | 0.28488 | 6 | 0.050924
76793 | 13.23 | 0.8 | 365 | 12.1087 | 0.29825 | 12 | 0.40694
76795 | 3.15 | 0.8 | 365 | 2.883 | 0.64244 | 3 | 0.52546
76796 | 8.68 | 0.8 | 365 | 7.9443 | 0.81473 | 8 | 0.75905
76797 | 7.245 | 0.8 | 365 | 6.6309 | 0.87761 | 7 | 0.50856
76799 | 11.655 | 0.8 | 365 | 10.6672 | 0.97703 | 11 | 0.64421
76803 | 4.725 | 0.8 | 365 | 4.3245 | 0.96366 | 5 | 0.28819
76773 | 4.76 | 0.8 | 365 | 4.3566 | 0.059688 | 4 | 0.41625
76804 | 8.12 | 0.8 | 365 | 7.4318 | 0.27829 | 7 | 0.71008
76798 | 5.61 | 0.8 | 365 | 5.1345 | 0.39178 | 5 | 0.5263
76137 | 5.985 | 0.8 | 365 | 5.4777 | 0.42064 | 5 | 0.89838
76805 | 7.875 | 0.8 | 365 | 7.2076 | 0.6061 | 7 | 0.81365
76806 | 10.56 | 0.8 | 365 | 9.665 | 0.97275 | 10 | 0.63774
76809 | 10.64 | 0.8 | 365 | 9.7382 | 0.19224 | 9 | 0.93045
76810 | 9.45 | 1 | 365 | 10.8113 | 0.40915 | 11 | 0.22048
76812 | 3.15 | 1 | 365 | 3.6038 | 0.80305 | 4 | 0.40683
76813 | 2.8 | 0.8 | 365 | 2.5627 | 0.68217 | 3 | 0.24486
76814 | 9 | 0.8 | 365 | 8.2372 | 0.69269 | 8 | 0.92989
76817 | 5.4 | 0.8 | 365 | 4.9423 | 0.81561 | 5 | 0.75793
76820 | 4.68 | 0.8 | 365 | 4.2833 | 0.8402 | 5 | 0.12354
76824 | 5.8 | 0.8 | 365 | 5.3084 | 0.91307 | 6 | 0.22149
76827 | 13.2 | 0.8 | 365 | 12.0812 | 0.21594 | 12 | 0.29717
76825 | 2.52 | 0.8 | 365 | 2.3064 | 0.91395 | 3 | 0.22037
76826 | 12.045 | 0.8 | 365 | 11.0241 | 0.047047 | 11 | 0.071171
76828 | 3.78 | 0.8 | 365 | 3.4596 | 0.37093 | 3 | 0.83055
76829 | 3.36 | 0.8 | 365 | 3.0752 | 0.2186 | 3 | 0.29383
76830 | 6.72 | 0.8 | 365 | 6.1504 | 0.43721 | 6 | 0.58765
76831 | 8.28 | 0.8 | 365 | 7.5782 | 0.71727 | 8 | 0.2955
76832 | 5.6 | 0.8 | 365 | 5.1254 | 0.36434 | 5 | 0.48971
10856 | 641.52 | 0.65 | 365 | 477.0576 | 0.077026 | 477 | 0.13465
75869 | 3.2 | 0.8 | 365 | 2.9288 | 0.77962 | 3 | 0.70841
76834 | 9 | 0.8 | 365 | 8.2372 | 0.69269 | 8 | 0.92989
76836 | 8.58 | 0.8 | 365 | 7.8528 | 0.54036 | 8 | 0.39316
76837 | 5.94 | 0.8 | 365 | 5.4366 | 0.29717 | 5 | 0.73373
76838 | 9.57 | 0.8 | 365 | 8.7589 | 0.25656 | 9 | 0.015451
76839 | 6.72 | 0.8 | 365 | 6.1504 | 0.43721 | 6 | 0.58765
76841 | 7.2 | 0.8 | 365 | 6.5898 | 0.75415 | 7 | 0.34391
76842 | 8.4 | 0.8 | 365 | 7.6881 | 0.046509 | 7 | 0.73457
76844 | 11.97 | 0.8 | 365 | 10.9555 | 0.84128 | 11 | 0.79676
76579 | 5.4 | 0.8 | 365 | 4.9423 | 0.81561 | 5 | 0.75793
76566 | 5.7 | 0.8 | 365 | 5.2169 | 0.6387 | 5 | 0.8556
76846 | 6.615 | 0.8 | 365 | 6.0543 | 0.14913 | 6 | 0.20347
76847 | 12.285 | 0.8 | 365 | 11.2438 | 0.70552 | 11 | 0.9493
52445 | 1033.2 | 1 | 365 | 1182.0387 | 0.40073 | 1182 | 0.43939
76848 | 4.725 | 0.8 | 365 | 4.3245 | 0.96366 | 5 | 0.28819
76849 | 11.97 | 0.8 | 365 | 10.9555 | 0.84128 | 11 | 0.79676
76850 | 3.77 | 0.8 | 365 | 3.4505 | 0.34349 | 3 | 0.79397
76851 | 12.285 | 0.8 | 365 | 11.2438 | 0.70552 | 11 | 0.9493
76853 | 5.04 | 0.8 | 365 | 4.6128 | 0.82791 | 5 | 0.44074
76822 | 4.2 | 0.8 | 365 | 3.844 | 0.52325 | 4 | 0.36728
76790 | 13 | 0.8 | 365 | 11.8982 | 0.66722 | 12 | 0.5654
76815 | 6.5 | 0.8 | 365 | 5.9491 | 0.83361 | 6 | 0.7827
76808 | 5.1 | 0.8 | 365 | 4.6677 | 0.99252 | 5 | 0.66027
76854 | 8.7 | 0.8 | 365 | 7.9626 | 0.8696 | 8 | 0.83223
76855 | 8.12 | 0.8 | 365 | 7.4318 | 0.27829 | 7 | 0.71008
76650 | 12.3 | 0.8 | 365 | 11.2575 | 0.74667 | 12 | 0.0041846
76491 | 5.4 | 0.8 | 365 | 4.9423 | 0.81561 | 5 | 0.75793
76645 | 5.1 | 0.8 | 365 | 4.6677 | 0.99252 | 5 | 0.66027
76659 | 6.5 | 0.8 | 365 | 5.9491 | 0.83361 | 6 | 0.7827
76669 | 3.9 | 0.8 | 365 | 3.5695 | 0.70016 | 4 | 0.26962
76633 | 10.4 | 0.8 | 365 | 9.5185 | 0.53377 | 10 | 0.052319
76779 | 3.64 | 0.8 | 365 | 3.3315 | 0.98682 | 4 | 0.31831
76486 | 5.85 | 0.8 | 365 | 5.3542 | 0.050247 | 5 | 0.40443
76485 | 12.9 | 0.8 | 365 | 11.8067 | 0.39285 | 12 | 0.19951
76487 | 10.8 | 0.8 | 365 | 9.8846 | 0.63123 | 10 | 0.51587
76470 | 1.8 | 0.8 | 365 | 1.6474 | 0.93854 | 2 | 0.58598
76858 | 11.725 | 0.8 | 365 | 10.7312 | 0.16909 | 10 | 0.90033
76859 | 4.68 | 0.8 | 365 | 4.2833 | 0.8402 | 5 | 0.12354
76861 | 1.962 | 0.8 | 365 | 1.7957 | 0.38301 | 2 | 0.17872
76857 | 3.64 | 0.8 | 365 | 3.3315 | 0.98682 | 4 | 0.31831
76862 | 6.27 | 0.8 | 365 | 5.7386 | 0.20257 | 5 | 0.94116
76845 | 13.23 | 0.8 | 365 | 12.1087 | 0.29825 | 12 | 0.40694
76863 | 5.232 | 0.8 | 365 | 4.7886 | 0.35468 | 5 | 0.14324
76864 | 7.68 | 0.8 | 365 | 7.0291 | 0.071094 | 7 | 0.10017
76865 | 7.8 | 1 | 365 | 8.9236 | 0.75041 | 9 | 0.67405
76866 | 10.71 | 1 | 365 | 12.2528 | 0.73037 | 12 | 0.98321
76868 | 6.93 | 0.8 | 365 | 6.3426 | 0.01337 | 6 | 0.35602
76279 | 6.5 | 0.8 | 365 | 5.9491 | 0.83361 | 6 | 0.7827
76869 | 10.08 | 0.8 | 365 | 9.2257 | 0.65581 | 9 | 0.88148
76870 | 4.725 | 0.8 | 365 | 4.3245 | 0.96366 | 5 | 0.28819
76871 | 6.615 | 1 | 365 | 7.5679 | 0.68641 | 8 | 0.25434
76874 | 7.56 | 0.8 | 365 | 6.9193 | 0.74186 | 7 | 0.66111
76856 | 3.77 | 0.8 | 365 | 3.4505 | 0.34349 | 3 | 0.79397
76875 | 5.51 | 0.8 | 365 | 5.043 | 0.11741 | 5 | 0.16041
76878 | 4.35 | 0.8 | 365 | 3.9813 | 0.9348 | 4 | 0.91611
76879 | 4.35 | 0.8 | 365 | 3.9813 | 0.9348 | 4 | 0.91611
76881 | 7.25 | 0.8 | 365 | 6.6355 | 0.89133 | 7 | 0.52686
76880 | 13 | 0.8 | 365 | 11.8982 | 0.66722 | 12 | 0.5654
76074 | 7.98 | 0.8 | 365 | 7.3037 | 0.89418 | 8 | 0.19784
76882 | 6.405 | 0.8 | 365 | 5.8621 | 0.57296 | 6 | 0.43511
76883 | 5.7 | 0.8 | 365 | 5.2169 | 0.6387 | 5 | 0.8556
76884 | 4.35 | 0.8 | 365 | 3.9813 | 0.9348 | 4 | 0.91611
76885 | 2.32 | 0.8 | 365 | 2.1234 | 0.36523 | 2 | 0.48859
76886 | 5.51 | 0.8 | 365 | 5.043 | 0.11741 | 5 | 0.16041
76887 | 3.77 | 0.8 | 365 | 3.4505 | 0.34349 | 3 | 0.79397
76888 | 4.06 | 0.8 | 365 | 3.7159 | 0.13915 | 3 | 0.85504
76889 | 4.06 | 0.8 | 365 | 3.7159 | 0.13915 | 3 | 0.85504
76890 | 9.57 | 0.8 | 365 | 8.7589 | 0.25656 | 9 | 0.015451
76892 | 4.35 | 0.8 | 365 | 3.9813 | 0.9348 | 4 | 0.91611
76893 | 2.61 | 0.8 | 365 | 2.3888 | 0.16088 | 2 | 0.54967
76894 | 8.7 | 1 | 365 | 9.9533 | 0.837 | 10 | 0.79029
76719 | 6.9 | 0.8 | 365 | 6.3152 | 0.93106 | 7 | 0.24625
76740 | 9.81 | 0.8 | 365 | 8.9786 | 0.91503 | 9 | 0.89358
76351 | 495.465 | 0.6 | 365 | 340.1038 | 0.53022 | 340 | 0.63405
76785 | 3.78 | 0.8 | 365 | 3.4596 | 0.37093 | 3 | 0.83055
76802 | 4.02 | 0.8 | 365 | 3.6793 | 0.029401 | 3 | 0.70868
76772 | 7.92 | 0.8 | 365 | 7.2487 | 0.72957 | 7 | 0.9783
76611 | 10.865 | 0.8 | 365 | 9.9441 | 0.80956 | 10 | 0.7537
76413 | 10.2 | 0.8 | 365 | 9.3355 | 0.98505 | 10 | 0.32054
76895 | 6.12 | 0.8 | 365 | 5.6013 | 0.79103 | 6 | 0.39233
76896 | 3.77 | 0.8 | 365 | 3.4505 | 0.34349 | 3 | 0.79397
76897 | 11.4 | 0.8 | 365 | 10.4338 | 0.2774 | 10 | 0.7112
76898 | 4.06 | 0.8 | 365 | 3.7159 | 0.13915 | 3 | 0.85504
76900 | 5.51 | 0.8 | 365 | 5.043 | 0.11741 | 5 | 0.16041
76899 | 5.985 | 0.8 | 365 | 5.4777 | 0.42064 | 5 | 0.89838
76901 | 3.48 | 0.8 | 365 | 3.1851 | 0.54784 | 3 | 0.73289
76902 | 9.075 | 0.8 | 365 | 8.3058 | 0.89846 | 9 | 0.20431
76903 | 4.64 | 0.8 | 365 | 4.2467 | 0.73045 | 4 | 0.97719
76904 | 7.04 | 0.8 | 365 | 6.4433 | 0.31517 | 6 | 0.75849
76905 | 2.9 | 0.8 | 365 | 2.6542 | 0.95653 | 3 | 0.61074
76906 | 10.2 | 0.8 | 365 | 9.3355 | 0.98505 | 10 | 0.32054
76907 | 7.14 | 0.8 | 365 | 6.5348 | 0.58953 | 7 | 0.12438
76908 | 2.28 | 0.8 | 365 | 2.0868 | 0.25548 | 2 | 0.34224
76910 | 11.31 | 0.8 | 365 | 10.3514 | 0.030478 | 10 | 0.3819
76911 | 10.56 | 0.8 | 365 | 9.665 | 0.97275 | 10 | 0.63774
73224 | 4.93 | 0.8 | 365 | 4.5122 | 0.52611 | 5 | 0.038263
76199 | 11.1 | 0.8 | 365 | 10.1592 | 0.45432 | 10 | 0.61353
76214 | 9.92 | 0.8 | 365 | 9.0792 | 0.21683 | 9 | 0.29606
76221 | 7.37 | 0.8 | 365 | 6.7454 | 0.22057 | 6 | 0.96592
76741 | 8.505 | 0.8 | 365 | 7.7842 | 0.33459 | 8 | 0.11875
76744 | 10.385 | 0.8 | 365 | 9.5048 | 0.49262 | 9 | 0.99744
76747 | 13.44 | 0.8 | 365 | 12.3009 | 0.87441 | 13 | 0.1753
76599 | 13.16 | 0.8 | 365 | 12.0446 | 0.1062 | 12 | 0.15082
76780 | 6.4 | 0.8 | 365 | 5.8576 | 0.55924 | 6 | 0.41681
76711 | 7.8 | 0.8 | 365 | 7.1389 | 0.40033 | 7 | 0.53924
76920 | 12.06 | 0.8 | 365 | 11.0379 | 0.088202 | 11 | 0.12605
76731 | 8.1 | 0.8 | 365 | 7.4135 | 0.22342 | 7 | 0.6369
76732 | 9.715 | 0.8 | 365 | 8.8916 | 0.65438 | 9 | 0.54599
76751 | 16.35 | 0.8 | 365 | 14.9643 | 0.85838 | 15 | 0.82264
76754 | 9.81 | 0.8 | 365 | 8.9786 | 0.91503 | 9 | 0.89358
76919 | 4.2 | 0.8 | 365 | 3.844 | 0.52325 | 4 | 0.36728
76923 | 3.64 | 0.8 | 365 | 3.3315 | 0.98682 | 4 | 0.31831
76079 | 13.12 | 0.8 | 365 | 12.008 | 0.99645 | 13 | 0.0044636
76756 | 10.137 | 0.8 | 365 | 9.2778 | 0.8122 | 10 | 0.090034
76929 | 9.49 | 0.8 | 365 | 8.6857 | 0.037068 | 8 | 0.72274
76930 | 4.8 | 0.8 | 365 | 4.3932 | 0.16943 | 4 | 0.56261
76727 | 11.1 | 0.8 | 365 | 10.1592 | 0.45432 | 10 | 0.61353
76546 | 7.04 | 0.8 | 365 | 6.4433 | 0.31517 | 6 | 0.75849
73984 | 4.16 | 0.8 | 365 | 3.8074 | 0.41351 | 4 | 0.22093
76757 | 13.455 | 0.8 | 365 | 12.3146 | 0.91557 | 13 | 0.23019
76934 | 5.76 | 0.8 | 365 | 5.2718 | 0.80332 | 6 | 0.07513
76935 | 8.4 | 0.8 | 365 | 7.6881 | 0.046509 | 7 | 0.73457
76936 | 10.35 | 0.8 | 365 | 9.4728 | 0.39659 | 9 | 0.86937
76937 | 5.85 | 0.8 | 365 | 5.3542 | 0.050247 | 5 | 0.40443
76938 | 5.1 | 0.8 | 365 | 4.6677 | 0.99252 | 5 | 0.66027
76939 | 12.16 | 0.8 | 365 | 11.1294 | 0.36257 | 11 | 0.49194
76940 | 4.95 | 0.8 | 365 | 4.5305 | 0.58098 | 5 | 0.11144
76941 | 8.32 | 0.8 | 365 | 7.6148 | 0.82702 | 8 | 0.44185
76942 | 7.8 | 0.8 | 365 | 7.1389 | 0.40033 | 7 | 0.53924
76944 | 8.525 | 0.8 | 365 | 7.8025 | 0.38946 | 8 | 0.19192
76946 | 3.105 | 0.8 | 365 | 2.8418 | 0.51898 | 3 | 0.36081
76947 | 7.26 | 0.8 | 365 | 6.6447 | 0.91877 | 7 | 0.56345
76948 | 10.23 | 0.8 | 365 | 9.363 | 0.067355 | 9 | 0.43031
76949 | 9.24 | 0.8 | 365 | 8.4569 | 0.35116 | 8 | 0.80802
76950 | 3.3 | 0.8 | 365 | 3.0203 | 0.053986 | 3 | 0.074293
76951 | 6.67 | 0.8 | 365 | 6.1047 | 0.30003 | 6 | 0.40471
76952 | 8 | 0.8 | 365 | 7.322 | 0.94906 | 8 | 0.27101
76953 | 5.94 | 0.8 | 365 | 5.4366 | 0.29717 | 5 | 0.73373
76954 | 15.105 | 0.8 | 365 | 13.8248 | 0.44256 | 14 | 0.26733
76956 | 6.9 | 0.8 | 365 | 6.3152 | 0.93106 | 7 | 0.24625
76958 | 3 | 0.8 | 365 | 2.7457 | 0.2309 | 2 | 0.97663
74010 | 61.38 | 0.6 | 365 | 42.1333 | 0.3031 | 42 | 0.43639
50396 | 1388.52 | 1 | 365 | 1588.5446 | 0.98488 | 1589 | 0.52952
76960 | 5.36 | 0.8 | 365 | 4.9057 | 0.70587 | 5 | 0.61158
76962 | 12.6 | 0.8 | 365 | 11.5321 | 0.56976 | 12 | 0.10185
76360 | 6 | 0.8 | 365 | 5.4915 | 0.46179 | 5 | 0.95326
76348 | 6.5 | 0.8 | 365 | 5.9491 | 0.83361 | 6 | 0.7827
76448 | 5.67 | 0.8 | 365 | 5.1894 | 0.55639 | 5 | 0.74583
76975 | 5.8 | 0.8 | 365 | 5.3084 | 0.91307 | 6 | 0.22149
76976 | 8.12 | 0.8 | 365 | 7.4318 | 0.27829 | 7 | 0.71008
76977 | 7.25 | 0.8 | 365 | 6.6355 | 0.89133 | 7 | 0.52686
76978 | 4.06 | 0.8 | 365 | 3.7159 | 0.13915 | 3 | 0.85504
76979 | 2.28 | 0.8 | 365 | 2.0868 | 0.25548 | 2 | 0.34224
76980 | 2.9 | 0.8 | 365 | 2.6542 | 0.95653 | 3 | 0.61074
76982 | 5.67 | 0.8 | 365 | 5.1894 | 0.55639 | 5 | 0.74583
76983 | 4.35 | 0.8 | 365 | 3.9813 | 0.9348 | 4 | 0.91611
76984 | 2.32 | 0.8 | 365 | 2.1234 | 0.36523 | 2 | 0.48859
76985 | 3.19 | 0.8 | 365 | 2.9196 | 0.75219 | 3 | 0.67182
76986 | 6.67 | 0.8 | 365 | 6.1047 | 0.30003 | 6 | 0.40471
76987 | 10.15 | 0.8 | 365 | 9.2897 | 0.84786 | 10 | 0.1376
76102 | 5.7 | 0.8 | 365 | 5.2169 | 0.6387 | 5 | 0.8556
76183 | 10.26 | 0.8 | 365 | 9.3904 | 0.14966 | 9 | 0.54008
76140 | 8.68 | 0.8 | 365 | 7.9443 | 0.81473 | 8 | 0.75905
76990 | 8.91 | 0.8 | 365 | 8.1548 | 0.44576 | 8 | 0.60059
76992 | 7.65 | 0.8 | 365 | 7.0016 | 0.98878 | 7 | 0.99041
74816 | 9.28 | 0.8 | 365 | 8.4935 | 0.4609 | 8 | 0.95438
73656 | 5.67 | 0.8 | 365 | 5.1894 | 0.55639 | 5 | 0.74583
73888 | 8.1 | 0.8 | 365 | 7.4135 | 0.22342 | 7 | 0.6369
76993 | 10.545 | 0.8 | 365 | 9.6513 | 0.9316 | 10 | 0.58286
76994 | 6.67 | 0.8 | 365 | 6.1047 | 0.30003 | 6 | 0.40471
76995 | 2.61 | 0.8 | 365 | 2.3888 | 0.16088 | 2 | 0.54967
76542 | 13.5 | 0.8 | 365 | 12.3558 | 0.039032 | 12 | 0.39484
64862 | 2039.8 | 0.7 | 365 | 1633.5518 | 0.90298 | 1634 | 0.45478
76996 | 4.93 | 0.8 | 365 | 4.5122 | 0.52611 | 5 | 0.038263
76997 | 4.93 | 0.8 | 365 | 4.5122 | 0.52611 | 5 | 0.038263
76998 | 3.705 | 0.8 | 365 | 3.391 | 0.16516 | 3 | 0.55614
76999 | 2.565 | 0.8 | 365 | 2.3476 | 0.037416 | 2 | 0.38502
77000 | 2.565 | 0.8 | 365 | 2.3476 | 0.037416 | 2 | 0.38502
76776 | 6.6 | 0.8 | 365 | 6.0406 | 0.10797 | 6 | 0.14859
77002 | 4.64 | 0.8 | 365 | 4.2467 | 0.73045 | 4 | 0.97719
77003 | 10.44 | 0.8 | 365 | 9.5552 | 0.64352 | 10 | 0.19867
37055 | 1389.96 | 1 | 365 | 1590.1921 | 0.92342 | 1591 | 0.1155
75507 | 5.5 | 0.8 | 365 | 5.0338 | 0.089976 | 5 | 0.12382
77004 | 19.04 | 0.8 | 365 | 17.4263 | 0.23875 | 17 | 0.66501
77013 | 5.4 | 0.8 | 365 | 4.9423 | 0.81561 | 5 | 0.75793
77016 | 3 | 0.8 | 365 | 2.7457 | 0.2309 | 2 | 0.97663
77017 | 6.03 | 0.8 | 365 | 5.5189 | 0.5441 | 6 | 0.063027
77019 | 7.92 | 0.8 | 365 | 7.2487 | 0.72957 | 7 | 0.9783
77021 | 3 | 0.8 | 365 | 2.7457 | 0.2309 | 2 | 0.97663
77023 | 12.06 | 0.8 | 365 | 11.0379 | 0.088202 | 11 | 0.12605
77026 | 7.59 | 0.8 | 365 | 6.9467 | 0.82417 | 7 | 0.77087
77024 | 9.9 | 0.8 | 365 | 9.0609 | 0.16196 | 9 | 0.22288
61528 | 326.72 | 0.9 | 365 | 336.4074 | 0.44938 | 336 | 0.85676
77028 | 15.075 | 0.8 | 365 | 13.7973 | 0.36025 | 14 | 0.15757
77027 | 7.5 | 0.8 | 365 | 6.8643 | 0.57724 | 7 | 0.44158
77029 | 7.56 | 0.8 | 365 | 6.9193 | 0.74186 | 7 | 0.66111
77030 | 4.5 | 0.8 | 365 | 4.1186 | 0.34634 | 4 | 0.46495
76219 | 12.6 | 0.8 | 365 | 11.5321 | 0.56976 | 12 | 0.10185
77035 | 7.92 | 0.8 | 365 | 7.2487 | 0.72957 | 7 | 0.9783
77036 | 11.97 | 0.8 | 365 | 10.9555 | 0.84128 | 11 | 0.79676
76961 | 7.245 | 0.8 | 365 | 6.6309 | 0.87761 | 7 | 0.50856
76420 | 12.4 | 0.8 | 365 | 11.349 | 0.021037 | 11 | 0.37007
76963 | 6.38 | 0.8 | 365 | 5.8393 | 0.50437 | 6 | 0.34363
77032 | 9.3 | 0.8 | 365 | 8.5118 | 0.51578 | 9 | 0.027554
77040 | 8.71 | 0.8 | 365 | 7.9718 | 0.89703 | 8 | 0.86882
77041 | 6.5 | 0.8 | 365 | 5.9491 | 0.83361 | 6 | 0.7827
77039 | 3 | 0.8 | 365 | 2.7457 | 0.2309 | 2 | 0.97663
77043 | 3.9 | 0.8 | 365 | 3.5695 | 0.70016 | 4 | 0.26962
77044 | 11.4 | 0.8 | 365 | 10.4338 | 0.2774 | 10 | 0.7112
77045 | 8.32 | 0.8 | 365 | 7.6148 | 0.82702 | 8 | 0.44185
77046 | 6.96 | 0.8 | 365 | 6.3701 | 0.095679 | 6 | 0.46578
77047 | 4.275 | 0.8 | 365 | 3.9127 | 0.72903 | 4 | 0.6417
77048 | 10.545 | 0.8 | 365 | 9.6513 | 0.9316 | 10 | 0.58286
77049 | 7.56 | 0.8 | 365 | 6.9193 | 0.74186 | 7 | 0.66111
77050 | 7.29 | 0.8 | 365 | 6.6721 | 0.0010773 | 6 | 0.67321
77052 | 2.36 | 0.8 | 365 | 2.16 | 0.47497 | 2 | 0.63495
76717 | 6.9 | 0.8 | 365 | 6.3152 | 0.93106 | 7 | 0.24625
77060 | 8.68 | 0.8 | 365 | 7.9443 | 0.81473 | 8 | 0.75905
77065 | 6.3 | 0.8 | 365 | 5.766 | 0.28488 | 6 | 0.050924
77068 | 8.125 | 0.8 | 365 | 7.4364 | 0.29201 | 7 | 0.72837
77071 | 5.25 | 0.8 | 365 | 4.805 | 0.40407 | 5 | 0.2091
77072 | 9.1 | 0.8 | 365 | 8.3287 | 0.96705 | 9 | 0.29578
77075 | 6.72 | 0.8 | 365 | 6.1504 | 0.43721 | 6 | 0.58765
77077 | 5.61 | 0.8 | 365 | 5.1345 | 0.39178 | 5 | 0.5263
77079 | 7.035 | 0.8 | 365 | 6.4387 | 0.30145 | 6 | 0.7402
77073 | 7.8 | 0.8 | 365 | 7.1389 | 0.40033 | 7 | 0.53924
77066 | 6.12 | 0.8 | 365 | 5.6013 | 0.79103 | 6 | 0.39233
76801 | 11.22 | 0.8 | 365 | 10.269 | 0.78355 | 11 | 0.052598
77064 | 4.225 | 0.8 | 365 | 3.8669 | 0.59185 | 4 | 0.45875
76497 | 7.59 | 0.8 | 365 | 6.9467 | 0.82417 | 7 | 0.77087
76490 | 5.6 | 0.8 | 365 | 5.1254 | 0.36434 | 5 | 0.48971
75999 | 9.24 | 0.8 | 365 | 8.4569 | 0.35116 | 8 | 0.80802
76001 | 8.4 | 0.8 | 365 | 7.6881 | 0.046509 | 7 | 0.73457
75256 | 8.91 | 0.8 | 365 | 8.1548 | 0.44576 | 8 | 0.60059
75262 | 9.52 | 0.8 | 365 | 8.7131 | 0.11938 | 8 | 0.83251
75267 | 9.9 | 0.8 | 365 | 9.0609 | 0.16196 | 9 | 0.22288
76755 | 16.023 | 0.8 | 365 | 14.665 | 0.96122 | 15 | 0.62618
77082 | 13.8 | 0.8 | 365 | 12.6304 | 0.86212 | 13 | 0.4925
76758 | 8.71 | 0.8 | 365 | 7.9718 | 0.89703 | 8 | 0.86882
77084 | 13.515 | 0.8 | 365 | 12.3695 | 0.080186 | 12 | 0.44972
77085 | 7.8 | 0.8 | 365 | 7.1389 | 0.40033 | 7 | 0.53924
76761 | 7.2 | 0.8 | 365 | 6.5898 | 0.75415 | 7 | 0.34391
77086 | 7.28 | 0.8 | 365 | 6.663 | 0.97364 | 7 | 0.63662
77089 | 4.5 | 0.8 | 365 | 4.1186 | 0.34634 | 4 | 0.46495
74851 | 14.335 | 0.8 | 365 | 13.12 | 0.32996 | 13 | 0.45
77092 | 2.4 | 0.8 | 365 | 2.1966 | 0.58472 | 2 | 0.7813
77093 | 7.41 | 0.8 | 365 | 6.782 | 0.33031 | 7 | 0.11228
76597 | 16.53 | 0.8 | 365 | 15.129 | 0.35224 | 15 | 0.48123
77096 | 5.04 | 0.8 | 365 | 4.6128 | 0.82791 | 5 | 0.44074
76213 | 5.28 | 0.8 | 365 | 4.8325 | 0.48638 | 5 | 0.31887
77101 | 9.52 | 0.8 | 365 | 8.7131 | 0.11938 | 8 | 0.83251
77102 | 7.59 | 0.8 | 365 | 6.9467 | 0.82417 | 7 | 0.77087
76843 | 7.695 | 0.8 | 365 | 7.0428 | 0.11225 | 7 | 0.15506
77103 | 9.6 | 0.8 | 365 | 8.7864 | 0.33887 | 9 | 0.12522
77104 | 3.78 | 0.8 | 365 | 3.4596 | 0.37093 | 3 | 0.83055
77105 | 7.68 | 0.8 | 365 | 7.0291 | 0.071094 | 7 | 0.10017
77106 | 11.84 | 0.8 | 365 | 10.8365 | 0.4846 | 11 | 0.3211
77108 | 6.6 | 0.8 | 365 | 6.0406 | 0.10797 | 6 | 0.14859
75787 | 10.335 | 0.8 | 365 | 9.4591 | 0.35544 | 9 | 0.81449
77110 | 11.375 | 0.8 | 365 | 10.4109 | 0.20881 | 10 | 0.61972
77113 | 12.375 | 0.8 | 365 | 11.3262 | 0.95245 | 12 | 0.2786
76208 | 7.68 | 0.8 | 365 | 7.0291 | 0.071094 | 7 | 0.10017
75901 | 3.92 | 0.8 | 365 | 3.5878 | 0.75504 | 4 | 0.3428
77061 | 5.6 | 0.8 | 365 | 5.1254 | 0.36434 | 5 | 0.48971
77054 | 5.32 | 0.8 | 365 | 4.8691 | 0.59612 | 5 | 0.46522
77123 | 24.96 | 1 | 365 | 28.5556 | 0.60132 | 29 | 0.15696
77126 | 6.27 | 0.8 | 365 | 5.7386 | 0.20257 | 5 | 0.94116
77127 | 3.3 | 0.8 | 365 | 3.0203 | 0.053986 | 3 | 0.074293
77129 | 24.85 | 0.8 | 365 | 22.7438 | 0.17926 | 22 | 0.92309
76867 | 10.71 | 1 | 365 | 12.2528 | 0.73037 | 12 | 0.98321
77130 | 6.75 | 0.8 | 365 | 6.1779 | 0.51952 | 6 | 0.69742
77131 | 5.1 | 0.8 | 365 | 4.6677 | 0.99252 | 5 | 0.66027
77132 | 8.25 | 0.8 | 365 | 7.5508 | 0.63496 | 8 | 0.18573
77133 | 10.5 | 0.8 | 365 | 9.6101 | 0.80814 | 10 | 0.41821
77139 | 7.28 | 0.8 | 365 | 6.663 | 0.97364 | 7 | 0.63662
77140 | 8.1 | 0.8 | 365 | 7.4135 | 0.22342 | 7 | 0.6369
75001 | 4.2 | 0.8 | 365 | 3.844 | 0.52325 | 4 | 0.36728
77146 | 12.32 | 0.8 | 365 | 11.2758 | 0.80155 | 12 | 0.077362
77147 | 9.69 | 0.8 | 365 | 8.8687 | 0.58579 | 9 | 0.45452
77148 | 5.28 | 0.8 | 365 | 4.8325 | 0.48638 | 5 | 0.31887
77150 | 11.88 | 0.8 | 365 | 10.8731 | 0.59435 | 11 | 0.46746
77151 | 3.92 | 0.8 | 365 | 3.5878 | 0.75504 | 4 | 0.3428
77152 | 11.2 | 0.8 | 365 | 10.2507 | 0.72868 | 10 | 0.97942
77153 | 6.16 | 0.8 | 365 | 5.6379 | 0.90077 | 6 | 0.53868
37200 | 1659.84 | 0.8 | 365 | 1519.1599 | 0.99014 | 1520 | 0.15007
77158 | 4.55 | 0.8 | 365 | 4.1644 | 0.48353 | 4 | 0.64789
77160 | 6 | 0.8 | 365 | 5.4915 | 0.46179 | 5 | 0.95326
76442 | 6 | 0.8 | 365 | 5.4915 | 0.46179 | 5 | 0.95326
77169 | 3.6 | 0.8 | 365 | 3.2949 | 0.87708 | 4 | 0.17196
77173 | 14.25 | 0.8 | 365 | 13.0422 | 0.096756 | 13 | 0.13899
77171 | 6.3 | 0.8 | 365 | 5.766 | 0.28488 | 6 | 0.050924
77177 | 11.4 | 0.8 | 365 | 10.4338 | 0.2774 | 10 | 0.7112
77179 | 6.16 | 0.8 | 365 | 5.6379 | 0.90077 | 6 | 0.53868
77181 | 8.4 | 0.8 | 365 | 7.6881 | 0.046509 | 7 | 0.73457
77118 | 13.44 | 0.8 | 365 | 12.3009 | 0.87441 | 13 | 0.1753
77182 | 7.26 | 0.8 | 365 | 6.6447 | 0.91877 | 7 | 0.56345
77183 | 4.48 | 0.8 | 365 | 4.1003 | 0.29147 | 4 | 0.39177
77184 | 3.64 | 0.8 | 365 | 3.3315 | 0.98682 | 4 | 0.31831
77185 | 10.64 | 0.8 | 365 | 9.7382 | 0.19224 | 9 | 0.93045
77076 | 4.48 | 0.8 | 365 | 4.1003 | 0.29147 | 4 | 0.39177
77186 | 9.24 | 0.8 | 365 | 8.4569 | 0.35116 | 8 | 0.80802
77188 | 11.22 | 0.8 | 365 | 10.269 | 0.78355 | 11 | 0.052598
77189 | 9.24 | 0.8 | 365 | 8.4569 | 0.35116 | 8 | 0.80802
77192 | 3.92 | 0.8 | 365 | 3.5878 | 0.75504 | 4 | 0.3428
77190 | 9.24 | 0.8 | 365 | 8.4569 | 0.35116 | 8 | 0.80802
77191 | 10.89 | 0.8 | 365 | 9.967 | 0.87815 | 10 | 0.84517
77193 | 6.6 | 0.8 | 365 | 6.0406 | 0.10797 | 6 | 0.14859
77194 | 8.25 | 0.8 | 365 | 7.5508 | 0.63496 | 8 | 0.18573
77011 | 2.925 | 0.8 | 365 | 2.6771 | 0.025124 | 2 | 0.70221
77195 | 9.405 | 0.8 | 365 | 8.6079 | 0.80386 | 9 | 0.41174
77196 | 3.92 | 0.8 | 365 | 3.5878 | 0.75504 | 4 | 0.3428
77197 | 5.415 | 0.8 | 365 | 4.9561 | 0.85677 | 5 | 0.81282
77198 | 10.64 | 0.8 | 365 | 9.7382 | 0.19224 | 9 | 0.93045
77199 | 9.57 | 0.8 | 365 | 8.7589 | 0.25656 | 9 | 0.015451
77200 | 6.555 | 0.8 | 365 | 5.9994 | 0.98451 | 6 | 0.98394
77119 | 4.8 | 0.8 | 365 | 4.3932 | 0.16943 | 4 | 0.56261
77137 | 5.2 | 0.8 | 365 | 4.7593 | 0.26689 | 5 | 0.026159
77202 | 9.52 | 0.8 | 365 | 8.7131 | 0.11938 | 8 | 0.83251
77204 | 3.3 | 0.8 | 365 | 3.0203 | 0.053986 | 3 | 0.074293
77162 | 8.54 | 0.8 | 365 | 7.8162 | 0.43062 | 8 | 0.24681
77201 | 5.4 | 0.8 | 365 | 4.9423 | 0.81561 | 5 | 0.75793
77206 | 6.72 | 0.8 | 365 | 6.1504 | 0.43721 | 6 | 0.58765
77207 | 10.23 | 0.8 | 365 | 9.363 | 0.067355 | 9 | 0.43031
77208 | 8.58 | 0.8 | 365 | 7.8528 | 0.54036 | 8 | 0.39316
77178 | 9.28 | 0.8 | 365 | 8.4935 | 0.4609 | 8 | 0.95438
77209 | 4.56 | 0.8 | 365 | 4.1735 | 0.51096 | 4 | 0.68448
77211 | 8.55 | 0.8 | 365 | 7.8253 | 0.45805 | 8 | 0.2834
77212 | 10.88 | 0.8 | 365 | 9.9579 | 0.85072 | 10 | 0.80858
77213 | 7.98 | 0.8 | 365 | 7.3037 | 0.89418 | 8 | 0.19784
77215 | 7.68 | 0.8 | 365 | 7.0291 | 0.071094 | 7 | 0.10017
77216 | 6.4 | 0.8 | 365 | 5.8576 | 0.55924 | 6 | 0.41681
77217 | 9.69 | 0.8 | 365 | 8.8687 | 0.58579 | 9 | 0.45452
77218 | 5.7 | 0.8 | 365 | 5.2169 | 0.6387 | 5 | 0.8556
51478 | 629.13 | 0.8 | 365 | 575.808 | 0.1012 | 575 | 0.90916
77020 | 9.6 | 0.8 | 365 | 8.7864 | 0.33887 | 9 | 0.12522
77221 | 10.8 | 0.8 | 365 | 9.8846 | 0.63123 | 10 | 0.51587
77222 | 9.24 | 0.8 | 365 | 8.4569 | 0.35116 | 8 | 0.80802
77223 | 8.67 | 0.8 | 365 | 7.9352 | 0.78729 | 8 | 0.72246
77225 | 5.36 | 0.8 | 365 | 4.9057 | 0.70587 | 5 | 0.61158
77226 | 10.385 | 0.8 | 365 | 9.5048 | 0.49262 | 9 | 0.99744
77229 | 6.4 | 0.8 | 365 | 5.8576 | 0.55924 | 6 | 0.41681
76677 | 10.725 | 0.8 | 365 | 9.816 | 0.42545 | 10 | 0.24145
76734 | 6 | 0.8 | 365 | 5.4915 | 0.46179 | 5 | 0.95326
77235 | 9 | 0.8 | 365 | 8.2372 | 0.69269 | 8 | 0.92989
77051 | 7.125 | 0.8 | 365 | 6.5211 | 0.54838 | 7 | 0.069497
77238 | 7.44 | 0.8 | 365 | 6.8094 | 0.41262 | 7 | 0.22204
77239 | 6.03 | 0.8 | 365 | 5.5189 | 0.5441 | 6 | 0.063027
77240 | 11.16 | 0.8 | 365 | 10.2141 | 0.61893 | 10 | 0.83307
77243 | 9.45 | 0.8 | 365 | 8.6491 | 0.92732 | 9 | 0.57639
77245 | 5.04 | 0.8 | 365 | 4.6128 | 0.82791 | 5 | 0.44074
77247 | 2.52 | 0.8 | 365 | 2.3064 | 0.91395 | 3 | 0.22037
77248 | 7.2 | 0.8 | 365 | 6.5898 | 0.75415 | 7 | 0.34391
77250 | 4.4 | 1 | 365 | 5.0338 | 0.089976 | 5 | 0.12382
77251 | 7.5 | 0.8 | 365 | 6.8643 | 0.57724 | 7 | 0.44158
77252 | 6.49 | 0.8 | 365 | 5.9399 | 0.80617 | 6 | 0.74611
34985 | 607.2 | 0.9 | 365 | 625.2037 | 0.17502 | 625 | 0.37874
76749 | 10.695 | 0.8 | 365 | 9.7885 | 0.34314 | 10 | 0.13169
76918 | 4.8 | 0.8 | 365 | 4.3932 | 0.16943 | 4 | 0.56261
76752 | 5.232 | 0.8 | 365 | 4.7886 | 0.35468 | 5 | 0.14324
76945 | 6.05 | 0.8 | 365 | 5.5372 | 0.59897 | 6 | 0.1362
76955 | 4.14 | 0.8 | 365 | 3.7891 | 0.35864 | 4 | 0.14775
31902 | 5892.48 | 1 | 365 | 6741.3271 | 0.49586 | 6741 | 0.82296
77014 | 24.735 | 1 | 365 | 28.2982 | 0.82967 | 29 | 0.1279
77018 | 6 | 0.8 | 365 | 5.4915 | 0.46179 | 5 | 0.95326
77062 | 10.56 | 0.8 | 365 | 9.665 | 0.97275 | 10 | 0.63774
77081 | 7.8 | 0.8 | 365 | 7.1389 | 0.40033 | 7 | 0.53924
77083 | 4.875 | 0.8 | 365 | 4.4618 | 0.37521 | 4 | 0.83702
77090 | 9 | 0.8 | 365 | 8.2372 | 0.69269 | 8 | 0.92989
77095 | 6.867 | 0.8 | 365 | 6.285 | 0.84052 | 7 | 0.12551
77097 | 6.63 | 0.8 | 365 | 6.0681 | 0.19028 | 6 | 0.25835
77100 | 15.66 | 0.8 | 365 | 14.3327 | 0.96528 | 15 | 0.29801
77135 | 8.91 | 0.8 | 365 | 8.1548 | 0.44576 | 8 | 0.60059
77164 | 5.7 | 0.8 | 365 | 5.2169 | 0.6387 | 5 | 0.8556
77001 | 9.3 | 0.8 | 365 | 8.5118 | 0.51578 | 9 | 0.027554
76989 | 4.875 | 0.8 | 365 | 4.4618 | 0.37521 | 4 | 0.83702
77237 | 10.05 | 0.8 | 365 | 9.1982 | 0.5735 | 9 | 0.77171
35527 | 4805.91 | 0.8 | 365 | 4398.5841 | 0.64847 | 4399 | 0.2326
64770 | 522.24 | 0.7 | 365 | 418.2303 | 0.73008 | 418 | 0.96034
64981 | 43.47 | 0.7 | 365 | 34.8125 | 0.35747 | 35 | 0.16995
65012 | 92.214 | 0.9 | 365 | 94.9482 | 0.62644 | 95 | 0.57462
73665 | 7.194 | 0.8 | 365 | 6.5843 | 0.73769 | 7 | 0.32196
73675 | 8.96 | 0.8 | 365 | 8.2006 | 0.58294 | 8 | 0.78354
74988 | 11.48 | 0.8 | 365 | 10.507 | 0.4969 | 11 | 0.0039057
76390 | 24.2 | 0.8 | 365 | 22.1489 | 0.39589 | 22 | 0.54482
76781 | 3.78 | 0.8 | 365 | 3.4596 | 0.37093 | 3 | 0.83055
76794 | 7.68 | 0.8 | 365 | 7.0291 | 0.071094 | 7 | 0.10017
77253 | 12.395 | 0.8 | 365 | 11.3445 | 0.0073186 | 11 | 0.35178
77254 | 4.86 | 0.8 | 365 | 4.4481 | 0.33405 | 4 | 0.78214
77255 | 7 | 0.8 | 365 | 6.4067 | 0.20542 | 6 | 0.61214
77256 | 9.9 | 0.8 | 365 | 9.0609 | 0.16196 | 9 | 0.22288
77257 | 5.88 | 0.8 | 365 | 5.3816 | 0.13256 | 5 | 0.5142
77258 | 10.08 | 0.8 | 365 | 9.2257 | 0.65581 | 9 | 0.88148
77259 | 6.93 | 0.8 | 365 | 6.3426 | 0.01337 | 6 | 0.35602
77260 | 6.93 | 0.8 | 365 | 6.3426 | 0.01337 | 6 | 0.35602
77263 | 5.04 | 0.8 | 365 | 4.6128 | 0.82791 | 5 | 0.44074
33929 | 3002.94 | 0.8 | 365 | 2748.4252 | 0.96228 | 2749 | 0.3875
76590 | 3 | 0.8 | 365 | 2.7457 | 0.2309 | 2 | 0.97663
76461 | 5.525 | 0.8 | 365 | 5.0567 | 0.15857 | 5 | 0.21529
77267 | 7.56 | 0.8 | 365 | 6.9193 | 0.74186 | 7 | 0.66111
77268 | 4.2 | 0.8 | 365 | 3.844 | 0.52325 | 4 | 0.36728
77269 | 3.92 | 0.8 | 365 | 3.5878 | 0.75504 | 4 | 0.3428
77270 | 4.275 | 0.8 | 365 | 3.9127 | 0.72903 | 4 | 0.6417
77272 | 4.578 | 0.8 | 365 | 4.19 | 0.56035 | 4 | 0.75034
77273 | 11.22 | 0.8 | 365 | 10.269 | 0.78355 | 11 | 0.052598
76835 | 6.08 | 0.8 | 365 | 5.5647 | 0.68128 | 6 | 0.24597
76909 | 6.8 | 0.8 | 365 | 6.2237 | 0.6567 | 6 | 0.88036
77277 | 13.2 | 0.8 | 365 | 12.0812 | 0.21594 | 12 | 0.29717
77278 | 7.035 | 0.8 | 365 | 6.4387 | 0.30145 | 6 | 0.7402
77282 | 7.41 | 0.8 | 365 | 6.782 | 0.33031 | 7 | 0.11228
77287 | 6 | 0.8 | 365 | 5.4915 | 0.46179 | 5 | 0.95326
77288 | 3.99 | 0.8 | 365 | 3.6518 | 0.94709 | 4 | 0.59892
32927 | 912.87 | 0.8 | 365 | 835.4995 | 0.57934 | 836 | 0.078864
77289 | 7.92 | 0.8 | 365 | 7.2487 | 0.72957 | 7 | 0.9783
77291 | 7.98 | 0.8 | 365 | 7.3037 | 0.89418 | 8 | 0.19784
77295 | 6.615 | 0.8 | 365 | 6.0543 | 0.14913 | 6 | 0.20347
77022 | 6.6 | 0.8 | 365 | 6.0406 | 0.10797 | 6 | 0.14859
77298 | 7.29 | 0.8 | 365 | 6.6721 | 0.0010773 | 6 | 0.67321
77300 | 8.395 | 0.8 | 365 | 7.6835 | 0.032791 | 7 | 0.71627
77138 | 13.545 | 0.8 | 365 | 12.397 | 0.1625 | 12 | 0.55949
77304 | 16.53 | 0.8 | 365 | 15.129 | 0.35224 | 15 | 0.48123
29613 | 496.47 | 0.9 | 365 | 511.1905 | 0.39735 | 511 | 0.58789
77316 | 5.67 | 0.8 | 365 | 5.1894 | 0.55639 | 5 | 0.74583
77317 | 7.975 | 0.8 | 365 | 7.2991 | 0.88047 | 8 | 0.17954
77318 | 10.8 | 0.8 | 365 | 9.8846 | 0.63123 | 10 | 0.51587
77319 | 7.29 | 0.8 | 365 | 6.6721 | 0.0010773 | 6 | 0.67321
77320 | 12 | 0.8 | 365 | 10.9829 | 0.92358 | 11 | 0.90652
77324 | 3.78 | 0.8 | 365 | 3.4596 | 0.37093 | 3 | 0.83055
77325 | 5.76 | 0.8 | 365 | 5.2718 | 0.80332 | 6 | 0.07513
77322 | 10.88 | 0.8 | 365 | 9.9579 | 0.85072 | 10 | 0.80858
77327 | 13.34 | 0.8 | 365 | 12.2094 | 0.60005 | 12 | 0.80942
77328 | 5.7 | 0.8 | 365 | 5.2169 | 0.6387 | 5 | 0.8556
77330 | 7.2 | 0.8 | 365 | 6.5898 | 0.75415 | 7 | 0.34391
77333 | 12.87 | 0.8 | 365 | 11.7792 | 0.31054 | 12 | 0.089744
77335 | 7.92 | 0.8 | 365 | 7.2487 | 0.72957 | 7 | 0.9783
77332 | 14.74 | 0.8 | 365 | 13.4907 | 0.44114 | 13 | 0.93184
76840 | 7.68 | 0.8 | 365 | 7.0291 | 0.071094 | 7 | 0.10017
77337 | 4.56 | 0.8 | 365 | 4.1735 | 0.51096 | 4 | 0.68448
77339 | 6.6 | 0.8 | 365 | 6.0406 | 0.10797 | 6 | 0.14859
77341 | 5.4 | 0.8 | 365 | 4.9423 | 0.81561 | 5 | 0.75793
77340 | 8.04 | 0.8 | 365 | 7.3586 | 0.058801 | 7 | 0.41737
77342 | 9.405 | 0.8 | 365 | 8.6079 | 0.80386 | 9 | 0.41174
77343 | 7.98 | 0.8 | 365 | 7.3037 | 0.89418 | 8 | 0.19784
77091 | 11.4 | 0.8 | 365 | 10.4338 | 0.2774 | 10 | 0.7112
75893 | 5.31 | 0.8 | 365 | 4.8599 | 0.56869 | 5 | 0.42864
77355 | 7.375 | 0.8 | 365 | 6.7499 | 0.23429 | 6 | 0.98422
77356 | 8.64 | 0.8 | 365 | 7.9077 | 0.70498 | 8 | 0.6127
76233 | 9.425 | 0.8 | 365 | 8.6262 | 0.85873 | 9 | 0.48491
77274 | 5.6 | 0.8 | 365 | 5.1254 | 0.36434 | 5 | 0.48971
77128 | 3.575 | 0.8 | 365 | 3.272 | 0.80848 | 4 | 0.080485
77281 | 9.38 | 0.8 | 365 | 8.585 | 0.73527 | 9 | 0.32026
77284 | 6.84 | 0.8 | 365 | 6.2603 | 0.76644 | 7 | 0.026717
77134 | 3 | 0.8 | 365 | 2.7457 | 0.2309 | 2 | 0.97663
77313 | 8.1 | 0.8 | 365 | 7.4135 | 0.22342 | 7 | 0.6369
77323 | 8.71 | 0.8 | 365 | 7.9718 | 0.89703 | 8 | 0.86882
77348 | 11.34 | 0.8 | 365 | 10.3789 | 0.11279 | 10 | 0.49166
77359 | 7.5 | 0.8 | 365 | 6.8643 | 0.57724 | 7 | 0.44158
77109 | 13.11 | 0.8 | 365 | 11.9989 | 0.96902 | 12 | 0.96787
50690 | 648.415 | 0.9 | 365 | 667.6408 | 0.38866 | 668 | 0.029425
65114 | 66.708 | 0.9 | 365 | 68.6859 | 0.89998 | 69 | 0.5859
76931 | 7.875 | 0.8 | 365 | 7.2076 | 0.6061 | 7 | 0.81365
64323 | 85.8 | 0.9 | 365 | 88.344 | 0.82908 | 89 | 0.17308
76419 | 10.72 | 0.8 | 365 | 9.8114 | 0.41174 | 10 | 0.22316
65242 | 20.35 | 0.8 | 365 | 18.6252 | 0.83291 | 19 | 0.45814
77436 | 10.72 | 0.8 | 365 | 9.8114 | 0.41174 | 10 | 0.22316
77433 | 3.465 | 0.8 | 365 | 3.1713 | 0.50668 | 3 | 0.67801
77402 | 7.84 | 0.8 | 365 | 7.1755 | 0.51007 | 7 | 0.68559
77429 | 6.72 | 0.8 | 365 | 6.1504 | 0.43721 | 6 | 0.58765
77427 | 9.9 | 0.8 | 365 | 9.0609 | 0.16196 | 9 | 0.22288
76205 | 5.4 | 0.8 | 365 | 4.9423 | 0.81561 | 5 | 0.75793
77366 | 7.8 | 0.8 | 365 | 7.1389 | 0.40033 | 7 | 0.53924
77099 | 7.84 | 0.8 | 365 | 7.1755 | 0.51007 | 7 | 0.68559
76095 | 6.48 | 0.8 | 365 | 5.9308 | 0.77874 | 6 | 0.70952
75714 | 5.7 | 0.8 | 365 | 5.2169 | 0.6387 | 5 | 0.8556
75709 | 5.13 | 0.8 | 365 | 4.6952 | 0.074832 | 4 | 0.77004
75446 | 9.135 | 0.8 | 365 | 8.3608 | 0.063078 | 8 | 0.42384
75093 | 6.48 | 0.8 | 365 | 5.9308 | 0.77874 | 6 | 0.70952
77413 | 2.24 | 0.8 | 365 | 2.0501 | 0.14574 | 2 | 0.19588
77369 | 7.92 | 0.8 | 365 | 7.2487 | 0.72957 | 7 | 0.9783
77368 | 5.04 | 0.8 | 365 | 4.6128 | 0.82791 | 5 | 0.44074
77367 | 7.8 | 0.8 | 365 | 7.1389 | 0.40033 | 7 | 0.53924
77365 | 9.24 | 0.8 | 365 | 8.4569 | 0.35116 | 8 | 0.80802
77364 | 11.76 | 0.8 | 365 | 10.7633 | 0.26511 | 11 | 0.028391
77350 | 108.205 | 0.6 | 365 | 74.2755 | 0.65603 | 74 | 0.93157
34731 | 114.4 | 1 | 365 | 130.88 | 0.33938 | 131 | 0.21938
77360 | 10.56 | 0.8 | 365 | 9.665 | 0.97275 | 10 | 0.63774
77362 | 6.72 | 0.8 | 365 | 6.1504 | 0.43721 | 6 | 0.58765
51479 | 857.6 | 1 | 365 | 981.1424 | 0.1735 | 981 | 0.31593
76261 | 12 | 0.8 | 365 | 10.9829 | 0.92358 | 11 | 0.90652
77376 | 7.37 | 0.8 | 365 | 6.7454 | 0.22057 | 6 | 0.96592
77377 | 6.4 | 0.8 | 365 | 5.8576 | 0.55924 | 6 | 0.41681
77379 | 11.84 | 0.8 | 365 | 10.8365 | 0.4846 | 11 | 0.3211
77380 | 6.1 | 0.8 | 365 | 5.583 | 0.73616 | 6 | 0.31915
77382 | 5.94 | 0.8 | 365 | 5.4366 | 0.29717 | 5 | 0.73373
77384 | 8.64 | 0.8 | 365 | 7.9077 | 0.70498 | 8 | 0.6127
77385 | 9.24 | 0.8 | 365 | 8.4569 | 0.35116 | 8 | 0.80802
77386 | 5.9 | 0.8 | 365 | 5.3999 | 0.18743 | 5 | 0.58737
77381 | 8.775 | 0.8 | 365 | 8.0313 | 0.075371 | 8 | 0.10664
77387 | 6.3 | 0.8 | 365 | 5.766 | 0.28488 | 6 | 0.050924
77388 | 12.21 | 0.8 | 365 | 11.1751 | 0.49975 | 11 | 0.67489
77363 | 12.95 | 0.8 | 365 | 11.8524 | 0.53003 | 12 | 0.38245
77390 | 13.4 | 0.8 | 365 | 12.2643 | 0.76467 | 13 | 0.028949
77392 | 8.7 | 0.8 | 365 | 7.9626 | 0.8696 | 8 | 0.83223
77393 | 9.045 | 0.8 | 365 | 8.2784 | 0.81615 | 9 | 0.094541
77395 | 7.035 | 0.8 | 365 | 6.4387 | 0.30145 | 6 | 0.7402
77396 | 3.84 | 0.8 | 365 | 3.5145 | 0.53555 | 4 | 0.050087
77399 | 8.835 | 0.8 | 365 | 8.0862 | 0.23999 | 8 | 0.32618
77397 | 8.12 | 0.8 | 365 | 7.4318 | 0.27829 | 7 | 0.71008
77400 | 5.475 | 0.8 | 365 | 5.011 | 0.021385 | 5 | 0.03235
77403 | 8.04 | 0.8 | 365 | 7.3586 | 0.058801 | 7 | 0.41737
77303 | 17.92 | 0.8 | 365 | 16.4012 | 0.16589 | 16 | 0.56707
77404 | 10.95 | 0.8 | 365 | 10.0219 | 0.04277 | 10 | 0.064701
77408 | 5.28 | 0.8 | 365 | 4.8325 | 0.48638 | 5 | 0.31887
77410 | 7.125 | 0.8 | 365 | 6.5211 | 0.54838 | 7 | 0.069497
77411 | 9.045 | 0.8 | 365 | 8.2784 | 0.81615 | 9 | 0.094541
77412 | 7.84 | 0.8 | 365 | 7.1755 | 0.51007 | 7 | 0.68559
77414 | 4.29 | 0.8 | 365 | 3.9264 | 0.77018 | 4 | 0.69658
75252 | 3.36 | 0.8 | 365 | 3.0752 | 0.2186 | 3 | 0.29383
77418 | 7.68 | 0.8 | 365 | 7.0291 | 0.071094 | 7 | 0.10017
77420 | 10.64 | 0.8 | 365 | 9.7382 | 0.19224 | 9 | 0.93045
77422 | 7.92 | 0.8 | 365 | 7.2487 | 0.72957 | 7 | 0.9783
77434 | 9.38 | 0.8 | 365 | 8.585 | 0.73527 | 9 | 0.32026
77460 | 5.4 | 0.8 | 365 | 4.9423 | 0.81561 | 5 | 0.75793
77464 | 11.7 | 0.8 | 365 | 10.7084 | 0.10049 | 10 | 0.80886
77301 | 3.42 | 0.8 | 365 | 3.1301 | 0.38322 | 3 | 0.51336
77428 | 2.8 | 0.8 | 365 | 2.5627 | 0.68217 | 3 | 0.24486
77471 | 4.56 | 0.8 | 365 | 4.1735 | 0.51096 | 4 | 0.68448
77479 | 3.72 | 0.8 | 365 | 3.4047 | 0.20631 | 3 | 0.61102
77483 | 5.31 | 0.8 | 365 | 4.8599 | 0.56869 | 5 | 0.42864
77484 | 9.69 | 0.8 | 365 | 8.8687 | 0.58579 | 9 | 0.45452
36798 | 171.2 | 0.7 | 365 | 137.1037 | 0.99607 | 138 | 0.099745
77490 | 8.04 | 0.8 | 365 | 7.3586 | 0.058801 | 7 | 0.41737
77491 | 7.5 | 0.8 | 365 | 6.8643 | 0.57724 | 7 | 0.44158
77493 | 13.065 | 0.8 | 365 | 11.9577 | 0.84555 | 12 | 0.80323
77474 | 14 | 0.8 | 365 | 12.8134 | 0.41085 | 13 | 0.22428
77496 | 5.51 | 0.8 | 365 | 5.043 | 0.11741 | 5 | 0.16041
77499 | 9.9 | 0.8 | 365 | 9.0609 | 0.16196 | 9 | 0.22288
77500 | 8.28 | 0.8 | 365 | 7.5782 | 0.71727 | 8 | 0.2955
77398 | 7.84 | 0.8 | 365 | 7.1755 | 0.51007 | 7 | 0.68559
77508 | 3.08 | 0.8 | 365 | 2.819 | 0.45039 | 3 | 0.26934
77455 | 3.9 | 0.8 | 365 | 3.5695 | 0.70016 | 4 | 0.26962
77513 | 10.14 | 0.8 | 365 | 9.2806 | 0.82043 | 10 | 0.10101
77352 | 6.3 | 0.8 | 365 | 5.766 | 0.28488 | 6 | 0.050924
77515 | 6.175 | 0.8 | 365 | 5.6516 | 0.94193 | 6 | 0.59356
77519 | 10.56 | 0.8 | 365 | 9.665 | 0.97275 | 10 | 0.63774
77520 | 8.91 | 0.8 | 365 | 8.1548 | 0.44576 | 8 | 0.60059
77521 | 8.58 | 0.8 | 365 | 7.8528 | 0.54036 | 8 | 0.39316
77535 | 6.5 | 0.8 | 365 | 5.9491 | 0.83361 | 6 | 0.7827
77538 | 13.8 | 0.8 | 365 | 12.6304 | 0.86212 | 13 | 0.4925
77540 | 10.56 | 0.8 | 365 | 9.665 | 0.97275 | 10 | 0.63774
77542 | 6.9 | 0.8 | 365 | 6.3152 | 0.93106 | 7 | 0.24625
47830 | 1272.96 | 0.7 | 365 | 1019.4363 | 0.96707 | 1020 | 0.40333
77543 | 8.58 | 0.8 | 365 | 7.8528 | 0.54036 | 8 | 0.39316
76759 | 14.388 | 0.8 | 365 | 13.1685 | 0.47538 | 13 | 0.64392
77279 | 2.4 | 0.8 | 365 | 2.1966 | 0.58472 | 2 | 0.7813
77546 | 12 | 0.8 | 365 | 10.9829 | 0.92358 | 11 | 0.90652
77549 | 7.8 | 0.8 | 365 | 7.1389 | 0.40033 | 7 | 0.53924
77550 | 7.08 | 0.8 | 365 | 6.4799 | 0.42491 | 6 | 0.90485
77292 | 6.365 | 0.8 | 365 | 5.8255 | 0.46322 | 6 | 0.28875
77315 | 6.4 | 0.8 | 365 | 5.8576 | 0.55924 | 6 | 0.41681
77557 | 6.3 | 0.8 | 365 | 5.766 | 0.28488 | 6 | 0.050924
77559 | 7.13 | 0.8 | 365 | 6.5257 | 0.5621 | 7 | 0.087792
77561 | 18.15 | 0.8 | 365 | 16.6117 | 0.79692 | 17 | 0.40861
77562 | 8.28 | 0.8 | 365 | 7.5782 | 0.71727 | 8 | 0.2955
77563 | 5.12 | 0.8 | 365 | 4.6861 | 0.047396 | 4 | 0.73345
77564 | 5.6 | 0.8 | 365 | 5.1254 | 0.36434 | 5 | 0.48971
77565 | 8.32 | 0.8 | 365 | 7.6148 | 0.82702 | 8 | 0.44185
77568 | 3.96 | 0.8 | 365 | 3.6244 | 0.86478 | 4 | 0.48915
77344 | 4.56 | 0.8 | 365 | 4.1735 | 0.51096 | 4 | 0.68448
77571 | 5.12 | 0.8 | 365 | 4.6861 | 0.047396 | 4 | 0.73345
77572 | 5.12 | 0.8 | 365 | 4.6861 | 0.047396 | 4 | 0.73345
77573 | 5.695 | 0.8 | 365 | 5.2123 | 0.62498 | 5 | 0.8373
77574 | 7.92 | 0.8 | 365 | 7.2487 | 0.72957 | 7 | 0.9783
77575 | 13.44 | 0.8 | 365 | 12.3009 | 0.87441 | 13 | 0.1753
77576 | 6.7 | 0.8 | 365 | 6.1321 | 0.38233 | 6 | 0.51447
77015 | 6.6 | 0.8 | 365 | 6.0406 | 0.10797 | 6 | 0.14859
77577 | 4.62 | 0.8 | 365 | 4.2284 | 0.67558 | 4 | 0.90401
77578 | 3.96 | 0.8 | 365 | 3.6244 | 0.86478 | 4 | 0.48915
77579 | 13.44 | 0.8 | 365 | 12.3009 | 0.87441 | 13 | 0.1753
77580 | 5.44 | 0.8 | 365 | 4.9789 | 0.92536 | 5 | 0.90429
77581 | 12.8 | 0.8 | 365 | 11.7151 | 0.11849 | 11 | 0.83362
77582 | 4.64 | 0.8 | 365 | 4.2467 | 0.73045 | 4 | 0.97719
77585 | 7.14 | 1 | 365 | 8.1686 | 0.48692 | 8 | 0.65548
77584 | 8.96 | 0.8 | 365 | 8.2006 | 0.58294 | 8 | 0.78354
77587 | 3.99 | 0.8 | 365 | 3.6518 | 0.94709 | 4 | 0.59892
77589 | 6.03 | 0.8 | 365 | 5.5189 | 0.5441 | 6 | 0.063027
77590 | 5.12 | 0.8 | 365 | 4.6861 | 0.047396 | 4 | 0.73345
77591 | 13.2 | 0.8 | 365 | 12.0812 | 0.21594 | 12 | 0.29717
77592 | 9.6 | 0.8 | 365 | 8.7864 | 0.33887 | 9 | 0.12522
77593 | 15.18 | 0.8 | 365 | 13.8934 | 0.64833 | 14 | 0.54175
77595 | 7.84 | 0.8 | 365 | 7.1755 | 0.51007 | 7 | 0.68559
77596 | 24.79 | 0.8 | 365 | 22.6889 | 0.014637 | 22 | 0.70356
77601 | 9.405 | 0.8 | 365 | 8.6079 | 0.80386 | 9 | 0.41174
77604 | 6.72 | 0.8 | 365 | 6.1504 | 0.43721 | 6 | 0.58765
77608 | 5.22 | 0.8 | 365 | 4.7776 | 0.32176 | 5 | 0.099337
77539 | 15.39 | 0.8 | 365 | 14.0856 | 0.2245 | 14 | 0.31011
77610 | 3.19 | 0.8 | 365 | 2.9196 | 0.75219 | 3 | 0.67182
77612 | 8.99 | 0.8 | 365 | 8.2281 | 0.66525 | 8 | 0.8933
77505 | 14.3 | 0.8 | 365 | 13.088 | 0.23394 | 13 | 0.32194
77616 | 7.04 | 0.8 | 365 | 6.4433 | 0.31517 | 6 | 0.75849
77618 | 6.6 | 0.8 | 365 | 6.0406 | 0.10797 | 6 | 0.14859
77623 | 12.15 | 0.8 | 365 | 11.1202 | 0.33513 | 11 | 0.45535
77625 | 17.28 | 0.8 | 365 | 15.8154 | 0.40996 | 16 | 0.22539
77554 | 15.95 | 0.8 | 365 | 14.5982 | 0.76093 | 15 | 0.35908
77594 | 6.93 | 0.8 | 365 | 6.3426 | 0.01337 | 6 | 0.35602
77631 | 8.99 | 0.8 | 365 | 8.2281 | 0.66525 | 8 | 0.8933
77635 | 7.15 | 0.8 | 365 | 6.544 | 0.61697 | 7 | 0.16097
77640 | 5.1 | 0.8 | 365 | 4.6677 | 0.99252 | 5 | 0.66027
77621 | 12 | 0.8 | 365 | 10.9829 | 0.92358 | 11 | 0.90652
33095 | 1297.44 | 1 | 365 | 1484.344 | 0.62238 | 1484 | 0.96639
33242 | 1360.8 | 1 | 365 | 1556.8314 | 0.91803 | 1557 | 0.74944
33244 | 1423.08 | 1 | 365 | 1628.0832 | 0.50978 | 1628 | 0.593
77643 | 4.5 | 0.8 | 365 | 4.1186 | 0.34634 | 4 | 0.46495
77646 | 5.94 | 0.8 | 365 | 5.4366 | 0.29717 | 5 | 0.73373
77647 | 3 | 0.8 | 365 | 2.7457 | 0.2309 | 2 | 0.97663
77650 | 5.94 | 0.8 | 365 | 5.4366 | 0.29717 | 5 | 0.73373
77651 | 10.385 | 0.8 | 365 | 9.5048 | 0.49262 | 9 | 0.99744
77655 | 15.18 | 0.8 | 365 | 13.8934 | 0.64833 | 14 | 0.54175
77659 | 6.3 | 0.8 | 365 | 5.766 | 0.28488 | 6 | 0.050924
77661 | 7.2 | 0.8 | 365 | 6.5898 | 0.75415 | 7 | 0.34391
77658 | 3.975 | 0.8 | 365 | 3.6381 | 0.90594 | 4 | 0.54404
77662 | 3.3 | 0.8 | 365 | 3.0203 | 0.053986 | 3 | 0.074293
77664 | 5.94 | 0.8 | 365 | 5.4366 | 0.29717 | 5 | 0.73373
77665 | 5.36 | 0.8 | 365 | 4.9057 | 0.70587 | 5 | 0.61158
77667 | 9.45 | 0.8 | 365 | 8.6491 | 0.92732 | 9 | 0.57639
77669 | 10.56 | 0.8 | 365 | 9.665 | 0.97275 | 10 | 0.63774
77673 | 4.8 | 0.8 | 365 | 4.3932 | 0.16943 | 4 | 0.56261
77675 | 8.96 | 0.8 | 365 | 8.2006 | 0.58294 | 8 | 0.78354
77676 | 13.12 | 0.8 | 365 | 12.008 | 0.99645 | 13 | 0.0044636
77677 | 11.1 | 0.8 | 365 | 10.1592 | 0.45432 | 10 | 0.61353
77678 | 5.94 | 0.8 | 365 | 5.4366 | 0.29717 | 5 | 0.73373
77679 | 8 | 0.8 | 365 | 7.322 | 0.94906 | 8 | 0.27101
77681 | 6.6 | 0.8 | 365 | 6.0406 | 0.10797 | 6 | 0.14859
77683 | 7.37 | 0.8 | 365 | 6.7454 | 0.22057 | 6 | 0.96592
77285 | 6.7 | 0.8 | 365 | 6.1321 | 0.38233 | 6 | 0.51447
77687 | 7.92 | 0.8 | 365 | 7.2487 | 0.72957 | 7 | 0.9783
77688 | 9.57 | 0.8 | 365 | 8.7589 | 0.25656 | 9 | 0.015451
77689 | 6.6 | 0.8 | 365 | 6.0406 | 0.10797 | 6 | 0.14859
77691 | 4.5 | 0.8 | 365 | 4.1186 | 0.34634 | 4 | 0.46495
77702 | 4.62 | 0.8 | 365 | 4.2284 | 0.67558 | 4 | 0.90401
77704 | 11.76 | 0.8 | 365 | 10.7633 | 0.26511 | 11 | 0.028391
77697 | 4.2 | 0.8 | 365 | 3.844 | 0.52325 | 4 | 0.36728
77705 | 7.26 | 0.8 | 365 | 6.6447 | 0.91877 | 7 | 0.56345
77701 | 5.32 | 0.8 | 365 | 4.8691 | 0.59612 | 5 | 0.46522
77706 | 5.2 | 0.8 | 365 | 4.7593 | 0.26689 | 5 | 0.026159
34831 | 319.68 | 1 | 365 | 365.7318 | 0.35535 | 366 | 0.087169
77707 | 12.025 | 0.8 | 365 | 11.0058 | 0.99217 | 11 | 0.99799
75039 | 2.24 | 0.8 | 365 | 2.0501 | 0.14574 | 2 | 0.19588
77416 | 6.72 | 0.8 | 365 | 6.1504 | 0.43721 | 6 | 0.58765
77264 | 10.545 | 0.8 | 365 | 9.6513 | 0.9316 | 10 | 0.58286
77266 | 9.9 | 0.8 | 365 | 9.0609 | 0.16196 | 9 | 0.22288
77522 | 7.56 | 0.8 | 365 | 6.9193 | 0.74186 | 7 | 0.66111
77711 | 3.05 | 0.8 | 365 | 2.7915 | 0.36808 | 3 | 0.15957
77712 | 3 | 0.8 | 365 | 2.7457 | 0.2309 | 2 | 0.97663
77713 | 8.26 | 0.8 | 365 | 7.5599 | 0.6624 | 8 | 0.22232
51477 | 1335.6 | 1 | 365 | 1528.0012 | 0.49362 | 1528 | 0.49482
77680 | 11.2 | 0.8 | 365 | 10.2507 | 0.72868 | 10 | 0.97942
51499 | 1411.2 | 1 | 365 | 1614.4918 | 0.76685 | 1615 | 0.25868
77714 | 10.325 | 0.8 | 365 | 9.4499 | 0.328 | 9 | 0.7779
77715 | 4.95 | 0.8 | 365 | 4.5305 | 0.58098 | 5 | 0.11144
77716 | 7.04 | 0.8 | 365 | 6.4433 | 0.31517 | 6 | 0.75849
77717 | 8.04 | 0.8 | 365 | 7.3586 | 0.058801 | 7 | 0.41737
77321 | 14.85 | 0.8 | 365 | 13.5914 | 0.74294 | 14 | 0.33432
77718 | 10.05 | 0.8 | 365 | 9.1982 | 0.5735 | 9 | 0.77171
77719 | 10.89 | 0.8 | 365 | 9.967 | 0.87815 | 10 | 0.84517
77721 | 5.12 | 0.8 | 365 | 4.6861 | 0.047396 | 4 | 0.73345
77723 | 6.93 | 0.8 | 365 | 6.3426 | 0.01337 | 6 | 0.35602
77725 | 12.87 | 0.8 | 365 | 11.7792 | 0.31054 | 12 | 0.089744
77726 | 5.12 | 0.8 | 365 | 4.6861 | 0.047396 | 4 | 0.73345
77722 | 3.36 | 0.8 | 365 | 3.0752 | 0.2186 | 3 | 0.29383
76532 | 11.7 | 0.8 | 365 | 10.7084 | 0.10049 | 10 | 0.80886
77738 | 7.8 | 0.8 | 365 | 7.1389 | 0.40033 | 7 | 0.53924
77740 | 8.58 | 0.8 | 365 | 7.8528 | 0.54036 | 8 | 0.39316
77741 | 24.96 | 0.8 | 365 | 22.8445 | 0.48105 | 23 | 0.32556
77742 | 5.22 | 0.8 | 365 | 4.7776 | 0.32176 | 5 | 0.099337
77743 | 8.375 | 0.8 | 365 | 7.6652 | 0.97792 | 8 | 0.64309
77744 | 12.16 | 0.8 | 365 | 11.1294 | 0.36257 | 11 | 0.49194
77745 | 6.4 | 0.8 | 365 | 5.8576 | 0.55924 | 6 | 0.41681
77746 | 11.84 | 0.8 | 365 | 10.8365 | 0.4846 | 11 | 0.3211
77747 | 7.705 | 0.8 | 365 | 7.052 | 0.13968 | 7 | 0.19165
77748 | 12.255 | 0.8 | 365 | 11.2163 | 0.62321 | 11 | 0.83954
77749 | 7.37 | 0.8 | 365 | 6.7454 | 0.22057 | 6 | 0.96592
77751 | 8.85 | 0.8 | 365 | 8.0999 | 0.28114 | 8 | 0.38106
77752 | 3.1 | 0.8 | 365 | 2.8373 | 0.50526 | 3 | 0.34252
77753 | 8.58 | 0.8 | 365 | 7.8528 | 0.54036 | 8 | 0.39316
77754 | 5.6 | 0.8 | 365 | 5.1254 | 0.36434 | 5 | 0.48971
77755 | 9.28 | 0.8 | 365 | 8.4935 | 0.4609 | 8 | 0.95438
77757 | 6.93 | 0.8 | 365 | 6.3426 | 0.01337 | 6 | 0.35602
77760 | 9.76 | 0.8 | 365 | 8.9328 | 0.77785 | 9 | 0.71064
77763 | 9.6 | 0.8 | 365 | 8.7864 | 0.33887 | 9 | 0.12522
77764 | 6.4 | 0.8 | 365 | 5.8576 | 0.55924 | 6 | 0.41681
77767 | 5.9 | 0.8 | 365 | 5.3999 | 0.18743 | 5 | 0.58737
77766 | 7.475 | 0.8 | 365 | 6.8415 | 0.50865 | 7 | 0.3501
77770 | 4.8 | 0.8 | 365 | 4.3932 | 0.16943 | 4 | 0.56261
77771 | 9.9 | 0.8 | 365 | 9.0609 | 0.16196 | 9 | 0.22288
77772 | 11.55 | 0.8 | 365 | 10.5711 | 0.68895 | 11 | 0.26003
77774 | 10.385 | 0.8 | 365 | 9.5048 | 0.49262 | 9 | 0.99744
77776 | 7.705 | 0.8 | 365 | 7.052 | 0.13968 | 7 | 0.19165
77778 | 13 | 0.8 | 365 | 11.8982 | 0.66722 | 12 | 0.5654
77756 | 2.24 | 0.8 | 365 | 2.0501 | 0.14574 | 2 | 0.19588
77780 | 7.04 | 0.8 | 365 | 6.4433 | 0.31517 | 6 | 0.75849
77765 | 10.73 | 0.8 | 365 | 9.8206 | 0.43917 | 10 | 0.25975
77788 | 7.41 | 0.8 | 365 | 6.782 | 0.33031 | 7 | 0.11228
77791 | 8.76 | 0.8 | 365 | 8.0175 | 0.034216 | 8 | 0.051761
77792 | 5.11 | 0.8 | 365 | 4.6769 | 0.01996 | 4 | 0.69686
77793 | 10.23 | 0.8 | 365 | 9.363 | 0.067355 | 9 | 0.43031
77794 | 2.86 | 0.8 | 365 | 2.6176 | 0.84679 | 3 | 0.46439
77796 | 5.98 | 0.8 | 365 | 5.4732 | 0.40692 | 5 | 0.88008
77797 | 10.545 | 0.8 | 365 | 9.6513 | 0.9316 | 10 | 0.58286
77798 | 4.68 | 0.8 | 365 | 4.2833 | 0.8402 | 5 | 0.12354
77799 | 5.985 | 0.8 | 365 | 5.4777 | 0.42064 | 5 | 0.89838
77800 | 11.34 | 0.8 | 365 | 10.3789 | 0.11279 | 10 | 0.49166
77801 | 5.13 | 0.8 | 365 | 4.6952 | 0.074832 | 4 | 0.77004
77795 | 10.26 | 0.8 | 365 | 9.3904 | 0.14966 | 9 | 0.54008
77804 | 16.2 | 0.8 | 365 | 14.827 | 0.44684 | 15 | 0.2738
77802 | 8.96 | 0.8 | 365 | 8.2006 | 0.58294 | 8 | 0.78354
34718 | 148.72 | 1 | 365 | 170.144 | 0.041189 | 170 | 0.1852
77805 | 5.355 | 0.8 | 365 | 4.9011 | 0.69215 | 5 | 0.59329
77806 | 5.985 | 0.8 | 365 | 5.4777 | 0.42064 | 5 | 0.89838
77807 | 4.27 | 0.8 | 365 | 3.9081 | 0.71531 | 4 | 0.6234
77808 | 31.62 | 0.6 | 365 | 21.705 | 0.065233 | 21 | 0.77026
77709 | 2.805 | 0.8 | 365 | 2.5673 | 0.69589 | 3 | 0.26315
77606 | 3.25 | 0.8 | 365 | 2.9745 | 0.9168 | 3 | 0.89135
77628 | 3.12 | 0.8 | 365 | 2.8556 | 0.56013 | 3 | 0.4157
77630 | 3.6 | 0.8 | 365 | 3.2949 | 0.87708 | 4 | 0.17196
77588 | 7.84 | 0.8 | 365 | 7.1755 | 0.51007 | 7 | 0.68559
77820 | 6.72 | 0.8 | 365 | 6.1504 | 0.43721 | 6 | 0.58765
77817 | 6.09 | 0.8 | 365 | 5.5738 | 0.70872 | 6 | 0.28256
77823 | 8.82 | 0.8 | 365 | 8.0725 | 0.19883 | 8 | 0.27129
77822 | 11.76 | 0.8 | 365 | 10.7633 | 0.26511 | 11 | 0.028391
77824 | 6.96 | 0.8 | 365 | 6.3701 | 0.095679 | 6 | 0.46578
77825 | 5.94 | 0.8 | 365 | 5.4366 | 0.29717 | 5 | 0.73373
77826 | 6.4 | 0.8 | 365 | 5.8576 | 0.55924 | 6 | 0.41681
77829 | 6.9 | 0.8 | 365 | 6.3152 | 0.93106 | 7 | 0.24625
77828 | 3.6 | 0.8 | 365 | 3.2949 | 0.87708 | 4 | 0.17196
77833 | 3.38 | 0.8 | 365 | 3.0935 | 0.27348 | 3 | 0.367
77834 | 2.1 | 0.8 | 365 | 1.922 | 0.76163 | 2 | 0.68364
77836 | 11.7 | 0.8 | 365 | 10.7084 | 0.10049 | 10 | 0.80886
77837 | 10.5 | 0.8 | 365 | 9.6101 | 0.80814 | 10 | 0.41821
77838 | 9.45 | 0.8 | 365 | 8.6491 | 0.92732 | 9 | 0.57639
77839 | 12.2 | 0.8 | 365 | 11.166 | 0.47231 | 11 | 0.6383
77840 | 3.135 | 0.8 | 365 | 2.8693 | 0.60129 | 3 | 0.47058
77841 | 11.055 | 0.8 | 365 | 10.118 | 0.33085 | 10 | 0.44888
77843 | 12.06 | 0.8 | 365 | 11.0379 | 0.088202 | 11 | 0.12605
77220 | 5.88 | 0.8 | 365 | 5.3816 | 0.13256 | 5 | 0.5142
77856 | 9 | 0.8 | 365 | 8.2372 | 0.69269 | 8 | 0.92989
77361 | 7.56 | 0.8 | 365 | 6.9193 | 0.74186 | 7 | 0.66111
77858 | 6.6 | 0.8 | 365 | 6.0406 | 0.10797 | 6 | 0.14859
77859 | 3.975 | 0.8 | 365 | 3.6381 | 0.90594 | 4 | 0.54404
77860 | 8.55 | 0.8 | 365 | 7.8253 | 0.45805 | 8 | 0.2834
77861 | 8.265 | 0.8 | 365 | 7.5645 | 0.67612 | 8 | 0.24062
77862 | 5.7 | 0.8 | 365 | 5.2169 | 0.6387 | 5 | 0.8556
77863 | 4.56 | 0.8 | 365 | 4.1735 | 0.51096 | 4 | 0.68448
77864 | 10.26 | 0.8 | 365 | 9.3904 | 0.14966 | 9 | 0.54008
77865 | 3.77 | 0.8 | 365 | 3.4505 | 0.34349 | 3 | 0.79397
77866 | 2.34 | 0.8 | 365 | 2.1417 | 0.4201 | 2 | 0.56177
77867 | 3.705 | 0.8 | 365 | 3.391 | 0.16516 | 3 | 0.55614
77869 | 3.42 | 0.8 | 365 | 3.1301 | 0.38322 | 3 | 0.51336
77870 | 4.845 | 0.8 | 365 | 4.4344 | 0.2929 | 4 | 0.72726
77871 | 9.69 | 0.8 | 365 | 8.8687 | 0.58579 | 9 | 0.45452
77785 | 3.06 | 1 | 365 | 3.5008 | 0.49439 | 3 | 0.9952
77872 | 6 | 0.8 | 365 | 5.4915 | 0.46179 | 5 | 0.95326
51500 | 1335.6 | 1 | 365 | 1528.0012 | 0.49362 | 1528 | 0.49482
77750 | 11.05 | 0.8 | 365 | 10.1135 | 0.31713 | 10 | 0.43059
77878 | 4.32 | 0.8 | 365 | 3.9539 | 0.85249 | 4 | 0.80635
77736 | 7.5 | 0.8 | 365 | 6.8643 | 0.57724 | 7 | 0.44158
77868 | 5.94 | 0.8 | 365 | 5.4366 | 0.29717 | 5 | 0.73373
77883 | 13.515 | 1 | 365 | 15.4619 | 0.35023 | 15 | 0.81215
35219 | 38.92 | 0.8 | 365 | 35.6213 | 0.78216 | 36 | 0.40349
35176 | 32.48 | 0.8 | 365 | 29.7272 | 0.11317 | 29 | 0.84032
35186 | 25.76 | 0.8 | 365 | 23.5767 | 0.67596 | 24 | 0.25267
35216 | 34.44 | 0.8 | 365 | 31.521 | 0.49069 | 32 | 0.011717
77432 | 11.385 | 0.8 | 365 | 10.4201 | 0.23625 | 10 | 0.65631
75215 | 10.5 | 0.8 | 365 | 9.6101 | 0.80814 | 10 | 0.41821
77417 | 7.92 | 0.8 | 365 | 7.2487 | 0.72957 | 7 | 0.9783
77371 | 12.9 | 0.8 | 365 | 11.8067 | 0.39285 | 12 | 0.19951
77370 | 2.32 | 0.8 | 365 | 2.1234 | 0.36523 | 2 | 0.48859
64216 | 224.44 | 0.9 | 365 | 231.0947 | 0.75336 | 231 | 0.8481
77472 | 4.675 | 0.8 | 365 | 4.2788 | 0.82648 | 5 | 0.10525
77495 | 5.985 | 0.8 | 365 | 5.4777 | 0.42064 | 5 | 0.89838
77497 | 9.6 | 0.8 | 365 | 8.7864 | 0.33887 | 9 | 0.12522
77516 | 6.9 | 0.8 | 365 | 6.3152 | 0.93106 | 7 | 0.24625
77523 | 5.4 | 0.8 | 365 | 4.9423 | 0.81561 | 5 | 0.75793
77286 | 12.285 | 0.8 | 365 | 11.2438 | 0.70552 | 11 | 0.9493
77586 | 7.8 | 0.8 | 365 | 7.1389 | 0.40033 | 7 | 0.53924
77656 | 9.52 | 0.8 | 365 | 8.7131 | 0.11938 | 8 | 0.83251
77671 | 7.59 | 0.8 | 365 | 6.9467 | 0.82417 | 7 | 0.77087
77708 | 12.2 | 0.8 | 365 | 11.166 | 0.47231 | 11 | 0.6383
77830 | 6 | 0.8 | 365 | 5.4915 | 0.46179 | 5 | 0.95326
71006 | 11.89 | 0.8 | 365 | 10.8823 | 0.62178 | 11 | 0.50405
77518 | 4.55 | 0.8 | 365 | 4.1644 | 0.48353 | 4 | 0.64789
77813 | 7.04 | 0.8 | 365 | 6.4433 | 0.31517 | 6 | 0.75849
77142 | 5.4 | 0.8 | 365 | 4.9423 | 0.81561 | 5 | 0.75793
77642 | 51.255 | 0.6 | 365 | 35.1832 | 0.46864 | 35 | 0.6518
44562 | 2188.8 | 1 | 365 | 2504.1098 | 0.57715 | 2504 | 0.68692
75887 | 41.34 | 0.9 | 365 | 42.5657 | 0.59947 | 43 | 0.16521
77435 | 5.8 | 0.8 | 365 | 5.3084 | 0.91307 | 6 | 0.22149
77769 | 3.78 | 0.8 | 365 | 3.4596 | 0.37093 | 3 | 0.83055
77423 | 7.59 | 0.8 | 365 | 6.9467 | 0.82417 | 7 | 0.77087
77882 | 6.3 | 0.8 | 365 | 5.766 | 0.28488 | 6 | 0.050924
35538 | 2822.04 | 0.8 | 365 | 2582.8574 | 0.63925 | 2583 | 0.49668
77544 | 13.5 | 0.8 | 365 | 12.3558 | 0.039032 | 12 | 0.39484
77884 | 7.848 | 0.8 | 365 | 7.1828 | 0.53202 | 7 | 0.71487
77886 | 7.59 | 0.8 | 365 | 6.9467 | 0.82417 | 7 | 0.77087
77887 | 11.39 | 0.8 | 365 | 10.4246 | 0.24997 | 10 | 0.67461
77888 | 6.615 | 0.8 | 365 | 6.0543 | 0.14913 | 6 | 0.20347
77890 | 7.92 | 0.8 | 365 | 7.2487 | 0.72957 | 7 | 0.9783
77892 | 5.36 | 0.8 | 365 | 4.9057 | 0.70587 | 5 | 0.61158
77893 | 5.76 | 0.8 | 365 | 5.2718 | 0.80332 | 6 | 0.07513
77895 | 6.6 | 0.8 | 365 | 6.0406 | 0.10797 | 6 | 0.14859
77897 | 12.825 | 0.8 | 365 | 11.738 | 0.18708 | 11 | 0.92509
77899 | 9.24 | 0.8 | 365 | 8.4569 | 0.35116 | 8 | 0.80802
77900 | 4.845 | 0.8 | 365 | 4.4344 | 0.2929 | 4 | 0.72726
77902 | 9.6 | 0.8 | 365 | 8.7864 | 0.33887 | 9 | 0.12522
77903 | 8.32 | 0.8 | 365 | 7.6148 | 0.82702 | 8 | 0.44185
77906 | 10.8 | 0.8 | 365 | 9.8846 | 0.63123 | 10 | 0.51587
77907 | 7.035 | 0.8 | 365 | 6.4387 | 0.30145 | 6 | 0.7402
77908 | 24.84 | 0.8 | 365 | 22.7347 | 0.15182 | 22 | 0.8865
77909 | 6.4 | 0.8 | 365 | 5.8576 | 0.55924 | 6 | 0.41681
77910 | 9.36 | 0.8 | 365 | 8.5667 | 0.6804 | 9 | 0.24709
77911 | 10.15 | 0.8 | 365 | 9.2897 | 0.84786 | 10 | 0.1376
77913 | 8.37 | 0.8 | 365 | 7.6606 | 0.9642 | 8 | 0.6248
77914 | 3.135 | 0.8 | 365 | 2.8693 | 0.60129 | 3 | 0.47058
77915 | 7.04 | 0.8 | 365 | 6.4433 | 0.31517 | 6 | 0.75849
77917 | 11.22 | 0.8 | 365 | 10.269 | 0.78355 | 11 | 0.052598
77916 | 13.395 | 0.8 | 365 | 12.2597 | 0.75095 | 13 | 0.010655
76004 | 10.36 | 0.8 | 365 | 9.4819 | 0.42403 | 9 | 0.90596
77919 | 3.6 | 0.8 | 365 | 3.2949 | 0.87708 | 4 | 0.17196
77920 | 8.71 | 0.8 | 365 | 7.9718 | 0.89703 | 8 | 0.86882
77921 | 5.7 | 0.8 | 365 | 5.2169 | 0.6387 | 5 | 0.8556
77918 | 12.6 | 0.8 | 365 | 11.5321 | 0.56976 | 12 | 0.10185
77922 | 7.37 | 0.8 | 365 | 6.7454 | 0.22057 | 6 | 0.96592
77924 | 8.96 | 0.8 | 365 | 8.2006 | 0.58294 | 8 | 0.78354
77925 | 8.04 | 0.8 | 365 | 7.3586 | 0.058801 | 7 | 0.41737
77927 | 11.2 | 0.8 | 365 | 10.2507 | 0.72868 | 10 | 0.97942
77928 | 8 | 0.8 | 365 | 7.322 | 0.94906 | 8 | 0.27101
35235 | 51.52 | 0.8 | 365 | 47.1534 | 0.35192 | 47 | 0.50533
77929 | 3.65 | 0.8 | 365 | 3.3406 | 0.014257 | 3 | 0.3549
77931 | 5.44 | 0.8 | 365 | 4.9789 | 0.92536 | 5 | 0.90429
34881 | 232 | 0.8 | 365 | 212.3368 | 0.52262 | 212 | 0.85942
35253 | 59.36 | 0.8 | 365 | 54.3289 | 0.862 | 55 | 0.19093
77933 | 8.7 | 0.8 | 365 | 7.9626 | 0.8696 | 8 | 0.83223
77926 | 2.52 | 0.8 | 365 | 2.3064 | 0.91395 | 3 | 0.22037
77935 | 7.36 | 0.8 | 365 | 6.7362 | 0.19313 | 6 | 0.92933
77936 | 12.06 | 0.8 | 365 | 11.0379 | 0.088202 | 11 | 0.12605
77937 | 8.96 | 0.8 | 365 | 8.2006 | 0.58294 | 8 | 0.78354
77939 | 4.905 | 0.8 | 365 | 4.4893 | 0.45751 | 4 | 0.94679
77941 | 8.829 | 0.8 | 365 | 8.0807 | 0.22353 | 8 | 0.30422
74044 | 12.45 | 0.8 | 365 | 11.3948 | 0.15822 | 11 | 0.55302
77944 | 9.24 | 0.8 | 365 | 8.4569 | 0.35116 | 8 | 0.80802
77946 | 5.6 | 0.8 | 365 | 5.1254 | 0.36434 | 5 | 0.48971
77947 | 6.48 | 0.8 | 365 | 5.9308 | 0.77874 | 6 | 0.70952
77948 | 7.59 | 0.8 | 365 | 6.9467 | 0.82417 | 7 | 0.77087
77950 | 7.848 | 0.8 | 365 | 7.1828 | 0.53202 | 7 | 0.71487
77951 | 3.3 | 0.8 | 365 | 3.0203 | 0.053986 | 3 | 0.074293
77953 | 7 | 0.8 | 365 | 6.4067 | 0.20542 | 6 | 0.61214
77954 | 11.39 | 0.8 | 365 | 10.4246 | 0.24997 | 10 | 0.67461
77955 | 8.64 | 0.8 | 365 | 7.9077 | 0.70498 | 8 | 0.6127
32479 | 646.38 | 0.8 | 365 | 591.5959 | 0.42885 | 592 | 0.024786
62380 | 3174.4 | 0.8 | 365 | 2905.3531 | 0.38542 | 2905 | 0.73851
77959 | 13.44 | 0.8 | 365 | 12.3009 | 0.87441 | 13 | 0.1753
77960 | 9.6 | 0.8 | 365 | 8.7864 | 0.33887 | 9 | 0.12522
77962 | 6.4 | 0.8 | 365 | 5.8576 | 0.55924 | 6 | 0.41681
77963 | 11.39 | 0.8 | 365 | 10.4246 | 0.24997 | 10 | 0.67461
77965 | 11.375 | 0.8 | 365 | 10.4109 | 0.20881 | 10 | 0.61972
77967 | 11.1 | 0.8 | 365 | 10.1592 | 0.45432 | 10 | 0.61353
77974 | 4.8 | 0.8 | 365 | 4.3932 | 0.16943 | 4 | 0.56261
76543 | 11.16 | 0.8 | 365 | 10.2141 | 0.61893 | 10 | 0.83307
76332 | 5.865 | 0.8 | 365 | 5.3679 | 0.091402 | 5 | 0.45931
76544 | 10.385 | 0.8 | 365 | 9.5048 | 0.49262 | 9 | 0.99744
76410 | 9.315 | 0.8 | 365 | 8.5255 | 0.55693 | 9 | 0.082437
77975 | 7 | 0.8 | 365 | 6.4067 | 0.20542 | 6 | 0.61214
76393 | 8.625 | 0.8 | 365 | 7.894 | 0.66383 | 8 | 0.55781
77976 | 9.483 | 0.8 | 365 | 8.6793 | 0.017862 | 8 | 0.69713
76394 | 11.16 | 0.8 | 365 | 10.2141 | 0.61893 | 10 | 0.83307
76414 | 8.71 | 0.8 | 365 | 7.9718 | 0.89703 | 8 | 0.86882
76408 | 11.16 | 0.8 | 365 | 10.2141 | 0.61893 | 10 | 0.83307
76296 | 7.194 | 0.8 | 365 | 6.5843 | 0.73769 | 7 | 0.32196
77977 | 9.045 | 0.8 | 365 | 8.2784 | 0.81615 | 9 | 0.094541
76391 | 4.14 | 0.8 | 365 | 3.7891 | 0.35864 | 4 | 0.14775
76600 | 6.54 | 0.8 | 365 | 5.9857 | 0.94335 | 6 | 0.92905
76416 | 7.92 | 0.8 | 365 | 7.2487 | 0.72957 | 7 | 0.9783
76602 | 11.16 | 0.8 | 365 | 10.2141 | 0.61893 | 10 | 0.83307
76412 | 5.52 | 0.8 | 365 | 5.0522 | 0.14485 | 5 | 0.197
77978 | 9.38 | 0.8 | 365 | 8.585 | 0.73527 | 9 | 0.32026
76538 | 8.97 | 0.8 | 365 | 8.2097 | 0.61038 | 8 | 0.82012
76404 | 6.9 | 0.8 | 365 | 6.3152 | 0.93106 | 7 | 0.24625
76415 | 11.16 | 0.8 | 365 | 10.2141 | 0.61893 | 10 | 0.83307
76601 | 7.935 | 0.8 | 365 | 7.2625 | 0.77072 | 8 | 0.033187
76604 | 10.137 | 0.8 | 365 | 9.2778 | 0.8122 | 10 | 0.090034
76545 | 6.21 | 0.8 | 365 | 5.6837 | 0.037955 | 5 | 0.72162
76539 | 6.48 | 0.8 | 365 | 5.9308 | 0.77874 | 6 | 0.70952
77979 | 11.16 | 0.8 | 365 | 10.2141 | 0.61893 | 10 | 0.83307
77980 | 15 | 0.8 | 365 | 13.7287 | 0.15448 | 13 | 0.88315
77981 | 7.425 | 0.8 | 365 | 6.7957 | 0.37147 | 7 | 0.16716
77982 | 2.56 | 0.8 | 365 | 2.343 | 0.023698 | 2 | 0.36672
77983 | 21.6 | 0.8 | 365 | 19.7693 | 0.26245 | 20 | 0.031739
77984 | 7.37 | 0.8 | 365 | 6.7454 | 0.22057 | 6 | 0.96592
77985 | 8.58 | 0.8 | 365 | 7.8528 | 0.54036 | 8 | 0.39316
77986 | 3.66 | 0.8 | 365 | 3.3498 | 0.041693 | 3 | 0.39149
77987 | 8.64 | 0.8 | 365 | 7.9077 | 0.70498 | 8 | 0.6127
77988 | 8.64 | 0.8 | 365 | 7.9077 | 0.70498 | 8 | 0.6127
77989 | 6.1 | 0.8 | 365 | 5.583 | 0.73616 | 6 | 0.31915
77990 | 7.425 | 0.8 | 365 | 6.7957 | 0.37147 | 7 | 0.16716
77991 | 11.2 | 0.8 | 365 | 10.2507 | 0.72868 | 10 | 0.97942
77992 | 4.8 | 0.8 | 365 | 4.3932 | 0.16943 | 4 | 0.56261
32451 | 647.28 | 0.8 | 365 | 592.4197 | 0.89812 | 593 | 0.31778
77995 | 5.28 | 0.8 | 365 | 4.8325 | 0.48638 | 5 | 0.31887
77996 | 6.555 | 0.8 | 365 | 5.9994 | 0.98451 | 6 | 0.98394
77997 | 3.705 | 0.8 | 365 | 3.391 | 0.16516 | 3 | 0.55614
77998 | 11.685 | 0.8 | 365 | 10.6946 | 0.05934 | 10 | 0.75398
77999 | 3.96 | 0.8 | 365 | 3.6244 | 0.86478 | 4 | 0.48915
78002 | 9.9 | 0.8 | 365 | 9.0609 | 0.16196 | 9 | 0.22288
78003 | 6.6 | 0.8 | 365 | 6.0406 | 0.10797 | 6 | 0.14859
78005 | 9.9 | 0.8 | 365 | 9.0609 | 0.16196 | 9 | 0.22288
78006 | 5.4 | 0.8 | 365 | 4.9423 | 0.81561 | 5 | 0.75793
78007 | 7 | 0.8 | 365 | 6.4067 | 0.20542 | 6 | 0.61214
78009 | 9.35 | 0.8 | 365 | 8.5575 | 0.65296 | 9 | 0.2105
78004 | 13.5 | 0.8 | 365 | 12.3558 | 0.039032 | 12 | 0.39484
78011 | 3.3 | 0.8 | 365 | 3.0203 | 0.053986 | 3 | 0.074293
78018 | 3.575 | 0.8 | 365 | 3.272 | 0.80848 | 4 | 0.080485
78020 | 6.3 | 0.8 | 365 | 5.766 | 0.28488 | 6 | 0.050924
78023 | 6.6 | 0.8 | 365 | 6.0406 | 0.10797 | 6 | 0.14859
78026 | 3.9 | 0.8 | 365 | 3.5695 | 0.70016 | 4 | 0.26962
78029 | 8.45 | 0.8 | 365 | 7.7338 | 0.18369 | 7 | 0.91751
77639 | 7.83 | 0.8 | 365 | 7.1664 | 0.48264 | 7 | 0.64901
77768 | 12.6 | 0.8 | 365 | 11.5321 | 0.56976 | 12 | 0.10185
78030 | 5.4 | 0.8 | 365 | 4.9423 | 0.81561 | 5 | 0.75793
78033 | 8.32 | 0.8 | 365 | 7.6148 | 0.82702 | 8 | 0.44185
78034 | 7.59 | 0.8 | 365 | 6.9467 | 0.82417 | 7 | 0.77087
77693 | 12.87 | 0.8 | 365 | 11.7792 | 0.31054 | 12 | 0.089744
78035 | 9.24 | 0.8 | 365 | 8.4569 | 0.35116 | 8 | 0.80802
78037 | 5.76 | 0.8 | 365 | 5.2718 | 0.80332 | 6 | 0.07513
78038 | 8.99 | 0.8 | 365 | 8.2281 | 0.66525 | 8 | 0.8933
78039 | 6.7 | 0.8 | 365 | 6.1321 | 0.38233 | 6 | 0.51447
78040 | 4.48 | 0.8 | 365 | 4.1003 | 0.29147 | 4 | 0.39177
78041 | 3.35 | 0.8 | 365 | 3.0661 | 0.19117 | 3 | 0.25724
78042 | 11.84 | 0.8 | 365 | 10.8365 | 0.4846 | 11 | 0.3211
78043 | 6.365 | 0.8 | 365 | 5.8255 | 0.46322 | 6 | 0.28875
77614 | 3.77 | 0.8 | 365 | 3.4505 | 0.34349 | 3 | 0.79397
78025 | 12.88 | 0.8 | 365 | 11.7884 | 0.33798 | 12 | 0.12633
78046 | 6 | 0.8 | 365 | 5.4915 | 0.46179 | 5 | 0.95326
35630 | 1964.16 | 0.8 | 365 | 1797.6872 | 0.93223 | 1798 | 0.61946
35225 | 41.16 | 0.8 | 365 | 37.6715 | 0.92789 | 38 | 0.59937
77649 | 7.475 | 0.8 | 365 | 6.8415 | 0.50865 | 7 | 0.3501
77598 | 7.56 | 0.8 | 365 | 6.9193 | 0.74186 | 7 | 0.66111
78062 | 8.1 | 0.8 | 365 | 7.4135 | 0.22342 | 7 | 0.6369
77942 | 9.72 | 0.8 | 365 | 8.8962 | 0.6681 | 9 | 0.56428
78013 | 2.6 | 0.8 | 365 | 2.3796 | 0.13344 | 2 | 0.51308
78066 | 5.4 | 0.8 | 365 | 4.9423 | 0.81561 | 5 | 0.75793
78069 | 9.9 | 0.8 | 365 | 9.0609 | 0.16196 | 9 | 0.22288
65679 | 12.24 | 0.8 | 365 | 11.2026 | 0.58206 | 11 | 0.78465
78072 | 6.5 | 0.8 | 365 | 5.9491 | 0.83361 | 6 | 0.7827
78076 | 9.8 | 0.8 | 365 | 8.9694 | 0.88759 | 9 | 0.85699
78078 | 3.63 | 0.8 | 365 | 3.3223 | 0.95938 | 4 | 0.28172
78080 | 4.485 | 0.8 | 365 | 4.1049 | 0.30519 | 4 | 0.41006
78082 | 12.6 | 0.8 | 365 | 11.5321 | 0.56976 | 12 | 0.10185
78085 | 6.7 | 0.8 | 365 | 6.1321 | 0.38233 | 6 | 0.51447
78089 | 4.725 | 0.8 | 365 | 4.3245 | 0.96366 | 5 | 0.28819
78092 | 8.7 | 0.8 | 365 | 7.9626 | 0.8696 | 8 | 0.83223
78094 | 7.2 | 0.8 | 365 | 6.5898 | 0.75415 | 7 | 0.34391
78096 | 5.6 | 0.8 | 365 | 5.1254 | 0.36434 | 5 | 0.48971
78098 | 8.54 | 0.8 | 365 | 7.8162 | 0.43062 | 8 | 0.24681
78099 | 3.52 | 1 | 365 | 4.0271 | 0.071981 | 4 | 0.099058
78100 | 9.52 | 0.8 | 365 | 8.7131 | 0.11938 | 8 | 0.83251
78101 | 8.4 | 0.8 | 365 | 7.6881 | 0.046509 | 7 | 0.73457
78102 | 9.9 | 0.8 | 365 | 9.0609 | 0.16196 | 9 | 0.22288
78103 | 7.2 | 0.8 | 365 | 6.5898 | 0.75415 | 7 | 0.34391
78104 | 12.6 | 0.8 | 365 | 11.5321 | 0.56976 | 12 | 0.10185
78105 | 5.44 | 0.8 | 365 | 4.9789 | 0.92536 | 5 | 0.90429
78107 | 7.14 | 0.8 | 365 | 6.5348 | 0.58953 | 7 | 0.12438
77876 | 4.16 | 1 | 365 | 4.7593 | 0.26689 | 5 | 0.026159
78109 | 8.25 | 0.8 | 365 | 7.5508 | 0.63496 | 8 | 0.18573
77720 | 10.725 | 0.8 | 365 | 9.816 | 0.42545 | 10 | 0.24145
77816 | 13.44 | 0.8 | 365 | 12.3009 | 0.87441 | 13 | 0.1753
78114 | 5.2 | 0.8 | 365 | 4.7593 | 0.26689 | 5 | 0.026159
77406 | 8.265 | 0.8 | 365 | 7.5645 | 0.67612 | 8 | 0.24062
77583 | 10.92 | 0.8 | 365 | 9.9945 | 0.96046 | 10 | 0.95493
77602 | 10.26 | 0.8 | 365 | 9.3904 | 0.14966 | 9 | 0.54008
78129 | 10.08 | 0.8 | 365 | 9.2257 | 0.65581 | 9 | 0.88148
65247 | 67.65 | 1 | 365 | 77.3954 | 0.008381 | 77 | 0.40377
65249 | 33.825 | 0.9 | 365 | 34.8279 | 0.40377 | 35 | 0.2317
78130 | 7.68 | 0.8 | 365 | 7.0291 | 0.071094 | 7 | 0.10017
78131 | 4.64 | 0.8 | 365 | 4.2467 | 0.73045 | 4 | 0.97719
78134 | 8.835 | 0.8 | 365 | 8.0862 | 0.23999 | 8 | 0.32618
78136 | 6.213 | 0.8 | 365 | 5.6864 | 0.046186 | 5 | 0.7326
78137 | 5.025 | 0.8 | 365 | 4.5991 | 0.78675 | 5 | 0.38586
78138 | 5.76 | 0.8 | 365 | 5.2718 | 0.80332 | 6 | 0.07513
78141 | 9.6 | 0.8 | 365 | 8.7864 | 0.33887 | 9 | 0.12522
78144 | 7 | 0.8 | 365 | 6.4067 | 0.20542 | 6 | 0.61214
78148 | 3.42 | 0.8 | 365 | 3.1301 | 0.38322 | 3 | 0.51336
78149 | 8.12 | 0.8 | 365 | 7.4318 | 0.27829 | 7 | 0.71008
78153 | 15.042 | 0.8 | 365 | 13.7671 | 0.26971 | 14 | 0.036825
77857 | 9.69 | 0.8 | 365 | 8.8687 | 0.58579 | 9 | 0.45452
78158 | 6.16 | 0.8 | 365 | 5.6379 | 0.90077 | 6 | 0.53868
78115 | 7.975 | 0.8 | 365 | 7.2991 | 0.88047 | 8 | 0.17954
78163 | 6.93 | 0.8 | 365 | 6.3426 | 0.01337 | 6 | 0.35602
78166 | 5.7 | 0.8 | 365 | 5.2169 | 0.6387 | 5 | 0.8556
78167 | 3.575 | 0.8 | 365 | 3.272 | 0.80848 | 4 | 0.080485
78171 | 9.28 | 0.8 | 365 | 8.4935 | 0.4609 | 8 | 0.95438
78164 | 4.64 | 0.8 | 365 | 4.2467 | 0.73045 | 4 | 0.97719
64951 | 81.9 | 0.7 | 365 | 65.5887 | 0.61553 | 66 | 0.20426
78021 | 7.56 | 0.8 | 365 | 6.9193 | 0.74186 | 7 | 0.66111
78172 | 4.32 | 0.8 | 365 | 3.9539 | 0.85249 | 4 | 0.80635
77889 | 5.76 | 0.8 | 365 | 5.2718 | 0.80332 | 6 | 0.07513
77891 | 14.28 | 0.8 | 365 | 13.0697 | 0.17906 | 13 | 0.24876
77940 | 8.64 | 0.8 | 365 | 7.9077 | 0.70498 | 8 | 0.6127
77949 | 5.232 | 0.8 | 365 | 4.7886 | 0.35468 | 5 | 0.14324
77964 | 5.4 | 0.8 | 365 | 4.9423 | 0.81561 | 5 | 0.75793
77898 | 4.875 | 0.8 | 365 | 4.4618 | 0.37521 | 4 | 0.83702
78108 | 7.975 | 0.8 | 365 | 7.2991 | 0.88047 | 8 | 0.17954
78112 | 8.67 | 0.8 | 365 | 7.9352 | 0.78729 | 8 | 0.72246
78113 | 12 | 0.8 | 365 | 10.9829 | 0.92358 | 11 | 0.90652
78095 | 4.48 | 0.8 | 365 | 4.1003 | 0.29147 | 4 | 0.39177
77703 | 11.48 | 0.8 | 365 | 10.507 | 0.4969 | 11 | 0.0039057
78132 | 10.07 | 0.8 | 365 | 9.2165 | 0.62837 | 9 | 0.84489
78133 | 9.54 | 0.8 | 365 | 8.7314 | 0.17425 | 8 | 0.90568
78135 | 12.21 | 0.8 | 365 | 11.1751 | 0.49975 | 11 | 0.67489
78142 | 16.53 | 0.8 | 365 | 15.129 | 0.35224 | 15 | 0.48123
78143 | 5.7 | 0.8 | 365 | 5.2169 | 0.6387 | 5 | 0.8556
78146 | 7.59 | 0.8 | 365 | 6.9467 | 0.82417 | 7 | 0.77087
78150 | 12.54 | 0.8 | 365 | 11.4772 | 0.40515 | 11 | 0.88232
78152 | 10.05 | 0.8 | 365 | 9.1982 | 0.5735 | 9 | 0.77171
78155 | 12.18 | 0.8 | 365 | 11.1477 | 0.41744 | 11 | 0.56512
77009 | 4.845 | 0.8 | 365 | 4.4344 | 0.2929 | 4 | 0.72726
77972 | 4.275 | 0.8 | 365 | 3.9127 | 0.72903 | 4 | 0.6417
77006 | 6.27 | 0.8 | 365 | 5.7386 | 0.20257 | 5 | 0.94116
78010 | 3.42 | 0.8 | 365 | 3.1301 | 0.38322 | 3 | 0.51336
77166 | 5.415 | 0.8 | 365 | 4.9561 | 0.85677 | 5 | 0.81282
78017 | 8.4 | 0.8 | 365 | 7.6881 | 0.046509 | 7 | 0.73457
77966 | 4.06 | 0.8 | 365 | 3.7159 | 0.13915 | 3 | 0.85504
77970 | 2.32 | 0.8 | 365 | 2.1234 | 0.36523 | 2 | 0.48859
75777 | 5.7 | 0.8 | 365 | 5.2169 | 0.6387 | 5 | 0.8556
78019 | 7.41 | 0.8 | 365 | 6.782 | 0.33031 | 7 | 0.11228
77533 | 5.13 | 0.8 | 365 | 4.6952 | 0.074832 | 4 | 0.77004
75913 | 7.98 | 0.8 | 365 | 7.3037 | 0.89418 | 8 | 0.19784
77653 | 7.41 | 0.8 | 365 | 6.782 | 0.33031 | 7 | 0.11228
78022 | 7.41 | 0.8 | 365 | 6.782 | 0.33031 | 7 | 0.11228
77492 | 8.265 | 0.8 | 365 | 7.5645 | 0.67612 | 8 | 0.24062
77973 | 3.48 | 0.8 | 365 | 3.1851 | 0.54784 | 3 | 0.73289
77354 | 5.7 | 0.8 | 365 | 5.2169 | 0.6387 | 5 | 0.8556
76514 | 4.275 | 0.8 | 365 | 3.9127 | 0.72903 | 4 | 0.6417
74825 | 9.8 | 0.8 | 365 | 8.9694 | 0.88759 | 9 | 0.85699
77880 | 5.985 | 0.8 | 365 | 5.4777 | 0.42064 | 5 | 0.89838
76553 | 9.52 | 0.8 | 365 | 8.7131 | 0.11938 | 8 | 0.83251
78036 | 7.84 | 0.8 | 365 | 7.1755 | 0.51007 | 7 | 0.68559
75069 | 3.92 | 0.8 | 365 | 3.5878 | 0.75504 | 4 | 0.3428
77526 | 6.84 | 0.8 | 365 | 6.2603 | 0.76644 | 7 | 0.026717
76507 | 2.85 | 0.8 | 365 | 2.6084 | 0.81935 | 3 | 0.4278
77648 | 8.265 | 0.8 | 365 | 7.5645 | 0.67612 | 8 | 0.24062
77958 | 7.125 | 0.8 | 365 | 6.5211 | 0.54838 | 7 | 0.069497
77070 | 7.56 | 0.8 | 365 | 6.9193 | 0.74186 | 7 | 0.66111
76637 | 5.13 | 0.8 | 365 | 4.6952 | 0.074832 | 4 | 0.77004
77528 | 5.13 | 0.8 | 365 | 4.6952 | 0.074832 | 4 | 0.77004
77334 | 8.55 | 0.8 | 365 | 7.8253 | 0.45805 | 8 | 0.2834
77547 | 5.7 | 0.8 | 365 | 5.2169 | 0.6387 | 5 | 0.8556
77971 | 3.77 | 0.8 | 365 | 3.4505 | 0.34349 | 3 | 0.79397
78014 | 5.04 | 0.8 | 365 | 4.6128 | 0.82791 | 5 | 0.44074
77157 | 13.395 | 0.8 | 365 | 12.2597 | 0.75095 | 13 | 0.010655
76031 | 5.7 | 0.8 | 365 | 5.2169 | 0.6387 | 5 | 0.8556
77777 | 7.125 | 0.8 | 365 | 6.5211 | 0.54838 | 7 | 0.069497
78024 | 3.92 | 0.8 | 365 | 3.5878 | 0.75504 | 4 | 0.3428
77849 | 8.835 | 0.8 | 365 | 8.0862 | 0.23999 | 8 | 0.32618
78159 | 8.25 | 0.8 | 365 | 7.5508 | 0.63496 | 8 | 0.18573
76366 | 3.42 | 0.8 | 365 | 3.1301 | 0.38322 | 3 | 0.51336
78027 | 3.99 | 0.8 | 365 | 3.6518 | 0.94709 | 4 | 0.59892
77487 | 5.13 | 0.8 | 365 | 4.6952 | 0.074832 | 4 | 0.77004
77007 | 3.135 | 0.8 | 365 | 2.8693 | 0.60129 | 3 | 0.47058
75912 | 2.915 | 0.8 | 365 | 2.6679 | 0.99769 | 3 | 0.66563
75649 | 2.52 | 0.8 | 365 | 2.3064 | 0.91395 | 3 | 0.22037
77541 | 11.97 | 0.8 | 365 | 10.9555 | 0.84128 | 11 | 0.79676
77331 | 2.8 | 0.8 | 365 | 2.5627 | 0.68217 | 3 | 0.24486
76774 | 4.275 | 0.8 | 365 | 3.9127 | 0.72903 | 4 | 0.6417
75400 | 2.85 | 0.8 | 365 | 2.6084 | 0.81935 | 3 | 0.4278
77645 | 3.705 | 0.8 | 365 | 3.391 | 0.16516 | 3 | 0.55614
78015 | 4.2 | 0.8 | 365 | 3.844 | 0.52325 | 4 | 0.36728
77290 | 12.255 | 0.8 | 365 | 11.2163 | 0.62321 | 11 | 0.83954
75406 | 7.84 | 0.8 | 365 | 7.1755 | 0.51007 | 7 | 0.68559
77163 | 4.845 | 0.8 | 365 | 4.4344 | 0.2929 | 4 | 0.72726
75051 | 5.88 | 0.8 | 365 | 5.3816 | 0.13256 | 5 | 0.5142
77326 | 4.845 | 0.8 | 365 | 4.4344 | 0.2929 | 4 | 0.72726
77457 | 9.405 | 0.8 | 365 | 8.6079 | 0.80386 | 9 | 0.41174
77154 | 10.64 | 0.8 | 365 | 9.7382 | 0.19224 | 9 | 0.93045
76521 | 11.97 | 0.8 | 365 | 10.9555 | 0.84128 | 11 | 0.79676
78093 | 6.27 | 0.8 | 365 | 5.7386 | 0.20257 | 5 | 0.94116
77338 | 6.27 | 0.8 | 365 | 5.7386 | 0.20257 | 5 | 0.94116
77507 | 7.41 | 0.8 | 365 | 6.782 | 0.33031 | 7 | 0.11228
76268 | 9.12 | 0.8 | 365 | 8.347 | 0.021924 | 8 | 0.36896
76547 | 5.415 | 0.8 | 365 | 4.9561 | 0.85677 | 5 | 0.81282
77475 | 7.695 | 0.8 | 365 | 7.0428 | 0.11225 | 7 | 0.15506
78119 | 4.93 | 0.8 | 365 | 4.5122 | 0.52611 | 5 | 0.038263
77930 | 4.64 | 0.8 | 365 | 4.2467 | 0.73045 | 4 | 0.97719
77600 | 12.88 | 0.8 | 365 | 11.7884 | 0.33798 | 12 | 0.12633
77531 | 8.265 | 0.8 | 365 | 7.5645 | 0.67612 | 8 | 0.24062
75880 | 10.83 | 0.8 | 365 | 9.9121 | 0.71353 | 10 | 0.62564
77969 | 8.265 | 0.8 | 365 | 7.5645 | 0.67612 | 8 | 0.24062
74913 | 6.44 | 0.8 | 365 | 5.8942 | 0.66899 | 6 | 0.56317
77524 | 7.28 | 0.8 | 365 | 6.663 | 0.97364 | 7 | 0.63662
77551 | 3.77 | 0.8 | 365 | 3.4505 | 0.34349 | 3 | 0.79397
76916 | 12.6 | 0.8 | 365 | 11.5321 | 0.56976 | 12 | 0.10185
74977 | 6.72 | 0.8 | 365 | 6.1504 | 0.43721 | 6 | 0.58765
76039 | 8.4 | 0.8 | 365 | 7.6881 | 0.046509 | 7 | 0.73457
76563 | 6.16 | 0.8 | 365 | 5.6379 | 0.90077 | 6 | 0.53868
74861 | 6.72 | 0.8 | 365 | 6.1504 | 0.43721 | 6 | 0.58765
77485 | 5.88 | 0.8 | 365 | 5.3816 | 0.13256 | 5 | 0.5142
74909 | 7 | 0.8 | 365 | 6.4067 | 0.20542 | 6 | 0.61214
75779 | 5.13 | 0.8 | 365 | 4.6952 | 0.074832 | 4 | 0.77004
77663 | 8.835 | 0.8 | 365 | 8.0862 | 0.23999 | 8 | 0.32618
77534 | 9.975 | 0.8 | 365 | 9.1296 | 0.36773 | 9 | 0.4973
77553 | 4.275 | 0.8 | 365 | 3.9127 | 0.72903 | 4 | 0.6417
74911 | 6.16 | 0.8 | 365 | 5.6379 | 0.90077 | 6 | 0.53868
77454 | 8.835 | 0.8 | 365 | 8.0862 | 0.23999 | 8 | 0.32618
77613 | 4.845 | 0.8 | 365 | 4.4344 | 0.2929 | 4 | 0.72726
74865 | 3.42 | 0.8 | 365 | 3.1301 | 0.38322 | 3 | 0.51336
76449 | 8.12 | 0.8 | 365 | 7.4318 | 0.27829 | 7 | 0.71008
74863 | 5.88 | 0.8 | 365 | 5.3816 | 0.13256 | 5 | 0.5142
77349 | 5.7 | 0.8 | 365 | 5.2169 | 0.6387 | 5 | 0.8556
76458 | 11.685 | 0.8 | 365 | 10.6946 | 0.05934 | 10 | 0.75398
77728 | 4.56 | 0.8 | 365 | 4.1735 | 0.51096 | 4 | 0.68448
77731 | 5.985 | 0.8 | 365 | 5.4777 | 0.42064 | 5 | 0.89838
74823 | 10.08 | 0.8 | 365 | 9.2257 | 0.65581 | 9 | 0.88148
76270 | 4.2 | 0.8 | 365 | 3.844 | 0.52325 | 4 | 0.36728
77501 | 4.56 | 0.8 | 365 | 4.1735 | 0.51096 | 4 | 0.68448
74826 | 8.265 | 0.8 | 365 | 7.5645 | 0.67612 | 8 | 0.24062
78088 | 6.84 | 0.8 | 365 | 6.2603 | 0.76644 | 7 | 0.026717
77469 | 9.405 | 0.8 | 365 | 8.6079 | 0.80386 | 9 | 0.41174
77480 | 5.7 | 0.8 | 365 | 5.2169 | 0.6387 | 5 | 0.8556
77912 | 6.555 | 0.8 | 365 | 5.9994 | 0.98451 | 6 | 0.98394
74870 | 9.24 | 0.8 | 365 | 8.4569 | 0.35116 | 8 | 0.80802
77607 | 2.28 | 0.8 | 365 | 2.0868 | 0.25548 | 2 | 0.34224
75422 | 10.08 | 0.8 | 365 | 9.2257 | 0.65581 | 9 | 0.88148
74873 | 5.04 | 0.8 | 365 | 4.6128 | 0.82791 | 5 | 0.44074
77372 | 3.12 | 0.8 | 365 | 2.8556 | 0.56013 | 3 | 0.4157
77810 | 4.275 | 0.8 | 365 | 3.9127 | 0.72903 | 4 | 0.6417
77463 | 5.7 | 0.8 | 365 | 5.2169 | 0.6387 | 5 | 0.8556
76036 | 6.84 | 0.8 | 365 | 6.2603 | 0.76644 | 7 | 0.026717
76502 | 5.415 | 0.8 | 365 | 4.9561 | 0.85677 | 5 | 0.81282
74957 | 6.27 | 0.8 | 365 | 5.7386 | 0.20257 | 5 | 0.94116
75408 | 4.2 | 0.8 | 365 | 3.844 | 0.52325 | 4 | 0.36728
75671 | 9.8 | 0.8 | 365 | 8.9694 | 0.88759 | 9 | 0.85699
76515 | 6.555 | 0.8 | 365 | 5.9994 | 0.98451 | 6 | 0.98394
75457 | 3.36 | 0.8 | 365 | 3.0752 | 0.2186 | 3 | 0.29383
76966 | 5.985 | 0.8 | 365 | 5.4777 | 0.42064 | 5 | 0.89838
75140 | 7.84 | 0.8 | 365 | 7.1755 | 0.51007 | 7 | 0.68559
75898 | 5.13 | 0.8 | 365 | 4.6952 | 0.074832 | 4 | 0.77004
74864 | 6.84 | 0.8 | 365 | 6.2603 | 0.76644 | 7 | 0.026717
76409 | 5.04 | 0.8 | 365 | 4.6128 | 0.82791 | 5 | 0.44074
75885 | 7.41 | 0.8 | 365 | 6.782 | 0.33031 | 7 | 0.11228
75825 | 5.13 | 0.8 | 365 | 4.6952 | 0.074832 | 4 | 0.77004
76193 | 6.27 | 0.8 | 365 | 5.7386 | 0.20257 | 5 | 0.94116
78168 | 4.95 | 0.8 | 365 | 4.5305 | 0.58098 | 5 | 0.11144
77172 | 4.86 | 0.8 | 365 | 4.4481 | 0.33405 | 4 | 0.78214
77502 | 3.99 | 0.8 | 365 | 3.6518 | 0.94709 | 4 | 0.59892
74828 | 5.88 | 0.8 | 365 | 5.3816 | 0.13256 | 5 | 0.5142
77733 | 4.77 | 0.8 | 365 | 4.3657 | 0.087125 | 4 | 0.45284
75043 | 2.24 | 0.8 | 365 | 2.0501 | 0.14574 | 2 | 0.19588
78169 | 8.525 | 0.8 | 365 | 7.8025 | 0.38946 | 8 | 0.19192
77441 | 10.08 | 0.8 | 365 | 9.2257 | 0.65581 | 9 | 0.88148
76016 | 9.405 | 0.8 | 365 | 8.6079 | 0.80386 | 9 | 0.41174
76564 | 6.72 | 0.8 | 365 | 6.1504 | 0.43721 | 6 | 0.58765
75385 | 9.52 | 0.8 | 365 | 8.7131 | 0.11938 | 8 | 0.83251
77353 | 8.835 | 0.8 | 365 | 8.0862 | 0.23999 | 8 | 0.32618
77419 | 4.56 | 0.8 | 365 | 4.1735 | 0.51096 | 4 | 0.68448
75459 | 4.48 | 0.8 | 365 | 4.1003 | 0.29147 | 4 | 0.39177
76395 | 5.88 | 0.8 | 365 | 5.3816 | 0.13256 | 5 | 0.5142
77431 | 3.42 | 0.8 | 365 | 3.1301 | 0.38322 | 3 | 0.51336
77117 | 9.975 | 0.8 | 365 | 9.1296 | 0.36773 | 9 | 0.4973
77761 | 7.56 | 0.8 | 365 | 6.9193 | 0.74186 | 7 | 0.66111
76522 | 3.705 | 0.8 | 365 | 3.391 | 0.16516 | 3 | 0.55614
77622 | 6.27 | 0.8 | 365 | 5.7386 | 0.20257 | 5 | 0.94116
77695 | 9.8 | 0.8 | 365 | 8.9694 | 0.88759 | 9 | 0.85699
77783 | 4.56 | 0.8 | 365 | 4.1735 | 0.51096 | 4 | 0.68448
76852 | 2.24 | 0.8 | 365 | 2.0501 | 0.14574 | 2 | 0.19588
77525 | 4.56 | 0.8 | 365 | 4.1735 | 0.51096 | 4 | 0.68448
75425 | 5.985 | 0.8 | 365 | 5.4777 | 0.42064 | 5 | 0.89838
76635 | 5.32 | 0.8 | 365 | 4.8691 | 0.59612 | 5 | 0.46522
77467 | 7.98 | 0.8 | 365 | 7.3037 | 0.89418 | 8 | 0.19784
77438 | 10.83 | 0.8 | 365 | 9.9121 | 0.71353 | 10 | 0.62564
77383 | 5.415 | 0.8 | 365 | 4.9561 | 0.85677 | 5 | 0.81282
76037 | 11.4 | 0.8 | 365 | 10.4338 | 0.2774 | 10 | 0.7112
75396 | 8.55 | 0.8 | 365 | 7.8253 | 0.45805 | 8 | 0.2834
77732 | 6.555 | 0.8 | 365 | 5.9994 | 0.98451 | 6 | 0.98394
76007 | 3.135 | 0.8 | 365 | 2.8693 | 0.60129 | 3 | 0.47058
75895 | 7.98 | 0.8 | 365 | 7.3037 | 0.89418 | 8 | 0.19784
75655 | 5.6 | 0.8 | 365 | 5.1254 | 0.36434 | 5 | 0.48971
74958 | 8.68 | 0.8 | 365 | 7.9443 | 0.81473 | 8 | 0.75905
76860 | 5.6 | 0.8 | 365 | 5.1254 | 0.36434 | 5 | 0.48971
75417 | 4.845 | 0.8 | 365 | 4.4344 | 0.2929 | 4 | 0.72726
77844 | 10.26 | 0.8 | 365 | 9.3904 | 0.14966 | 9 | 0.54008
76317 | 3.99 | 0.8 | 365 | 3.6518 | 0.94709 | 4 | 0.59892
77306 | 2.28 | 0.8 | 365 | 2.0868 | 0.25548 | 2 | 0.34224
77351 | 10.36 | 0.8 | 365 | 9.4819 | 0.42403 | 9 | 0.90596
75962 | 5.985 | 0.8 | 365 | 5.4777 | 0.42064 | 5 | 0.89838
75211 | 4.2 | 0.8 | 365 | 3.844 | 0.52325 | 4 | 0.36728
77815 | 4.93 | 0.8 | 365 | 4.5122 | 0.52611 | 5 | 0.038263
75234 | 7.28 | 0.8 | 365 | 6.663 | 0.97364 | 7 | 0.63662
76329 | 3.42 | 0.8 | 365 | 3.1301 | 0.38322 | 3 | 0.51336
75483 | 5.7 | 0.8 | 365 | 5.2169 | 0.6387 | 5 | 0.8556
77548 | 2.28 | 0.8 | 365 | 2.0868 | 0.25548 | 2 | 0.34224
77545 | 9.405 | 0.8 | 365 | 8.6079 | 0.80386 | 9 | 0.41174
76457 | 7.98 | 0.8 | 365 | 7.3037 | 0.89418 | 8 | 0.19784
77405 | 8.68 | 0.8 | 365 | 7.9443 | 0.81473 | 8 | 0.75905
75683 | 4.56 | 0.8 | 365 | 4.1735 | 0.51096 | 4 | 0.68448
76432 | 5.2 | 0.8 | 365 | 4.7593 | 0.26689 | 5 | 0.026159
77617 | 6.72 | 0.8 | 365 | 6.1504 | 0.43721 | 6 | 0.58765
75680 | 2.24 | 0.8 | 365 | 2.0501 | 0.14574 | 2 | 0.19588
75762 | 6.72 | 0.8 | 365 | 6.1504 | 0.43721 | 6 | 0.58765
78052 | 2.565 | 0.8 | 365 | 2.3476 | 0.037416 | 2 | 0.38502
77489 | 13.395 | 0.8 | 365 | 12.2597 | 0.75095 | 13 | 0.010655
75420 | 5.04 | 0.8 | 365 | 4.6128 | 0.82791 | 5 | 0.44074
78086 | 10.545 | 0.8 | 365 | 9.6513 | 0.9316 | 10 | 0.58286
76537 | 3.99 | 0.8 | 365 | 3.6518 | 0.94709 | 4 | 0.59892
77724 | 5.13 | 0.8 | 365 | 4.6952 | 0.074832 | 4 | 0.77004
74908 | 16.52 | 0.8 | 365 | 15.1198 | 0.3248 | 15 | 0.44464
75722 | 3.135 | 0.8 | 365 | 2.8693 | 0.60129 | 3 | 0.47058
75421 | 3.92 | 0.8 | 365 | 3.5878 | 0.75504 | 4 | 0.3428
76447 | 4.56 | 0.8 | 365 | 4.1735 | 0.51096 | 4 | 0.68448
77008 | 5.04 | 0.8 | 365 | 4.6128 | 0.82791 | 5 | 0.44074
77532 | 3.705 | 0.8 | 365 | 3.391 | 0.16516 | 3 | 0.55614
77629 | 3.705 | 0.8 | 365 | 3.391 | 0.16516 | 3 | 0.55614
78059 | 5.6 | 0.8 | 365 | 5.1254 | 0.36434 | 5 | 0.48971
75323 | 4.48 | 0.8 | 365 | 4.1003 | 0.29147 | 4 | 0.39177
76104 | 3.92 | 0.8 | 365 | 3.5878 | 0.75504 | 4 | 0.3428
76921 | 3.99 | 0.8 | 365 | 3.6518 | 0.94709 | 4 | 0.59892
76387 | 4.845 | 0.8 | 365 | 4.4344 | 0.2929 | 4 | 0.72726
75158 | 7.84 | 0.8 | 365 | 7.1755 | 0.51007 | 7 | 0.68559
77636 | 7.41 | 0.8 | 365 | 6.782 | 0.33031 | 7 | 0.11228
75206 | 5.6 | 0.8 | 365 | 5.1254 | 0.36434 | 5 | 0.48971
75423 | 5.7 | 0.8 | 365 | 5.2169 | 0.6387 | 5 | 0.8556
74907 | 4.2 | 0.8 | 365 | 3.844 | 0.52325 | 4 | 0.36728
76512 | 4.845 | 0.8 | 365 | 4.4344 | 0.2929 | 4 | 0.72726
77167 | 11.115 | 0.8 | 365 | 10.1729 | 0.49547 | 10 | 0.66842
76265 | 5.6 | 0.8 | 365 | 5.1254 | 0.36434 | 5 | 0.48971
75145 | 8.68 | 0.8 | 365 | 7.9443 | 0.81473 | 8 | 0.75905
77644 | 5.13 | 0.8 | 365 | 4.6952 | 0.074832 | 4 | 0.77004
76501 | 12.04 | 0.8 | 365 | 11.0195 | 0.033329 | 11 | 0.052877
76028 | 11.115 | 0.8 | 365 | 10.1729 | 0.49547 | 10 | 0.66842
74874 | 3.92 | 0.8 | 365 | 3.5878 | 0.75504 | 4 | 0.3428
78049 | 7.54 | 0.8 | 365 | 6.9009 | 0.68699 | 7 | 0.58793
76264 | 6.44 | 0.8 | 365 | 5.8942 | 0.66899 | 6 | 0.56317
75389 | 8.4 | 0.8 | 365 | 7.6881 | 0.046509 | 7 | 0.73457
77759 | 7.41 | 0.8 | 365 | 6.782 | 0.33031 | 7 | 0.11228
75656 | 7.41 | 0.8 | 365 | 6.782 | 0.33031 | 7 | 0.11228
75313 | 4.2 | 0.8 | 365 | 3.844 | 0.52325 | 4 | 0.36728
76510 | 6.44 | 0.8 | 365 | 5.8942 | 0.66899 | 6 | 0.56317
77729 | 12.255 | 0.8 | 365 | 11.2163 | 0.62321 | 11 | 0.83954
78032 | 2.32 | 0.8 | 365 | 2.1234 | 0.36523 | 2 | 0.48859
75478 | 5.7 | 0.8 | 365 | 5.2169 | 0.6387 | 5 | 0.8556
75481 | 7.98 | 0.8 | 365 | 7.3037 | 0.89418 | 8 | 0.19784
75458 | 2.8 | 0.8 | 365 | 2.5627 | 0.68217 | 3 | 0.24486
75404 | 7.28 | 0.8 | 365 | 6.663 | 0.97364 | 7 | 0.63662
75461 | 4.48 | 0.8 | 365 | 4.1003 | 0.29147 | 4 | 0.39177
77401 | 7.28 | 0.8 | 365 | 6.663 | 0.97364 | 7 | 0.63662
74906 | 3.36 | 0.8 | 365 | 3.0752 | 0.2186 | 3 | 0.29383
76523 | 3.99 | 0.8 | 365 | 3.6518 | 0.94709 | 4 | 0.59892
75231 | 6.72 | 0.8 | 365 | 6.1504 | 0.43721 | 6 | 0.58765
76269 | 4.845 | 0.8 | 365 | 4.4344 | 0.2929 | 4 | 0.72726
75174 | 8.12 | 0.8 | 365 | 7.4318 | 0.27829 | 7 | 0.71008
76500 | 9.12 | 0.8 | 365 | 8.347 | 0.021924 | 8 | 0.36896
78028 | 8.265 | 0.8 | 365 | 7.5645 | 0.67612 | 8 | 0.24062
77845 | 13.44 | 0.8 | 365 | 12.3009 | 0.87441 | 13 | 0.1753
77735 | 3.42 | 0.8 | 365 | 3.1301 | 0.38322 | 3 | 0.51336
74955 | 8.12 | 0.8 | 365 | 7.4318 | 0.27829 | 7 | 0.71008
75322 | 8.55 | 0.8 | 365 | 7.8253 | 0.45805 | 8 | 0.2834
77156 | 3.36 | 0.8 | 365 | 3.0752 | 0.2186 | 3 | 0.29383
76443 | 11.76 | 0.8 | 365 | 10.7633 | 0.26511 | 11 | 0.028391
75892 | 5.13 | 0.8 | 365 | 4.6952 | 0.074832 | 4 | 0.77004
77155 | 3.42 | 0.8 | 365 | 3.1301 | 0.38322 | 3 | 0.51336
76967 | 3.135 | 0.8 | 365 | 2.8693 | 0.60129 | 3 | 0.47058
74910 | 4.76 | 0.8 | 365 | 4.3566 | 0.059688 | 4 | 0.41625
74956 | 6.44 | 0.8 | 365 | 5.8942 | 0.66899 | 6 | 0.56317
77527 | 8.55 | 0.8 | 365 | 7.8253 | 0.45805 | 8 | 0.2834
76456 | 7.98 | 0.8 | 365 | 7.3037 | 0.89418 | 8 | 0.19784
76405 | 5.04 | 0.8 | 365 | 4.6128 | 0.82791 | 5 | 0.44074
76551 | 2.28 | 0.8 | 365 | 2.0868 | 0.25548 | 2 | 0.34224
77114 | 4.56 | 0.8 | 365 | 4.1735 | 0.51096 | 4 | 0.68448
76396 | 4.56 | 0.8 | 365 | 4.1735 | 0.51096 | 4 | 0.68448
77699 | 5.985 | 0.8 | 365 | 5.4777 | 0.42064 | 5 | 0.89838
76452 | 6.44 | 0.8 | 365 | 5.8942 | 0.66899 | 6 | 0.56317
76267 | 4.275 | 0.8 | 365 | 3.9127 | 0.72903 | 4 | 0.6417
76331 | 3.135 | 0.8 | 365 | 2.8693 | 0.60129 | 3 | 0.47058
77609 | 11.4 | 0.8 | 365 | 10.4338 | 0.2774 | 10 | 0.7112
76384 | 2.85 | 0.8 | 365 | 2.6084 | 0.81935 | 3 | 0.4278
77615 | 7.41 | 0.8 | 365 | 6.782 | 0.33031 | 7 | 0.11228
75516 | 8.68 | 0.8 | 365 | 7.9443 | 0.81473 | 8 | 0.75905
77468 | 9.8 | 0.8 | 365 | 8.9694 | 0.88759 | 9 | 0.85699
77440 | 7.125 | 0.8 | 365 | 6.5211 | 0.54838 | 7 | 0.069497
75882 | 6.44 | 0.8 | 365 | 5.8942 | 0.66899 | 6 | 0.56317
75888 | 5.13 | 0.8 | 365 | 4.6952 | 0.074832 | 4 | 0.77004
77641 | 6.84 | 0.8 | 365 | 6.2603 | 0.76644 | 7 | 0.026717
77555 | 4.845 | 0.8 | 365 | 4.4344 | 0.2929 | 4 | 0.72726
77637 | 9.12 | 0.8 | 365 | 8.347 | 0.021924 | 8 | 0.36896
77305 | 6.555 | 0.8 | 365 | 5.9994 | 0.98451 | 6 | 0.98394
77466 | 6.27 | 0.8 | 365 | 5.7386 | 0.20257 | 5 | 0.94116
76516 | 5.415 | 0.8 | 365 | 4.9561 | 0.85677 | 5 | 0.81282
77685 | 12.255 | 0.8 | 365 | 11.2163 | 0.62321 | 11 | 0.83954
77666 | 7.41 | 0.8 | 365 | 6.782 | 0.33031 | 7 | 0.11228
77010 | 5.415 | 0.8 | 365 | 4.9561 | 0.85677 | 5 | 0.81282
76455 | 6.555 | 0.8 | 365 | 5.9994 | 0.98451 | 6 | 0.98394
75235 | 4.2 | 0.8 | 365 | 3.844 | 0.52325 | 4 | 0.36728
77296 | 6.84 | 0.8 | 365 | 6.2603 | 0.76644 | 7 | 0.026717
78081 | 10.545 | 0.8 | 365 | 9.6513 | 0.9316 | 10 | 0.58286
77881 | 5.415 | 0.8 | 365 | 4.9561 | 0.85677 | 5 | 0.81282
75207 | 6.72 | 0.8 | 365 | 6.1504 | 0.43721 | 6 | 0.58765
76182 | 5.13 | 0.8 | 365 | 4.6952 | 0.074832 | 4 | 0.77004
78031 | 5.7 | 0.8 | 365 | 5.2169 | 0.6387 | 5 | 0.8556
74867 | 4.2 | 0.8 | 365 | 3.844 | 0.52325 | 4 | 0.36728
78054 | 3.705 | 0.8 | 365 | 3.391 | 0.16516 | 3 | 0.55614
77120 | 7.54 | 0.8 | 365 | 6.9009 | 0.68699 | 7 | 0.58793
77537 | 2.85 | 0.8 | 365 | 2.6084 | 0.81935 | 3 | 0.4278
75720 | 11.48 | 0.8 | 365 | 10.507 | 0.4969 | 11 | 0.0039057
75691 | 2.8 | 0.8 | 365 | 2.5627 | 0.68217 | 3 | 0.24486
77409 | 5.415 | 0.8 | 365 | 4.9561 | 0.85677 | 5 | 0.81282
75321 | 6.16 | 0.8 | 365 | 5.6379 | 0.90077 | 6 | 0.53868
78083 | 12.825 | 0.8 | 365 | 11.738 | 0.18708 | 11 | 0.92509
76228 | 4.56 | 0.8 | 365 | 4.1735 | 0.51096 | 4 | 0.68448
75324 | 7.41 | 0.8 | 365 | 6.782 | 0.33031 | 7 | 0.11228
77851 | 9.24 | 0.8 | 365 | 8.4569 | 0.35116 | 8 | 0.80802
75384 | 4.48 | 0.8 | 365 | 4.1003 | 0.29147 | 4 | 0.39177
75902 | 3.99 | 0.8 | 365 | 3.6518 | 0.94709 | 4 | 0.59892
76915 | 13.395 | 0.8 | 365 | 12.2597 | 0.75095 | 13 | 0.010655
75415 | 5.32 | 0.8 | 365 | 4.8691 | 0.59612 | 5 | 0.46522
75409 | 7.28 | 0.8 | 365 | 6.663 | 0.97364 | 7 | 0.63662
75205 | 13.44 | 0.8 | 365 | 12.3009 | 0.87441 | 13 | 0.1753
74914 | 6.72 | 0.8 | 365 | 6.1504 | 0.43721 | 6 | 0.58765
75320 | 7.84 | 0.8 | 365 | 7.1755 | 0.51007 | 7 | 0.68559
76170 | 11.2 | 0.8 | 365 | 10.2507 | 0.72868 | 10 | 0.97942
77696 | 10.26 | 0.8 | 365 | 9.3904 | 0.14966 | 9 | 0.54008
77812 | 9.405 | 0.8 | 365 | 8.6079 | 0.80386 | 9 | 0.41174
77758 | 3.9 | 0.8 | 365 | 3.5695 | 0.70016 | 4 | 0.26962
77674 | 4.41 | 0.8 | 365 | 4.0362 | 0.099417 | 4 | 0.13565
78215 | 7.28 | 1 | 365 | 8.3287 | 0.96705 | 9 | 0.29578
77529 | 6.84 | 0.8 | 365 | 6.2603 | 0.76644 | 7 | 0.026717
75232 | 4.2 | 0.8 | 365 | 3.844 | 0.52325 | 4 | 0.36728
78084 | 8.265 | 0.8 | 365 | 7.5645 | 0.67612 | 8 | 0.24062
76013 | 6.27 | 0.8 | 365 | 5.7386 | 0.20257 | 5 | 0.94116
76223 | 7.695 | 0.8 | 365 | 7.0428 | 0.11225 | 7 | 0.15506
78218 | 6.65 | 0.8 | 365 | 6.0864 | 0.24515 | 6 | 0.33153
75510 | 7.695 | 0.8 | 365 | 7.0428 | 0.11225 | 7 | 0.15506
75903 | 8.265 | 0.8 | 365 | 7.5645 | 0.67612 | 8 | 0.24062
75827 | 3.92 | 0.8 | 365 | 3.5878 | 0.75504 | 4 | 0.3428
77727 | 5.13 | 0.8 | 365 | 4.6952 | 0.074832 | 4 | 0.77004
75022 | 7.84 | 0.8 | 365 | 7.1755 | 0.51007 | 7 | 0.68559
77067 | 2.565 | 0.8 | 365 | 2.3476 | 0.037416 | 2 | 0.38502
78219 | 5.11 | 0.8 | 365 | 4.6769 | 0.01996 | 4 | 0.69686
76969 | 7.125 | 0.8 | 365 | 6.5211 | 0.54838 | 7 | 0.069497
75906 | 5.415 | 0.8 | 365 | 4.9561 | 0.85677 | 5 | 0.81282
75023 | 4.76 | 0.8 | 365 | 4.3566 | 0.059688 | 4 | 0.41625
77560 | 7.695 | 0.8 | 365 | 7.0428 | 0.11225 | 7 | 0.15506
77923 | 8.265 | 0.8 | 365 | 7.5645 | 0.67612 | 8 | 0.24062
75061 | 5.04 | 0.8 | 365 | 4.6128 | 0.82791 | 5 | 0.44074
76974 | 6.27 | 0.8 | 365 | 5.7386 | 0.20257 | 5 | 0.94116
77459 | 7.125 | 0.8 | 365 | 6.5211 | 0.54838 | 7 | 0.069497
76658 | 7.695 | 0.8 | 365 | 7.0428 | 0.11225 | 7 | 0.15506
75025 | 6.16 | 0.8 | 365 | 5.6379 | 0.90077 | 6 | 0.53868
77430 | 4.64 | 0.8 | 365 | 4.2467 | 0.73045 | 4 | 0.97719
78222 | 7.68 | 0.8 | 365 | 7.0291 | 0.071094 | 7 | 0.10017
77124 | 7.41 | 0.8 | 365 | 6.782 | 0.33031 | 7 | 0.11228
76174 | 3.36 | 0.8 | 365 | 3.0752 | 0.2186 | 3 | 0.29383
75208 | 3.135 | 0.8 | 365 | 2.8693 | 0.60129 | 3 | 0.47058
77421 | 5.415 | 0.8 | 365 | 4.9561 | 0.85677 | 5 | 0.81282
75268 | 9.8 | 0.8 | 365 | 8.9694 | 0.88759 | 9 | 0.85699
75210 | 5.04 | 0.8 | 365 | 4.6128 | 0.82791 | 5 | 0.44074
76313 | 5.7 | 0.8 | 365 | 5.2169 | 0.6387 | 5 | 0.8556
78223 | 10.72 | 0.8 | 365 | 9.8114 | 0.41174 | 10 | 0.22316
76029 | 7.695 | 0.8 | 365 | 7.0428 | 0.11225 | 7 | 0.15506
76010 | 2.85 | 0.8 | 365 | 2.6084 | 0.81935 | 3 | 0.4278
77556 | 12.255 | 0.8 | 365 | 11.2163 | 0.62321 | 11 | 0.83954
76263 | 2.565 | 0.8 | 365 | 2.3476 | 0.037416 | 2 | 0.38502
63517 | 33.06 | 0.7 | 365 | 26.4757 | 0.36641 | 26 | 0.84216
75271 | 7.84 | 0.8 | 365 | 7.1755 | 0.51007 | 7 | 0.68559
76972 | 2.28 | 0.8 | 365 | 2.0868 | 0.25548 | 2 | 0.34224
77347 | 3.42 | 0.8 | 365 | 3.1301 | 0.38322 | 3 | 0.51336
75045 | 4.94 | 0.8 | 365 | 4.5213 | 0.55354 | 5 | 0.074851
77811 | 5.13 | 0.8 | 365 | 4.6952 | 0.074832 | 4 | 0.77004
75685 | 5.6 | 0.8 | 365 | 5.1254 | 0.36434 | 5 | 0.48971
75171 | 2.52 | 0.8 | 365 | 2.3064 | 0.91395 | 3 | 0.22037
77373 | 7.98 | 0.8 | 365 | 7.3037 | 0.89418 | 8 | 0.19784
77694 | 6.27 | 0.8 | 365 | 5.7386 | 0.20257 | 5 | 0.94116
78226 | 9.6 | 0.8 | 365 | 8.7864 | 0.33887 | 9 | 0.12522
75318 | 4.76 | 0.8 | 365 | 4.3566 | 0.059688 | 4 | 0.41625
76333 | 2.8 | 0.8 | 365 | 2.5627 | 0.68217 | 3 | 0.24486
75315 | 6.555 | 0.8 | 365 | 5.9994 | 0.98451 | 6 | 0.98394
75031 | 7.84 | 0.8 | 365 | 7.1755 | 0.51007 | 7 | 0.68559
75209 | 3.92 | 0.8 | 365 | 3.5878 | 0.75504 | 4 | 0.3428
78090 | 12.47 | 0.8 | 365 | 11.4131 | 0.21309 | 11 | 0.62619
75165 | 8.55 | 0.8 | 365 | 7.8253 | 0.45805 | 8 | 0.2834
78227 | 5.61 | 0.8 | 365 | 5.1345 | 0.39178 | 5 | 0.5263
77611 | 3.99 | 0.8 | 365 | 3.6518 | 0.94709 | 4 | 0.59892
75035 | 4.48 | 0.8 | 365 | 4.1003 | 0.29147 | 4 | 0.39177
75264 | 6.72 | 0.8 | 365 | 6.1504 | 0.43721 | 6 | 0.58765
78229 | 13.44 | 0.8 | 365 | 12.3009 | 0.87441 | 13 | 0.1753
78387 | 8.64 | 0.8 | 365 | 7.9077 | 0.70498 | 8 | 0.6127
78124 | 6.325 | 0.8 | 365 | 5.7889 | 0.35347 | 6 | 0.1424
78123 | 12.24 | 0.8 | 365 | 11.2026 | 0.58206 | 11 | 0.78465
78290 | 15.12 | 0.8 | 365 | 13.8385 | 0.48372 | 14 | 0.32222
78334 | 8.96 | 0.8 | 365 | 8.2006 | 0.58294 | 8 | 0.78354
78126 | 10.175 | 0.8 | 365 | 9.3126 | 0.91646 | 10 | 0.22907
78122 | 8.12 | 0.8 | 365 | 7.4318 | 0.27829 | 7 | 0.71008
78117 | 12.18 | 0.8 | 365 | 11.1477 | 0.41744 | 11 | 0.56512
78116 | 8.25 | 0.8 | 365 | 7.5508 | 0.63496 | 8 | 0.18573
78258 | 20.16 | 0.8 | 365 | 18.4513 | 0.31162 | 18 | 0.76296
78128 | 5.4 | 0.8 | 365 | 4.9423 | 0.81561 | 5 | 0.75793
78228 | 6.38 | 0.8 | 365 | 5.8393 | 0.50437 | 6 | 0.34363
78230 | 8.48 | 0.8 | 365 | 7.7613 | 0.266 | 8 | 0.027275
78276 | 3.63 | 0.8 | 365 | 3.3223 | 0.95938 | 4 | 0.28172
78266 | 6.57 | 0.8 | 365 | 6.0132 | 0.025662 | 6 | 0.038821
78371 | 3.99 | 0.8 | 365 | 3.6518 | 0.94709 | 4 | 0.59892
78385 | 8.4 | 0.8 | 365 | 7.6881 | 0.046509 | 7 | 0.73457
75168 | 5.88 | 0.8 | 365 | 5.3816 | 0.13256 | 5 | 0.5142
75142 | 8.96 | 0.8 | 365 | 8.2006 | 0.58294 | 8 | 0.78354
75275 | 7.56 | 0.8 | 365 | 6.9193 | 0.74186 | 7 | 0.66111
76558 | 4.56 | 0.8 | 365 | 4.1735 | 0.51096 | 4 | 0.68448
75020 | 11.76 | 0.8 | 365 | 10.7633 | 0.26511 | 11 | 0.028391
77074 | 8.96 | 0.8 | 365 | 8.2006 | 0.58294 | 8 | 0.78354
75162 | 6.27 | 0.8 | 365 | 5.7386 | 0.20257 | 5 | 0.94116
75319 | 5.32 | 0.8 | 365 | 4.8691 | 0.59612 | 5 | 0.46522
75064 | 3.92 | 0.8 | 365 | 3.5878 | 0.75504 | 4 | 0.3428
77078 | 3.42 | 0.8 | 365 | 3.1301 | 0.38322 | 3 | 0.51336
76775 | 2.24 | 0.8 | 365 | 2.0501 | 0.14574 | 2 | 0.19588
75029 | 3.36 | 0.8 | 365 | 3.0752 | 0.2186 | 3 | 0.29383
77775 | 4.56 | 0.8 | 365 | 4.1735 | 0.51096 | 4 | 0.68448
75280 | 6.16 | 0.8 | 365 | 5.6379 | 0.90077 | 6 | 0.53868
76439 | 8.835 | 0.8 | 365 | 8.0862 | 0.23999 | 8 | 0.32618
75141 | 7 | 0.8 | 365 | 6.4067 | 0.20542 | 6 | 0.61214
77814 | 4.845 | 0.8 | 365 | 4.4344 | 0.2929 | 4 | 0.72726
78170 | 4.95 | 0.8 | 365 | 4.5305 | 0.58098 | 5 | 0.11144
76358 | 2.8 | 0.8 | 365 | 2.5627 | 0.68217 | 3 | 0.24486
77293 | 13.11 | 0.8 | 365 | 11.9989 | 0.96902 | 12 | 0.96787
76454 | 5.415 | 0.8 | 365 | 4.9561 | 0.85677 | 5 | 0.81282
77456 | 5.415 | 0.8 | 365 | 4.9561 | 0.85677 | 5 | 0.81282
78235 | 3.9 | 0.8 | 365 | 3.5695 | 0.70016 | 4 | 0.26962
76460 | 4.56 | 0.8 | 365 | 4.1735 | 0.51096 | 4 | 0.68448
75678 | 7.56 | 0.8 | 365 | 6.9193 | 0.74186 | 7 | 0.66111
78240 | 4.5 | 0.8 | 365 | 4.1186 | 0.34634 | 4 | 0.46495
78156 | 10.26 | 0.8 | 365 | 9.3904 | 0.14966 | 9 | 0.54008
78140 | 4.56 | 0.8 | 365 | 4.1735 | 0.51096 | 4 | 0.68448
78154 | 3.99 | 0.8 | 365 | 3.6518 | 0.94709 | 4 | 0.59892
78231 | 12.825 | 0.8 | 365 | 11.738 | 0.18708 | 11 | 0.92509
78232 | 6.27 | 0.8 | 365 | 5.7386 | 0.20257 | 5 | 0.94116
78236 | 9.69 | 0.8 | 365 | 8.8687 | 0.58579 | 9 | 0.45452
75639 | 3.42 | 0.8 | 365 | 3.1301 | 0.38322 | 3 | 0.51336
76109 | 6.72 | 0.8 | 365 | 6.1504 | 0.43721 | 6 | 0.58765
76462 | 4.845 | 0.8 | 365 | 4.4344 | 0.2929 | 4 | 0.72726
77482 | 6.84 | 0.8 | 365 | 6.2603 | 0.76644 | 7 | 0.026717
77620 | 6.84 | 0.8 | 365 | 6.2603 | 0.76644 | 7 | 0.026717
78087 | 11.97 | 0.8 | 365 | 10.9555 | 0.84128 | 11 | 0.79676
74171 | 3.36 | 0.8 | 365 | 3.0752 | 0.2186 | 3 | 0.29383
78373 | 8.835 | 0.8 | 365 | 8.0862 | 0.23999 | 8 | 0.32618
75916 | 9.405 | 0.8 | 365 | 8.6079 | 0.80386 | 9 | 0.41174
76450 | 9.8 | 0.8 | 365 | 8.9694 | 0.88759 | 9 | 0.85699
77357 | 5.32 | 0.8 | 365 | 4.8691 | 0.59612 | 5 | 0.46522
75909 | 7.41 | 0.8 | 365 | 6.782 | 0.33031 | 7 | 0.11228
77346 | 3.08 | 0.8 | 365 | 2.819 | 0.45039 | 3 | 0.26934
78079 | 7.695 | 0.8 | 365 | 7.0428 | 0.11225 | 7 | 0.15506
78237 | 2.8 | 0.8 | 365 | 2.5627 | 0.68217 | 3 | 0.24486
75767 | 7.84 | 0.8 | 365 | 7.1755 | 0.51007 | 7 | 0.68559
77063 | 2.24 | 0.8 | 365 | 2.0501 | 0.14574 | 2 | 0.19588
75155 | 3.64 | 0.8 | 365 | 3.3315 | 0.98682 | 4 | 0.31831
77698 | 8.835 | 0.8 | 365 | 8.0862 | 0.23999 | 8 | 0.32618
75773 | 2.85 | 0.8 | 365 | 2.6084 | 0.81935 | 3 | 0.4278
75044 | 2.52 | 0.8 | 365 | 2.3064 | 0.91395 | 3 | 0.22037
77069 | 8.835 | 0.8 | 365 | 8.0862 | 0.23999 | 8 | 0.32618
77115 | 2.565 | 0.8 | 365 | 2.3476 | 0.037416 | 2 | 0.38502
77302 | 3.705 | 0.8 | 365 | 3.391 | 0.16516 | 3 | 0.55614
78055 | 2.32 | 0.8 | 365 | 2.1234 | 0.36523 | 2 | 0.48859
75054 | 2.52 | 0.8 | 365 | 2.3064 | 0.91395 | 3 | 0.22037
77336 | 3.42 | 0.8 | 365 | 3.1301 | 0.38322 | 3 | 0.51336
76323 | 2.28 | 0.8 | 365 | 2.0868 | 0.25548 | 2 | 0.34224
76176 | 7 | 0.8 | 365 | 6.4067 | 0.20542 | 6 | 0.61214
76334 | 2.85 | 0.8 | 365 | 2.6084 | 0.81935 | 3 | 0.4278
75891 | 2.565 | 0.8 | 365 | 2.3476 | 0.037416 | 2 | 0.38502
75831 | 2.28 | 0.8 | 365 | 2.0868 | 0.25548 | 2 | 0.34224
76627 | 12.04 | 0.8 | 365 | 11.0195 | 0.033329 | 11 | 0.052877
77932 | 3.77 | 0.8 | 365 | 3.4505 | 0.34349 | 3 | 0.79397
76970 | 3.705 | 0.8 | 365 | 3.391 | 0.16516 | 3 | 0.55614
75630 | 2.28 | 0.8 | 365 | 2.0868 | 0.25548 | 2 | 0.34224
77498 | 5.13 | 0.8 | 365 | 4.6952 | 0.074832 | 4 | 0.77004
77626 | 2.52 | 0.8 | 365 | 2.3064 | 0.91395 | 3 | 0.22037
76225 | 8.4 | 0.8 | 365 | 7.6881 | 0.046509 | 7 | 0.73457
74964 | 3.36 | 0.8 | 365 | 3.0752 | 0.2186 | 3 | 0.29383
74875 | 2.52 | 0.8 | 365 | 2.3064 | 0.91395 | 3 | 0.22037
75659 | 2.24 | 0.8 | 365 | 2.0501 | 0.14574 | 2 | 0.19588
77145 | 3.08 | 0.8 | 365 | 2.819 | 0.45039 | 3 | 0.26934
76648 | 9.12 | 0.8 | 365 | 8.347 | 0.021924 | 8 | 0.36896
76324 | 2.85 | 0.8 | 365 | 2.6084 | 0.81935 | 3 | 0.4278
75781 | 3.36 | 0.8 | 365 | 3.0752 | 0.2186 | 3 | 0.29383
76322 | 2.565 | 0.8 | 365 | 2.3476 | 0.037416 | 2 | 0.38502
77504 | 6.555 | 0.8 | 365 | 5.9994 | 0.98451 | 6 | 0.98394
76328 | 2.565 | 0.8 | 365 | 2.3476 | 0.037416 | 2 | 0.38502
77730 | 6.96 | 0.8 | 365 | 6.3701 | 0.095679 | 6 | 0.46578
76554 | 3.42 | 0.8 | 365 | 3.1301 | 0.38322 | 3 | 0.51336
76388 | 6.84 | 0.8 | 365 | 6.2603 | 0.76644 | 7 | 0.026717
78398 | 9.8 | 0.8 | 365 | 8.9694 | 0.88759 | 9 | 0.85699
78397 | 12.25 | 0.8 | 365 | 11.2117 | 0.60949 | 11 | 0.82124
75784 | 4.48 | 0.8 | 365 | 4.1003 | 0.29147 | 4 | 0.39177
78396 | 10.56 | 0.8 | 365 | 9.665 | 0.97275 | 10 | 0.63774
78394 | 9.92 | 0.8 | 365 | 9.0792 | 0.21683 | 9 | 0.29606
78050 | 3.99 | 0.8 | 365 | 3.6518 | 0.94709 | 4 | 0.59892
78392 | 5.76 | 0.8 | 365 | 5.2718 | 0.80332 | 6 | 0.07513
77558 | 3.42 | 0.8 | 365 | 3.1301 | 0.38322 | 3 | 0.51336
78391 | 10.24 | 0.8 | 365 | 9.3721 | 0.094792 | 9 | 0.4669
77503 | 10.545 | 0.8 | 365 | 9.6513 | 0.9316 | 10 | 0.58286
78390 | 12.54 | 0.8 | 365 | 11.4772 | 0.40515 | 11 | 0.88232
77059 | 5.415 | 0.8 | 365 | 4.9561 | 0.85677 | 5 | 0.81282
78388 | 6 | 0.8 | 365 | 5.4915 | 0.46179 | 5 | 0.95326
78389 | 9.15 | 0.8 | 365 | 8.3745 | 0.10423 | 8 | 0.47872
78386 | 6.6 | 0.8 | 365 | 6.0406 | 0.10797 | 6 | 0.14859
75899 | 4.845 | 0.8 | 365 | 4.4344 | 0.2929 | 4 | 0.72726
78384 | 5.04 | 0.8 | 365 | 4.6128 | 0.82791 | 5 | 0.44074
78353 | 11.48 | 0.8 | 365 | 10.507 | 0.4969 | 11 | 0.0039057
77842 | 13.965 | 0.8 | 365 | 12.7814 | 0.31482 | 13 | 0.096215
76964 | 8.55 | 0.8 | 365 | 7.8253 | 0.45805 | 8 | 0.2834
47578 | 1320.57 | 1 | 365 | 1510.806 | 0.94764 | 1511 | 0.75367
76190 | 6.555 | 0.8 | 365 | 5.9994 | 0.98451 | 6 | 0.98394
78376 | 11.115 | 0.8 | 365 | 10.1729 | 0.49547 | 10 | 0.66842
76463 | 2.85 | 0.8 | 365 | 2.6084 | 0.81935 | 3 | 0.4278
78375 | 11.4 | 0.8 | 365 | 10.4338 | 0.2774 | 10 | 0.7112
75960 | 6.84 | 0.8 | 365 | 6.2603 | 0.76644 | 7 | 0.026717
78372 | 4.56 | 0.8 | 365 | 4.1735 | 0.51096 | 4 | 0.68448
76971 | 11.48 | 0.8 | 365 | 10.507 | 0.4969 | 11 | 0.0039057
78370 | 5.985 | 0.8 | 365 | 5.4777 | 0.42064 | 5 | 0.89838
78369 | 4.56 | 0.8 | 365 | 4.1735 | 0.51096 | 4 | 0.68448
77506 | 6.27 | 0.8 | 365 | 5.7386 | 0.20257 | 5 | 0.94116
78368 | 6.16 | 0.8 | 365 | 5.6379 | 0.90077 | 6 | 0.53868
77784 | 5.13 | 0.8 | 365 | 4.6952 | 0.074832 | 4 | 0.77004
76459 | 5.415 | 0.8 | 365 | 4.9561 | 0.85677 | 5 | 0.81282
78366 | 13.26 | 0.8 | 365 | 12.1361 | 0.38056 | 12 | 0.51671
78365 | 10.26 | 0.8 | 365 | 9.3904 | 0.14966 | 9 | 0.54008
78363 | 7.56 | 0.8 | 365 | 6.9193 | 0.74186 | 7 | 0.66111
77005 | 5.04 | 0.8 | 365 | 4.6128 | 0.82791 | 5 | 0.44074
78362 | 12.395 | 0.8 | 365 | 11.3445 | 0.0073186 | 11 | 0.35178
77446 | 15.39 | 0.8 | 365 | 14.0856 | 0.2245 | 14 | 0.31011
75057 | 5.04 | 0.8 | 365 | 4.6128 | 0.82791 | 5 | 0.44074
76555 | 12.825 | 0.8 | 365 | 11.738 | 0.18708 | 11 | 0.92509
77657 | 5.7 | 0.8 | 365 | 5.2169 | 0.6387 | 5 | 0.8556
76968 | 5.13 | 0.8 | 365 | 4.6952 | 0.074832 | 4 | 0.77004
75411 | 11.2 | 0.8 | 365 | 10.2507 | 0.72868 | 10 | 0.97942
76178 | 9.24 | 0.8 | 365 | 8.4569 | 0.35116 | 8 | 0.80802
77058 | 7.98 | 0.8 | 365 | 7.3037 | 0.89418 | 8 | 0.19784
77654 | 10.545 | 0.8 | 365 | 9.6513 | 0.9316 | 10 | 0.58286
77638 | 7.695 | 0.8 | 365 | 7.0428 | 0.11225 | 7 | 0.15506
77439 | 4.56 | 0.8 | 365 | 4.1735 | 0.51096 | 4 | 0.68448
77692 | 3.99 | 0.8 | 365 | 3.6518 | 0.94709 | 4 | 0.59892
77374 | 3.99 | 0.8 | 365 | 3.6518 | 0.94709 | 4 | 0.59892
78253 | 8.04 | 0.8 | 365 | 7.3586 | 0.058801 | 7 | 0.41737
78074 | 6.555 | 0.8 | 365 | 5.9994 | 0.98451 | 6 | 0.98394
78056 | 5.7 | 0.8 | 365 | 5.2169 | 0.6387 | 5 | 0.8556
78255 | 10.26 | 0.8 | 365 | 9.3904 | 0.14966 | 9 | 0.54008
77407 | 3.42 | 0.8 | 365 | 3.1301 | 0.38322 | 3 | 0.51336
77552 | 4.48 | 0.8 | 365 | 4.1003 | 0.29147 | 4 | 0.39177
78256 | 7.98 | 0.8 | 365 | 7.3037 | 0.89418 | 8 | 0.19784
77786 | 6.27 | 0.8 | 365 | 5.7386 | 0.20257 | 5 | 0.94116
76630 | 5.32 | 0.8 | 365 | 4.8691 | 0.59612 | 5 | 0.46522
78257 | 4.8 | 0.8 | 365 | 4.3932 | 0.16943 | 4 | 0.56261
78259 | 5.7 | 0.8 | 365 | 5.2169 | 0.6387 | 5 | 0.8556
78261 | 7.695 | 0.8 | 365 | 7.0428 | 0.11225 | 7 | 0.15506
78260 | 6.205 | 0.8 | 365 | 5.6791 | 0.024237 | 5 | 0.70333
78263 | 6.96 | 0.8 | 365 | 6.3701 | 0.095679 | 6 | 0.46578
75393 | 5.6 | 0.8 | 365 | 5.1254 | 0.36434 | 5 | 0.48971
78264 | 10.56 | 0.8 | 365 | 9.665 | 0.97275 | 10 | 0.63774
76536 | 6.27 | 0.8 | 365 | 5.7386 | 0.20257 | 5 | 0.94116
78265 | 10.89 | 0.8 | 365 | 9.967 | 0.87815 | 10 | 0.84517
78267 | 9.9 | 0.8 | 365 | 9.0609 | 0.16196 | 9 | 0.22288
78268 | 6.3 | 0.8 | 365 | 5.766 | 0.28488 | 6 | 0.050924
78270 | 7.56 | 0.8 | 365 | 6.9193 | 0.74186 | 7 | 0.66111
78272 | 7.2 | 0.8 | 365 | 6.5898 | 0.75415 | 7 | 0.34391
78277 | 11.115 | 0.8 | 365 | 10.1729 | 0.49547 | 10 | 0.66842
78279 | 8.96 | 0.8 | 365 | 8.2006 | 0.58294 | 8 | 0.78354
78280 | 12.42 | 0.8 | 365 | 11.3673 | 0.075909 | 11 | 0.44325
78282 | 4.2 | 0.8 | 365 | 3.844 | 0.52325 | 4 | 0.36728
78283 | 4.95 | 0.8 | 365 | 4.5305 | 0.58098 | 5 | 0.11144
78284 | 3.9 | 0.8 | 365 | 3.5695 | 0.70016 | 4 | 0.26962
78287 | 12.6 | 0.8 | 365 | 11.5321 | 0.56976 | 12 | 0.10185
78288 | 3.96 | 0.8 | 365 | 3.6244 | 0.86478 | 4 | 0.48915
78289 | 5.13 | 0.8 | 365 | 4.6952 | 0.074832 | 4 | 0.77004
78292 | 4.64 | 0.8 | 365 | 4.2467 | 0.73045 | 4 | 0.97719
78293 | 10.545 | 0.8 | 365 | 9.6513 | 0.9316 | 10 | 0.58286
78294 | 4.275 | 0.8 | 365 | 3.9127 | 0.72903 | 4 | 0.6417
78295 | 7.98 | 0.8 | 365 | 7.3037 | 0.89418 | 8 | 0.19784
78296 | 9.57 | 0.8 | 365 | 8.7589 | 0.25656 | 9 | 0.015451
78297 | 8.7 | 0.8 | 365 | 7.9626 | 0.8696 | 8 | 0.83223
77329 | 10.26 | 0.8 | 365 | 9.3904 | 0.14966 | 9 | 0.54008
78300 | 8.58 | 0.8 | 365 | 7.8528 | 0.54036 | 8 | 0.39316
78302 | 2.85 | 0.8 | 365 | 2.6084 | 0.81935 | 3 | 0.4278
78306 | 4.56 | 0.8 | 365 | 4.1735 | 0.51096 | 4 | 0.68448
78278 | 7.695 | 0.8 | 365 | 7.0428 | 0.11225 | 7 | 0.15506
78298 | 12.32 | 0.8 | 365 | 11.2758 | 0.80155 | 12 | 0.077362
78273 | 6.48 | 0.8 | 365 | 5.9308 | 0.77874 | 6 | 0.70952
78299 | 3.77 | 0.8 | 365 | 3.4505 | 0.34349 | 3 | 0.79397
78303 | 5.7 | 0.8 | 365 | 5.2169 | 0.6387 | 5 | 0.8556
78304 | 5.88 | 0.8 | 365 | 5.3816 | 0.13256 | 5 | 0.5142
78305 | 4.845 | 0.8 | 365 | 4.4344 | 0.2929 | 4 | 0.72726
78310 | 5.13 | 0.8 | 365 | 4.6952 | 0.074832 | 4 | 0.77004
78311 | 3.3 | 0.8 | 365 | 3.0203 | 0.053986 | 3 | 0.074293
78314 | 9.9 | 0.8 | 365 | 9.0609 | 0.16196 | 9 | 0.22288
78318 | 10.71 | 0.8 | 365 | 9.8023 | 0.3843 | 10 | 0.18657
78319 | 4.02 | 0.8 | 365 | 3.6793 | 0.029401 | 3 | 0.70868
76327 | 5.415 | 0.8 | 365 | 4.9561 | 0.85677 | 5 | 0.81282
78320 | 3.6 | 0.8 | 365 | 3.2949 | 0.87708 | 4 | 0.17196
78322 | 9.69 | 0.8 | 365 | 8.8687 | 0.58579 | 9 | 0.45452
78321 | 6.48 | 0.8 | 365 | 5.9308 | 0.77874 | 6 | 0.70952
78323 | 6.4 | 0.8 | 365 | 5.8576 | 0.55924 | 6 | 0.41681
78324 | 4.8 | 0.8 | 365 | 4.3932 | 0.16943 | 4 | 0.56261
78325 | 14.64 | 0.8 | 365 | 13.3992 | 0.16677 | 13 | 0.56596
78327 | 4.95 | 0.8 | 365 | 4.5305 | 0.58098 | 5 | 0.11144
78326 | 5.232 | 0.8 | 365 | 4.7886 | 0.35468 | 5 | 0.14324
78328 | 13.11 | 0.8 | 365 | 11.9989 | 0.96902 | 12 | 0.96787
78329 | 8.265 | 0.8 | 365 | 7.5645 | 0.67612 | 8 | 0.24062
78330 | 7.98 | 0.8 | 365 | 7.3037 | 0.89418 | 8 | 0.19784
78331 | 9.69 | 0.8 | 365 | 8.8687 | 0.58579 | 9 | 0.45452
75897 | 5.7 | 0.8 | 365 | 5.2169 | 0.6387 | 5 | 0.8556
78333 | 5.76 | 0.8 | 365 | 5.2718 | 0.80332 | 6 | 0.07513
78313 | 4.845 | 0.8 | 365 | 4.4344 | 0.2929 | 4 | 0.72726
78315 | 3.42 | 0.8 | 365 | 3.1301 | 0.38322 | 3 | 0.51336
78316 | 5.13 | 0.8 | 365 | 4.6952 | 0.074832 | 4 | 0.77004
78317 | 19.98 | 0.8 | 365 | 18.2866 | 0.81777 | 19 | 0.10436
75086 | 3.36 | 0.8 | 365 | 3.0752 | 0.2186 | 3 | 0.29383
77700 | 3.08 | 0.8 | 365 | 2.819 | 0.45039 | 3 | 0.26934
77879 | 7.28 | 0.8 | 365 | 6.663 | 0.97364 | 7 | 0.63662
78336 | 9.45 | 0.8 | 365 | 8.6491 | 0.92732 | 9 | 0.57639
78338 | 3.96 | 0.8 | 365 | 3.6244 | 0.86478 | 4 | 0.48915
78341 | 4.65 | 0.8 | 365 | 4.2559 | 0.75789 | 5 | 0.013777
78346 | 6.27 | 0.8 | 365 | 5.7386 | 0.20257 | 5 | 0.94116
78348 | 7.98 | 0.8 | 365 | 7.3037 | 0.89418 | 8 | 0.19784
78349 | 6.84 | 0.8 | 365 | 6.2603 | 0.76644 | 7 | 0.026717
78350 | 5.13 | 0.8 | 365 | 4.6952 | 0.074832 | 4 | 0.77004
78352 | 3.135 | 0.8 | 365 | 2.8693 | 0.60129 | 3 | 0.47058
78354 | 7.695 | 0.8 | 365 | 7.0428 | 0.11225 | 7 | 0.15506
78355 | 8.55 | 0.8 | 365 | 7.8253 | 0.45805 | 8 | 0.2834
78356 | 9.38 | 0.8 | 365 | 8.585 | 0.73527 | 9 | 0.32026
78360 | 12.06 | 0.8 | 365 | 11.0379 | 0.088202 | 11 | 0.12605
78361 | 8.58 | 0.8 | 365 | 7.8528 | 0.54036 | 8 | 0.39316
78345 | 10.56 | 0.8 | 365 | 9.665 | 0.97275 | 10 | 0.63774
78400 | 10.725 | 0.8 | 365 | 9.816 | 0.42545 | 10 | 0.24145
77660 | 2.85 | 0.8 | 365 | 2.6084 | 0.81935 | 3 | 0.4278
78399 | 8.835 | 0.8 | 365 | 8.0862 | 0.23999 | 8 | 0.32618
78401 | 8.505 | 0.8 | 365 | 7.7842 | 0.33459 | 8 | 0.11875
78402 | 10.07 | 0.8 | 365 | 9.2165 | 0.62837 | 9 | 0.84489
78403 | 5.22 | 0.8 | 365 | 4.7776 | 0.32176 | 5 | 0.099337
78405 | 10.83 | 0.8 | 365 | 9.9121 | 0.71353 | 10 | 0.62564
78406 | 9.975 | 0.8 | 365 | 9.1296 | 0.36773 | 9 | 0.4973
78408 | 13.44 | 0.8 | 365 | 12.3009 | 0.87441 | 13 | 0.1753
78407 | 13.34 | 0.8 | 365 | 12.2094 | 0.60005 | 12 | 0.80942
78409 | 4.275 | 0.8 | 365 | 3.9127 | 0.72903 | 4 | 0.6417
78091 | 7.92 | 0.8 | 365 | 7.2487 | 0.72957 | 7 | 0.9783
78395 | 10.08 | 0.8 | 365 | 9.2257 | 0.65581 | 9 | 0.88148
78410 | 9.425 | 0.8 | 365 | 8.6262 | 0.85873 | 9 | 0.48491
78312 | 6 | 0.8 | 365 | 5.4915 | 0.46179 | 5 | 0.95326
78379 | 13.325 | 0.8 | 365 | 12.1956 | 0.5589 | 12 | 0.75453
78378 | 13 | 0.8 | 365 | 11.8982 | 0.66722 | 12 | 0.5654
78412 | 13.44 | 0.8 | 365 | 12.3009 | 0.87441 | 13 | 0.1753
78413 | 6.555 | 0.8 | 365 | 5.9994 | 0.98451 | 6 | 0.98394
78416 | 6 | 0.8 | 365 | 5.4915 | 0.46179 | 5 | 0.95326
78417 | 14.25 | 0.8 | 365 | 13.0422 | 0.096756 | 13 | 0.13899
78418 | 8.12 | 0.8 | 365 | 7.4318 | 0.27829 | 7 | 0.71008
77934 | 6 | 0.8 | 365 | 5.4915 | 0.46179 | 5 | 0.95326
78419 | 3.9 | 0.8 | 365 | 3.5695 | 0.70016 | 4 | 0.26962
78016 | 3.9 | 0.8 | 365 | 3.5695 | 0.70016 | 4 | 0.26962
78106 | 4.5 | 0.8 | 365 | 4.1186 | 0.34634 | 4 | 0.46495
78063 | 5.1 | 0.8 | 365 | 4.6677 | 0.99252 | 5 | 0.66027
78420 | 5.7 | 0.8 | 365 | 5.2169 | 0.6387 | 5 | 0.8556
55586 | 385.585 | 0.8 | 365 | 352.9047 | 0.90334 | 353 | 0.80801
78358 | 5.88 | 0.8 | 365 | 5.3816 | 0.13256 | 5 | 0.5142
78374 | 4.275 | 0.8 | 365 | 3.9127 | 0.72903 | 4 | 0.6417
78383 | 7.875 | 0.8 | 365 | 7.2076 | 0.6061 | 7 | 0.81365
78426 | 11.4 | 0.8 | 365 | 10.4338 | 0.2774 | 10 | 0.7112
78429 | 3.72 | 0.8 | 365 | 3.4047 | 0.20631 | 3 | 0.61102
78430 | 5.94 | 0.8 | 365 | 5.4366 | 0.29717 | 5 | 0.73373
78431 | 9.57 | 0.8 | 365 | 8.7589 | 0.25656 | 9 | 0.015451
78432 | 19.47 | 0.8 | 365 | 17.8198 | 0.41852 | 18 | 0.23833
78435 | 6.7 | 0.8 | 365 | 6.1321 | 0.38233 | 6 | 0.51447
78446 | 7.29 | 0.8 | 365 | 6.6721 | 0.0010773 | 6 | 0.67321
78448 | 4.93 | 0.8 | 365 | 4.5122 | 0.52611 | 5 | 0.038263
78443 | 10.26 | 0.8 | 365 | 9.3904 | 0.14966 | 9 | 0.54008
78444 | 3.99 | 0.8 | 365 | 3.6518 | 0.94709 | 4 | 0.59892
78351 | 9.9 | 0.8 | 365 | 9.0609 | 0.16196 | 9 | 0.22288
78445 | 3.135 | 0.8 | 365 | 2.8693 | 0.60129 | 3 | 0.47058
78454 | 10.44 | 0.8 | 365 | 9.5552 | 0.64352 | 10 | 0.19867
78457 | 11.115 | 0.8 | 365 | 10.1729 | 0.49547 | 10 | 0.66842
78458 | 4.64 | 0.8 | 365 | 4.2467 | 0.73045 | 4 | 0.97719
78447 | 3.42 | 0.8 | 365 | 3.1301 | 0.38322 | 3 | 0.51336
78449 | 7.83 | 0.8 | 365 | 7.1664 | 0.48264 | 7 | 0.64901
78461 | 8.04 | 0.8 | 365 | 7.3586 | 0.058801 | 7 | 0.41737
78450 | 2.28 | 0.8 | 365 | 2.0868 | 0.25548 | 2 | 0.34224
78462 | 9.38 | 0.8 | 365 | 8.585 | 0.73527 | 9 | 0.32026
78451 | 4.56 | 0.8 | 365 | 4.1735 | 0.51096 | 4 | 0.68448
78452 | 3.92 | 0.8 | 365 | 3.5878 | 0.75504 | 4 | 0.3428
78464 | 6.6 | 0.8 | 365 | 6.0406 | 0.10797 | 6 | 0.14859
52371 | 466.2 | 1 | 365 | 533.3589 | 0.85155 | 534 | 0.21046
78467 | 11.115 | 0.8 | 365 | 10.1729 | 0.49547 | 10 | 0.66842
78470 | 2.32 | 0.8 | 365 | 2.1234 | 0.36523 | 2 | 0.48859
78471 | 9.715 | 0.8 | 365 | 8.8916 | 0.65438 | 9 | 0.54599
78472 | 7.15 | 0.8 | 365 | 6.544 | 0.61697 | 7 | 0.16097
62213 | 422.28 | 0.65 | 365 | 314.0228 | 0.347 | 314 | 0.36978
78474 | 4.845 | 0.8 | 365 | 4.4344 | 0.2929 | 4 | 0.72726
78475 | 6.6 | 0.8 | 365 | 6.0406 | 0.10797 | 6 | 0.14859
74048 | 145.92 | 0.6 | 365 | 100.1644 | 0.26309 | 100 | 0.42748
35199 | 360 | 0.9 | 365 | 370.6741 | 0.17096 | 370 | 0.8451
78476 | 9.9 | 0.8 | 365 | 9.0609 | 0.16196 | 9 | 0.22288
78480 | 8.96 | 0.8 | 365 | 8.2006 | 0.58294 | 8 | 0.78354
78481 | 8.96 | 0.8 | 365 | 8.2006 | 0.58294 | 8 | 0.78354
78482 | 10.44 | 0.8 | 365 | 9.5552 | 0.64352 | 10 | 0.19867
78483 | 2.61 | 0.8 | 365 | 2.3888 | 0.16088 | 2 | 0.54967
78484 | 2.9 | 0.8 | 365 | 2.6542 | 0.95653 | 3 | 0.61074
78485 | 8.06 | 0.8 | 365 | 7.3769 | 0.11367 | 7 | 0.49055
78486 | 6.38 | 0.8 | 365 | 5.8393 | 0.50437 | 6 | 0.34363
78487 | 11.89 | 0.8 | 365 | 10.8823 | 0.62178 | 11 | 0.50405
78488 | 11.02 | 0.8 | 365 | 10.086 | 0.23482 | 10 | 0.32082
78489 | 6.67 | 0.8 | 365 | 6.1047 | 0.30003 | 6 | 0.40471
78490 | 6.27 | 0.8 | 365 | 5.7386 | 0.20257 | 5 | 0.94116
78491 | 7.83 | 0.8 | 365 | 7.1664 | 0.48264 | 7 | 0.64901
78492 | 5.2 | 0.8 | 365 | 4.7593 | 0.26689 | 5 | 0.026159
78493 | 3.38 | 0.8 | 365 | 3.0935 | 0.27348 | 3 | 0.367
78494 | 5.985 | 0.8 | 365 | 5.4777 | 0.42064 | 5 | 0.89838
78495 | 6.555 | 0.8 | 365 | 5.9994 | 0.98451 | 6 | 0.98394
78496 | 7.41 | 0.8 | 365 | 6.782 | 0.33031 | 7 | 0.11228
78498 | 4.5 | 0.8 | 365 | 4.1186 | 0.34634 | 4 | 0.46495
78499 | 6.2 | 0.8 | 365 | 5.6745 | 0.010518 | 5 | 0.68504
78497 | 10.83 | 0.8 | 365 | 9.9121 | 0.71353 | 10 | 0.62564
78500 | 7.695 | 0.8 | 365 | 7.0428 | 0.11225 | 7 | 0.15506
78503 | 8.06 | 0.8 | 365 | 7.3769 | 0.11367 | 7 | 0.49055
78504 | 3.64 | 0.8 | 365 | 3.3315 | 0.98682 | 4 | 0.31831
78505 | 4.55 | 0.8 | 365 | 4.1644 | 0.48353 | 4 | 0.64789
78506 | 5.8 | 0.8 | 365 | 5.3084 | 0.91307 | 6 | 0.22149
78509 | 11.39 | 0.8 | 365 | 10.4246 | 0.24997 | 10 | 0.67461
78512 | 3.025 | 0.8 | 365 | 2.7686 | 0.29949 | 3 | 0.068102
78514 | 8.12 | 0.8 | 365 | 7.4318 | 0.27829 | 7 | 0.71008
78517 | 7.36 | 0.8 | 365 | 6.7362 | 0.19313 | 6 | 0.92933
78518 | 9.765 | 0.8 | 365 | 8.9374 | 0.79157 | 9 | 0.72893
78519 | 7.56 | 0.8 | 365 | 6.9193 | 0.74186 | 7 | 0.66111
78522 | 8.7 | 0.8 | 365 | 7.9626 | 0.8696 | 8 | 0.83223
78524 | 6.4 | 0.8 | 365 | 5.8576 | 0.55924 | 6 | 0.41681
78523 | 8.41 | 0.8 | 365 | 7.6972 | 0.073945 | 7 | 0.77115
78525 | 4.275 | 0.8 | 365 | 3.9127 | 0.72903 | 4 | 0.6417
78526 | 8.25 | 0.8 | 365 | 7.5508 | 0.63496 | 8 | 0.18573
78438 | 0.66 | 0.8 | 365 | 0.60406 | 0.8108 | 1 | 0.41486
78286 | 9.1 | 0.8 | 365 | 8.3287 | 0.96705 | 9 | 0.29578
78433 | 8.32 | 0.8 | 365 | 7.6148 | 0.82702 | 8 | 0.44185
78437 | 70.725 | 0.6 | 365 | 48.548 | 0.53253 | 49 | 0.080546
60632 | 918 | 1 | 365 | 1050.2434 | 0.31772 | 1050 | 0.56113
78527 | 6.195 | 0.8 | 365 | 5.6699 | 0.9968 | 6 | 0.66674
78441 | 9.3 | 0.8 | 365 | 8.5118 | 0.51578 | 9 | 0.027554
78415 | 4.275 | 0.8 | 365 | 3.9127 | 0.72903 | 4 | 0.6417
51501 | 1335.6 | 1 | 365 | 1528.0012 | 0.49362 | 1528 | 0.49482
63734 | 348.48 | 0.7 | 365 | 279.0764 | 0.58827 | 279 | 0.66471
63829 | 300.16 | 0.6 | 365 | 206.0399 | 0.64644 | 206 | 0.68635
78528 | 5.355 | 0.8 | 365 | 4.9011 | 0.69215 | 5 | 0.59329
78529 | 7.83 | 0.8 | 365 | 7.1664 | 0.48264 | 7 | 0.64901
78530 | 11.52 | 0.8 | 365 | 10.5436 | 0.60664 | 11 | 0.15026
78531 | 4.64 | 0.8 | 365 | 4.2467 | 0.73045 | 4 | 0.97719
78532 | 7.035 | 0.8 | 365 | 6.4387 | 0.30145 | 6 | 0.7402
78533 | 5.36 | 0.8 | 365 | 4.9057 | 0.70587 | 5 | 0.61158
78536 | 6.875 | 0.8 | 365 | 6.2923 | 0.86247 | 7 | 0.15478
78539 | 4.56 | 0.8 | 365 | 4.1735 | 0.51096 | 4 | 0.68448
78542 | 7.54 | 0.8 | 365 | 6.9009 | 0.68699 | 7 | 0.58793
78541 | 4.96 | 0.8 | 365 | 4.5396 | 0.60841 | 5 | 0.14803
78544 | 4.5 | 0.8 | 365 | 4.1186 | 0.34634 | 4 | 0.46495
78543 | 8.12 | 0.8 | 365 | 7.4318 | 0.27829 | 7 | 0.71008
78545 | 6.05 | 0.8 | 365 | 5.5372 | 0.59897 | 6 | 0.1362
78546 | 8.845 | 0.8 | 365 | 8.0953 | 0.26743 | 8 | 0.36277
78547 | 8.99 | 0.8 | 365 | 8.2281 | 0.66525 | 8 | 0.8933
78549 | 10.73 | 0.8 | 365 | 9.8206 | 0.43917 | 10 | 0.25975
78551 | 3.77 | 0.8 | 365 | 3.4505 | 0.34349 | 3 | 0.79397
78552 | 5.8 | 0.8 | 365 | 5.3084 | 0.91307 | 6 | 0.22149
78550 | 13.2 | 0.8 | 365 | 12.0812 | 0.21594 | 12 | 0.29717
78553 | 6.96 | 0.8 | 365 | 6.3701 | 0.095679 | 6 | 0.46578
78554 | 7.65 | 0.8 | 365 | 7.0016 | 0.98878 | 7 | 0.99041
78555 | 11.88 | 0.8 | 365 | 10.8731 | 0.59435 | 11 | 0.46746
78556 | 5.13 | 0.8 | 365 | 4.6952 | 0.074832 | 4 | 0.77004
78560 | 5.8 | 0.8 | 365 | 5.3084 | 0.91307 | 6 | 0.22149
78561 | 9.12 | 0.8 | 365 | 8.347 | 0.021924 | 8 | 0.36896
78562 | 8.64 | 0.8 | 365 | 7.9077 | 0.70498 | 8 | 0.6127
78564 | 8.845 | 0.8 | 365 | 8.0953 | 0.26743 | 8 | 0.36277
78565 | 11.985 | 0.8 | 365 | 10.9692 | 0.88243 | 11 | 0.85164
78566 | 7.425 | 0.8 | 365 | 6.7957 | 0.37147 | 7 | 0.16716
78567 | 5.22 | 0.8 | 365 | 4.7776 | 0.32176 | 5 | 0.099337
78568 | 10.14 | 0.8 | 365 | 9.2806 | 0.82043 | 10 | 0.10101
78569 | 11.275 | 0.8 | 365 | 10.3194 | 0.93445 | 11 | 0.25384
78570 | 8.7 | 0.8 | 365 | 7.9626 | 0.8696 | 8 | 0.83223
78571 | 6.05 | 0.8 | 365 | 5.5372 | 0.59897 | 6 | 0.1362
78572 | 4.5 | 0.8 | 365 | 4.1186 | 0.34634 | 4 | 0.46495
78573 | 9 | 0.8 | 365 | 8.2372 | 0.69269 | 8 | 0.92989
78574 | 11.97 | 0.8 | 365 | 10.9555 | 0.84128 | 11 | 0.79676
77389 | 4.8 | 0.8 | 365 | 4.3932 | 0.16943 | 4 | 0.56261
78575 | 6.38 | 0.8 | 365 | 5.8393 | 0.50437 | 6 | 0.34363
64246 | 141.96 | 0.9 | 365 | 146.1692 | 0.17175 | 146 | 0.34092
78576 | 2.565 | 0.8 | 365 | 2.3476 | 0.037416 | 2 | 0.38502
78581 | 6.09 | 0.8 | 365 | 5.5738 | 0.70872 | 6 | 0.28256
78582 | 20.7 | 0.8 | 365 | 18.9456 | 0.79318 | 19 | 0.73875
78586 | 10.56 | 0.8 | 365 | 9.665 | 0.97275 | 10 | 0.63774
78590 | 17.55 | 0.8 | 365 | 16.0625 | 0.15074 | 16 | 0.21329
78597 | 4.56 | 0.8 | 365 | 4.1735 | 0.51096 | 4 | 0.68448
78602 | 6.67 | 0.8 | 365 | 6.1047 | 0.30003 | 6 | 0.40471
78610 | 9.9 | 0.8 | 365 | 9.0609 | 0.16196 | 9 | 0.22288
78612 | 12.8 | 0.8 | 365 | 11.7151 | 0.11849 | 11 | 0.83362
78613 | 12.6 | 0.8 | 365 | 11.5321 | 0.56976 | 12 | 0.10185
78423 | 3 | 1 | 365 | 3.4322 | 0.28862 | 3 | 0.72079
78145 | 5.7 | 0.8 | 365 | 5.2169 | 0.6387 | 5 | 0.8556
78646 | 12.87 | 0.8 | 365 | 11.7792 | 0.31054 | 12 | 0.089744
78647 | 12.06 | 0.8 | 365 | 11.0379 | 0.088202 | 11 | 0.12605
70051 | 24.6 | 0.8 | 365 | 22.515 | 0.49335 | 23 | 0.0083693
78521 | 8.26 | 0.8 | 365 | 7.5599 | 0.6624 | 8 | 0.22232
78520 | 7.54 | 0.8 | 365 | 6.9009 | 0.68699 | 7 | 0.58793
78537 | 12.18 | 0.8 | 365 | 11.1477 | 0.41744 | 11 | 0.56512
78654 | 7.04 | 0.8 | 365 | 6.4433 | 0.31517 | 6 | 0.75849
70816 | 105.84 | 0.6 | 365 | 72.6521 | 0.78951 | 73 | 0.44164
65149 | 409.5 | 0.7 | 365 | 327.9437 | 0.077641 | 328 | 0.021293
78662 | 7.26 | 0.8 | 365 | 6.6447 | 0.91877 | 7 | 0.56345
78151 | 7.84 | 0.8 | 365 | 7.1755 | 0.51007 | 7 | 0.68559
78652 | 2.925 | 0.8 | 365 | 2.6771 | 0.025124 | 2 | 0.70221
78669 | 6.93 | 0.8 | 365 | 6.3426 | 0.01337 | 6 | 0.35602
78538 | 6.67 | 0.8 | 365 | 6.1047 | 0.30003 | 6 | 0.40471
78557 | 7.83 | 0.8 | 365 | 7.1664 | 0.48264 | 7 | 0.64901
78579 | 8.4 | 0.8 | 365 | 7.6881 | 0.046509 | 7 | 0.73457
78583 | 11.02 | 0.8 | 365 | 10.086 | 0.23482 | 10 | 0.32082
78584 | 2.7 | 0.8 | 365 | 2.4712 | 0.40781 | 2 | 0.87897
78587 | 5.4 | 0.8 | 365 | 4.9423 | 0.81561 | 5 | 0.75793
78588 | 10.26 | 0.8 | 365 | 9.3904 | 0.14966 | 9 | 0.54008
78589 | 2.7 | 0.8 | 365 | 2.4712 | 0.40781 | 2 | 0.87897
78591 | 6.21 | 0.8 | 365 | 5.6837 | 0.037955 | 5 | 0.72162
78592 | 6.48 | 0.8 | 365 | 5.9308 | 0.77874 | 6 | 0.70952
78593 | 9.18 | 0.8 | 365 | 8.4019 | 0.18654 | 8 | 0.58849
78595 | 5.13 | 0.8 | 365 | 4.6952 | 0.074832 | 4 | 0.77004
78596 | 3.99 | 0.8 | 365 | 3.6518 | 0.94709 | 4 | 0.59892
78598 | 7.83 | 0.8 | 365 | 7.1664 | 0.48264 | 7 | 0.64901
78599 | 7.29 | 0.8 | 365 | 6.6721 | 0.0010773 | 6 | 0.67321
78600 | 5.67 | 0.8 | 365 | 5.1894 | 0.55639 | 5 | 0.74583
78601 | 3.42 | 0.8 | 365 | 3.1301 | 0.38322 | 3 | 0.51336
78604 | 11.34 | 0.8 | 365 | 10.3789 | 0.11279 | 10 | 0.49166
78605 | 3.78 | 0.8 | 365 | 3.4596 | 0.37093 | 3 | 0.83055
78606 | 7.29 | 0.8 | 365 | 6.6721 | 0.0010773 | 6 | 0.67321
78607 | 2.64 | 0.8 | 365 | 2.4162 | 0.24319 | 2 | 0.65943
78608 | 11.61 | 0.8 | 365 | 10.626 | 0.85357 | 11 | 0.47956
78611 | 9.18 | 0.8 | 365 | 8.4019 | 0.18654 | 8 | 0.58849
78614 | 7.98 | 0.8 | 365 | 7.3037 | 0.89418 | 8 | 0.19784
78615 | 6.84 | 0.8 | 365 | 6.2603 | 0.76644 | 7 | 0.026717
78616 | 4.86 | 0.8 | 365 | 4.4481 | 0.33405 | 4 | 0.78214
78617 | 11.88 | 0.8 | 365 | 10.8731 | 0.59435 | 11 | 0.46746
78618 | 4.64 | 0.8 | 365 | 4.2467 | 0.73045 | 4 | 0.97719
78619 | 5.985 | 0.8 | 365 | 5.4777 | 0.42064 | 5 | 0.89838
78620 | 4.675 | 0.8 | 365 | 4.2788 | 0.82648 | 5 | 0.10525
78621 | 10.92 | 0.8 | 365 | 9.9945 | 0.96046 | 10 | 0.95493
78622 | 8.58 | 0.8 | 365 | 7.8528 | 0.54036 | 8 | 0.39316
78627 | 7.26 | 0.8 | 365 | 6.6447 | 0.91877 | 7 | 0.56345
78629 | 11.685 | 0.8 | 365 | 10.6946 | 0.05934 | 10 | 0.75398
78630 | 11.88 | 0.8 | 365 | 10.8731 | 0.59435 | 11 | 0.46746
78632 | 10.83 | 0.8 | 365 | 9.9121 | 0.71353 | 10 | 0.62564
78634 | 4.56 | 0.8 | 365 | 4.1735 | 0.51096 | 4 | 0.68448
78635 | 9.69 | 0.8 | 365 | 8.8687 | 0.58579 | 9 | 0.45452
78636 | 5.7 | 0.8 | 365 | 5.2169 | 0.6387 | 5 | 0.8556
74231 | 9.8 | 0.8 | 365 | 8.9694 | 0.88759 | 9 | 0.85699
78643 | 5.7 | 0.8 | 365 | 5.2169 | 0.6387 | 5 | 0.8556
78644 | 6.84 | 0.8 | 365 | 6.2603 | 0.76644 | 7 | 0.026717
52725 | 1367.6 | 1 | 365 | 1564.611 | 0.2389 | 1564 | 0.84989
78663 | 8.55 | 0.8 | 365 | 7.8253 | 0.45805 | 8 | 0.2834
78664 | 7.695 | 0.8 | 365 | 7.0428 | 0.11225 | 7 | 0.15506
78665 | 3.42 | 0.8 | 365 | 3.1301 | 0.38322 | 3 | 0.51336
78666 | 6.84 | 0.8 | 365 | 6.2603 | 0.76644 | 7 | 0.026717
78668 | 5.13 | 0.8 | 365 | 4.6952 | 0.074832 | 4 | 0.77004
78659 | 6.27 | 0.8 | 365 | 5.7386 | 0.20257 | 5 | 0.94116
78660 | 12.825 | 0.8 | 365 | 11.738 | 0.18708 | 11 | 0.92509
78657 | 4.56 | 0.8 | 365 | 4.1735 | 0.51096 | 4 | 0.68448
78672 | 13.16 | 0.8 | 365 | 12.0446 | 0.1062 | 12 | 0.15082
78594 | 9.72 | 0.8 | 365 | 8.8962 | 0.6681 | 9 | 0.56428
78633 | 7.92 | 0.8 | 365 | 7.2487 | 0.72957 | 7 | 0.9783
78676 | 2.61 | 0.8 | 365 | 2.3888 | 0.16088 | 2 | 0.54967
78679 | 8.7 | 0.8 | 365 | 7.9626 | 0.8696 | 8 | 0.83223
78671 | 19.6 | 0.8 | 365 | 17.9388 | 0.77519 | 18 | 0.71399
78682 | 5.12 | 0.8 | 365 | 4.6861 | 0.047396 | 4 | 0.73345
78434 | 4.275 | 0.8 | 365 | 3.9127 | 0.72903 | 4 | 0.6417
64894 | 540 | 0.7 | 365 | 432.4532 | 0.36612 | 432 | 0.81929
78661 | 11.7 | 0.8 | 365 | 10.7084 | 0.10049 | 10 | 0.80886
63472 | 2288.88 | 0.8 | 365 | 2094.8855 | 0.84441 | 2095 | 0.72993
78688 | 8.265 | 0.8 | 365 | 7.5645 | 0.67612 | 8 | 0.24062
78690 | 9.69 | 0.8 | 365 | 8.8687 | 0.58579 | 9 | 0.45452
78162 | 5.61 | 0.8 | 365 | 5.1345 | 0.39178 | 5 | 0.5263
78157 | 11.115 | 0.8 | 365 | 10.1729 | 0.49547 | 10 | 0.66842
78359 | 11.115 | 0.8 | 365 | 10.1729 | 0.49547 | 10 | 0.66842
78165 | 5.7 | 0.8 | 365 | 5.2169 | 0.6387 | 5 | 0.8556
78285 | 10.83 | 0.8 | 365 | 9.9121 | 0.71353 | 10 | 0.62564
78691 | 7.59 | 0.8 | 365 | 6.9467 | 0.82417 | 7 | 0.77087
78692 | 6.84 | 0.8 | 365 | 6.2603 | 0.76644 | 7 | 0.026717
78693 | 10.545 | 0.8 | 365 | 9.6513 | 0.9316 | 10 | 0.58286
78694 | 10.92 | 0.8 | 365 | 9.9945 | 0.96046 | 10 | 0.95493
78695 | 7.15 | 0.8 | 365 | 6.544 | 0.61697 | 7 | 0.16097
78696 | 7.41 | 0.8 | 365 | 6.782 | 0.33031 | 7 | 0.11228
78697 | 10.44 | 0.8 | 365 | 9.5552 | 0.64352 | 10 | 0.19867
78698 | 3.19 | 0.8 | 365 | 2.9196 | 0.75219 | 3 | 0.67182
78700 | 11.7 | 0.8 | 365 | 10.7084 | 0.10049 | 10 | 0.80886
78699 | 5.7 | 0.8 | 365 | 5.2169 | 0.6387 | 5 | 0.8556
51514 | 348 | 0.7 | 365 | 278.692 | 0.43594 | 279 | 0.12799
78702 | 5.61 | 0.8 | 365 | 5.1345 | 0.39178 | 5 | 0.5263
78703 | 6.27 | 0.8 | 365 | 5.7386 | 0.20257 | 5 | 0.94116
78701 | 10.15 | 0.8 | 365 | 9.2897 | 0.84786 | 10 | 0.1376
78540 | 8.41 | 0.8 | 365 | 7.6972 | 0.073945 | 7 | 0.77115
78704 | 7.41 | 0.8 | 365 | 6.782 | 0.33031 | 7 | 0.11228
78705 | 11.4 | 0.8 | 365 | 10.4338 | 0.2774 | 10 | 0.7112
78706 | 6.48 | 0.8 | 365 | 5.9308 | 0.77874 | 6 | 0.70952
74782 | 504 | 0.6 | 365 | 345.9625 | 0.092896 | 346 | 0.05543
78393 | 5.04 | 0.8 | 365 | 4.6128 | 0.82791 | 5 | 0.44074
78139 | 8.58 | 0.8 | 365 | 7.8528 | 0.54036 | 8 | 0.39316
78291 | 31.5 | 0.6 | 365 | 21.6227 | 0.81831 | 22 | 0.44096
78723 | 9.45 | 0.8 | 365 | 8.6491 | 0.92732 | 9 | 0.57639
78724 | 14.28 | 0.8 | 365 | 13.0697 | 0.17906 | 13 | 0.24876
78719 | 3.99 | 0.8 | 365 | 3.6518 | 0.94709 | 4 | 0.59892
78725 | 11.725 | 0.8 | 365 | 10.7312 | 0.16909 | 10 | 0.90033
78332 | 5.6 | 0.8 | 365 | 5.1254 | 0.36434 | 5 | 0.48971
78712 | 11.31 | 0.8 | 365 | 10.3514 | 0.030478 | 10 | 0.3819
78726 | 13.05 | 0.8 | 365 | 11.9439 | 0.8044 | 12 | 0.74834
78727 | 3.84 | 0.8 | 365 | 3.5145 | 0.53555 | 4 | 0.050087
78710 | 4.35 | 0.8 | 365 | 3.9813 | 0.9348 | 4 | 0.91611
78729 | 8.58 | 0.8 | 365 | 7.8528 | 0.54036 | 8 | 0.39316
78730 | 5.695 | 0.8 | 365 | 5.2123 | 0.62498 | 5 | 0.8373
78715 | 3.19 | 0.8 | 365 | 2.9196 | 0.75219 | 3 | 0.67182
78731 | 9.765 | 0.8 | 365 | 8.9374 | 0.79157 | 9 | 0.72893
78720 | 4.2 | 0.8 | 365 | 3.844 | 0.52325 | 4 | 0.36728
78714 | 6.67 | 0.8 | 365 | 6.1047 | 0.30003 | 6 | 0.40471
78735 | 5.4 | 0.8 | 365 | 4.9423 | 0.81561 | 5 | 0.75793
78713 | 8.265 | 0.8 | 365 | 7.5645 | 0.67612 | 8 | 0.24062
78147 | 8.64 | 0.8 | 365 | 7.9077 | 0.70498 | 8 | 0.6127
78736 | 11.6 | 0.8 | 365 | 10.6168 | 0.82613 | 11 | 0.44297
78739 | 6.825 | 0.8 | 365 | 6.2465 | 0.72529 | 6 | 0.97183
78740 | 5.04 | 0.8 | 365 | 4.6128 | 0.82791 | 5 | 0.44074
78741 | 8.265 | 0.8 | 365 | 7.5645 | 0.67612 | 8 | 0.24062
78742 | 7.2 | 0.8 | 365 | 6.5898 | 0.75415 | 7 | 0.34391
78743 | 7.98 | 0.8 | 365 | 7.3037 | 0.89418 | 8 | 0.19784
78718 | 8.12 | 0.8 | 365 | 7.4318 | 0.27829 | 7 | 0.71008
78717 | 3.77 | 0.8 | 365 | 3.4505 | 0.34349 | 3 | 0.79397
78745 | 6.4 | 0.8 | 365 | 5.8576 | 0.55924 | 6 | 0.41681
78746 | 5.7 | 0.8 | 365 | 5.2169 | 0.6387 | 5 | 0.8556
78722 | 9.86 | 0.8 | 365 | 9.0243 | 0.052212 | 9 | 0.076525
78721 | 7.125 | 0.8 | 365 | 6.5211 | 0.54838 | 7 | 0.069497
78747 | 7.98 | 0.8 | 365 | 7.3037 | 0.89418 | 8 | 0.19784
50327 | 1659.84 | 0.9 | 365 | 1709.0549 | 0.23891 | 1709 | 0.29383
78748 | 9.8 | 0.8 | 365 | 8.9694 | 0.88759 | 9 | 0.85699
78012 | 7.98 | 0.8 | 365 | 7.3037 | 0.89418 | 8 | 0.19784
78751 | 11.39 | 0.8 | 365 | 10.4246 | 0.24997 | 10 | 0.67461
78752 | 11.22 | 0.8 | 365 | 10.269 | 0.78355 | 11 | 0.052598
76005 | 1279.26 | 0.55 | 365 | 804.9498 | 0.00033722 | 804 | 0.95013
78753 | 5.58 | 0.8 | 365 | 5.1071 | 0.30947 | 5 | 0.41653
78754 | 8.4 | 0.8 | 365 | 7.6881 | 0.046509 | 7 | 0.73457
78756 | 9 | 0.8 | 365 | 8.2372 | 0.69269 | 8 | 0.92989
78757 | 8.04 | 0.8 | 365 | 7.3586 | 0.058801 | 7 | 0.41737
78759 | 5.12 | 0.8 | 365 | 4.6861 | 0.047396 | 4 | 0.73345
78760 | 2.9 | 0.8 | 365 | 2.6542 | 0.95653 | 3 | 0.61074
78758 | 4.125 | 0.8 | 365 | 3.7754 | 0.31748 | 4 | 0.092867
78761 | 9.9 | 0.8 | 365 | 9.0609 | 0.16196 | 9 | 0.22288
78762 | 9.24 | 0.8 | 365 | 8.4569 | 0.35116 | 8 | 0.80802
78764 | 7.26 | 0.8 | 365 | 6.6447 | 0.91877 | 7 | 0.56345
78767 | 6 | 0.8 | 365 | 5.4915 | 0.46179 | 5 | 0.95326
78769 | 3.575 | 0.8 | 365 | 3.272 | 0.80848 | 4 | 0.080485
78771 | 5.94 | 0.8 | 365 | 5.4366 | 0.29717 | 5 | 0.73373
78281 | 8.375 | 0.8 | 365 | 7.6652 | 0.97792 | 8 | 0.64309
77478 | 5.13 | 0.8 | 365 | 4.6952 | 0.074832 | 4 | 0.77004
74969 | 2.8 | 0.8 | 365 | 2.5627 | 0.68217 | 3 | 0.24486
76023 | 3.135 | 0.8 | 365 | 2.8693 | 0.60129 | 3 | 0.47058
78770 | 11.275 | 0.8 | 365 | 10.3194 | 0.93445 | 11 | 0.25384
78772 | 5.775 | 0.8 | 365 | 5.2855 | 0.84447 | 6 | 0.13001
78773 | 10.45 | 0.8 | 365 | 9.5643 | 0.67095 | 10 | 0.23526
78777 | 3.99 | 0.8 | 365 | 3.6518 | 0.94709 | 4 | 0.59892
78708 | 8.96 | 0.8 | 365 | 8.2006 | 0.58294 | 8 | 0.78354
78707 | 11.76 | 0.8 | 365 | 10.7633 | 0.26511 | 11 | 0.028391
77803 | 9.9 | 0.8 | 365 | 9.0609 | 0.16196 | 9 | 0.22288
78781 | 7.7 | 0.8 | 365 | 7.0474 | 0.12597 | 7 | 0.17335
78783 | 10.15 | 0.8 | 365 | 9.2897 | 0.84786 | 10 | 0.1376
78784 | 7.35 | 0.8 | 365 | 6.727 | 0.1657 | 6 | 0.89274
78785 | 6.3 | 0.8 | 365 | 5.766 | 0.28488 | 6 | 0.050924
78786 | 13.3 | 0.8 | 365 | 12.1728 | 0.49031 | 12 | 0.66306
78789 | 9.57 | 0.8 | 365 | 8.7589 | 0.25656 | 9 | 0.015451
78790 | 7.35 | 0.8 | 365 | 6.727 | 0.1657 | 6 | 0.89274
78791 | 7.035 | 0.8 | 365 | 6.4387 | 0.30145 | 6 | 0.7402
78792 | 11.6 | 0.8 | 365 | 10.6168 | 0.82613 | 11 | 0.44297
78794 | 7.68 | 0.8 | 365 | 7.0291 | 0.071094 | 7 | 0.10017
78795 | 7.41 | 0.8 | 365 | 6.782 | 0.33031 | 7 | 0.11228
78797 | 4.64 | 0.8 | 365 | 4.2467 | 0.73045 | 4 | 0.97719
78803 | 5.36 | 0.8 | 365 | 4.9057 | 0.70587 | 5 | 0.61158
78775 | 9.9 | 0.8 | 365 | 9.0609 | 0.16196 | 9 | 0.22288
78808 | 6 | 0.8 | 365 | 5.4915 | 0.46179 | 5 | 0.95326
78814 | 6.555 | 0.8 | 365 | 5.9994 | 0.98451 | 6 | 0.98394
78812 | 7.8 | 0.8 | 365 | 7.1389 | 0.40033 | 7 | 0.53924
78819 | 12.87 | 0.8 | 365 | 11.7792 | 0.31054 | 12 | 0.089744
78820 | 7.26 | 0.8 | 365 | 6.6447 | 0.91877 | 7 | 0.56345
78822 | 7.56 | 0.8 | 365 | 6.9193 | 0.74186 | 7 | 0.66111
78823 | 4.4 | 0.8 | 365 | 4.0271 | 0.071981 | 4 | 0.099058
77624 | 4.56 | 0.8 | 365 | 4.1735 | 0.51096 | 4 | 0.68448
77779 | 12.825 | 0.8 | 365 | 11.738 | 0.18708 | 11 | 0.92509
75151 | 3.08 | 0.8 | 365 | 2.819 | 0.45039 | 3 | 0.26934
76965 | 3.705 | 0.8 | 365 | 3.391 | 0.16516 | 3 | 0.55614
77375 | 4.275 | 0.8 | 365 | 3.9127 | 0.72903 | 4 | 0.6417
74974 | 3.135 | 0.8 | 365 | 2.8693 | 0.60129 | 3 | 0.47058
78825 | 6.6 | 0.8 | 365 | 6.0406 | 0.10797 | 6 | 0.14859
78826 | 8.1 | 0.8 | 365 | 7.4135 | 0.22342 | 7 | 0.6369
78827 | 7.8 | 0.8 | 365 | 7.1389 | 0.40033 | 7 | 0.53924
78828 | 8.125 | 0.8 | 365 | 7.4364 | 0.29201 | 7 | 0.72837
78830 | 13.5 | 0.8 | 365 | 12.3558 | 0.039032 | 12 | 0.39484
78831 | 9 | 0.8 | 365 | 8.2372 | 0.69269 | 8 | 0.92989
78832 | 6.6 | 0.8 | 365 | 6.0406 | 0.10797 | 6 | 0.14859
76662 | 4.76 | 0.8 | 365 | 4.3566 | 0.059688 | 4 | 0.41625
77378 | 3.08 | 0.8 | 365 | 2.819 | 0.45039 | 3 | 0.26934
78307 | 17.67 | 0.8 | 365 | 16.1724 | 0.47998 | 16 | 0.65235
78833 | 6 | 0.8 | 365 | 5.4915 | 0.46179 | 5 | 0.95326
78834 | 10.08 | 0.8 | 365 | 9.2257 | 0.65581 | 9 | 0.88148
78835 | 7.41 | 0.8 | 365 | 6.782 | 0.33031 | 7 | 0.11228
78836 | 9.045 | 0.8 | 365 | 8.2784 | 0.81615 | 9 | 0.094541
78837 | 6.93 | 0.8 | 365 | 6.3426 | 0.01337 | 6 | 0.35602
78838 | 6.57 | 0.8 | 365 | 6.0132 | 0.025662 | 6 | 0.038821
78839 | 5.12 | 0.8 | 365 | 4.6861 | 0.047396 | 4 | 0.73345
78841 | 7.125 | 0.8 | 365 | 6.5211 | 0.54838 | 7 | 0.069497
78842 | 7.68 | 0.8 | 365 | 7.0291 | 0.071094 | 7 | 0.10017
78843 | 6 | 0.8 | 365 | 5.4915 | 0.46179 | 5 | 0.95326
78844 | 8.04 | 0.8 | 365 | 7.3586 | 0.058801 | 7 | 0.41737
35167 | 43.4 | 0.8 | 365 | 39.7216 | 0.073629 | 39 | 0.79525
35196 | 37.24 | 0.8 | 365 | 34.0837 | 0.17286 | 34 | 0.25657
35211 | 62.72 | 0.8 | 365 | 57.4042 | 0.080599 | 57 | 0.48475
35230 | 38.64 | 0.8 | 365 | 35.3651 | 0.01394 | 35 | 0.379
34753 | 846.72 | 1 | 365 | 968.6951 | 0.86011 | 969 | 0.55521
29943 | 1048.32 | 1 | 365 | 1199.3368 | 0.25537 | 1199 | 0.59216
78845 | 4.48 | 0.8 | 365 | 4.1003 | 0.29147 | 4 | 0.39177
78840 | 9.9 | 0.8 | 365 | 9.0609 | 0.16196 | 9 | 0.22288
78846 | 13.08 | 0.8 | 365 | 11.9714 | 0.88671 | 12 | 0.85811
22231 | 8.06 | 1 | 365 | 9.2211 | 0.64209 | 9 | 0.86318
78847 | 9.045 | 0.8 | 365 | 8.2784 | 0.81615 | 9 | 0.094541
78848 | 11.772 | 0.8 | 365 | 10.7743 | 0.29804 | 11 | 0.072298
78800 | 8.12 | 0.8 | 365 | 7.4318 | 0.27829 | 7 | 0.71008
78849 | 4.578 | 0.8 | 365 | 4.19 | 0.56035 | 4 | 0.75034
78802 | 11.31 | 0.8 | 365 | 10.3514 | 0.030478 | 10 | 0.3819
78805 | 8.7 | 0.8 | 365 | 7.9626 | 0.8696 | 8 | 0.83223
78850 | 7.125 | 0.8 | 365 | 6.5211 | 0.54838 | 7 | 0.069497
78807 | 5.51 | 0.8 | 365 | 5.043 | 0.11741 | 5 | 0.16041
78810 | 4.35 | 0.8 | 365 | 3.9813 | 0.9348 | 4 | 0.91611
78813 | 10.44 | 0.8 | 365 | 9.5552 | 0.64352 | 10 | 0.19867
78816 | 3.19 | 0.8 | 365 | 2.9196 | 0.75219 | 3 | 0.67182
78818 | 6.09 | 0.8 | 365 | 5.5738 | 0.70872 | 6 | 0.28256
78821 | 12.54 | 0.8 | 365 | 11.4772 | 0.40515 | 11 | 0.88232
72722 | 399.36 | 0.6 | 365 | 274.1341 | 0.77266 | 274 | 0.90678
78851 | 10.385 | 0.8 | 365 | 9.5048 | 0.49262 | 9 | 0.99744
78853 | 4.355 | 0.8 | 365 | 3.9859 | 0.94852 | 4 | 0.93441
78854 | 5.2 | 0.8 | 365 | 4.7593 | 0.26689 | 5 | 0.026159
78855 | 13.44 | 0.8 | 365 | 12.3009 | 0.87441 | 13 | 0.1753
78856 | 8.4 | 0.8 | 365 | 7.6881 | 0.046509 | 7 | 0.73457
78857 | 4.8 | 0.8 | 365 | 4.3932 | 0.16943 | 4 | 0.56261
78859 | 5.2 | 0.8 | 365 | 4.7593 | 0.26689 | 5 | 0.026159
78860 | 8.55 | 0.8 | 365 | 7.8253 | 0.45805 | 8 | 0.2834
78862 | 9.715 | 0.8 | 365 | 8.8916 | 0.65438 | 9 | 0.54599
77450 | 3.99 | 0.8 | 365 | 3.6518 | 0.94709 | 4 | 0.59892
78865 | 4.96 | 0.8 | 365 | 4.5396 | 0.60841 | 5 | 0.14803
78337 | 8.25 | 0.8 | 365 | 7.5508 | 0.63496 | 8 | 0.18573
78866 | 7 | 0.8 | 365 | 6.4067 | 0.20542 | 6 | 0.61214
78861 | 4.76 | 0.8 | 365 | 4.3566 | 0.059688 | 4 | 0.41625
78868 | 12.73 | 0.8 | 365 | 11.6511 | 0.92644 | 12 | 0.5775
78870 | 5.36 | 0.8 | 365 | 4.9057 | 0.70587 | 5 | 0.61158
78869 | 11.31 | 0.8 | 365 | 10.3514 | 0.030478 | 10 | 0.3819
78871 | 8.99 | 0.8 | 365 | 8.2281 | 0.66525 | 8 | 0.8933
78873 | 7.35 | 0.8 | 365 | 6.727 | 0.1657 | 6 | 0.89274
78872 | 8.7 | 0.8 | 365 | 7.9626 | 0.8696 | 8 | 0.83223
78339 | 24.94 | 0.8 | 365 | 22.8262 | 0.42618 | 23 | 0.25239
78874 | 6.38 | 0.8 | 365 | 5.8393 | 0.50437 | 6 | 0.34363
78340 | 7.8 | 0.8 | 365 | 7.1389 | 0.40033 | 7 | 0.53924
78879 | 5.36 | 0.8 | 365 | 4.9057 | 0.70587 | 5 | 0.61158
78880 | 5.4 | 0.8 | 365 | 4.9423 | 0.81561 | 5 | 0.75793
77968 | 4.06 | 0.8 | 365 | 3.7159 | 0.13915 | 3 | 0.85504
78864 | 4.275 | 0.8 | 365 | 3.9127 | 0.72903 | 4 | 0.6417
78881 | 6 | 0.8 | 365 | 5.4915 | 0.46179 | 5 | 0.95326
78878 | 6.38 | 0.8 | 365 | 5.8393 | 0.50437 | 6 | 0.34363
78883 | 6.365 | 0.8 | 365 | 5.8255 | 0.46322 | 6 | 0.28875
78882 | 8.55 | 0.8 | 365 | 7.8253 | 0.45805 | 8 | 0.2834
78884 | 7.8 | 0.8 | 365 | 7.1389 | 0.40033 | 7 | 0.53924
78886 | 3.24 | 1 | 365 | 3.7067 | 0.11171 | 3 | 0.81845
78887 | 3 | 0.8 | 365 | 2.7457 | 0.2309 | 2 | 0.97663
78891 | 3.9 | 0.8 | 365 | 3.5695 | 0.70016 | 4 | 0.26962
78892 | 5.13 | 0.8 | 365 | 4.6952 | 0.074832 | 4 | 0.77004
78893 | 3.9 | 0.8 | 365 | 3.5695 | 0.70016 | 4 | 0.26962
78895 | 6.38 | 0.8 | 365 | 5.8393 | 0.50437 | 6 | 0.34363
78896 | 2.32 | 0.8 | 365 | 2.1234 | 0.36523 | 2 | 0.48859
78897 | 4.56 | 0.8 | 365 | 4.1735 | 0.51096 | 4 | 0.68448
78898 | 8.7 | 0.8 | 365 | 7.9626 | 0.8696 | 8 | 0.83223
78899 | 4.275 | 0.8 | 365 | 3.9127 | 0.72903 | 4 | 0.6417
78900 | 3.19 | 0.8 | 365 | 2.9196 | 0.75219 | 3 | 0.67182
78902 | 5.13 | 0.8 | 365 | 4.6952 | 0.074832 | 4 | 0.77004
78903 | 8.58 | 0.8 | 365 | 7.8528 | 0.54036 | 8 | 0.39316
78906 | 13.34 | 0.8 | 365 | 12.2094 | 0.60005 | 12 | 0.80942
78907 | 3.64 | 0.8 | 365 | 3.3315 | 0.98682 | 4 | 0.31831
78908 | 2.9 | 0.8 | 365 | 2.6542 | 0.95653 | 3 | 0.61074
78909 | 4.275 | 0.8 | 365 | 3.9127 | 0.72903 | 4 | 0.6417
78910 | 8.99 | 0.8 | 365 | 8.2281 | 0.66525 | 8 | 0.8933
78911 | 7.125 | 0.8 | 365 | 6.5211 | 0.54838 | 7 | 0.069497
78912 | 10.44 | 0.8 | 365 | 9.5552 | 0.64352 | 10 | 0.19867
78913 | 5.6 | 0.8 | 365 | 5.1254 | 0.36434 | 5 | 0.48971
78914 | 11.88 | 0.8 | 365 | 10.8731 | 0.59435 | 11 | 0.46746
78915 | 6.6 | 0.8 | 365 | 6.0406 | 0.10797 | 6 | 0.14859
78916 | 7.41 | 0.8 | 365 | 6.782 | 0.33031 | 7 | 0.11228
78917 | 12.76 | 0.8 | 365 | 11.6785 | 0.0087443 | 11 | 0.68727
78918 | 3.48 | 0.8 | 365 | 3.1851 | 0.54784 | 3 | 0.73289
78919 | 7.25 | 0.8 | 365 | 6.6355 | 0.89133 | 7 | 0.52686
78924 | 4.8 | 0.8 | 365 | 4.3932 | 0.16943 | 4 | 0.56261
78877 | 6.38 | 0.8 | 365 | 5.8393 | 0.50437 | 6 | 0.34363
78867 | 12.76 | 0.8 | 365 | 11.6785 | 0.0087443 | 11 | 0.68727
78875 | 7.83 | 0.8 | 365 | 7.1664 | 0.48264 | 7 | 0.64901
78922 | 8.265 | 0.8 | 365 | 7.5645 | 0.67612 | 8 | 0.24062
78923 | 8.41 | 0.8 | 365 | 7.6972 | 0.073945 | 7 | 0.77115
78927 | 10.92 | 0.8 | 365 | 9.9945 | 0.96046 | 10 | 0.95493
78928 | 4.35 | 0.8 | 365 | 3.9813 | 0.9348 | 4 | 0.91611
78926 | 2.4 | 0.8 | 365 | 2.1966 | 0.58472 | 2 | 0.7813
78935 | 8.12 | 0.8 | 365 | 7.4318 | 0.27829 | 7 | 0.71008
78801 | 7.92 | 0.8 | 365 | 7.2487 | 0.72957 | 7 | 0.9783
78885 | 10.56 | 0.8 | 365 | 9.665 | 0.97275 | 10 | 0.63774
78626 | 5.85 | 0.8 | 365 | 5.3542 | 0.050247 | 5 | 0.40443
78938 | 9.1 | 0.8 | 365 | 8.3287 | 0.96705 | 9 | 0.29578
78936 | 5.67 | 0.8 | 365 | 5.1894 | 0.55639 | 5 | 0.74583
77885 | 4.56 | 1 | 365 | 5.2169 | 0.6387 | 5 | 0.8556
78940 | 7.26 | 0.8 | 365 | 6.6447 | 0.91877 | 7 | 0.56345
78946 | 4.56 | 0.8 | 365 | 4.1735 | 0.51096 | 4 | 0.68448
78948 | 5.58 | 0.8 | 365 | 5.1071 | 0.30947 | 5 | 0.41653
78950 | 5.04 | 0.8 | 365 | 4.6128 | 0.82791 | 5 | 0.44074
78949 | 3.3 | 0.8 | 365 | 3.0203 | 0.053986 | 3 | 0.074293
78951 | 8.37 | 0.8 | 365 | 7.6606 | 0.9642 | 8 | 0.6248
78934 | 7.92 | 0.8 | 365 | 7.2487 | 0.72957 | 7 | 0.9783
78952 | 6.16 | 0.8 | 365 | 5.6379 | 0.90077 | 6 | 0.53868
78933 | 11.97 | 0.8 | 365 | 10.9555 | 0.84128 | 11 | 0.79676
78953 | 24.75 | 0.8 | 365 | 22.6523 | 0.90489 | 23 | 0.5572
78780 | 10.26 | 0.8 | 365 | 9.3904 | 0.14966 | 9 | 0.54008
78939 | 9.75 | 0.8 | 365 | 8.9236 | 0.75041 | 9 | 0.67405
78956 | 19.095 | 0.8 | 365 | 17.4766 | 0.38965 | 17 | 0.86625
78957 | 4.845 | 0.8 | 365 | 4.4344 | 0.2929 | 4 | 0.72726
78958 | 9.405 | 0.8 | 365 | 8.6079 | 0.80386 | 9 | 0.41174
78959 | 10.545 | 0.8 | 365 | 9.6513 | 0.9316 | 10 | 0.58286
78960 | 10.8 | 0.8 | 365 | 9.8846 | 0.63123 | 10 | 0.51587
78961 | 10.26 | 0.8 | 365 | 9.3904 | 0.14966 | 9 | 0.54008
78962 | 6.08 | 0.8 | 365 | 5.5647 | 0.68128 | 6 | 0.24597
78947 | 9.69 | 0.8 | 365 | 8.8687 | 0.58579 | 9 | 0.45452
78945 | 5.13 | 0.8 | 365 | 4.6952 | 0.074832 | 4 | 0.77004
78965 | 9.36 | 0.8 | 365 | 8.5667 | 0.6804 | 9 | 0.24709
78966 | 7.8 | 0.8 | 365 | 7.1389 | 0.40033 | 7 | 0.53924
78967 | 13.11 | 0.8 | 365 | 11.9989 | 0.96902 | 12 | 0.96787
78968 | 4.35 | 0.8 | 365 | 3.9813 | 0.9348 | 4 | 0.91611
78969 | 6.96 | 0.8 | 365 | 6.3701 | 0.095679 | 6 | 0.46578
78970 | 6.67 | 0.8 | 365 | 6.1047 | 0.30003 | 6 | 0.40471
78971 | 5.415 | 0.8 | 365 | 4.9561 | 0.85677 | 5 | 0.81282
78972 | 6.67 | 0.8 | 365 | 6.1047 | 0.30003 | 6 | 0.40471
78973 | 9.86 | 0.8 | 365 | 9.0243 | 0.052212 | 9 | 0.076525
78974 | 6.67 | 0.8 | 365 | 6.1047 | 0.30003 | 6 | 0.40471
78976 | 14.405 | 0.8 | 365 | 13.1841 | 0.52202 | 13 | 0.70612
78977 | 4.06 | 0.8 | 365 | 3.7159 | 0.13915 | 3 | 0.85504
36957 | 47.088 | 0.9 | 365 | 48.4842 | 0.34116 | 48 | 0.82534
78981 | 3.3 | 0.8 | 365 | 3.0203 | 0.053986 | 3 | 0.074293
78982 | 10.44 | 0.8 | 365 | 9.5552 | 0.64352 | 10 | 0.19867
78983 | 6.96 | 0.8 | 365 | 6.3701 | 0.095679 | 6 | 0.46578
78985 | 7.25 | 0.8 | 365 | 6.6355 | 0.89133 | 7 | 0.52686
78986 | 8.41 | 0.8 | 365 | 7.6972 | 0.073945 | 7 | 0.77115
78988 | 3.48 | 0.8 | 365 | 3.1851 | 0.54784 | 3 | 0.73289
78984 | 3.99 | 0.8 | 365 | 3.6518 | 0.94709 | 4 | 0.59892
78990 | 9.57 | 0.8 | 365 | 8.7589 | 0.25656 | 9 | 0.015451
78989 | 7.41 | 0.8 | 365 | 6.782 | 0.33031 | 7 | 0.11228
78991 | 7.41 | 0.8 | 365 | 6.782 | 0.33031 | 7 | 0.11228
78992 | 2.9 | 0.8 | 365 | 2.6542 | 0.95653 | 3 | 0.61074
78994 | 4.845 | 0.8 | 365 | 4.4344 | 0.2929 | 4 | 0.72726
64259 | 648.72 | 0.65 | 365 | 482.4118 | 0.12727 | 482 | 0.53908
52733 | 1990.235 | 1 | 365 | 2276.9403 | 0.59054 | 2277 | 0.53084
78998 | 6.6 | 0.8 | 365 | 6.0406 | 0.10797 | 6 | 0.14859
79000 | 8.55 | 0.8 | 365 | 7.8253 | 0.45805 | 8 | 0.2834
79001 | 6.16 | 0.8 | 365 | 5.6379 | 0.90077 | 6 | 0.53868
79002 | 13.325 | 0.8 | 365 | 12.1956 | 0.5589 | 12 | 0.75453
79003 | 16.32 | 0.8 | 365 | 14.9368 | 0.77607 | 15 | 0.71287
78979 | 6.67 | 0.8 | 365 | 6.1047 | 0.30003 | 6 | 0.40471
79008 | 5.22 | 0.8 | 365 | 4.7776 | 0.32176 | 5 | 0.099337
79007 | 8 | 0.8 | 365 | 7.322 | 0.94906 | 8 | 0.27101
78987 | 3.77 | 0.8 | 365 | 3.4505 | 0.34349 | 3 | 0.79397
78993 | 5.13 | 0.8 | 365 | 4.6952 | 0.074832 | 4 | 0.77004
78995 | 6.67 | 0.8 | 365 | 6.1047 | 0.30003 | 6 | 0.40471
79012 | 5.886 | 0.8 | 365 | 5.3871 | 0.14902 | 5 | 0.53615
79015 | 9.57 | 0.8 | 365 | 8.7589 | 0.25656 | 9 | 0.015451
79016 | 4.64 | 0.8 | 365 | 4.2467 | 0.73045 | 4 | 0.97719
79021 | 11.04 | 0.8 | 365 | 10.1043 | 0.2897 | 10 | 0.394
79020 | 10.08 | 0.8 | 365 | 9.2257 | 0.65581 | 9 | 0.88148
79023 | 10.695 | 0.8 | 365 | 9.7885 | 0.34314 | 10 | 0.13169
34549 | 2050.2 | 0.7 | 365 | 1641.8805 | 0.87004 | 1642 | 0.75056
78750 | 639.18 | 0.65 | 365 | 475.3175 | 0.8607 | 476 | 0.17821
79013 | 8.96 | 0.8 | 365 | 8.2006 | 0.58294 | 8 | 0.78354
79040 | 7.36 | 0.8 | 365 | 6.7362 | 0.19313 | 6 | 0.92933
79042 | 13.2 | 0.8 | 365 | 12.0812 | 0.21594 | 12 | 0.29717
79044 | 8.58 | 0.8 | 365 | 7.8528 | 0.54036 | 8 | 0.39316
79049 | 8.64 | 0.8 | 365 | 7.9077 | 0.70498 | 8 | 0.6127
79050 | 12 | 0.8 | 365 | 10.9829 | 0.92358 | 11 | 0.90652
79051 | 7.56 | 0.8 | 365 | 6.9193 | 0.74186 | 7 | 0.66111
79052 | 11.39 | 0.8 | 365 | 10.4246 | 0.24997 | 10 | 0.67461
79039 | 5.04 | 0.8 | 365 | 4.6128 | 0.82791 | 5 | 0.44074
79047 | 5.795 | 0.8 | 365 | 5.3038 | 0.89935 | 6 | 0.20319
78563 | 8.4 | 0.8 | 365 | 7.6881 | 0.046509 | 7 | 0.73457
78650 | 10.92 | 0.8 | 365 | 9.9945 | 0.96046 | 10 | 0.95493
78651 | 9.6 | 0.8 | 365 | 8.7864 | 0.33887 | 9 | 0.12522
78680 | 8.04 | 0.8 | 365 | 7.3586 | 0.058801 | 7 | 0.41737
78684 | 7.2 | 0.8 | 365 | 6.5898 | 0.75415 | 7 | 0.34391
78734 | 12.96 | 0.8 | 365 | 11.8616 | 0.55747 | 12 | 0.41904
78737 | 103.48 | 0.6 | 365 | 71.0321 | 0.93328 | 71 | 0.96543
78806 | 6.555 | 0.8 | 365 | 5.9994 | 0.98451 | 6 | 0.98394
78824 | 15.12 | 0.8 | 365 | 13.8385 | 0.48372 | 14 | 0.32222
78815 | 10.695 | 0.8 | 365 | 9.7885 | 0.34314 | 10 | 0.13169
78930 | 11.2 | 0.8 | 365 | 10.2507 | 0.72868 | 10 | 0.97942
78955 | 4.845 | 0.8 | 365 | 4.4344 | 0.2929 | 4 | 0.72726
78817 | 22.365 | 0.8 | 365 | 20.4694 | 0.36133 | 20 | 0.83078
79006 | 8.25 | 0.8 | 365 | 7.5508 | 0.63496 | 8 | 0.18573
79009 | 7.84 | 0.8 | 365 | 7.1755 | 0.51007 | 7 | 0.68559
79011 | 9.9 | 0.8 | 365 | 9.0609 | 0.16196 | 9 | 0.22288
78996 | 5.8 | 0.8 | 365 | 5.3084 | 0.91307 | 6 | 0.22149
79055 | 11.84 | 0.8 | 365 | 10.8365 | 0.4846 | 11 | 0.3211
79056 | 3.24 | 0.8 | 365 | 2.9654 | 0.88937 | 3 | 0.85476
79019 | 2.85 | 0.8 | 365 | 2.6084 | 0.81935 | 3 | 0.4278
79022 | 7.83 | 0.8 | 365 | 7.1664 | 0.48264 | 7 | 0.64901
79058 | 7.68 | 0.8 | 365 | 7.0291 | 0.071094 | 7 | 0.10017
79060 | 8.235 | 0.8 | 365 | 7.537 | 0.59381 | 8 | 0.13085
79029 | 5.8 | 0.8 | 365 | 5.3084 | 0.91307 | 6 | 0.22149
79061 | 9.48 | 0.8 | 365 | 8.6765 | 0.0096314 | 8 | 0.68615
79063 | 5.415 | 0.8 | 365 | 4.9561 | 0.85677 | 5 | 0.81282
79031 | 2.28 | 0.8 | 365 | 2.0868 | 0.25548 | 2 | 0.34224
79064 | 6.96 | 0.8 | 365 | 6.3701 | 0.095679 | 6 | 0.46578
79062 | 10.5 | 0.8 | 365 | 9.6101 | 0.80814 | 10 | 0.41821
79066 | 6.96 | 0.8 | 365 | 6.3701 | 0.095679 | 6 | 0.46578
79038 | 3.135 | 0.8 | 365 | 2.8693 | 0.60129 | 3 | 0.47058
79067 | 7.54 | 0.8 | 365 | 6.9009 | 0.68699 | 7 | 0.58793
79070 | 2.9 | 0.8 | 365 | 2.6542 | 0.95653 | 3 | 0.61074
79068 | 4.16 | 0.8 | 365 | 3.8074 | 0.41351 | 4 | 0.22093
79071 | 4.35 | 0.8 | 365 | 3.9813 | 0.9348 | 4 | 0.91611
79069 | 10.62 | 0.8 | 365 | 9.7199 | 0.13737 | 9 | 0.85727
79041 | 4.35 | 0.8 | 365 | 3.9813 | 0.9348 | 4 | 0.91611
79072 | 7.36 | 0.8 | 365 | 6.7362 | 0.19313 | 6 | 0.92933
79074 | 10.44 | 0.8 | 365 | 9.5552 | 0.64352 | 10 | 0.19867
79073 | 7.3 | 0.8 | 365 | 6.6813 | 0.028514 | 6 | 0.7098
79075 | 5.8 | 0.8 | 365 | 5.3084 | 0.91307 | 6 | 0.22149
79076 | 4.93 | 0.8 | 365 | 4.5122 | 0.52611 | 5 | 0.038263
79077 | 4.93 | 0.8 | 365 | 4.5122 | 0.52611 | 5 | 0.038263
79079 | 3.77 | 0.8 | 365 | 3.4505 | 0.34349 | 3 | 0.79397
79081 | 3.77 | 0.8 | 365 | 3.4505 | 0.34349 | 3 | 0.79397
79084 | 4.93 | 0.8 | 365 | 4.5122 | 0.52611 | 5 | 0.038263
79085 | 6.09 | 0.8 | 365 | 5.5738 | 0.70872 | 6 | 0.28256
79086 | 13.11 | 0.8 | 365 | 11.9989 | 0.96902 | 12 | 0.96787
79088 | 11.02 | 0.8 | 365 | 10.086 | 0.23482 | 10 | 0.32082
79045 | 10.36 | 0.8 | 365 | 9.4819 | 0.42403 | 9 | 0.90596
79090 | 8.28 | 0.8 | 365 | 7.5782 | 0.71727 | 8 | 0.2955
79028 | 6.6 | 0.8 | 365 | 6.0406 | 0.10797 | 6 | 0.14859
79032 | 3.96 | 0.8 | 365 | 3.6244 | 0.86478 | 4 | 0.48915
79033 | 5.94 | 0.8 | 365 | 5.4366 | 0.29717 | 5 | 0.73373
79034 | 13.86 | 0.8 | 365 | 12.6853 | 0.02674 | 12 | 0.71203
79014 | 7.92 | 0.8 | 365 | 7.2487 | 0.72957 | 7 | 0.9783
79010 | 9.9 | 0.8 | 365 | 9.0609 | 0.16196 | 9 | 0.22288
79101 | 9.28 | 0.8 | 365 | 8.4935 | 0.4609 | 8 | 0.95438
79100 | 6.213 | 0.8 | 365 | 5.6864 | 0.046186 | 5 | 0.7326
79103 | 9.12 | 0.8 | 365 | 8.347 | 0.021924 | 8 | 0.36896
79099 | 3.6 | 0.8 | 365 | 3.2949 | 0.87708 | 4 | 0.17196
79104 | 12.4 | 0.8 | 365 | 11.349 | 0.021037 | 11 | 0.37007
79102 | 7.41 | 0.8 | 365 | 6.782 | 0.33031 | 7 | 0.11228
79107 | 3.35 | 0.8 | 365 | 3.0661 | 0.19117 | 3 | 0.25724
79110 | 6.365 | 0.8 | 365 | 5.8255 | 0.46322 | 6 | 0.28875
79109 | 6.365 | 0.8 | 365 | 5.8255 | 0.46322 | 6 | 0.28875
79112 | 5.2 | 0.8 | 365 | 4.7593 | 0.26689 | 5 | 0.026159
79113 | 5.67 | 0.8 | 365 | 5.1894 | 0.55639 | 5 | 0.74583
79108 | 3.99 | 0.8 | 365 | 3.6518 | 0.94709 | 4 | 0.59892
79114 | 5.7 | 0.8 | 365 | 5.2169 | 0.6387 | 5 | 0.8556
79115 | 8.835 | 0.8 | 365 | 8.0862 | 0.23999 | 8 | 0.32618
79117 | 7.8 | 0.8 | 365 | 7.1389 | 0.40033 | 7 | 0.53924
79119 | 7.41 | 0.8 | 365 | 6.782 | 0.33031 | 7 | 0.11228
79082 | 6.96 | 0.8 | 365 | 6.3701 | 0.095679 | 6 | 0.46578
79120 | 7.475 | 0.8 | 365 | 6.8415 | 0.50865 | 7 | 0.3501
79087 | 4.06 | 0.8 | 365 | 3.7159 | 0.13915 | 3 | 0.85504
79121 | 6.2 | 0.8 | 365 | 5.6745 | 0.010518 | 5 | 0.68504
79116 | 8.4 | 0.8 | 365 | 7.6881 | 0.046509 | 7 | 0.73457
79126 | 11.2 | 0.8 | 365 | 10.2507 | 0.72868 | 10 | 0.97942
79128 | 5.95 | 0.8 | 365 | 5.4457 | 0.32461 | 5 | 0.77032
79129 | 3.84 | 0.8 | 365 | 3.5145 | 0.53555 | 4 | 0.050087
79123 | 9.9 | 0.8 | 365 | 9.0609 | 0.16196 | 9 | 0.22288
79127 | 3.9 | 0.8 | 365 | 3.5695 | 0.70016 | 4 | 0.26962
79130 | 10.23 | 0.8 | 365 | 9.363 | 0.067355 | 9 | 0.43031
79131 | 11.2 | 0.8 | 365 | 10.2507 | 0.72868 | 10 | 0.97942
79132 | 5.76 | 0.8 | 365 | 5.2718 | 0.80332 | 6 | 0.07513
79091 | 10.26 | 0.8 | 365 | 9.3904 | 0.14966 | 9 | 0.54008
79092 | 4.93 | 0.8 | 365 | 4.5122 | 0.52611 | 5 | 0.038263
79093 | 8.835 | 0.8 | 365 | 8.0862 | 0.23999 | 8 | 0.32618
79004 | 11.16 | 0.8 | 365 | 10.2141 | 0.61893 | 10 | 0.83307
79057 | 11.2 | 0.8 | 365 | 10.2507 | 0.72868 | 10 | 0.97942
79134 | 5.525 | 0.8 | 365 | 5.0567 | 0.15857 | 5 | 0.21529
79135 | 4.68 | 0.8 | 365 | 4.2833 | 0.8402 | 5 | 0.12354
78645 | 8.505 | 0.8 | 365 | 7.7842 | 0.33459 | 8 | 0.11875
78623 | 11.88 | 0.8 | 365 | 10.8731 | 0.59435 | 11 | 0.46746
78507 | 6.935 | 0.8 | 365 | 6.3472 | 0.027088 | 6 | 0.37431
78788 | 2.6 | 1 | 365 | 2.9745 | 0.9168 | 3 | 0.89135
78689 | 7.84 | 0.8 | 365 | 7.1755 | 0.51007 | 7 | 0.68559
78999 | 94.12 | 0.7 | 365 | 75.375 | 0.95181 | 76 | 0.3268
79095 | 9.9 | 0.8 | 365 | 9.0609 | 0.16196 | 9 | 0.22288
79106 | 4.35 | 0.8 | 365 | 3.9813 | 0.9348 | 4 | 0.91611
79105 | 8.12 | 0.8 | 365 | 7.4318 | 0.27829 | 7 | 0.71008
79150 | 11.52 | 0.8 | 365 | 10.5436 | 0.60664 | 11 | 0.15026
79151 | 24.96 | 0.8 | 365 | 22.8445 | 0.48105 | 23 | 0.32556
79152 | 13.44 | 0.8 | 365 | 12.3009 | 0.87441 | 13 | 0.1753
79153 | 8 | 0.8 | 365 | 7.322 | 0.94906 | 8 | 0.27101
78944 | 9.24 | 0.8 | 365 | 8.4569 | 0.35116 | 8 | 0.80802
79158 | 8.55 | 0.8 | 365 | 7.8253 | 0.45805 | 8 | 0.2834
79160 | 5.32 | 0.8 | 365 | 4.8691 | 0.59612 | 5 | 0.46522
79161 | 5.415 | 0.8 | 365 | 4.9561 | 0.85677 | 5 | 0.81282
78766 | 6.875 | 0.8 | 365 | 6.2923 | 0.86247 | 7 | 0.15478
78768 | 9.9 | 0.8 | 365 | 9.0609 | 0.16196 | 9 | 0.22288
79164 | 12.54 | 0.8 | 365 | 11.4772 | 0.40515 | 11 | 0.88232
79165 | 12.095 | 0.8 | 365 | 11.0699 | 0.18423 | 11 | 0.25411
79169 | 8.25 | 0.8 | 365 | 7.5508 | 0.63496 | 8 | 0.18573
79096 | 17.36 | 0.8 | 365 | 15.8886 | 0.62945 | 16 | 0.5181
78343 | 24.852 | 0.8 | 365 | 22.7457 | 0.18474 | 22 | 0.93041
79173 | 6.27 | 0.8 | 365 | 5.7386 | 0.20257 | 5 | 0.94116
79174 | 7.25 | 0.8 | 365 | 6.6355 | 0.89133 | 7 | 0.52686
79177 | 9.69 | 0.8 | 365 | 8.8687 | 0.58579 | 9 | 0.45452
79154 | 19.38 | 0.8 | 365 | 17.7374 | 0.17159 | 17 | 0.90903
79178 | 8.835 | 0.8 | 365 | 8.0862 | 0.23999 | 8 | 0.32618
79155 | 5.13 | 0.8 | 365 | 4.6952 | 0.074832 | 4 | 0.77004
79180 | 5.51 | 0.8 | 365 | 5.043 | 0.11741 | 5 | 0.16041
79156 | 6.84 | 0.8 | 365 | 6.2603 | 0.76644 | 7 | 0.026717
79182 | 7.25 | 0.8 | 365 | 6.6355 | 0.89133 | 7 | 0.52686
79157 | 13.34 | 0.8 | 365 | 12.2094 | 0.60005 | 12 | 0.80942
79159 | 6.72 | 0.8 | 365 | 6.1504 | 0.43721 | 6 | 0.58765
78203 | 511.92 | 0.6 | 365 | 351.3991 | 0.39007 | 351 | 0.78916
79187 | 7.98 | 0.8 | 365 | 7.3037 | 0.89418 | 8 | 0.19784
79089 | 9.57 | 0.8 | 365 | 8.7589 | 0.25656 | 9 | 0.015451
79189 | 11.685 | 0.8 | 365 | 10.6946 | 0.05934 | 10 | 0.75398
79191 | 11.88 | 0.8 | 365 | 10.8731 | 0.59435 | 11 | 0.46746
79192 | 9.57 | 0.8 | 365 | 8.7589 | 0.25656 | 9 | 0.015451
79193 | 6.38 | 0.8 | 365 | 5.8393 | 0.50437 | 6 | 0.34363
79195 | 9.57 | 0.8 | 365 | 8.7589 | 0.25656 | 9 | 0.015451
79197 | 11.375 | 0.8 | 365 | 10.4109 | 0.20881 | 10 | 0.61972
79196 | 12.255 | 0.8 | 365 | 11.2163 | 0.62321 | 11 | 0.83954
79202 | 3.705 | 0.8 | 365 | 3.391 | 0.16516 | 3 | 0.55614
79203 | 6.555 | 0.8 | 365 | 5.9994 | 0.98451 | 6 | 0.98394
79125 | 7.695 | 0.8 | 365 | 7.0428 | 0.11225 | 7 | 0.15506
79208 | 5.8 | 0.8 | 365 | 5.3084 | 0.91307 | 6 | 0.22149
79209 | 9.975 | 0.8 | 365 | 9.1296 | 0.36773 | 9 | 0.4973
79198 | 4.02 | 0.8 | 365 | 3.6793 | 0.029401 | 3 | 0.70868
79210 | 11.97 | 0.8 | 365 | 10.9555 | 0.84128 | 11 | 0.79676
79212 | 11.4 | 0.8 | 365 | 10.4338 | 0.2774 | 10 | 0.7112
79213 | 12.18 | 0.8 | 365 | 11.1477 | 0.41744 | 11 | 0.56512
79214 | 8.55 | 0.8 | 365 | 7.8253 | 0.45805 | 8 | 0.2834
79215 | 4.06 | 0.8 | 365 | 3.7159 | 0.13915 | 3 | 0.85504
79216 | 4.35 | 0.8 | 365 | 3.9813 | 0.9348 | 4 | 0.91611
79217 | 3.19 | 0.8 | 365 | 2.9196 | 0.75219 | 3 | 0.67182
79218 | 5.22 | 0.8 | 365 | 4.7776 | 0.32176 | 5 | 0.099337
79220 | 4.275 | 0.8 | 365 | 3.9127 | 0.72903 | 4 | 0.6417
79222 | 6.38 | 0.8 | 365 | 5.8393 | 0.50437 | 6 | 0.34363
79223 | 6.555 | 0.8 | 365 | 5.9994 | 0.98451 | 6 | 0.98394
79225 | 5.8 | 0.8 | 365 | 5.3084 | 0.91307 | 6 | 0.22149
79226 | 10.545 | 0.8 | 365 | 9.6513 | 0.9316 | 10 | 0.58286
79227 | 2.32 | 0.8 | 365 | 2.1234 | 0.36523 | 2 | 0.48859
79228 | 4.64 | 0.8 | 365 | 4.2467 | 0.73045 | 4 | 0.97719
79230 | 4.06 | 0.8 | 365 | 3.7159 | 0.13915 | 3 | 0.85504
79229 | 5.7 | 0.8 | 365 | 5.2169 | 0.6387 | 5 | 0.8556
79232 | 4.56 | 0.8 | 365 | 4.1735 | 0.51096 | 4 | 0.68448
79233 | 4.35 | 0.8 | 365 | 3.9813 | 0.9348 | 4 | 0.91611
79234 | 4.64 | 0.8 | 365 | 4.2467 | 0.73045 | 4 | 0.97719
79236 | 8.1 | 0.8 | 365 | 7.4135 | 0.22342 | 7 | 0.6369
79239 | 11.97 | 0.8 | 365 | 10.9555 | 0.84128 | 11 | 0.79676
79241 | 3.42 | 0.8 | 365 | 3.1301 | 0.38322 | 3 | 0.51336
79243 | 3.99 | 0.8 | 365 | 3.6518 | 0.94709 | 4 | 0.59892
79240 | 7.2 | 0.8 | 365 | 6.5898 | 0.75415 | 7 | 0.34391
79246 | 3.6 | 0.8 | 365 | 3.2949 | 0.87708 | 4 | 0.17196
79245 | 7.84 | 0.8 | 365 | 7.1755 | 0.51007 | 7 | 0.68559
79249 | 9.72 | 0.8 | 365 | 8.8962 | 0.6681 | 9 | 0.56428
29080 | 2592 | 1 | 365 | 2965.3932 | 0.36768 | 2965 | 0.76083
79251 | 10.83 | 0.8 | 365 | 9.9121 | 0.71353 | 10 | 0.62564
79252 | 9.405 | 0.8 | 365 | 8.6079 | 0.80386 | 9 | 0.41174
76212 | 4.68 | 0.8 | 365 | 4.2833 | 0.8402 | 5 | 0.12354
79253 | 6.93 | 0.8 | 365 | 6.3426 | 0.01337 | 6 | 0.35602
79027 | 6.9 | 0.8 | 365 | 6.3152 | 0.93106 | 7 | 0.24625
79053 | 6.05 | 0.8 | 365 | 5.5372 | 0.59897 | 6 | 0.1362
12049 | 2613.6 | 1 | 365 | 2990.1048 | 0.44574 | 2990 | 0.55051
79254 | 4.275 | 0.8 | 365 | 3.9127 | 0.72903 | 4 | 0.6417
79255 | 4.29 | 0.8 | 365 | 3.9264 | 0.77018 | 4 | 0.69658
79256 | 12.39 | 0.8 | 365 | 11.3399 | 0.9936 | 12 | 0.33348
79257 | 8.69 | 0.8 | 365 | 7.9535 | 0.84216 | 8 | 0.79564
31170 | 5346 | 1 | 365 | 6116.1234 | 0.32084 | 6116 | 0.44422
79258 | 9.24 | 0.8 | 365 | 8.4569 | 0.35116 | 8 | 0.80802
79259 | 5.475 | 0.8 | 365 | 5.011 | 0.021385 | 5 | 0.03235
79260 | 4.93 | 0.8 | 365 | 4.5122 | 0.52611 | 5 | 0.038263
79263 | 13.2 | 0.8 | 365 | 12.0812 | 0.21594 | 12 | 0.29717
79265 | 6.6 | 0.8 | 365 | 6.0406 | 0.10797 | 6 | 0.14859
76077 | 8.25 | 0.8 | 365 | 7.5508 | 0.63496 | 8 | 0.18573
79147 | 6.96 | 0.8 | 365 | 6.3701 | 0.095679 | 6 | 0.46578
79267 | 15.745 | 0.8 | 365 | 14.4105 | 0.19849 | 14 | 0.60902
79026 | 13.11 | 0.8 | 365 | 11.9989 | 0.96902 | 12 | 0.96787
79030 | 4.95 | 0.8 | 365 | 4.5305 | 0.58098 | 5 | 0.11144
79018 | 10.05 | 0.8 | 365 | 9.1982 | 0.5735 | 9 | 0.77171
79094 | 11.7 | 0.8 | 365 | 10.7084 | 0.10049 | 10 | 0.80886
78954 | 8.04 | 0.8 | 365 | 7.3586 | 0.058801 | 7 | 0.41737
78889 | 9.38 | 0.8 | 365 | 8.585 | 0.73527 | 9 | 0.32026
78888 | 10.08 | 0.8 | 365 | 9.2257 | 0.65581 | 9 | 0.88148
79270 | 4.93 | 0.8 | 365 | 4.5122 | 0.52611 | 5 | 0.038263
79271 | 11.02 | 0.8 | 365 | 10.086 | 0.23482 | 10 | 0.32082
79272 | 6.27 | 0.8 | 365 | 5.7386 | 0.20257 | 5 | 0.94116
79273 | 2.52 | 0.8 | 365 | 2.3064 | 0.91395 | 3 | 0.22037
79237 | 8.12 | 0.8 | 365 | 7.4318 | 0.27829 | 7 | 0.71008
79268 | 12 | 0.8 | 365 | 10.9829 | 0.92358 | 11 | 0.90652
79283 | 14.4 | 0.8 | 365 | 13.1795 | 0.5083 | 13 | 0.68783
79282 | 12 | 0.8 | 365 | 10.9829 | 0.92358 | 11 | 0.90652
79285 | 11.7 | 0.8 | 365 | 10.7084 | 0.10049 | 10 | 0.80886
79037 | 6.405 | 0.8 | 365 | 5.8621 | 0.57296 | 6 | 0.43511
79288 | 5.58 | 0.8 | 365 | 5.1071 | 0.30947 | 5 | 0.41653
79290 | 7.875 | 0.8 | 365 | 7.2076 | 0.6061 | 7 | 0.81365
79291 | 7.848 | 0.8 | 365 | 7.1828 | 0.53202 | 7 | 0.71487
79293 | 8.99 | 0.8 | 365 | 8.2281 | 0.66525 | 8 | 0.8933
79292 | 11.89 | 0.8 | 365 | 10.8823 | 0.62178 | 11 | 0.50405
79294 | 5.58 | 0.8 | 365 | 5.1071 | 0.30947 | 5 | 0.41653
79295 | 14.5 | 0.8 | 365 | 13.271 | 0.78266 | 14 | 0.053714
79299 | 4.62 | 0.8 | 365 | 4.2284 | 0.67558 | 4 | 0.90401
79298 | 2.9 | 0.8 | 365 | 2.6542 | 0.95653 | 3 | 0.61074
79303 | 9.045 | 0.8 | 365 | 8.2784 | 0.81615 | 9 | 0.094541
79304 | 6.54 | 0.8 | 365 | 5.9857 | 0.94335 | 6 | 0.92905
79305 | 12.54 | 0.8 | 365 | 11.4772 | 0.40515 | 11 | 0.88232
79306 | 11.16 | 0.8 | 365 | 10.2141 | 0.61893 | 10 | 0.83307
79308 | 5.8 | 0.8 | 365 | 5.3084 | 0.91307 | 6 | 0.22149
79310 | 7.905 | 0.8 | 365 | 7.235 | 0.68841 | 7 | 0.92342
79311 | 4.95 | 0.8 | 365 | 4.5305 | 0.58098 | 5 | 0.11144
79312 | 6.6 | 0.8 | 365 | 6.0406 | 0.10797 | 6 | 0.14859
79313 | 7.92 | 0.8 | 365 | 7.2487 | 0.72957 | 7 | 0.9783
79314 | 11.55 | 0.8 | 365 | 10.5711 | 0.68895 | 11 | 0.26003
79315 | 5.415 | 0.8 | 365 | 4.9561 | 0.85677 | 5 | 0.81282
79319 | 4.275 | 0.8 | 365 | 3.9127 | 0.72903 | 4 | 0.6417
79321 | 8.265 | 0.8 | 365 | 7.5645 | 0.67612 | 8 | 0.24062
79322 | 7.8 | 0.8 | 365 | 7.1389 | 0.40033 | 7 | 0.53924
79323 | 12 | 0.8 | 365 | 10.9829 | 0.92358 | 11 | 0.90652
79325 | 5.61 | 0.8 | 365 | 5.1345 | 0.39178 | 5 | 0.5263
79326 | 7.98 | 0.8 | 365 | 7.3037 | 0.89418 | 8 | 0.19784
79327 | 6.96 | 0.8 | 365 | 6.3701 | 0.095679 | 6 | 0.46578
79328 | 6.3 | 0.8 | 365 | 5.766 | 0.28488 | 6 | 0.050924
79329 | 10.44 | 0.8 | 365 | 9.5552 | 0.64352 | 10 | 0.19867
79331 | 20.4 | 0.8 | 365 | 18.671 | 0.97009 | 19 | 0.64109
79332 | 5.605 | 0.8 | 365 | 5.1299 | 0.37806 | 5 | 0.508
79334 | 12.09 | 0.8 | 365 | 11.0653 | 0.17051 | 11 | 0.23582
79336 | 6.615 | 0.8 | 365 | 6.0543 | 0.14913 | 6 | 0.20347
79337 | 9.8 | 0.8 | 365 | 8.9694 | 0.88759 | 9 | 0.85699
79352 | 15.25 | 0.8 | 365 | 13.9575 | 0.84039 | 14 | 0.79787
79354 | 11.88 | 0.8 | 365 | 10.8731 | 0.59435 | 11 | 0.46746
79046 | 5.886 | 0.8 | 365 | 5.3871 | 0.14902 | 5 | 0.53615
79340 | 7.83 | 0.8 | 365 | 7.1664 | 0.48264 | 7 | 0.64901
79344 | 13.8 | 0.8 | 365 | 12.6304 | 0.86212 | 13 | 0.4925
79346 | 7.848 | 0.8 | 365 | 7.1828 | 0.53202 | 7 | 0.71487
79392 | 51.012 | 0.6 | 365 | 35.0164 | 0.96862 | 35 | 0.98497
79035 | 72.21 | 0.6 | 365 | 49.5674 | 0.58825 | 50 | 0.15562
35332 | 2783.88 | 1 | 365 | 3184.9146 | 0.42782 | 3185 | 0.34243
35324 | 1391.94 | 1 | 365 | 1592.4573 | 0.71391 | 1593 | 0.17122
35321 | 1346.4 | 1 | 365 | 1540.357 | 0.53266 | 1540 | 0.88965
79065 | 7.59 | 0.8 | 365 | 6.9467 | 0.82417 | 7 | 0.77087
79048 | 2.52 | 0.8 | 365 | 2.3064 | 0.91395 | 3 | 0.22037
79118 | 13.734 | 0.8 | 365 | 12.57 | 0.68104 | 13 | 0.25101
79133 | 8.91 | 0.8 | 365 | 8.1548 | 0.44576 | 8 | 0.60059
79231 | 4.06 | 0.8 | 365 | 3.7159 | 0.13915 | 3 | 0.85504
79244 | 5.7 | 0.8 | 365 | 5.2169 | 0.6387 | 5 | 0.8556
79124 | 24.32 | 0.8 | 365 | 22.2588 | 0.72513 | 22 | 0.98388
79284 | 18 | 0.8 | 365 | 16.4744 | 0.38538 | 16 | 0.85978
79300 | 4.56 | 0.8 | 365 | 4.1735 | 0.51096 | 4 | 0.68448
79324 | 7.035 | 0.8 | 365 | 6.4387 | 0.30145 | 6 | 0.7402
79393 | 28.06 | 0.6 | 365 | 19.2613 | 0.73974 | 20 | 0.0010623
58000 | 748.8 | 0.8 | 365 | 685.3353 | 0.43164 | 685 | 0.76695
79347 | 5.76 | 0.8 | 365 | 5.2718 | 0.80332 | 6 | 0.07513
79349 | 11.1 | 0.8 | 365 | 10.1592 | 0.45432 | 10 | 0.61353
79356 | 10.23 | 0.8 | 365 | 9.363 | 0.067355 | 9 | 0.43031
79357 | 11.055 | 0.8 | 365 | 10.118 | 0.33085 | 10 | 0.44888
79360 | 13.34 | 0.8 | 365 | 12.2094 | 0.60005 | 12 | 0.80942
79361 | 20.16 | 0.8 | 365 | 18.4513 | 0.31162 | 18 | 0.76296
79362 | 9.045 | 0.8 | 365 | 8.2784 | 0.81615 | 9 | 0.094541
79364 | 5.985 | 0.8 | 365 | 5.4777 | 0.42064 | 5 | 0.89838
79365 | 7.8 | 0.8 | 365 | 7.1389 | 0.40033 | 7 | 0.53924
79367 | 4.355 | 0.8 | 365 | 3.9859 | 0.94852 | 4 | 0.93441
78997 | 7.93 | 0.8 | 365 | 7.2579 | 0.757 | 8 | 0.014893
79366 | 5.4 | 0.8 | 365 | 4.9423 | 0.81561 | 5 | 0.75793
78894 | 7.83 | 0.8 | 365 | 7.1664 | 0.48264 | 7 | 0.64901
78901 | 9.69 | 0.8 | 365 | 8.8687 | 0.58579 | 9 | 0.45452
79368 | 8.68 | 0.8 | 365 | 7.9443 | 0.81473 | 8 | 0.75905
78980 | 13.34 | 0.8 | 365 | 12.2094 | 0.60005 | 12 | 0.80942
79369 | 10.59 | 0.8 | 365 | 9.6924 | 0.055063 | 9 | 0.74751
35223 | 39.2 | 0.8 | 365 | 35.8776 | 0.55037 | 36 | 0.42797
35241 | 83.44 | 0.7 | 365 | 66.822 | 0.31257 | 67 | 0.1346
79371 | 8.96 | 0.8 | 365 | 8.2006 | 0.58294 | 8 | 0.78354
79372 | 11.7 | 0.8 | 365 | 10.7084 | 0.10049 | 10 | 0.80886
79373 | 2.28 | 0.8 | 365 | 2.0868 | 0.25548 | 2 | 0.34224
79375 | 20.16 | 0.8 | 365 | 18.4513 | 0.31162 | 18 | 0.76296
79376 | 4.355 | 0.8 | 365 | 3.9859 | 0.94852 | 4 | 0.93441
79377 | 13.44 | 0.8 | 365 | 12.3009 | 0.87441 | 13 | 0.1753
79379 | 7.56 | 0.8 | 365 | 6.9193 | 0.74186 | 7 | 0.66111
79380 | 7.36 | 0.8 | 365 | 6.7362 | 0.19313 | 6 | 0.92933
79381 | 11.55 | 0.8 | 365 | 10.5711 | 0.68895 | 11 | 0.26003
79382 | 12.025 | 0.8 | 365 | 11.0058 | 0.99217 | 11 | 0.99799
78045 | 8.25 | 0.8 | 365 | 7.5508 | 0.63496 | 8 | 0.18573
79383 | 6.6 | 0.8 | 365 | 6.0406 | 0.10797 | 6 | 0.14859
79384 | 8.47 | 0.8 | 365 | 7.7521 | 0.23856 | 7 | 0.99069
78201 | 59.8 | 0.6 | 365 | 41.0487 | 0.051895 | 41 | 0.10062
79224 | 5.7 | 0.8 | 365 | 5.2169 | 0.6387 | 5 | 0.8556
63340 | 725.76 | 1 | 365 | 830.3101 | 0.02295 | 830 | 0.33303
79388 | 9.1 | 0.8 | 365 | 8.3287 | 0.96705 | 9 | 0.29578
79389 | 9.68 | 0.8 | 365 | 8.8596 | 0.55836 | 9 | 0.41793
75197 | 24.852 | 0.8 | 365 | 22.7457 | 0.18474 | 22 | 0.93041
79146 | 5.8 | 0.8 | 365 | 5.3084 | 0.91307 | 6 | 0.22149
79370 | 9.625 | 0.8 | 365 | 8.8092 | 0.40746 | 9 | 0.21669
79394 | 9.72 | 0.8 | 365 | 8.8962 | 0.6681 | 9 | 0.56428
79395 | 4.72 | 0.8 | 365 | 4.32 | 0.94994 | 5 | 0.2699
79396 | 8.32 | 0.8 | 365 | 7.6148 | 0.82702 | 8 | 0.44185
79397 | 11.16 | 0.8 | 365 | 10.2141 | 0.61893 | 10 | 0.83307
79190 | 3.08 | 0.8 | 365 | 2.819 | 0.45039 | 3 | 0.26934
79398 | 10.325 | 0.8 | 365 | 9.4499 | 0.328 | 9 | 0.7779
78422 | 9.975 | 0.8 | 365 | 9.1296 | 0.36773 | 9 | 0.4973
79399 | 13.735 | 0.8 | 365 | 12.5709 | 0.68379 | 13 | 0.25467
79163 | 5.4 | 0.8 | 365 | 4.9423 | 0.81561 | 5 | 0.75793
78852 | 5.36 | 0.8 | 365 | 4.9057 | 0.70587 | 5 | 0.61158
79207 | 5.22 | 0.8 | 365 | 4.7776 | 0.32176 | 5 | 0.099337
79238 | 5.985 | 0.8 | 365 | 5.4777 | 0.42064 | 5 | 0.89838
79400 | 8.96 | 0.8 | 365 | 8.2006 | 0.58294 | 8 | 0.78354
79401 | 3.924 | 0.8 | 365 | 3.5914 | 0.76601 | 4 | 0.35743
79402 | 10.89 | 0.8 | 365 | 9.967 | 0.87815 | 10 | 0.84517
79403 | 12.16 | 0.8 | 365 | 11.1294 | 0.36257 | 11 | 0.49194
79036 | 8.1 | 0.8 | 365 | 7.4135 | 0.22342 | 7 | 0.6369
79404 | 9.69 | 0.8 | 365 | 8.8687 | 0.58579 | 9 | 0.45452
79408 | 2.4 | 0.8 | 365 | 2.1966 | 0.58472 | 2 | 0.7813
79409 | 14.405 | 0.8 | 365 | 13.1841 | 0.52202 | 13 | 0.70612
79410 | 6.7 | 0.8 | 365 | 6.1321 | 0.38233 | 6 | 0.51447
79363 | 7.83 | 0.8 | 365 | 7.1664 | 0.48264 | 7 | 0.64901
52731 | 2711.49 | 1 | 365 | 3102.0964 | 0.16341 | 3102 | 0.25982
79405 | 11.34 | 0.8 | 365 | 10.3789 | 0.11279 | 10 | 0.49166
79411 | 14.4 | 0.8 | 365 | 13.1795 | 0.5083 | 13 | 0.68783
79412 | 7.15 | 0.8 | 365 | 6.544 | 0.61697 | 7 | 0.16097
79414 | 8.28 | 0.8 | 365 | 7.5782 | 0.71727 | 8 | 0.2955
79415 | 4.5 | 0.8 | 365 | 4.1186 | 0.34634 | 4 | 0.46495
79417 | 9.8 | 0.8 | 365 | 8.9694 | 0.88759 | 9 | 0.85699
79418 | 8.71 | 0.8 | 365 | 7.9718 | 0.89703 | 8 | 0.86882
79419 | 12.48 | 0.8 | 365 | 11.4223 | 0.24053 | 11 | 0.66278
79421 | 9.86 | 0.8 | 365 | 9.0243 | 0.052212 | 9 | 0.076525
79422 | 13 | 0.8 | 365 | 11.8982 | 0.66722 | 12 | 0.5654
79423 | 24.57 | 0.8 | 365 | 22.4876 | 0.41104 | 22 | 0.8986
79425 | 6.24 | 1 | 365 | 7.1389 | 0.40033 | 7 | 0.53924
79426 | 4.94 | 0.8 | 365 | 4.5213 | 0.55354 | 5 | 0.074851
78548 | 6.27 | 0.8 | 365 | 5.7386 | 0.20257 | 5 | 0.94116
78558 | 10.15 | 0.8 | 365 | 9.2897 | 0.84786 | 10 | 0.1376
79427 | 8.45 | 0.8 | 365 | 7.7338 | 0.18369 | 7 | 0.91751
78559 | 3.78 | 0.8 | 365 | 3.4596 | 0.37093 | 3 | 0.83055
78577 | 3.24 | 0.8 | 365 | 2.9654 | 0.88937 | 3 | 0.85476
78763 | 8.1 | 0.8 | 365 | 7.4135 | 0.22342 | 7 | 0.6369
78776 | 11.97 | 0.8 | 365 | 10.9555 | 0.84128 | 11 | 0.79676
79171 | 7.25 | 0.8 | 365 | 6.6355 | 0.89133 | 7 | 0.52686
79175 | 5.7 | 0.8 | 365 | 5.2169 | 0.6387 | 5 | 0.8556
79176 | 12.18 | 0.8 | 365 | 11.1477 | 0.41744 | 11 | 0.56512
79219 | 7.41 | 0.8 | 365 | 6.782 | 0.33031 | 7 | 0.11228
79428 | 10.8 | 0.8 | 365 | 9.8846 | 0.63123 | 10 | 0.51587
79433 | 6.67 | 0.8 | 365 | 6.1047 | 0.30003 | 6 | 0.40471
79437 | 9.28 | 0.8 | 365 | 8.4935 | 0.4609 | 8 | 0.95438
79438 | 6.09 | 0.8 | 365 | 5.5738 | 0.70872 | 6 | 0.28256
79264 | 11.1 | 0.8 | 365 | 10.1592 | 0.45432 | 10 | 0.61353
79137 | 7.8 | 0.8 | 365 | 7.1389 | 0.40033 | 7 | 0.53924
79584 | 5.85 | 0.8 | 365 | 5.3542 | 0.050247 | 5 | 0.40443
79554 | 10.725 | 0.8 | 365 | 9.816 | 0.42545 | 10 | 0.24145
79546 | 3.25 | 0.8 | 365 | 2.9745 | 0.9168 | 3 | 0.89135
79496 | 11.7 | 0.8 | 365 | 10.7084 | 0.10049 | 10 | 0.80886
79111 | 6.09 | 0.8 | 365 | 5.5738 | 0.70872 | 6 | 0.28256
79435 | 8.99 | 0.8 | 365 | 8.2281 | 0.66525 | 8 | 0.8933
79080 | 9.28 | 0.8 | 365 | 8.4935 | 0.4609 | 8 | 0.95438
79431 | 10.73 | 0.8 | 365 | 9.8206 | 0.43917 | 10 | 0.25975
78459 | 3.77 | 0.8 | 365 | 3.4505 | 0.34349 | 3 | 0.79397
79490 | 4.93 | 0.8 | 365 | 4.5122 | 0.52611 | 5 | 0.038263
79489 | 8.41 | 0.8 | 365 | 7.6972 | 0.073945 | 7 | 0.77115
79487 | 12.48 | 0.8 | 365 | 11.4223 | 0.24053 | 11 | 0.66278
79484 | 7.98 | 0.8 | 365 | 7.3037 | 0.89418 | 8 | 0.19784
79483 | 6.96 | 0.8 | 365 | 6.3701 | 0.095679 | 6 | 0.46578
79482 | 6.27 | 0.8 | 365 | 5.7386 | 0.20257 | 5 | 0.94116
79441 | 4.64 | 0.8 | 365 | 4.2467 | 0.73045 | 4 | 0.97719
79440 | 4.64 | 0.8 | 365 | 4.2467 | 0.73045 | 4 | 0.97719
79439 | 8.7 | 0.8 | 365 | 7.9626 | 0.8696 | 8 | 0.83223
79059 | 8.4 | 0.8 | 365 | 7.6881 | 0.046509 | 7 | 0.73457
79442 | 7 | 0.8 | 365 | 6.4067 | 0.20542 | 6 | 0.61214
79443 | 5.04 | 0.8 | 365 | 4.6128 | 0.82791 | 5 | 0.44074
79444 | 6.72 | 0.8 | 365 | 6.1504 | 0.43721 | 6 | 0.58765
79445 | 5.695 | 0.8 | 365 | 5.2123 | 0.62498 | 5 | 0.8373
79446 | 12.775 | 0.8 | 365 | 11.6923 | 0.049899 | 11 | 0.74215
79447 | 4.27 | 0.8 | 365 | 3.9081 | 0.71531 | 4 | 0.6234
79448 | 5.36 | 0.8 | 365 | 4.9057 | 0.70587 | 5 | 0.61158
79449 | 6.93 | 0.8 | 365 | 6.3426 | 0.01337 | 6 | 0.35602
79450 | 11.725 | 0.8 | 365 | 10.7312 | 0.16909 | 10 | 0.90033
79451 | 4.275 | 0.8 | 365 | 3.9127 | 0.72903 | 4 | 0.6417
79452 | 4.93 | 0.8 | 365 | 4.5122 | 0.52611 | 5 | 0.038263
79455 | 8.45 | 0.8 | 365 | 7.7338 | 0.18369 | 7 | 0.91751
78975 | 12.69 | 0.8 | 365 | 11.6145 | 0.81669 | 12 | 0.43115
79458 | 8.71 | 0.8 | 365 | 7.9718 | 0.89703 | 8 | 0.86882
79461 | 9.72 | 0.8 | 365 | 8.8962 | 0.6681 | 9 | 0.56428
79462 | 6.48 | 0.8 | 365 | 5.9308 | 0.77874 | 6 | 0.70952
79464 | 11.89 | 0.8 | 365 | 10.8823 | 0.62178 | 11 | 0.50405
79466 | 9.28 | 0.8 | 365 | 8.4935 | 0.4609 | 8 | 0.95438
63459 | 306 | 0.8 | 365 | 280.0649 | 0.55139 | 280 | 0.6163
79468 | 7.54 | 0.8 | 365 | 6.9009 | 0.68699 | 7 | 0.58793
79469 | 6.38 | 0.8 | 365 | 5.8393 | 0.50437 | 6 | 0.34363
79472 | 18.85 | 0.8 | 365 | 17.2524 | 0.71746 | 17 | 0.96983
79473 | 12.18 | 0.8 | 365 | 11.1477 | 0.41744 | 11 | 0.56512
79476 | 16.08 | 0.8 | 365 | 14.7171 | 0.1176 | 14 | 0.83474
79477 | 6.4 | 0.8 | 365 | 5.8576 | 0.55924 | 6 | 0.41681
79463 | 2.32 | 0.8 | 365 | 2.1234 | 0.36523 | 2 | 0.48859
79261 | 7.68 | 0.8 | 365 | 7.0291 | 0.071094 | 7 | 0.10017
79335 | 4.125 | 0.8 | 365 | 3.7754 | 0.31748 | 4 | 0.092867
79338 | 6 | 0.8 | 365 | 5.4915 | 0.46179 | 5 | 0.95326
79339 | 13.12 | 0.8 | 365 | 12.008 | 0.99645 | 13 | 0.0044636
79341 | 3.92 | 0.8 | 365 | 3.5878 | 0.75504 | 4 | 0.3428
79342 | 13.2 | 0.8 | 365 | 12.0812 | 0.21594 | 12 | 0.29717
79345 | 10.88 | 0.8 | 365 | 9.9579 | 0.85072 | 10 | 0.80858
79348 | 8.96 | 0.8 | 365 | 8.2006 | 0.58294 | 8 | 0.78354
79350 | 10.2 | 0.8 | 365 | 9.3355 | 0.98505 | 10 | 0.32054
79353 | 7.37 | 0.8 | 365 | 6.7454 | 0.22057 | 6 | 0.96592
79351 | 12.42 | 0.8 | 365 | 11.3673 | 0.075909 | 11 | 0.44325
65195 | 3255.84 | 0.65 | 365 | 2421.1611 | 0.92178 | 2422 | 0.08292
37418 | 4698 | 0.65 | 365 | 3493.6038 | 0.7863 | 3494 | 0.39011
31359 | 2941.05 | 1 | 365 | 3364.7259 | 0.44862 | 3365 | 0.17452
780 | 1255.49 | 0.7 | 365 | 1005.4456 | 0.027222 | 1005 | 0.47283
79390 | 8.76 | 0.8 | 365 | 8.0175 | 0.034216 | 8 | 0.051761
79266 | 15.075 | 0.8 | 365 | 13.7973 | 0.36025 | 14 | 0.15757
79491 | 5.6 | 0.8 | 365 | 5.1254 | 0.36434 | 5 | 0.48971
79471 | 4.93 | 0.8 | 365 | 4.5122 | 0.52611 | 5 | 0.038263
79624 | 8.64 | 0.8 | 365 | 7.9077 | 0.70498 | 8 | 0.6127
79622 | 9.92 | 0.8 | 365 | 9.0792 | 0.21683 | 9 | 0.29606
75216 | 243.2 | 0.6 | 365 | 166.9407 | 0.43848 | 167 | 0.37913
79618 | 9.36 | 0.8 | 365 | 8.5667 | 0.6804 | 9 | 0.24709
79617 | 3 | 0.8 | 365 | 2.7457 | 0.2309 | 2 | 0.97663
79616 | 3.9 | 0.8 | 365 | 3.5695 | 0.70016 | 4 | 0.26962
79615 | 9 | 0.8 | 365 | 8.2372 | 0.69269 | 8 | 0.92989
79613 | 5.49 | 0.8 | 365 | 5.0247 | 0.06254 | 5 | 0.087234
79612 | 6.1 | 0.8 | 365 | 5.583 | 0.73616 | 6 | 0.31915
79611 | 6.84 | 0.8 | 365 | 6.2603 | 0.76644 | 7 | 0.026717
79609 | 10.05 | 0.8 | 365 | 9.1982 | 0.5735 | 9 | 0.77171
79608 | 8.96 | 0.8 | 365 | 8.2006 | 0.58294 | 8 | 0.78354
79606 | 9 | 0.8 | 365 | 8.2372 | 0.69269 | 8 | 0.92989
79605 | 9.72 | 0.8 | 365 | 8.8962 | 0.6681 | 9 | 0.56428
79604 | 5.76 | 0.8 | 365 | 5.2718 | 0.80332 | 6 | 0.07513
79548 | 8.04 | 0.8 | 365 | 7.3586 | 0.058801 | 7 | 0.41737
79603 | 8.04 | 0.8 | 365 | 7.3586 | 0.058801 | 7 | 0.41737
79600 | 12.4 | 0.8 | 365 | 11.349 | 0.021037 | 11 | 0.37007
56098 | 1134 | 1 | 365 | 1297.3595 | 0.09836 | 1297 | 0.45786
56096 | 2673 | 1 | 365 | 3058.0617 | 0.16042 | 3058 | 0.22211
79597 | 10.325 | 0.8 | 365 | 9.4499 | 0.328 | 9 | 0.7779
78681 | 8.04 | 0.8 | 365 | 7.3586 | 0.058801 | 7 | 0.41737
79595 | 8.775 | 0.8 | 365 | 8.0313 | 0.075371 | 8 | 0.10664
79592 | 9.12 | 0.8 | 365 | 8.347 | 0.021924 | 8 | 0.36896
79594 | 13.92 | 0.8 | 365 | 12.7402 | 0.19136 | 12 | 0.93157
79593 | 10.2 | 0.8 | 365 | 9.3355 | 0.98505 | 10 | 0.32054
79591 | 9.92 | 0.8 | 365 | 9.0792 | 0.21683 | 9 | 0.29606
79590 | 5.12 | 0.8 | 365 | 4.6861 | 0.047396 | 4 | 0.73345
79589 | 13 | 0.8 | 365 | 11.8982 | 0.66722 | 12 | 0.5654
79588 | 7.04 | 0.8 | 365 | 6.4433 | 0.31517 | 6 | 0.75849
79587 | 4.9 | 0.8 | 365 | 4.4847 | 0.4438 | 4 | 0.9285
79242 | 11.97 | 0.8 | 365 | 10.9555 | 0.84128 | 11 | 0.79676
79097 | 10.8 | 0.8 | 365 | 9.8846 | 0.63123 | 10 | 0.51587
79206 | 4.275 | 0.8 | 365 | 3.9127 | 0.72903 | 4 | 0.6417
79200 | 7.41 | 0.8 | 365 | 6.782 | 0.33031 | 7 | 0.11228
79582 | 8.55 | 0.8 | 365 | 7.8253 | 0.45805 | 8 | 0.2834
79578 | 10.83 | 0.8 | 365 | 9.9121 | 0.71353 | 10 | 0.62564
79579 | 5.985 | 0.8 | 365 | 5.4777 | 0.42064 | 5 | 0.89838
79317 | 6.555 | 0.8 | 365 | 5.9994 | 0.98451 | 6 | 0.98394
78254 | 7.54 | 0.8 | 365 | 6.9009 | 0.68699 | 7 | 0.58793
79577 | 10.545 | 0.8 | 365 | 9.6513 | 0.9316 | 10 | 0.58286
79576 | 11.55 | 0.8 | 365 | 10.5711 | 0.68895 | 11 | 0.26003
77161 | 7.41 | 0.8 | 365 | 6.782 | 0.33031 | 7 | 0.11228
77961 | 14 | 0.8 | 365 | 12.8134 | 0.41085 | 13 | 0.22428
77536 | 4.275 | 0.8 | 365 | 3.9127 | 0.72903 | 4 | 0.6417
77174 | 10.83 | 0.8 | 365 | 9.9121 | 0.71353 | 10 | 0.62564
79572 | 7.67 | 0.8 | 365 | 7.0199 | 0.043657 | 7 | 0.063585
79570 | 10.64 | 0.8 | 365 | 9.7382 | 0.19224 | 9 | 0.93045
79569 | 8.64 | 0.8 | 365 | 7.9077 | 0.70498 | 8 | 0.6127
79568 | 5.76 | 0.8 | 365 | 5.2718 | 0.80332 | 6 | 0.07513
78716 | 6.96 | 0.8 | 365 | 6.3701 | 0.095679 | 6 | 0.46578
79567 | 7.36 | 0.8 | 365 | 6.7362 | 0.19313 | 6 | 0.92933
78711 | 6.67 | 0.8 | 365 | 6.1047 | 0.30003 | 6 | 0.40471
79562 | 5.22 | 0.8 | 365 | 4.7776 | 0.32176 | 5 | 0.099337
79557 | 2.32 | 0.8 | 365 | 2.1234 | 0.36523 | 2 | 0.48859
79559 | 18.81 | 0.8 | 365 | 17.2158 | 0.60772 | 17 | 0.82347
79565 | 2.52 | 0.8 | 365 | 2.3064 | 0.91395 | 3 | 0.22037
79564 | 5.76 | 0.8 | 365 | 5.2718 | 0.80332 | 6 | 0.07513
79563 | 1.8 | 0.8 | 365 | 1.6474 | 0.93854 | 2 | 0.58598
79561 | 5.44 | 0.8 | 365 | 4.9789 | 0.92536 | 5 | 0.90429
79560 | 13.4 | 0.8 | 365 | 12.2643 | 0.76467 | 13 | 0.028949
79558 | 10.44 | 0.8 | 365 | 9.5552 | 0.64352 | 10 | 0.19867
78233 | 8.265 | 0.8 | 365 | 7.5645 | 0.67612 | 8 | 0.24062
79522 | 16.5 | 0.8 | 365 | 15.1015 | 0.26993 | 15 | 0.37147
79556 | 8.45 | 0.8 | 365 | 7.7338 | 0.18369 | 7 | 0.91751
77848 | 9.69 | 0.8 | 365 | 8.8687 | 0.58579 | 9 | 0.45452
79555 | 10.385 | 0.8 | 365 | 9.5048 | 0.49262 | 9 | 0.99744
79478 | 9.28 | 0.8 | 365 | 8.4935 | 0.4609 | 8 | 0.95438
79024 | 4.64 | 0.8 | 365 | 4.2467 | 0.73045 | 4 | 0.97719
78097 | 4.64 | 0.8 | 365 | 4.2467 | 0.73045 | 4 | 0.97719
79278 | 14.84 | 0.8 | 365 | 13.5822 | 0.7155 | 14 | 0.29773
79005 | 9.86 | 0.8 | 365 | 9.0243 | 0.052212 | 9 | 0.076525
79553 | 8.502 | 0.8 | 365 | 7.7814 | 0.32636 | 8 | 0.10777
77297 | 13.395 | 0.8 | 365 | 12.2597 | 0.75095 | 13 | 0.010655
79279 | 7 | 0.8 | 365 | 6.4067 | 0.20542 | 6 | 0.61214
79474 | 13.34 | 0.8 | 365 | 12.2094 | 0.60005 | 12 | 0.80942
77219 | 2.28 | 0.8 | 365 | 2.0868 | 0.25548 | 2 | 0.34224
78048 | 7.25 | 0.8 | 365 | 6.6355 | 0.89133 | 7 | 0.52686
78077 | 4.56 | 0.8 | 365 | 4.1735 | 0.51096 | 4 | 0.68448
78275 | 3.92 | 0.8 | 365 | 3.5878 | 0.75504 | 4 | 0.3428
77782 | 7.41 | 0.8 | 365 | 6.782 | 0.33031 | 7 | 0.11228
77847 | 2.28 | 0.8 | 365 | 2.0868 | 0.25548 | 2 | 0.34224
79552 | 6.38 | 0.8 | 365 | 5.8393 | 0.50437 | 6 | 0.34363
79551 | 9.15 | 0.8 | 365 | 8.3745 | 0.10423 | 8 | 0.47872
79550 | 4.125 | 0.8 | 365 | 3.7754 | 0.31748 | 4 | 0.092867
79549 | 5.5 | 0.8 | 365 | 5.0338 | 0.089976 | 5 | 0.12382
79547 | 5.1 | 0.8 | 365 | 4.6677 | 0.99252 | 5 | 0.66027
79545 | 11.4 | 0.8 | 365 | 10.4338 | 0.2774 | 10 | 0.7112
79543 | 13.5 | 0.8 | 365 | 12.3558 | 0.039032 | 12 | 0.39484
79542 | 4.8 | 0.8 | 365 | 4.3932 | 0.16943 | 4 | 0.56261
79541 | 10.05 | 0.8 | 365 | 9.1982 | 0.5735 | 9 | 0.77171
79540 | 12.48 | 0.8 | 365 | 11.4223 | 0.24053 | 11 | 0.66278
79536 | 4.72 | 0.8 | 365 | 4.32 | 0.94994 | 5 | 0.2699
79537 | 4.845 | 0.8 | 365 | 4.4344 | 0.2929 | 4 | 0.72726
79535 | 4.2 | 0.8 | 365 | 3.844 | 0.52325 | 4 | 0.36728
79144 | 8.12 | 0.8 | 365 | 7.4318 | 0.27829 | 7 | 0.71008
79534 | 14.07 | 0.8 | 365 | 12.8775 | 0.6029 | 13 | 0.4804
79533 | 6.12 | 0.8 | 365 | 5.6013 | 0.79103 | 6 | 0.39233
79148 | 5.22 | 0.8 | 365 | 4.7776 | 0.32176 | 5 | 0.099337
79532 | 6.36 | 0.8 | 365 | 5.821 | 0.4495 | 6 | 0.27046
79531 | 8.502 | 0.8 | 365 | 7.7814 | 0.32636 | 8 | 0.10777
79530 | 7.5 | 0.8 | 365 | 6.8643 | 0.57724 | 7 | 0.44158
77358 | 159.84 | 0.6 | 365 | 109.7195 | 0.9066 | 110 | 0.62615
79529 | 4.48 | 0.8 | 365 | 4.1003 | 0.29147 | 4 | 0.39177
79528 | 4.505 | 0.8 | 365 | 4.1232 | 0.36006 | 4 | 0.48324
79527 | 11.9 | 0.8 | 365 | 10.8914 | 0.64922 | 11 | 0.54063
79526 | 9.8 | 0.8 | 365 | 8.9694 | 0.88759 | 9 | 0.85699
79523 | 6.5 | 0.8 | 365 | 5.9491 | 0.83361 | 6 | 0.7827
79330 | 3.64 | 0.8 | 365 | 3.3315 | 0.98682 | 4 | 0.31831
79504 | 4.06 | 0.8 | 365 | 3.7159 | 0.13915 | 3 | 0.85504
79521 | 7.37 | 0.8 | 365 | 6.7454 | 0.22057 | 6 | 0.96592
79355 | 10.15 | 0.8 | 365 | 9.2897 | 0.84786 | 10 | 0.1376
79520 | 4.425 | 0.8 | 365 | 4.05 | 0.14057 | 4 | 0.19053
79519 | 7.41 | 0.8 | 365 | 6.782 | 0.33031 | 7 | 0.11228
77170 | 5.04 | 0.8 | 365 | 4.6128 | 0.82791 | 5 | 0.44074
79516 | 5.415 | 0.8 | 365 | 4.9561 | 0.85677 | 5 | 0.81282
79517 | 8.75 | 0.8 | 365 | 8.0084 | 0.00678 | 8 | 0.015172
79457 | 3.92 | 0.8 | 365 | 3.5878 | 0.75504 | 4 | 0.3428
79514 | 10.89 | 0.8 | 365 | 9.967 | 0.87815 | 10 | 0.84517
79513 | 13.92 | 0.8 | 365 | 12.7402 | 0.19136 | 12 | 0.93157
79460 | 2.565 | 0.8 | 365 | 2.3476 | 0.037416 | 2 | 0.38502
79512 | 5.5 | 0.8 | 365 | 5.0338 | 0.089976 | 5 | 0.12382
79510 | 5.7 | 0.8 | 365 | 5.2169 | 0.6387 | 5 | 0.8556
79511 | 8.04 | 0.8 | 365 | 7.3586 | 0.058801 | 7 | 0.41737
79508 | 9.38 | 0.8 | 365 | 8.585 | 0.73527 | 9 | 0.32026
79506 | 11.97 | 0.8 | 365 | 10.9555 | 0.84128 | 11 | 0.79676
79507 | 13.44 | 0.8 | 365 | 12.3009 | 0.87441 | 13 | 0.1753
79505 | 7.83 | 0.8 | 365 | 7.1664 | 0.48264 | 7 | 0.64901
79503 | 5.7 | 0.8 | 365 | 5.2169 | 0.6387 | 5 | 0.8556
79502 | 9.86 | 0.8 | 365 | 9.0243 | 0.052212 | 9 | 0.076525
79475 | 5.22 | 0.8 | 365 | 4.7776 | 0.32176 | 5 | 0.099337
79501 | 9.24 | 0.8 | 365 | 8.4569 | 0.35116 | 8 | 0.80802
79500 | 5.6 | 0.8 | 365 | 5.1254 | 0.36434 | 5 | 0.48971
79499 | 4.93 | 0.8 | 365 | 4.5122 | 0.52611 | 5 | 0.038263
79465 | 5.51 | 0.8 | 365 | 5.043 | 0.11741 | 5 | 0.16041
77180 | 8.55 | 0.8 | 365 | 7.8253 | 0.45805 | 8 | 0.2834
79480 | 10.26 | 0.8 | 365 | 9.3904 | 0.14966 | 9 | 0.54008
79467 | 5.22 | 0.8 | 365 | 4.7776 | 0.32176 | 5 | 0.099337
79498 | 9.9 | 0.8 | 365 | 9.0609 | 0.16196 | 9 | 0.22288
79497 | 10.88 | 0.8 | 365 | 9.9579 | 0.85072 | 10 | 0.80858
79495 | 5.36 | 0.8 | 365 | 4.9057 | 0.70587 | 5 | 0.61158
79493 | 7.8 | 0.8 | 365 | 7.1389 | 0.40033 | 7 | 0.53924
64745 | 639.765 | 0.9 | 365 | 658.7343 | 0.68969 | 659 | 0.42398
79629 | 4.08 | 0.8 | 365 | 3.7342 | 0.19402 | 3 | 0.92822
79628 | 8.1 | 0.8 | 365 | 7.4135 | 0.22342 | 7 | 0.6369
79632 | 13.2 | 0.8 | 365 | 12.0812 | 0.21594 | 12 | 0.29717
79633 | 9.145 | 0.8 | 365 | 8.3699 | 0.090515 | 8 | 0.46043
79637 | 6.72 | 0.8 | 365 | 6.1504 | 0.43721 | 6 | 0.58765
79639 | 9.6 | 0.8 | 365 | 8.7864 | 0.33887 | 9 | 0.12522
79641 | 18.425 | 0.8 | 365 | 16.8634 | 0.55142 | 17 | 0.41481
79642 | 13.68 | 0.8 | 365 | 12.5205 | 0.53289 | 13 | 0.053435
79643 | 6.84 | 0.8 | 365 | 6.2603 | 0.76644 | 7 | 0.026717
79645 | 11.52 | 0.8 | 365 | 10.5436 | 0.60664 | 11 | 0.15026
79648 | 6.48 | 0.8 | 365 | 5.9308 | 0.77874 | 6 | 0.70952
79652 | 11.16 | 0.8 | 365 | 10.2141 | 0.61893 | 10 | 0.83307
79649 | 7.2 | 0.8 | 365 | 6.5898 | 0.75415 | 7 | 0.34391
79630 | 15.87 | 0.8 | 365 | 14.5249 | 0.54144 | 15 | 0.066375
79653 | 6.27 | 0.8 | 365 | 5.7386 | 0.20257 | 5 | 0.94116
79651 | 5.7 | 0.8 | 365 | 5.2169 | 0.6387 | 5 | 0.8556
79656 | 4.64 | 0.8 | 365 | 4.2467 | 0.73045 | 4 | 0.97719
79657 | 7.08 | 0.8 | 365 | 6.4799 | 0.42491 | 6 | 0.90485
79640 | 4.06 | 0.8 | 365 | 3.7159 | 0.13915 | 3 | 0.85504
79424 | 4.2 | 0.8 | 365 | 3.844 | 0.52325 | 4 | 0.36728
79638 | 4.56 | 0.8 | 365 | 4.1735 | 0.51096 | 4 | 0.68448
79429 | 9.9 | 0.8 | 365 | 9.0609 | 0.16196 | 9 | 0.22288
79635 | 12.54 | 0.8 | 365 | 11.4772 | 0.40515 | 11 | 0.88232
79659 | 24.94 | 0.8 | 365 | 22.8262 | 0.42618 | 23 | 0.25239
79654 | 9.28 | 0.8 | 365 | 8.4935 | 0.4609 | 8 | 0.95438
79662 | 20.88 | 0.8 | 365 | 19.1103 | 0.28704 | 19 | 0.39735
79663 | 14.49 | 0.8 | 365 | 13.2619 | 0.75523 | 14 | 0.017125
79586 | 2.925 | 0.8 | 365 | 2.6771 | 0.025124 | 2 | 0.70221
79677 | 8.99 | 0.8 | 365 | 8.2281 | 0.66525 | 8 | 0.8933
79679 | 8.58 | 0.8 | 365 | 7.8528 | 0.54036 | 8 | 0.39316
79680 | 3.48 | 0.8 | 365 | 3.1851 | 0.54784 | 3 | 0.73289
79682 | 10.15 | 0.8 | 365 | 9.2897 | 0.84786 | 10 | 0.1376
79684 | 8.12 | 0.8 | 365 | 7.4318 | 0.27829 | 7 | 0.71008
79687 | 4.64 | 0.8 | 365 | 4.2467 | 0.73045 | 4 | 0.97719
79647 | 6.09 | 0.8 | 365 | 5.5738 | 0.70872 | 6 | 0.28256
79665 | 3.705 | 0.8 | 365 | 3.391 | 0.16516 | 3 | 0.55614
79674 | 7.41 | 0.8 | 365 | 6.782 | 0.33031 | 7 | 0.11228
79678 | 4.76 | 0.8 | 365 | 4.3566 | 0.059688 | 4 | 0.41625
79672 | 5.28 | 0.8 | 365 | 4.8325 | 0.48638 | 5 | 0.31887
79675 | 11.115 | 0.8 | 365 | 10.1729 | 0.49547 | 10 | 0.66842
79697 | 6.09 | 0.8 | 365 | 5.5738 | 0.70872 | 6 | 0.28256
79698 | 8.55 | 0.8 | 365 | 7.8253 | 0.45805 | 8 | 0.2834
79699 | 3.92 | 0.8 | 365 | 3.5878 | 0.75504 | 4 | 0.3428
79700 | 7.92 | 0.8 | 365 | 7.2487 | 0.72957 | 7 | 0.9783
79701 | 10.85 | 0.8 | 365 | 9.9304 | 0.76841 | 10 | 0.69881
79702 | 9.52 | 0.8 | 365 | 8.7131 | 0.11938 | 8 | 0.83251
79703 | 6.6 | 0.8 | 365 | 6.0406 | 0.10797 | 6 | 0.14859
79704 | 13.44 | 0.8 | 365 | 12.3009 | 0.87441 | 13 | 0.1753
79705 | 5.865 | 1 | 365 | 6.7099 | 0.11425 | 6 | 0.82414
79707 | 10.075 | 0.8 | 365 | 9.2211 | 0.64209 | 9 | 0.86318
79712 | 7.155 | 0.8 | 365 | 6.5486 | 0.63069 | 7 | 0.17926
79650 | 533.65 | 0.6 | 365 | 366.3153 | 0.10441 | 366 | 0.4197
65427 | 299.98 | 0.7 | 365 | 240.2357 | 0.15539 | 240 | 0.39113
79378 | 3.42 | 0.8 | 365 | 3.1301 | 0.38322 | 3 | 0.51336
79710 | 11.7 | 0.8 | 365 | 10.7084 | 0.10049 | 10 | 0.80886
79713 | 5.9 | 0.8 | 365 | 5.3999 | 0.18743 | 5 | 0.58737
79714 | 11.21 | 0.8 | 365 | 10.2599 | 0.75611 | 11 | 0.016009
79715 | 7.26 | 0.8 | 365 | 6.6447 | 0.91877 | 7 | 0.56345
79716 | 6.6 | 0.8 | 365 | 6.0406 | 0.10797 | 6 | 0.14859
79717 | 3.84 | 0.8 | 365 | 3.5145 | 0.53555 | 4 | 0.050087
79720 | 7.08 | 0.8 | 365 | 6.4799 | 0.42491 | 6 | 0.90485
79718 | 7.8 | 0.8 | 365 | 7.1389 | 0.40033 | 7 | 0.53924
79269 | 9.8 | 0.8 | 365 | 8.9694 | 0.88759 | 9 | 0.85699
79724 | 12 | 0.8 | 365 | 10.9829 | 0.92358 | 11 | 0.90652
79725 | 8.4 | 0.8 | 365 | 7.6881 | 0.046509 | 7 | 0.73457
79723 | 24 | 0.8 | 365 | 21.9659 | 0.84717 | 22 | 0.81304
79729 | 9.92 | 0.8 | 365 | 9.0792 | 0.21683 | 9 | 0.29606
79607 | 11.025 | 0.8 | 365 | 10.0906 | 0.24854 | 10 | 0.33912
79741 | 8.96 | 0.8 | 365 | 8.2006 | 0.58294 | 8 | 0.78354
79610 | 11.115 | 0.8 | 365 | 10.1729 | 0.49547 | 10 | 0.66842
79743 | 4.32 | 0.8 | 365 | 3.9539 | 0.85249 | 4 | 0.80635
79744 | 6 | 0.8 | 365 | 5.4915 | 0.46179 | 5 | 0.95326
78202 | 278.72 | 0.6 | 365 | 191.3228 | 0.52883 | 191 | 0.85161
79188 | 31.2 | 0.6 | 365 | 21.4167 | 0.20099 | 21 | 0.61772
79602 | 9.94 | 0.8 | 365 | 9.0975 | 0.2717 | 9 | 0.36924
79751 | 7.04 | 0.8 | 365 | 6.4433 | 0.31517 | 6 | 0.75849
79752 | 11.55 | 0.8 | 365 | 10.5711 | 0.68895 | 11 | 0.26003
79753 | 6.325 | 0.8 | 365 | 5.7889 | 0.35347 | 6 | 0.1424
79755 | 4.72 | 0.8 | 365 | 4.32 | 0.94994 | 5 | 0.2699
79746 | 5.04 | 0.8 | 365 | 4.6128 | 0.82791 | 5 | 0.44074
79756 | 5.775 | 0.8 | 365 | 5.2855 | 0.84447 | 6 | 0.13001
79757 | 3.6 | 0.8 | 365 | 3.2949 | 0.87708 | 4 | 0.17196
79758 | 11.31 | 0.8 | 365 | 10.3514 | 0.030478 | 10 | 0.3819
79759 | 10.05 | 0.8 | 365 | 9.1982 | 0.5735 | 9 | 0.77171
79760 | 12.095 | 0.8 | 365 | 11.0699 | 0.18423 | 11 | 0.25411
79761 | 5.7 | 0.8 | 365 | 5.2169 | 0.6387 | 5 | 0.8556
79054 | 9.6 | 0.8 | 365 | 8.7864 | 0.33887 | 9 | 0.12522
79626 | 14.19 | 0.8 | 365 | 12.9873 | 0.93214 | 13 | 0.91946
79765 | 6.4 | 0.8 | 365 | 5.8576 | 0.55924 | 6 | 0.41681
79766 | 7.75 | 0.8 | 365 | 7.0931 | 0.26315 | 7 | 0.3563
79767 | 5.8 | 0.8 | 365 | 5.3084 | 0.91307 | 6 | 0.22149
79768 | 5.22 | 0.8 | 365 | 4.7776 | 0.32176 | 5 | 0.099337
79769 | 5.85 | 0.8 | 365 | 5.3542 | 0.050247 | 5 | 0.40443
79770 | 5.415 | 0.8 | 365 | 4.9561 | 0.85677 | 5 | 0.81282
79772 | 3.48 | 0.8 | 365 | 3.1851 | 0.54784 | 3 | 0.73289
79262 | 15.12 | 0.8 | 365 | 13.8385 | 0.48372 | 14 | 0.32222
79774 | 7.54 | 0.8 | 365 | 6.9009 | 0.68699 | 7 | 0.58793
79775 | 7.3 | 0.8 | 365 | 6.6813 | 0.028514 | 6 | 0.7098
79509 | 17.16 | 0.8 | 365 | 15.7056 | 0.080725 | 15 | 0.78633
79776 | 7.41 | 0.8 | 365 | 6.782 | 0.33031 | 7 | 0.11228
79778 | 11.05 | 0.8 | 365 | 10.1135 | 0.31713 | 10 | 0.43059
79780 | 7.28 | 0.8 | 365 | 6.663 | 0.97364 | 7 | 0.63662
79781 | 7.125 | 0.8 | 365 | 6.5211 | 0.54838 | 7 | 0.069497
79149 | 9.1 | 0.8 | 365 | 8.3287 | 0.96705 | 9 | 0.29578
79782 | 3.99 | 0.8 | 365 | 3.6518 | 0.94709 | 4 | 0.59892
79783 | 10.56 | 0.8 | 365 | 9.665 | 0.97275 | 10 | 0.63774
79627 | 6.3 | 0.8 | 365 | 5.766 | 0.28488 | 6 | 0.050924
79784 | 7.2 | 0.8 | 365 | 6.5898 | 0.75415 | 7 | 0.34391
79786 | 5.04 | 0.8 | 365 | 4.6128 | 0.82791 | 5 | 0.44074
79413 | 6.365 | 0.8 | 365 | 5.8255 | 0.46322 | 6 | 0.28875
79454 | 7 | 0.8 | 365 | 6.4067 | 0.20542 | 6 | 0.61214
78798 | 6.96 | 0.8 | 365 | 6.3701 | 0.095679 | 6 | 0.46578
79538 | 5.8 | 0.8 | 365 | 5.3084 | 0.91307 | 6 | 0.22149
79571 | 9.715 | 0.8 | 365 | 8.8916 | 0.65438 | 9 | 0.54599
79574 | 23.76 | 0.8 | 365 | 21.7462 | 0.1887 | 21 | 0.93491
79358 | 8.12 | 0.8 | 365 | 7.4318 | 0.27829 | 7 | 0.71008
79581 | 4.32 | 0.8 | 365 | 3.9539 | 0.85249 | 4 | 0.80635
79320 | 14.31 | 0.8 | 365 | 13.0972 | 0.26137 | 13 | 0.35853
79636 | 19.44 | 0.8 | 365 | 17.7924 | 0.33621 | 18 | 0.12856
79686 | 6.96 | 0.8 | 365 | 6.3701 | 0.095679 | 6 | 0.46578
79709 | 2.95 | 0.8 | 365 | 2.7 | 0.093714 | 2 | 0.79369
79728 | 8.4 | 0.8 | 365 | 7.6881 | 0.046509 | 7 | 0.73457
79749 | 6.3 | 0.8 | 365 | 5.766 | 0.28488 | 6 | 0.050924
79762 | 9.8 | 0.8 | 365 | 8.9694 | 0.88759 | 9 | 0.85699
79764 | 4.06 | 0.8 | 365 | 3.7159 | 0.13915 | 3 | 0.85504
32447 | 2114.82 | 1 | 365 | 2419.4725 | 0.85978 | 2420 | 0.33229
33593 | 5990.4 | 0.8 | 365 | 5482.6824 | 0.45313 | 5483 | 0.13558
64472 | 74.82 | 0.9 | 365 | 77.0384 | 0.93836 | 77 | 0.97681
75368 | 5.565 | 0.8 | 365 | 5.0933 | 0.26831 | 5 | 0.36165
75487 | 212.8 | 0.6 | 365 | 146.0731 | 0.88367 | 146 | 0.95674
77514 | 4.875 | 0.8 | 365 | 4.4618 | 0.37521 | 4 | 0.83702
77668 | 6.9 | 0.8 | 365 | 6.3152 | 0.93106 | 7 | 0.24625
78068 | 7.95 | 0.8 | 365 | 7.2762 | 0.81187 | 8 | 0.088071
78377 | 8.775 | 0.8 | 365 | 8.0313 | 0.075371 | 8 | 0.10664
79280 | 6.3 | 0.8 | 365 | 5.766 | 0.28488 | 6 | 0.050924
79286 | 6 | 0.8 | 365 | 5.4915 | 0.46179 | 5 | 0.95326
79676 | 6.67 | 0.8 | 365 | 6.1047 | 0.30003 | 6 | 0.40471
79685 | 6.09 | 0.8 | 365 | 5.5738 | 0.70872 | 6 | 0.28256
79694 | 8.12 | 0.8 | 365 | 7.4318 | 0.27829 | 7 | 0.71008
79695 | 17.385 | 0.8 | 365 | 15.9115 | 0.69804 | 16 | 0.60957
79708 | 5.58 | 0.8 | 365 | 5.1071 | 0.30947 | 5 | 0.41653
79711 | 10.395 | 0.8 | 365 | 9.514 | 0.52005 | 10 | 0.034024
79739 | 2.9 | 0.8 | 365 | 2.6542 | 0.95653 | 3 | 0.61074
79740 | 7.28 | 0.8 | 365 | 6.663 | 0.97364 | 7 | 0.63662
79742 | 5.22 | 0.8 | 365 | 4.7776 | 0.32176 | 5 | 0.099337
79745 | 9.57 | 0.8 | 365 | 8.7589 | 0.25656 | 9 | 0.015451
79747 | 7.98 | 0.8 | 365 | 7.3037 | 0.89418 | 8 | 0.19784
79763 | 9.28 | 0.8 | 365 | 8.4935 | 0.4609 | 8 | 0.95438
79771 | 8.1 | 0.8 | 365 | 7.4135 | 0.22342 | 7 | 0.6369
79789 | 5.95 | 0.8 | 365 | 5.4457 | 0.32461 | 5 | 0.77032
79790 | 4.65 | 0.8 | 365 | 4.2559 | 0.75789 | 5 | 0.013777
79791 | 4.64 | 0.8 | 365 | 4.2467 | 0.73045 | 4 | 0.97719
79793 | 6.38 | 0.8 | 365 | 5.8393 | 0.50437 | 6 | 0.34363
79794 | 7.41 | 0.8 | 365 | 6.782 | 0.33031 | 7 | 0.11228
79795 | 10.73 | 0.8 | 365 | 9.8206 | 0.43917 | 10 | 0.25975
79796 | 5.9 | 0.8 | 365 | 5.3999 | 0.18743 | 5 | 0.58737
79797 | 6.67 | 0.8 | 365 | 6.1047 | 0.30003 | 6 | 0.40471
79798 | 6.9 | 0.8 | 365 | 6.3152 | 0.93106 | 7 | 0.24625
79799 | 4.64 | 0.8 | 365 | 4.2467 | 0.73045 | 4 | 0.97719
79801 | 9.9 | 0.8 | 365 | 9.0609 | 0.16196 | 9 | 0.22288
79802 | 8.41 | 0.8 | 365 | 7.6972 | 0.073945 | 7 | 0.77115
79803 | 6.38 | 0.8 | 365 | 5.8393 | 0.50437 | 6 | 0.34363
79805 | 10.15 | 0.8 | 365 | 9.2897 | 0.84786 | 10 | 0.1376
79806 | 12.18 | 0.8 | 365 | 11.1477 | 0.41744 | 11 | 0.56512
79807 | 6.38 | 0.8 | 365 | 5.8393 | 0.50437 | 6 | 0.34363
79808 | 7.25 | 0.8 | 365 | 6.6355 | 0.89133 | 7 | 0.52686
79809 | 6.38 | 0.8 | 365 | 5.8393 | 0.50437 | 6 | 0.34363
79810 | 3.48 | 0.8 | 365 | 3.1851 | 0.54784 | 3 | 0.73289
79811 | 5.985 | 0.8 | 365 | 5.4777 | 0.42064 | 5 | 0.89838
79815 | 4.8 | 0.8 | 365 | 4.3932 | 0.16943 | 4 | 0.56261
79816 | 9 | 0.8 | 365 | 8.2372 | 0.69269 | 8 | 0.92989
79817 | 4.5 | 0.8 | 365 | 4.1186 | 0.34634 | 4 | 0.46495
79819 | 6.16 | 0.8 | 365 | 5.6379 | 0.90077 | 6 | 0.53868
79820 | 6.867 | 0.8 | 365 | 6.285 | 0.84052 | 7 | 0.12551
79822 | 3.08 | 0.8 | 365 | 2.819 | 0.45039 | 3 | 0.26934
79823 | 9.9 | 0.8 | 365 | 9.0609 | 0.16196 | 9 | 0.22288
79824 | 11.44 | 0.8 | 365 | 10.4704 | 0.38715 | 10 | 0.85755
79825 | 8.395 | 0.8 | 365 | 7.6835 | 0.032791 | 7 | 0.71627
79828 | 5.94 | 0.8 | 365 | 5.4366 | 0.29717 | 5 | 0.73373
79829 | 5.76 | 0.8 | 365 | 5.2718 | 0.80332 | 6 | 0.07513
79830 | 4.95 | 0.8 | 365 | 4.5305 | 0.58098 | 5 | 0.11144
79832 | 12.39 | 0.8 | 365 | 11.3399 | 0.9936 | 12 | 0.33348
79837 | 7.98 | 0.8 | 365 | 7.3037 | 0.89418 | 8 | 0.19784
79838 | 9.12 | 0.8 | 365 | 8.347 | 0.021924 | 8 | 0.36896
79844 | 6.5 | 0.8 | 365 | 5.9491 | 0.83361 | 6 | 0.7827
79845 | 6.6 | 0.8 | 365 | 6.0406 | 0.10797 | 6 | 0.14859
79846 | 5.9 | 0.8 | 365 | 5.3999 | 0.18743 | 5 | 0.58737
79848 | 5.85 | 0.8 | 365 | 5.3542 | 0.050247 | 5 | 0.40443
79855 | 6.72 | 0.8 | 365 | 6.1504 | 0.43721 | 6 | 0.58765
79856 | 3.9 | 0.8 | 365 | 3.5695 | 0.70016 | 4 | 0.26962
79858 | 11.505 | 0.8 | 365 | 10.5299 | 0.56549 | 11 | 0.095378
79861 | 7.2 | 0.8 | 365 | 6.5898 | 0.75415 | 7 | 0.34391
79862 | 4.68 | 0.8 | 365 | 4.2833 | 0.8402 | 5 | 0.12354
79864 | 6.12 | 0.8 | 365 | 5.6013 | 0.79103 | 6 | 0.39233
79866 | 9.72 | 0.8 | 365 | 8.8962 | 0.6681 | 9 | 0.56428
79868 | 10.44 | 0.8 | 365 | 9.5552 | 0.64352 | 10 | 0.19867
79869 | 7.56 | 0.8 | 365 | 6.9193 | 0.74186 | 7 | 0.66111
79870 | 5.1 | 0.8 | 365 | 4.6677 | 0.99252 | 5 | 0.66027
79871 | 5.25 | 0.8 | 365 | 4.805 | 0.40407 | 5 | 0.2091
79872 | 11.31 | 0.8 | 365 | 10.3514 | 0.030478 | 10 | 0.3819
79873 | 7.705 | 0.8 | 365 | 7.052 | 0.13968 | 7 | 0.19165
79874 | 3.6 | 0.8 | 365 | 3.2949 | 0.87708 | 4 | 0.17196
79875 | 11.505 | 0.8 | 365 | 10.5299 | 0.56549 | 11 | 0.095378
79876 | 9.715 | 0.8 | 365 | 8.8916 | 0.65438 | 9 | 0.54599
79878 | 7.2 | 0.8 | 365 | 6.5898 | 0.75415 | 7 | 0.34391
79879 | 8.25 | 0.8 | 365 | 7.5508 | 0.63496 | 8 | 0.18573
79881 | 10.8 | 0.8 | 365 | 9.8846 | 0.63123 | 10 | 0.51587
79882 | 6.89 | 1 | 365 | 7.8825 | 0.62953 | 8 | 0.51208
79883 | 9.28 | 0.8 | 365 | 8.4935 | 0.4609 | 8 | 0.95438
79888 | 9.81 | 0.8 | 365 | 8.9786 | 0.91503 | 9 | 0.89358
79889 | 11.4 | 0.8 | 365 | 10.4338 | 0.2774 | 10 | 0.7112
79890 | 5.7 | 0.8 | 365 | 5.2169 | 0.6387 | 5 | 0.8556
79891 | 7.194 | 0.8 | 365 | 6.5843 | 0.73769 | 7 | 0.32196
79893 | 7.2 | 0.8 | 365 | 6.5898 | 0.75415 | 7 | 0.34391
79894 | 12.06 | 0.8 | 365 | 11.0379 | 0.088202 | 11 | 0.12605
79896 | 6.7 | 0.8 | 365 | 6.1321 | 0.38233 | 6 | 0.51447
79897 | 9.425 | 0.8 | 365 | 8.6262 | 0.85873 | 9 | 0.48491
79898 | 7.68 | 0.8 | 365 | 7.0291 | 0.071094 | 7 | 0.10017
79899 | 5.2 | 0.8 | 365 | 4.7593 | 0.26689 | 5 | 0.026159
79900 | 10.18 | 0.8 | 365 | 9.3172 | 0.93017 | 10 | 0.24737
79902 | 11.88 | 0.8 | 365 | 10.8731 | 0.59435 | 11 | 0.46746
79903 | 9 | 0.8 | 365 | 8.2372 | 0.69269 | 8 | 0.92989
79904 | 10.5 | 0.8 | 365 | 9.6101 | 0.80814 | 10 | 0.41821
79905 | 8.7 | 0.8 | 365 | 7.9626 | 0.8696 | 8 | 0.83223
79906 | 14.52 | 0.8 | 365 | 13.2894 | 0.83754 | 14 | 0.12689
79909 | 4.06 | 0.8 | 365 | 3.7159 | 0.13915 | 3 | 0.85504
79910 | 10.24 | 0.8 | 365 | 9.3721 | 0.094792 | 9 | 0.4669
79631 | 6 | 1 | 365 | 6.8643 | 0.57724 | 7 | 0.44158
79915 | 9 | 0.8 | 365 | 8.2372 | 0.69269 | 8 | 0.92989
79912 | 5.985 | 0.8 | 365 | 5.4777 | 0.42064 | 5 | 0.89838
79917 | 5.76 | 0.8 | 365 | 5.2718 | 0.80332 | 6 | 0.07513
79921 | 8.55 | 0.8 | 365 | 7.8253 | 0.45805 | 8 | 0.2834
79925 | 3.42 | 0.8 | 365 | 3.1301 | 0.38322 | 3 | 0.51336
79923 | 9.9 | 0.8 | 365 | 9.0609 | 0.16196 | 9 | 0.22288
79926 | 8.375 | 0.8 | 365 | 7.6652 | 0.97792 | 8 | 0.64309
79924 | 8.58 | 0.8 | 365 | 7.8528 | 0.54036 | 8 | 0.39316
79927 | 5.04 | 0.8 | 365 | 4.6128 | 0.82791 | 5 | 0.44074
79929 | 2.28 | 0.8 | 365 | 2.0868 | 0.25548 | 2 | 0.34224
79928 | 9.92 | 0.8 | 365 | 9.0792 | 0.21683 | 9 | 0.29606
79930 | 7.98 | 0.8 | 365 | 7.3037 | 0.89418 | 8 | 0.19784
79933 | 7.59 | 0.8 | 365 | 6.9467 | 0.82417 | 7 | 0.77087
79934 | 11.16 | 0.8 | 365 | 10.2141 | 0.61893 | 10 | 0.83307
79935 | 9.57 | 0.8 | 365 | 8.7589 | 0.25656 | 9 | 0.015451
79937 | 5.13 | 0.8 | 365 | 4.6952 | 0.074832 | 4 | 0.77004
79938 | 5.985 | 0.8 | 365 | 5.4777 | 0.42064 | 5 | 0.89838
79939 | 8.04 | 0.8 | 365 | 7.3586 | 0.058801 | 7 | 0.41737
79941 | 4.05 | 0.8 | 365 | 3.7067 | 0.11171 | 3 | 0.81845
79940 | 10.44 | 0.8 | 365 | 9.5552 | 0.64352 | 10 | 0.19867
79166 | 7.98 | 0.8 | 365 | 7.3037 | 0.89418 | 8 | 0.19784
79172 | 6.84 | 0.8 | 365 | 6.2603 | 0.76644 | 7 | 0.026717
79179 | 3.42 | 0.8 | 365 | 3.1301 | 0.38322 | 3 | 0.51336
79183 | 10.92 | 0.8 | 365 | 9.9945 | 0.96046 | 10 | 0.95493
49631 | 3.18 | 0.8 | 365 | 2.9105 | 0.72475 | 3 | 0.63523
79185 | 8.55 | 0.8 | 365 | 7.8253 | 0.45805 | 8 | 0.2834
79186 | 2.32 | 0.8 | 365 | 2.1234 | 0.36523 | 2 | 0.48859
49635 | 5.83 | 0.8 | 365 | 5.3359 | 0.99537 | 6 | 0.33125
79942 | 14.52 | 0.8 | 365 | 13.2894 | 0.83754 | 14 | 0.12689
79945 | 10.26 | 0.8 | 365 | 9.3904 | 0.14966 | 9 | 0.54008
79946 | 7.04 | 0.8 | 365 | 6.4433 | 0.31517 | 6 | 0.75849
79948 | 14.08 | 0.8 | 365 | 12.8866 | 0.63034 | 13 | 0.51699
79949 | 11.02 | 0.8 | 365 | 10.086 | 0.23482 | 10 | 0.32082
79950 | 9.975 | 0.8 | 365 | 9.1296 | 0.36773 | 9 | 0.4973
79953 | 6.6 | 0.8 | 365 | 6.0406 | 0.10797 | 6 | 0.14859
79792 | 8.555 | 0.8 | 365 | 7.8299 | 0.47177 | 8 | 0.30169
79955 | 3.19 | 0.8 | 365 | 2.9196 | 0.75219 | 3 | 0.67182
79956 | 8.7 | 0.8 | 365 | 7.9626 | 0.8696 | 8 | 0.83223
79958 | 5.22 | 0.8 | 365 | 4.7776 | 0.32176 | 5 | 0.099337
79959 | 10.73 | 0.8 | 365 | 9.8206 | 0.43917 | 10 | 0.25975
79960 | 4.03 | 0.8 | 365 | 3.6884 | 0.056837 | 3 | 0.74527
79962 | 4.56 | 0.8 | 365 | 4.1735 | 0.51096 | 4 | 0.68448
79963 | 3.77 | 0.8 | 365 | 3.4505 | 0.34349 | 3 | 0.79397
79965 | 7.25 | 0.8 | 365 | 6.6355 | 0.89133 | 7 | 0.52686
79964 | 3.9 | 0.8 | 365 | 3.5695 | 0.70016 | 4 | 0.26962
79966 | 7.245 | 0.8 | 365 | 6.6309 | 0.87761 | 7 | 0.50856
79892 | 4.06 | 0.8 | 365 | 3.7159 | 0.13915 | 3 | 0.85504
79974 | 11.685 | 0.8 | 365 | 10.6946 | 0.05934 | 10 | 0.75398
79977 | 6.09 | 0.8 | 365 | 5.5738 | 0.70872 | 6 | 0.28256
79979 | 5.8 | 0.8 | 365 | 5.3084 | 0.91307 | 6 | 0.22149
79978 | 3.9 | 0.8 | 365 | 3.5695 | 0.70016 | 4 | 0.26962
79982 | 9.69 | 0.8 | 365 | 8.8687 | 0.58579 | 9 | 0.45452
79985 | 6.4 | 0.8 | 365 | 5.8576 | 0.55924 | 6 | 0.41681
79986 | 5.7 | 0.8 | 365 | 5.2169 | 0.6387 | 5 | 0.8556
79987 | 4.48 | 0.8 | 365 | 4.1003 | 0.29147 | 4 | 0.39177
80004 | 13.2 | 0.8 | 365 | 12.0812 | 0.21594 | 12 | 0.29717
79693 | 11.895 | 0.8 | 365 | 10.8868 | 0.6355 | 11 | 0.52234
65256 | 68 | 0.9 | 365 | 70.0162 | 0.88785 | 70 | 0.90408
79988 | 5.44 | 0.8 | 365 | 4.9789 | 0.92536 | 5 | 0.90429
79989 | 7.37 | 0.8 | 365 | 6.7454 | 0.22057 | 6 | 0.96592
79991 | 7.695 | 0.8 | 365 | 7.0428 | 0.11225 | 7 | 0.15506
79992 | 5.985 | 0.8 | 365 | 5.4777 | 0.42064 | 5 | 0.89838
79993 | 6.44 | 0.8 | 365 | 5.8942 | 0.66899 | 6 | 0.56317
79773 | 6.21 | 0.8 | 365 | 5.6837 | 0.037955 | 5 | 0.72162
79994 | 6.4 | 0.8 | 365 | 5.8576 | 0.55924 | 6 | 0.41681
79995 | 7 | 0.8 | 365 | 6.4067 | 0.20542 | 6 | 0.61214
79996 | 10.73 | 0.8 | 365 | 9.8206 | 0.43917 | 10 | 0.25975
79843 | 6.9 | 0.8 | 365 | 6.3152 | 0.93106 | 7 | 0.24625
79997 | 5.32 | 0.8 | 365 | 4.8691 | 0.59612 | 5 | 0.46522
79999 | 10.44 | 0.8 | 365 | 9.5552 | 0.64352 | 10 | 0.19867
80000 | 7.665 | 0.8 | 365 | 7.0154 | 0.029939 | 7 | 0.045291
79162 | 6.84 | 0.8 | 365 | 6.2603 | 0.76644 | 7 | 0.026717
80005 | 7.92 | 0.8 | 365 | 7.2487 | 0.72957 | 7 | 0.9783
80006 | 3.24 | 0.8 | 365 | 2.9654 | 0.88937 | 3 | 0.85476
80008 | 6.5 | 0.8 | 365 | 5.9491 | 0.83361 | 6 | 0.7827
80010 | 6.03 | 0.8 | 365 | 5.5189 | 0.5441 | 6 | 0.063027
80011 | 8.96 | 0.8 | 365 | 8.2006 | 0.58294 | 8 | 0.78354
80012 | 9.45 | 0.8 | 365 | 8.6491 | 0.92732 | 9 | 0.57639
80013 | 9.684 | 0.8 | 365 | 8.8632 | 0.56933 | 9 | 0.43256
80014 | 10.15 | 0.8 | 365 | 9.2897 | 0.84786 | 10 | 0.1376
80015 | 6.3 | 0.8 | 365 | 5.766 | 0.28488 | 6 | 0.050924
80018 | 4.64 | 0.8 | 365 | 4.2467 | 0.73045 | 4 | 0.97719
80019 | 2.32 | 0.8 | 365 | 2.1234 | 0.36523 | 2 | 0.48859
80020 | 11.4 | 0.8 | 365 | 10.4338 | 0.2774 | 10 | 0.7112
80021 | 9.57 | 0.8 | 365 | 8.7589 | 0.25656 | 9 | 0.015451
56093 | 2673 | 1 | 365 | 3058.0617 | 0.16042 | 3058 | 0.22211
35331 | 1391.94 | 1 | 365 | 1592.4573 | 0.71391 | 1593 | 0.17122
79984 | 3.924 | 0.8 | 365 | 3.5914 | 0.76601 | 4 | 0.35743
80003 | 7.2 | 1 | 365 | 8.2372 | 0.69269 | 8 | 0.92989
80028 | 6.75 | 0.8 | 365 | 6.1779 | 0.51952 | 6 | 0.69742
80031 | 6.6 | 0.8 | 365 | 6.0406 | 0.10797 | 6 | 0.14859
80033 | 9.24 | 0.8 | 365 | 8.4569 | 0.35116 | 8 | 0.80802
80034 | 5.7 | 0.8 | 365 | 5.2169 | 0.6387 | 5 | 0.8556
80035 | 8.91 | 0.8 | 365 | 8.1548 | 0.44576 | 8 | 0.60059
80036 | 3.835 | 0.8 | 365 | 3.51 | 0.52183 | 4 | 0.031793
80037 | 12.9 | 0.8 | 365 | 11.8067 | 0.39285 | 12 | 0.19951
80038 | 4.5 | 0.8 | 365 | 4.1186 | 0.34634 | 4 | 0.46495
80039 | 5.232 | 0.8 | 365 | 4.7886 | 0.35468 | 5 | 0.14324
80040 | 11.16 | 0.8 | 365 | 10.2141 | 0.61893 | 10 | 0.83307
80043 | 7.2 | 0.8 | 365 | 6.5898 | 0.75415 | 7 | 0.34391
80045 | 12.825 | 0.8 | 365 | 11.738 | 0.18708 | 11 | 0.92509
80046 | 11.6 | 0.8 | 365 | 10.6168 | 0.82613 | 11 | 0.44297
80047 | 11.55 | 0.8 | 365 | 10.5711 | 0.68895 | 11 | 0.26003
80048 | 13.3 | 0.8 | 365 | 12.1728 | 0.49031 | 12 | 0.66306
80049 | 8.96 | 0.8 | 365 | 8.2006 | 0.58294 | 8 | 0.78354
80053 | 9.9 | 0.8 | 365 | 9.0609 | 0.16196 | 9 | 0.22288
78058 | 9.92 | 0.8 | 365 | 9.0792 | 0.21683 | 9 | 0.29606
80086 | 10.73 | 0.8 | 365 | 9.8206 | 0.43917 | 10 | 0.25975
80088 | 14.85 | 0.8 | 365 | 13.5914 | 0.74294 | 14 | 0.33432
80090 | 9.28 | 0.8 | 365 | 8.4935 | 0.4609 | 8 | 0.95438
80089 | 5.985 | 0.8 | 365 | 5.4777 | 0.42064 | 5 | 0.89838
80091 | 19.43 | 0.8 | 365 | 17.7832 | 0.30877 | 18 | 0.091976
80093 | 10.385 | 0.8 | 365 | 9.5048 | 0.49262 | 9 | 0.99744
80094 | 8.375 | 0.8 | 365 | 7.6652 | 0.97792 | 8 | 0.64309
80095 | 4.56 | 0.8 | 365 | 4.1735 | 0.51096 | 4 | 0.68448
80096 | 14.85 | 0.8 | 365 | 13.5914 | 0.74294 | 14 | 0.33432
80097 | 9.24 | 0.8 | 365 | 8.4569 | 0.35116 | 8 | 0.80802
80098 | 8.96 | 0.8 | 365 | 8.2006 | 0.58294 | 8 | 0.78354
80099 | 3.77 | 0.8 | 365 | 3.4505 | 0.34349 | 3 | 0.79397
80100 | 12.8 | 0.8 | 365 | 11.7151 | 0.11849 | 11 | 0.83362
80101 | 5.4 | 0.8 | 365 | 4.9423 | 0.81561 | 5 | 0.75793
80102 | 5.7 | 0.8 | 365 | 5.2169 | 0.6387 | 5 | 0.8556
80103 | 4.2 | 0.8 | 365 | 3.844 | 0.52325 | 4 | 0.36728
80104 | 6.84 | 0.8 | 365 | 6.2603 | 0.76644 | 7 | 0.026717
80105 | 5.94 | 0.8 | 365 | 5.4366 | 0.29717 | 5 | 0.73373
80107 | 7.695 | 0.8 | 365 | 7.0428 | 0.11225 | 7 | 0.15506
80114 | 4.32 | 0.8 | 365 | 3.9539 | 0.85249 | 4 | 0.80635
80113 | 15.41 | 0.8 | 365 | 14.1039 | 0.27937 | 14 | 0.38329
80115 | 6.555 | 0.8 | 365 | 5.9994 | 0.98451 | 6 | 0.98394
80117 | 12.25 | 0.8 | 365 | 11.2117 | 0.60949 | 11 | 0.82124
80119 | 10.385 | 0.8 | 365 | 9.5048 | 0.49262 | 9 | 0.99744
76768 | 7.848 | 0.8 | 365 | 7.1828 | 0.53202 | 7 | 0.71487
76771 | 9.715 | 0.8 | 365 | 8.8916 | 0.65438 | 9 | 0.54599
80056 | 7.521 | 0.8 | 365 | 6.8836 | 0.63486 | 7 | 0.51841
80058 | 13.08 | 0.8 | 365 | 11.9714 | 0.88671 | 12 | 0.85811
80060 | 10.464 | 0.8 | 365 | 9.5771 | 0.70937 | 10 | 0.28649
80061 | 7.194 | 0.8 | 365 | 6.5843 | 0.73769 | 7 | 0.32196
80065 | 5.76 | 0.8 | 365 | 5.2718 | 0.80332 | 6 | 0.07513
80066 | 5.232 | 0.8 | 365 | 4.7886 | 0.35468 | 5 | 0.14324
80124 | 7.8 | 0.8 | 365 | 7.1389 | 0.40033 | 7 | 0.53924
80126 | 9.38 | 0.8 | 365 | 8.585 | 0.73527 | 9 | 0.32026
80129 | 2 | 0.8 | 365 | 1.8305 | 0.48726 | 2 | 0.31775
80130 | 9.25 | 0.8 | 365 | 8.466 | 0.3786 | 8 | 0.84461
80131 | 13.12 | 0.8 | 365 | 12.008 | 0.99645 | 13 | 0.0044636
80132 | 12.32 | 0.8 | 365 | 11.2758 | 0.80155 | 12 | 0.077362
80135 | 6.3 | 0.8 | 365 | 5.766 | 0.28488 | 6 | 0.050924
80134 | 9.57 | 0.8 | 365 | 8.7589 | 0.25656 | 9 | 0.015451
80139 | 7.54 | 0.8 | 365 | 6.9009 | 0.68699 | 7 | 0.58793
80080 | 9.69 | 0.8 | 365 | 8.8687 | 0.58579 | 9 | 0.45452
80140 | 8.12 | 0.8 | 365 | 7.4318 | 0.27829 | 7 | 0.71008
80141 | 12.48 | 0.8 | 365 | 11.4223 | 0.24053 | 11 | 0.66278
80138 | 5.985 | 0.8 | 365 | 5.4777 | 0.42064 | 5 | 0.89838
80144 | 3.99 | 0.8 | 365 | 3.6518 | 0.94709 | 4 | 0.59892
80145 | 11.6 | 0.8 | 365 | 10.6168 | 0.82613 | 11 | 0.44297
80146 | 6.6 | 0.8 | 365 | 6.0406 | 0.10797 | 6 | 0.14859
80081 | 12.825 | 0.8 | 365 | 11.738 | 0.18708 | 11 | 0.92509
80148 | 3.99 | 0.8 | 365 | 3.6518 | 0.94709 | 4 | 0.59892
78733 | 3.96 | 0.8 | 365 | 3.6244 | 0.86478 | 4 | 0.48915
79779 | 45.15 | 0.6 | 365 | 30.9925 | 0.90624 | 31 | 0.89872
79787 | 10.92 | 0.8 | 365 | 9.9945 | 0.96046 | 10 | 0.95493
79818 | 11.84 | 0.8 | 365 | 10.8365 | 0.4846 | 11 | 0.3211
79831 | 24.9 | 0.8 | 365 | 22.7896 | 0.31644 | 23 | 0.10603
79842 | 6.96 | 0.8 | 365 | 6.3701 | 0.095679 | 6 | 0.46578
79887 | 13 | 0.8 | 365 | 11.8982 | 0.66722 | 12 | 0.5654
79922 | 11.315 | 0.8 | 365 | 10.356 | 0.044196 | 10 | 0.40019
79957 | 12.18 | 0.8 | 365 | 11.1477 | 0.41744 | 11 | 0.56512
79967 | 22.8 | 0.8 | 365 | 20.8676 | 0.55481 | 21 | 0.42239
78809 | 7.67 | 0.8 | 365 | 7.0199 | 0.043657 | 7 | 0.063585
80083 | 12.18 | 0.8 | 365 | 11.1477 | 0.41744 | 11 | 0.56512
80075 | 4.64 | 0.8 | 365 | 4.2467 | 0.73045 | 4 | 0.97719
80084 | 7.54 | 0.8 | 365 | 6.9009 | 0.68699 | 7 | 0.58793
80062 | 7.194 | 0.8 | 365 | 6.5843 | 0.73769 | 7 | 0.32196
76769 | 10.464 | 0.8 | 365 | 9.5771 | 0.70937 | 10 | 0.28649
76765 | 8.829 | 0.8 | 365 | 8.0807 | 0.22353 | 8 | 0.30422
76766 | 9.156 | 0.8 | 365 | 8.38 | 0.12069 | 8 | 0.50068
76763 | 7.92 | 0.8 | 365 | 7.2487 | 0.72957 | 7 | 0.9783
73223 | 10.15 | 0.8 | 365 | 9.2897 | 0.84786 | 10 | 0.1376
79683 | 11.4 | 0.8 | 365 | 10.4338 | 0.2774 | 10 | 0.7112
79518 | 13.68 | 0.8 | 365 | 12.5205 | 0.53289 | 13 | 0.053435
79620 | 4.62 | 0.8 | 365 | 4.2284 | 0.67558 | 4 | 0.90401
79167 | 9.18 | 0.8 | 365 | 8.4019 | 0.18654 | 8 | 0.58849
79181 | 4.96 | 0.8 | 365 | 4.5396 | 0.60841 | 5 | 0.14803
77734 | 8.265 | 0.8 | 365 | 7.5645 | 0.67612 | 8 | 0.24062
77809 | 8.265 | 0.8 | 365 | 7.5645 | 0.67612 | 8 | 0.24062
79623 | 10.05 | 0.8 | 365 | 9.1982 | 0.5735 | 9 | 0.77171
79194 | 6.3 | 0.8 | 365 | 5.766 | 0.28488 | 6 | 0.050924
79436 | 6.6 | 0.8 | 365 | 6.0406 | 0.10797 | 6 | 0.14859
79936 | 8.54 | 0.8 | 365 | 7.8162 | 0.43062 | 8 | 0.24681
79972 | 9.45 | 0.8 | 365 | 8.6491 | 0.92732 | 9 | 0.57639
78978 | 12.24 | 0.8 | 365 | 11.2026 | 0.58206 | 11 | 0.78465
79416 | 12.71 | 0.8 | 365 | 11.6328 | 0.87156 | 12 | 0.50432
79681 | 9.57 | 0.8 | 365 | 8.7589 | 0.25656 | 9 | 0.015451
80064 | 10.137 | 0.8 | 365 | 9.2778 | 0.8122 | 10 | 0.090034
79485 | 6.09 | 0.8 | 365 | 5.5738 | 0.70872 | 6 | 0.28256
79486 | 2.655 | 0.8 | 365 | 2.43 | 0.28434 | 2 | 0.71432
79488 | 6.96 | 0.8 | 365 | 6.3701 | 0.095679 | 6 | 0.46578
79919 | 7.32 | 0.8 | 365 | 6.6996 | 0.083386 | 6 | 0.78298
79459 | 12.8 | 0.8 | 365 | 11.7151 | 0.11849 | 11 | 0.83362
79914 | 4.48 | 0.8 | 365 | 4.1003 | 0.29147 | 4 | 0.39177
79916 | 6.21 | 0.8 | 365 | 5.6837 | 0.037955 | 5 | 0.72162
76541 | 8.125 | 0.8 | 365 | 7.4364 | 0.29201 | 7 | 0.72837
80155 | 2.97 | 0.8 | 365 | 2.7183 | 0.14859 | 2 | 0.86686
80164 | 5.61 | 0.8 | 365 | 5.1345 | 0.39178 | 5 | 0.5263
80152 | 5.8 | 0.8 | 365 | 5.3084 | 0.91307 | 6 | 0.22149
80153 | 7.25 | 0.8 | 365 | 6.6355 | 0.89133 | 7 | 0.52686
80154 | 12.18 | 0.8 | 365 | 11.1477 | 0.41744 | 11 | 0.56512
80157 | 12.18 | 0.8 | 365 | 11.1477 | 0.41744 | 11 | 0.56512
80159 | 8.99 | 0.8 | 365 | 8.2281 | 0.66525 | 8 | 0.8933
80160 | 11.4 | 0.8 | 365 | 10.4338 | 0.2774 | 10 | 0.7112
80162 | 11.89 | 0.8 | 365 | 10.8823 | 0.62178 | 11 | 0.50405
80165 | 8.12 | 0.8 | 365 | 7.4318 | 0.27829 | 7 | 0.71008
80166 | 9.975 | 0.8 | 365 | 9.1296 | 0.36773 | 9 | 0.4973
80168 | 2.9 | 0.8 | 365 | 2.6542 | 0.95653 | 3 | 0.61074
80170 | 4.86 | 0.8 | 365 | 4.4481 | 0.33405 | 4 | 0.78214
80172 | 10.26 | 0.8 | 365 | 9.3904 | 0.14966 | 9 | 0.54008
80173 | 9.045 | 0.8 | 365 | 8.2784 | 0.81615 | 9 | 0.094541
80175 | 6.555 | 0.8 | 365 | 5.9994 | 0.98451 | 6 | 0.98394
80177 | 5.985 | 0.8 | 365 | 5.4777 | 0.42064 | 5 | 0.89838
80178 | 11.02 | 0.8 | 365 | 10.086 | 0.23482 | 10 | 0.32082
80169 | 5.7 | 0.8 | 365 | 5.2169 | 0.6387 | 5 | 0.8556
80180 | 7.59 | 0.8 | 365 | 6.9467 | 0.82417 | 7 | 0.77087
80181 | 2.565 | 0.8 | 365 | 2.3476 | 0.037416 | 2 | 0.38502
80182 | 6.555 | 0.8 | 365 | 5.9994 | 0.98451 | 6 | 0.98394
80183 | 5.61 | 0.8 | 365 | 5.1345 | 0.39178 | 5 | 0.5263
80184 | 10.83 | 0.8 | 365 | 9.9121 | 0.71353 | 10 | 0.62564
80161 | 3.19 | 0.8 | 365 | 2.9196 | 0.75219 | 3 | 0.67182
80185 | 11.39 | 0.8 | 365 | 10.4246 | 0.24997 | 10 | 0.67461
77710 | 3.48 | 0.8 | 365 | 3.1851 | 0.54784 | 3 | 0.73289
78774 | 4.35 | 0.8 | 365 | 3.9813 | 0.9348 | 4 | 0.91611
80163 | 8.7 | 0.8 | 365 | 7.9626 | 0.8696 | 8 | 0.83223
80189 | 9.24 | 0.8 | 365 | 8.4569 | 0.35116 | 8 | 0.80802
80190 | 5.44 | 0.8 | 365 | 4.9789 | 0.92536 | 5 | 0.90429
80072 | 3.99 | 0.8 | 365 | 3.6518 | 0.94709 | 4 | 0.59892
80070 | 6.09 | 0.8 | 365 | 5.5738 | 0.70872 | 6 | 0.28256
80074 | 4.35 | 0.8 | 365 | 3.9813 | 0.9348 | 4 | 0.91611
80071 | 4.93 | 0.8 | 365 | 4.5122 | 0.52611 | 5 | 0.038263
79971 | 5.88 | 0.8 | 365 | 5.3816 | 0.13256 | 5 | 0.5142
80069 | 4.48 | 0.8 | 365 | 4.1003 | 0.29147 | 4 | 0.39177
80205 | 5.1 | 0.8 | 365 | 4.6677 | 0.99252 | 5 | 0.66027
80068 | 4.64 | 0.8 | 365 | 4.2467 | 0.73045 | 4 | 0.97719
80073 | 2.9 | 0.8 | 365 | 2.6542 | 0.95653 | 3 | 0.61074
80208 | 5.4 | 0.8 | 365 | 4.9423 | 0.81561 | 5 | 0.75793
80209 | 7.68 | 0.8 | 365 | 7.0291 | 0.071094 | 7 | 0.10017
80213 | 4.32 | 0.8 | 365 | 3.9539 | 0.85249 | 4 | 0.80635
76764 | 5.886 | 0.8 | 365 | 5.3871 | 0.14902 | 5 | 0.53615
80219 | 7.8 | 0.8 | 365 | 7.1389 | 0.40033 | 7 | 0.53924
80121 | 11.52 | 0.8 | 365 | 10.5436 | 0.60664 | 11 | 0.15026
80218 | 9.9 | 0.8 | 365 | 9.0609 | 0.16196 | 9 | 0.22288
80200 | 8.12 | 0.8 | 365 | 7.4318 | 0.27829 | 7 | 0.71008
80133 | 4.06 | 0.8 | 365 | 3.7159 | 0.13915 | 3 | 0.85504
80221 | 10.8 | 0.8 | 365 | 9.8846 | 0.63123 | 10 | 0.51587
80222 | 7.8 | 0.8 | 365 | 7.1389 | 0.40033 | 7 | 0.53924
80223 | 4.8 | 0.8 | 365 | 4.3932 | 0.16943 | 4 | 0.56261
80225 | 9.855 | 0.8 | 365 | 9.0197 | 0.038493 | 9 | 0.058231
80226 | 15.18 | 0.8 | 365 | 13.8934 | 0.64833 | 14 | 0.54175
80228 | 7.8 | 0.8 | 365 | 7.1389 | 0.40033 | 7 | 0.53924
80230 | 4.32 | 0.8 | 365 | 3.9539 | 0.85249 | 4 | 0.80635
80231 | 6.7 | 0.8 | 365 | 6.1321 | 0.38233 | 6 | 0.51447
80196 | 2.28 | 0.8 | 365 | 2.0868 | 0.25548 | 2 | 0.34224
79975 | 8.41 | 0.8 | 365 | 7.6972 | 0.073945 | 7 | 0.77115
80167 | 2.9 | 0.8 | 365 | 2.6542 | 0.95653 | 3 | 0.61074
80194 | 4.06 | 0.8 | 365 | 3.7159 | 0.13915 | 3 | 0.85504
80202 | 4.64 | 0.8 | 365 | 4.2467 | 0.73045 | 4 | 0.97719
80238 | 7.08 | 0.8 | 365 | 6.4799 | 0.42491 | 6 | 0.90485
80150 | 12.18 | 0.8 | 365 | 11.1477 | 0.41744 | 11 | 0.56512
64828 | 1236.15 | 0.8 | 365 | 1131.3799 | 0.5407 | 1131 | 0.92056
48979 | 2770.56 | 1 | 365 | 3169.6758 | 0.74634 | 3170 | 0.42213
80240 | 7.68 | 0.8 | 365 | 7.0291 | 0.071094 | 7 | 0.10017
79184 | 7.41 | 0.8 | 365 | 6.782 | 0.33031 | 7 | 0.11228
79867 | 6.6 | 0.8 | 365 | 6.0406 | 0.10797 | 6 | 0.14859
79841 | 7.8 | 0.8 | 365 | 7.1389 | 0.40033 | 7 | 0.53924
79901 | 6.625 | 0.8 | 365 | 6.0635 | 0.17656 | 6 | 0.24006
80236 | 6.38 | 0.8 | 365 | 5.8393 | 0.50437 | 6 | 0.34363
80429 | 4.96 | 0.8 | 365 | 4.5396 | 0.60841 | 5 | 0.14803
80243 | 4.62 | 0.8 | 365 | 4.2284 | 0.67558 | 4 | 0.90401
80245 | 3.6 | 0.8 | 365 | 3.2949 | 0.87708 | 4 | 0.17196
80247 | 12.925 | 0.8 | 365 | 11.8295 | 0.46144 | 12 | 0.29098
80249 | 10.2 | 0.8 | 365 | 9.3355 | 0.98505 | 10 | 0.32054
80250 | 9.855 | 0.8 | 365 | 9.0197 | 0.038493 | 9 | 0.058231
80251 | 7.14 | 0.8 | 365 | 6.5348 | 0.58953 | 7 | 0.12438
80252 | 7.95 | 0.8 | 365 | 7.2762 | 0.81187 | 8 | 0.088071
80256 | 7.83 | 0.8 | 365 | 7.1664 | 0.48264 | 7 | 0.64901
80257 | 12.32 | 0.8 | 365 | 11.2758 | 0.80155 | 12 | 0.077362
80258 | 6.63 | 0.8 | 365 | 6.0681 | 0.19028 | 6 | 0.25835
80259 | 4.35 | 0.8 | 365 | 3.9813 | 0.9348 | 4 | 0.91611
80260 | 8.41 | 0.8 | 365 | 7.6972 | 0.073945 | 7 | 0.77115
80261 | 4.35 | 0.8 | 365 | 3.9813 | 0.9348 | 4 | 0.91611
80262 | 4.56 | 0.8 | 365 | 4.1735 | 0.51096 | 4 | 0.68448
80264 | 10.08 | 0.8 | 365 | 9.2257 | 0.65581 | 9 | 0.88148
80265 | 7.92 | 0.8 | 365 | 7.2487 | 0.72957 | 7 | 0.9783
80266 | 5.58 | 0.8 | 365 | 5.1071 | 0.30947 | 5 | 0.41653
80267 | 13.68 | 0.8 | 365 | 12.5205 | 0.53289 | 13 | 0.053435
80268 | 7.2 | 0.8 | 365 | 6.5898 | 0.75415 | 7 | 0.34391
80270 | 12.06 | 0.8 | 365 | 11.0379 | 0.088202 | 11 | 0.12605
80272 | 5.415 | 0.8 | 365 | 4.9561 | 0.85677 | 5 | 0.81282
80273 | 9.6 | 0.8 | 365 | 8.7864 | 0.33887 | 9 | 0.12522
80274 | 5.12 | 0.8 | 365 | 4.6861 | 0.047396 | 4 | 0.73345
80276 | 9.61 | 0.8 | 365 | 8.7955 | 0.3663 | 9 | 0.16181
80277 | 5.36 | 0.8 | 365 | 4.9057 | 0.70587 | 5 | 0.61158
80279 | 4.35 | 0.8 | 365 | 3.9813 | 0.9348 | 4 | 0.91611
80234 | 5.51 | 0.8 | 365 | 5.043 | 0.11741 | 5 | 0.16041
80280 | 3.2 | 0.8 | 365 | 2.9288 | 0.77962 | 3 | 0.70841
80281 | 12.54 | 0.8 | 365 | 11.4772 | 0.40515 | 11 | 0.88232
80214 | 10.44 | 0.8 | 365 | 9.5552 | 0.64352 | 10 | 0.19867
80282 | 8.4 | 0.8 | 365 | 7.6881 | 0.046509 | 7 | 0.73457
80216 | 3.42 | 0.8 | 365 | 3.1301 | 0.38322 | 3 | 0.51336
80271 | 6.27 | 0.8 | 365 | 5.7386 | 0.20257 | 5 | 0.94116
80284 | 2.61 | 0.8 | 365 | 2.3888 | 0.16088 | 2 | 0.54967
80289 | 5.36 | 0.8 | 365 | 4.9057 | 0.70587 | 5 | 0.61158
80285 | 6.38 | 0.8 | 365 | 5.8393 | 0.50437 | 6 | 0.34363
80287 | 4.64 | 0.8 | 365 | 4.2467 | 0.73045 | 4 | 0.97719
80292 | 2.9 | 0.8 | 365 | 2.6542 | 0.95653 | 3 | 0.61074
80293 | 5.22 | 0.8 | 365 | 4.7776 | 0.32176 | 5 | 0.099337
80295 | 4.93 | 0.8 | 365 | 4.5122 | 0.52611 | 5 | 0.038263
80297 | 5.22 | 0.8 | 365 | 4.7776 | 0.32176 | 5 | 0.099337
80298 | 2.32 | 0.8 | 365 | 2.1234 | 0.36523 | 2 | 0.48859
80299 | 4.35 | 0.8 | 365 | 3.9813 | 0.9348 | 4 | 0.91611
80300 | 8.41 | 0.8 | 365 | 7.6972 | 0.073945 | 7 | 0.77115
80296 | 4.5 | 0.8 | 365 | 4.1186 | 0.34634 | 4 | 0.46495
79907 | 37.92 | 0.6 | 365 | 26.0296 | 0.028894 | 26 | 0.058456
80302 | 12.6 | 0.8 | 365 | 11.5321 | 0.56976 | 12 | 0.10185
80303 | 7.7 | 0.8 | 365 | 7.0474 | 0.12597 | 7 | 0.17335
80306 | 4.32 | 0.8 | 365 | 3.9539 | 0.85249 | 4 | 0.80635
80224 | 6 | 0.8 | 365 | 5.4915 | 0.46179 | 5 | 0.95326
80309 | 11.4 | 0.8 | 365 | 10.4338 | 0.2774 | 10 | 0.7112
80308 | 10.14 | 0.8 | 365 | 9.2806 | 0.82043 | 10 | 0.10101
80305 | 7.92 | 0.8 | 365 | 7.2487 | 0.72957 | 7 | 0.9783
80310 | 4.13 | 0.8 | 365 | 3.78 | 0.3312 | 4 | 0.11116
80312 | 9.72 | 0.8 | 365 | 8.8962 | 0.6681 | 9 | 0.56428
80314 | 12.9 | 0.8 | 365 | 11.8067 | 0.39285 | 12 | 0.19951
79847 | 6.38 | 0.8 | 365 | 5.8393 | 0.50437 | 6 | 0.34363
80318 | 4.62 | 0.8 | 365 | 4.2284 | 0.67558 | 4 | 0.90401
80317 | 8.04 | 0.8 | 365 | 7.3586 | 0.058801 | 7 | 0.41737
80319 | 18.3 | 0.8 | 365 | 16.749 | 0.20847 | 16 | 0.95745
76762 | 20.88 | 0.8 | 365 | 19.1103 | 0.28704 | 19 | 0.39735
79573 | 6.6 | 0.8 | 365 | 6.0406 | 0.10797 | 6 | 0.14859
80320 | 8.64 | 0.8 | 365 | 7.9077 | 0.70498 | 8 | 0.6127
80321 | 8.58 | 0.8 | 365 | 7.8528 | 0.54036 | 8 | 0.39316
80323 | 10.73 | 0.8 | 365 | 9.8206 | 0.43917 | 10 | 0.25975
80322 | 12.16 | 0.8 | 365 | 11.1294 | 0.36257 | 11 | 0.49194
80327 | 11.16 | 0.8 | 365 | 10.2141 | 0.61893 | 10 | 0.83307
80329 | 3.6 | 0.8 | 365 | 3.2949 | 0.87708 | 4 | 0.17196
80331 | 11.48 | 0.8 | 365 | 10.507 | 0.4969 | 11 | 0.0039057
80333 | 7.56 | 0.8 | 365 | 6.9193 | 0.74186 | 7 | 0.66111
80334 | 5.76 | 0.8 | 365 | 5.2718 | 0.80332 | 6 | 0.07513
80335 | 7.83 | 0.8 | 365 | 7.1664 | 0.48264 | 7 | 0.64901
80336 | 4.06 | 0.8 | 365 | 3.7159 | 0.13915 | 3 | 0.85504
80339 | 6.96 | 0.8 | 365 | 6.3701 | 0.095679 | 6 | 0.46578
80212 | 8.06 | 0.8 | 365 | 7.3769 | 0.11367 | 7 | 0.49055
80342 | 8.96 | 0.8 | 365 | 8.2006 | 0.58294 | 8 | 0.78354
80343 | 13.12 | 0.8 | 365 | 12.008 | 0.99645 | 13 | 0.0044636
80344 | 10.08 | 0.8 | 365 | 9.2257 | 0.65581 | 9 | 0.88148
80345 | 6.3 | 0.8 | 365 | 5.766 | 0.28488 | 6 | 0.050924
80346 | 8.91 | 0.8 | 365 | 8.1548 | 0.44576 | 8 | 0.60059
80347 | 3.99 | 0.8 | 365 | 3.6518 | 0.94709 | 4 | 0.59892
80348 | 8.12 | 0.8 | 365 | 7.4318 | 0.27829 | 7 | 0.71008
80350 | 4.575 | 0.8 | 365 | 4.1872 | 0.55212 | 4 | 0.73936
80351 | 6.365 | 0.8 | 365 | 5.8255 | 0.46322 | 6 | 0.28875
80352 | 6 | 0.8 | 365 | 5.4915 | 0.46179 | 5 | 0.95326
80353 | 4.29 | 0.8 | 365 | 3.9264 | 0.77018 | 4 | 0.69658
80354 | 6.175 | 0.8 | 365 | 5.6516 | 0.94193 | 6 | 0.59356
80355 | 5.51 | 0.8 | 365 | 5.043 | 0.11741 | 5 | 0.16041
80357 | 5.94 | 0.8 | 365 | 5.4366 | 0.29717 | 5 | 0.73373
80358 | 5.6 | 0.8 | 365 | 5.1254 | 0.36434 | 5 | 0.48971
80360 | 14.7 | 0.8 | 365 | 13.4541 | 0.33139 | 13 | 0.78549
80359 | 6.6 | 0.8 | 365 | 6.0406 | 0.10797 | 6 | 0.14859
80361 | 8.4 | 0.8 | 365 | 7.6881 | 0.046509 | 7 | 0.73457
80362 | 9.1 | 0.8 | 365 | 8.3287 | 0.96705 | 9 | 0.29578
80364 | 8.91 | 0.8 | 365 | 8.1548 | 0.44576 | 8 | 0.60059
79918 | 5.605 | 0.8 | 365 | 5.1299 | 0.37806 | 5 | 0.508
80363 | 11.96 | 0.8 | 365 | 10.9463 | 0.81384 | 11 | 0.76017
80365 | 12.21 | 0.8 | 365 | 11.1751 | 0.49975 | 11 | 0.67489
79788 | 5.28 | 0.8 | 365 | 4.8325 | 0.48638 | 5 | 0.31887
80367 | 8.68 | 0.8 | 365 | 7.9443 | 0.81473 | 8 | 0.75905
79932 | 6.08 | 0.8 | 365 | 5.5647 | 0.68128 | 6 | 0.24597
76981 | 4.5 | 0.8 | 365 | 4.1186 | 0.34634 | 4 | 0.46495
79969 | 5.28 | 0.8 | 365 | 4.8325 | 0.48638 | 5 | 0.31887
80447 | 7.5 | 0.8 | 365 | 6.8643 | 0.57724 | 7 | 0.44158
80451 | 12 | 0.8 | 365 | 10.9829 | 0.92358 | 11 | 0.90652
68978 | 12.915 | 0.8 | 365 | 11.8204 | 0.43401 | 12 | 0.25439
80229 | 11.9 | 0.8 | 365 | 10.8914 | 0.64922 | 11 | 0.54063
34777 | 2805.75 | 1 | 365 | 3209.9351 | 0.43185 | 3210 | 0.36698
80239 | 4.02 | 0.8 | 365 | 3.6793 | 0.029401 | 3 | 0.70868
79235 | 10.44 | 0.8 | 365 | 9.5552 | 0.64352 | 10 | 0.19867
79719 | 5.6 | 0.8 | 365 | 5.1254 | 0.36434 | 5 | 0.48971
80368 | 10.24 | 0.8 | 365 | 9.3721 | 0.094792 | 9 | 0.4669
51494 | 1329.3 | 1 | 365 | 1520.7936 | 0.88752 | 1521 | 0.68116
78778 | 23.544 | 0.8 | 365 | 21.5485 | 0.59607 | 22 | 0.1446
51297 | 1386.9 | 1 | 365 | 1586.6913 | 0.42903 | 1587 | 0.12029
80369 | 12.39 | 0.8 | 365 | 11.3399 | 0.9936 | 12 | 0.33348
80371 | 6.72 | 0.8 | 365 | 6.1504 | 0.43721 | 6 | 0.58765
80372 | 7.68 | 0.8 | 365 | 7.0291 | 0.071094 | 7 | 0.10017
80374 | 11.7 | 0.8 | 365 | 10.7084 | 0.10049 | 10 | 0.80886
80377 | 11.89 | 0.8 | 365 | 10.8823 | 0.62178 | 11 | 0.50405
80379 | 6.72 | 0.8 | 365 | 6.1504 | 0.43721 | 6 | 0.58765
80380 | 8.12 | 0.8 | 365 | 7.4318 | 0.27829 | 7 | 0.71008
80382 | 9.69 | 0.8 | 365 | 8.8687 | 0.58579 | 9 | 0.45452
79420 | 3.3 | 0.8 | 365 | 3.0203 | 0.053986 | 3 | 0.074293
79275 | 9.69 | 0.8 | 365 | 8.8687 | 0.58579 | 9 | 0.45452
80116 | 9.315 | 0.8 | 365 | 8.5255 | 0.55693 | 9 | 0.082437
80052 | 5.4 | 0.8 | 365 | 4.9423 | 0.81561 | 5 | 0.75793
80118 | 8.829 | 0.8 | 365 | 8.0807 | 0.22353 | 8 | 0.30422
80067 | 6.12 | 0.8 | 365 | 5.6013 | 0.79103 | 6 | 0.39233
80123 | 3.18 | 1 | 365 | 3.6381 | 0.90594 | 4 | 0.54404
80087 | 3 | 0.8 | 365 | 2.7457 | 0.2309 | 2 | 0.97663
80044 | 13.2 | 0.8 | 365 | 12.0812 | 0.21594 | 12 | 0.29717
80253 | 7.68 | 0.8 | 365 | 7.0291 | 0.071094 | 7 | 0.10017
80059 | 14.061 | 0.8 | 365 | 12.8693 | 0.57821 | 13 | 0.44747
65230 | 645.12 | 0.7 | 365 | 516.6374 | 0.72539 | 517 | 0.36278
80275 | 7.7 | 0.8 | 365 | 7.0474 | 0.12597 | 7 | 0.17335
80179 | 12.3 | 0.8 | 365 | 11.2575 | 0.74667 | 12 | 0.0041846
80269 | 8.4 | 0.8 | 365 | 7.6881 | 0.046509 | 7 | 0.73457
80315 | 8.265 | 0.8 | 365 | 7.5645 | 0.67612 | 8 | 0.24062
80125 | 15.84 | 0.8 | 365 | 14.4975 | 0.45913 | 14 | 0.95661
80227 | 40.8 | 0.6 | 365 | 28.0065 | 0.95514 | 28 | 0.96163
80016 | 8.7 | 0.8 | 365 | 7.9626 | 0.8696 | 8 | 0.83223
80024 | 14.52 | 0.8 | 365 | 13.2894 | 0.83754 | 14 | 0.12689
80032 | 3.19 | 0.8 | 365 | 2.9196 | 0.75219 | 3 | 0.67182
80041 | 7.83 | 0.8 | 365 | 7.1664 | 0.48264 | 7 | 0.64901
80057 | 13.08 | 0.8 | 365 | 11.9714 | 0.88671 | 12 | 0.85811
80149 | 5.22 | 0.8 | 365 | 4.7776 | 0.32176 | 5 | 0.099337
80176 | 5.94 | 0.8 | 365 | 5.4366 | 0.29717 | 5 | 0.73373
80248 | 7.7 | 0.8 | 365 | 7.0474 | 0.12597 | 7 | 0.17335
80290 | 13.08 | 0.8 | 365 | 11.9714 | 0.88671 | 12 | 0.85811
80304 | 24.2 | 0.8 | 365 | 22.1489 | 0.39589 | 22 | 0.54482
80151 | 4.64 | 0.8 | 365 | 4.2467 | 0.73045 | 4 | 0.97719
80387 | 4.06 | 0.8 | 365 | 3.7159 | 0.13915 | 3 | 0.85504
80388 | 7.25 | 0.8 | 365 | 6.6355 | 0.89133 | 7 | 0.52686
80389 | 8.25 | 0.8 | 365 | 7.5508 | 0.63496 | 8 | 0.18573
80391 | 13.395 | 0.8 | 365 | 12.2597 | 0.75095 | 13 | 0.010655
80393 | 11.772 | 0.8 | 365 | 10.7743 | 0.29804 | 11 | 0.072298
80395 | 9.6 | 0.8 | 365 | 8.7864 | 0.33887 | 9 | 0.12522
79908 | 14.08 | 0.8 | 365 | 12.8866 | 0.63034 | 13 | 0.51699
79943 | 4.48 | 0.8 | 365 | 4.1003 | 0.29147 | 4 | 0.39177
80396 | 7.2 | 0.8 | 365 | 6.5898 | 0.75415 | 7 | 0.34391
36803 | 171.2 | 0.9 | 365 | 176.2761 | 0.42352 | 176 | 0.69967
78609 | 11.2 | 0.8 | 365 | 10.2507 | 0.72868 | 10 | 0.97942
80340 | 9.72 | 0.8 | 365 | 8.8962 | 0.6681 | 9 | 0.56428
79947 | 3.35 | 0.8 | 365 | 3.0661 | 0.19117 | 3 | 0.25724
80375 | 9.92 | 0.8 | 365 | 9.0792 | 0.21683 | 9 | 0.29606
80593 | 7.8 | 0.8 | 365 | 7.1389 | 0.40033 | 7 | 0.53924
79614 | 19.84 | 0.8 | 365 | 18.1585 | 0.43366 | 18 | 0.59212
80341 | 12.6 | 0.8 | 365 | 11.5321 | 0.56976 | 12 | 0.10185
80330 | 8.04 | 0.8 | 365 | 7.3586 | 0.058801 | 7 | 0.41737
78811 | 9.28 | 0.8 | 365 | 8.4935 | 0.4609 | 8 | 0.95438
80425 | 4.5 | 0.8 | 365 | 4.1186 | 0.34634 | 4 | 0.46495
80430 | 6.867 | 0.8 | 365 | 6.285 | 0.84052 | 7 | 0.12551
80454 | 3.08 | 0.8 | 365 | 2.819 | 0.45039 | 3 | 0.26934
80455 | 7.25 | 0.8 | 365 | 6.6355 | 0.89133 | 7 | 0.52686
80594 | 9.625 | 0.8 | 365 | 8.8092 | 0.40746 | 9 | 0.21669
80472 | 12.6 | 0.8 | 365 | 11.5321 | 0.56976 | 12 | 0.10185
80474 | 5.985 | 0.8 | 365 | 5.4777 | 0.42064 | 5 | 0.89838
80487 | 5.775 | 0.8 | 365 | 5.2855 | 0.84447 | 6 | 0.13001
80488 | 6.96 | 0.8 | 365 | 6.3701 | 0.095679 | 6 | 0.46578
80491 | 13.2 | 0.8 | 365 | 12.0812 | 0.21594 | 12 | 0.29717
80495 | 11.825 | 0.8 | 365 | 10.8228 | 0.44345 | 11 | 0.26622
80503 | 8.502 | 0.8 | 365 | 7.7814 | 0.32636 | 8 | 0.10777
80324 | 4.845 | 1 | 365 | 5.543 | 0.61612 | 6 | 0.15907
80537 | 8.64 | 0.8 | 365 | 7.9077 | 0.70498 | 8 | 0.6127
80540 | 4.06 | 0.8 | 365 | 3.7159 | 0.13915 | 3 | 0.85504
79968 | 5.04 | 0.8 | 365 | 4.6128 | 0.82791 | 5 | 0.44074
80483 | 10.26 | 0.8 | 365 | 9.3904 | 0.14966 | 9 | 0.54008
80485 | 5.46 | 0.8 | 365 | 4.9972 | 0.98023 | 5 | 0.97747
80546 | 8.4 | 0.8 | 365 | 7.6881 | 0.046509 | 7 | 0.73457
80547 | 6.51 | 0.8 | 365 | 5.9582 | 0.86104 | 6 | 0.81929
80548 | 9.12 | 0.8 | 365 | 8.347 | 0.021924 | 8 | 0.36896
80552 | 13.3 | 0.8 | 365 | 12.1728 | 0.49031 | 12 | 0.66306
80553 | 12 | 0.8 | 365 | 10.9829 | 0.92358 | 11 | 0.90652
80555 | 6.9 | 0.8 | 365 | 6.3152 | 0.93106 | 7 | 0.24625
80556 | 12 | 0.8 | 365 | 10.9829 | 0.92358 | 11 | 0.90652
80469 | 9.57 | 0.8 | 365 | 8.7589 | 0.25656 | 9 | 0.015451
80470 | 6.09 | 0.8 | 365 | 5.5738 | 0.70872 | 6 | 0.28256
80497 | 7.98 | 0.8 | 365 | 7.3037 | 0.89418 | 8 | 0.19784
80476 | 8.41 | 0.8 | 365 | 7.6972 | 0.073945 | 7 | 0.77115
80480 | 13.395 | 0.8 | 365 | 12.2597 | 0.75095 | 13 | 0.010655
80477 | 6.67 | 0.8 | 365 | 6.1047 | 0.30003 | 6 | 0.40471
80572 | 6.2 | 0.8 | 365 | 5.6745 | 0.010518 | 5 | 0.68504
80581 | 10.675 | 0.8 | 365 | 9.7702 | 0.28827 | 10 | 0.05851
80582 | 13.395 | 0.8 | 365 | 12.2597 | 0.75095 | 13 | 0.010655
80583 | 12.825 | 0.8 | 365 | 11.738 | 0.18708 | 11 | 0.92509
80577 | 6.6 | 0.8 | 365 | 6.0406 | 0.10797 | 6 | 0.14859
80588 | 12.426 | 0.8 | 365 | 11.3728 | 0.092371 | 11 | 0.4652
80601 | 4.845 | 0.8 | 365 | 4.4344 | 0.2929 | 4 | 0.72726
80609 | 5.2 | 0.8 | 365 | 4.7593 | 0.26689 | 5 | 0.026159
80620 | 8.7 | 0.8 | 365 | 7.9626 | 0.8696 | 8 | 0.83223
80622 | 9 | 0.8 | 365 | 8.2372 | 0.69269 | 8 | 0.92989
80383 | 7.83 | 0.8 | 365 | 7.1664 | 0.48264 | 7 | 0.64901
36801 | 334.72 | 0.9 | 365 | 344.6446 | 0.14207 | 344 | 0.78665
80399 | 8.26 | 0.8 | 365 | 7.5599 | 0.6624 | 8 | 0.22232
80401 | 6.67 | 0.8 | 365 | 6.1047 | 0.30003 | 6 | 0.40471
34354 | 1398.15 | 0.8 | 365 | 1279.6495 | 0.0090808 | 1279 | 0.6586
79911 | 6.72 | 0.8 | 365 | 6.1504 | 0.43721 | 6 | 0.58765
79800 | 7.04 | 0.8 | 365 | 6.4433 | 0.31517 | 6 | 0.75849
80402 | 3.48 | 0.8 | 365 | 3.1851 | 0.54784 | 3 | 0.73289
80403 | 11.89 | 0.8 | 365 | 10.8823 | 0.62178 | 11 | 0.50405
80404 | 11.505 | 0.8 | 365 | 10.5299 | 0.56549 | 11 | 0.095378
80408 | 5.22 | 0.8 | 365 | 4.7776 | 0.32176 | 5 | 0.099337
80412 | 5.695 | 0.8 | 365 | 5.2123 | 0.62498 | 5 | 0.8373
80415 | 12.54 | 0.8 | 365 | 11.4772 | 0.40515 | 11 | 0.88232
80077 | 5.886 | 0.8 | 365 | 5.3871 | 0.14902 | 5 | 0.53615
80417 | 12.3 | 0.8 | 365 | 11.2575 | 0.74667 | 12 | 0.0041846
80419 | 8.835 | 0.8 | 365 | 8.0862 | 0.23999 | 8 | 0.32618
80420 | 3.9 | 0.8 | 365 | 3.5695 | 0.70016 | 4 | 0.26962
80422 | 8.16 | 0.8 | 365 | 7.4684 | 0.38804 | 7 | 0.85643
80423 | 4.275 | 0.8 | 365 | 3.9127 | 0.72903 | 4 | 0.6417
80424 | 7 | 0.8 | 365 | 6.4067 | 0.20542 | 6 | 0.61214
80427 | 7.75 | 0.8 | 365 | 7.0931 | 0.26315 | 7 | 0.3563
80426 | 10.73 | 0.8 | 365 | 9.8206 | 0.43917 | 10 | 0.25975
80431 | 11.685 | 0.8 | 365 | 10.6946 | 0.05934 | 10 | 0.75398
80432 | 8.64 | 0.8 | 365 | 7.9077 | 0.70498 | 8 | 0.6127
80433 | 5.8 | 0.8 | 365 | 5.3084 | 0.91307 | 6 | 0.22149
80434 | 8.96 | 0.8 | 365 | 8.2006 | 0.58294 | 8 | 0.78354
80435 | 12.18 | 0.8 | 365 | 11.1477 | 0.41744 | 11 | 0.56512
80437 | 6.09 | 0.8 | 365 | 5.5738 | 0.70872 | 6 | 0.28256
80436 | 7.8 | 0.8 | 365 | 7.1389 | 0.40033 | 7 | 0.53924
80438 | 6 | 0.8 | 365 | 5.4915 | 0.46179 | 5 | 0.95326
80590 | 11.6 | 0.8 | 365 | 10.6168 | 0.82613 | 11 | 0.44297
80439 | 10.44 | 0.8 | 365 | 9.5552 | 0.64352 | 10 | 0.19867
80442 | 9.28 | 0.8 | 365 | 8.4935 | 0.4609 | 8 | 0.95438
80443 | 6.7 | 0.8 | 365 | 6.1321 | 0.38233 | 6 | 0.51447
80444 | 6.96 | 0.8 | 365 | 6.3701 | 0.095679 | 6 | 0.46578
80446 | 3.77 | 0.8 | 365 | 3.4505 | 0.34349 | 3 | 0.79397
80445 | 10.44 | 0.8 | 365 | 9.5552 | 0.64352 | 10 | 0.19867
80448 | 8.64 | 0.8 | 365 | 7.9077 | 0.70498 | 8 | 0.6127
80450 | 8.58 | 0.8 | 365 | 7.8528 | 0.54036 | 8 | 0.39316
80452 | 8 | 0.8 | 365 | 7.322 | 0.94906 | 8 | 0.27101
80458 | 5.7 | 0.8 | 365 | 5.2169 | 0.6387 | 5 | 0.8556
80459 | 10.44 | 0.8 | 365 | 9.5552 | 0.64352 | 10 | 0.19867
80460 | 12.18 | 0.8 | 365 | 11.1477 | 0.41744 | 11 | 0.56512
79990 | 12.15 | 0.8 | 365 | 11.1202 | 0.33513 | 11 | 0.45535
80462 | 3.835 | 0.8 | 365 | 3.51 | 0.52183 | 4 | 0.031793
80463 | 7.67 | 0.8 | 365 | 7.0199 | 0.043657 | 7 | 0.063585
80464 | 5.8 | 0.8 | 365 | 5.3084 | 0.91307 | 6 | 0.22149
80465 | 3.77 | 0.8 | 365 | 3.4505 | 0.34349 | 3 | 0.79397
80466 | 6.84 | 0.8 | 365 | 6.2603 | 0.76644 | 7 | 0.026717
80467 | 6.09 | 0.8 | 365 | 5.5738 | 0.70872 | 6 | 0.28256
80471 | 7.84 | 0.8 | 365 | 7.1755 | 0.51007 | 7 | 0.68559
80473 | 5.025 | 0.8 | 365 | 4.5991 | 0.78675 | 5 | 0.38586
80456 | 4.56 | 0.8 | 365 | 4.1735 | 0.51096 | 4 | 0.68448
80475 | 8.32 | 0.8 | 365 | 7.6148 | 0.82702 | 8 | 0.44185
80440 | 13.11 | 0.8 | 365 | 11.9989 | 0.96902 | 12 | 0.96787
80484 | 8.91 | 0.8 | 365 | 8.1548 | 0.44576 | 8 | 0.60059
80492 | 7.36 | 0.8 | 365 | 6.7362 | 0.19313 | 6 | 0.92933
80384 | 9.735 | 0.8 | 365 | 8.9099 | 0.70926 | 9 | 0.61917
80496 | 8 | 0.8 | 365 | 7.322 | 0.94906 | 8 | 0.27101
80418 | 7.25 | 0.8 | 365 | 6.6355 | 0.89133 | 7 | 0.52686
80504 | 9.57 | 0.8 | 365 | 8.7589 | 0.25656 | 9 | 0.015451
80505 | 8.55 | 0.8 | 365 | 7.8253 | 0.45805 | 8 | 0.2834
80506 | 6.6 | 0.8 | 365 | 6.0406 | 0.10797 | 6 | 0.14859
80499 | 10.2 | 0.8 | 365 | 9.3355 | 0.98505 | 10 | 0.32054
80507 | 5.3 | 0.8 | 365 | 4.8508 | 0.54125 | 5 | 0.39205
80509 | 6.65 | 0.8 | 365 | 6.0864 | 0.24515 | 6 | 0.33153
80510 | 8.64 | 0.8 | 365 | 7.9077 | 0.70498 | 8 | 0.6127
80512 | 11.4 | 0.8 | 365 | 10.4338 | 0.2774 | 10 | 0.7112
80400 | 11.89 | 0.8 | 365 | 10.8823 | 0.62178 | 11 | 0.50405
80516 | 5.7 | 0.8 | 365 | 5.2169 | 0.6387 | 5 | 0.8556
80518 | 8.91 | 0.8 | 365 | 8.1548 | 0.44576 | 8 | 0.60059
80522 | 5.13 | 0.8 | 365 | 4.6952 | 0.074832 | 4 | 0.77004
80523 | 4.62 | 0.8 | 365 | 4.2284 | 0.67558 | 4 | 0.90401
80524 | 4.845 | 0.8 | 365 | 4.4344 | 0.2929 | 4 | 0.72726
80457 | 5.8 | 0.8 | 365 | 5.3084 | 0.91307 | 6 | 0.22149
80525 | 4.275 | 0.8 | 365 | 3.9127 | 0.72903 | 4 | 0.6417
80526 | 4.06 | 0.8 | 365 | 3.7159 | 0.13915 | 3 | 0.85504
80527 | 9.24 | 0.8 | 365 | 8.4569 | 0.35116 | 8 | 0.80802
80528 | 7.56 | 0.8 | 365 | 6.9193 | 0.74186 | 7 | 0.66111
80531 | 3.77 | 0.8 | 365 | 3.4505 | 0.34349 | 3 | 0.79397
80530 | 9.57 | 0.8 | 365 | 8.7589 | 0.25656 | 9 | 0.015451
80532 | 6.84 | 0.8 | 365 | 6.2603 | 0.76644 | 7 | 0.026717
80533 | 11.22 | 0.8 | 365 | 10.269 | 0.78355 | 11 | 0.052598
80413 | 12.47 | 0.8 | 365 | 11.4131 | 0.21309 | 11 | 0.62619
80416 | 4.35 | 0.8 | 365 | 3.9813 | 0.9348 | 4 | 0.91611
80449 | 4.56 | 0.8 | 365 | 4.1735 | 0.51096 | 4 | 0.68448
80538 | 6.93 | 0.8 | 365 | 6.3426 | 0.01337 | 6 | 0.35602
80541 | 5.28 | 0.8 | 365 | 4.8325 | 0.48638 | 5 | 0.31887
80405 | 3.19 | 0.8 | 365 | 2.9196 | 0.75219 | 3 | 0.67182
80409 | 8.7 | 0.8 | 365 | 7.9626 | 0.8696 | 8 | 0.83223
80406 | 3.19 | 0.8 | 365 | 2.9196 | 0.75219 | 3 | 0.67182
80337 | 6.96 | 0.8 | 365 | 6.3701 | 0.095679 | 6 | 0.46578
80481 | 5.51 | 0.8 | 365 | 5.043 | 0.11741 | 5 | 0.16041
80453 | 15.66 | 0.8 | 365 | 14.3327 | 0.96528 | 15 | 0.29801
80560 | 5.22 | 0.8 | 365 | 4.7776 | 0.32176 | 5 | 0.099337
80562 | 5.015 | 0.8 | 365 | 4.59 | 0.75931 | 5 | 0.34927
80494 | 4.35 | 0.8 | 365 | 3.9813 | 0.9348 | 4 | 0.91611
80564 | 6.38 | 0.8 | 365 | 5.8393 | 0.50437 | 6 | 0.34363
80563 | 10.73 | 0.8 | 365 | 9.8206 | 0.43917 | 10 | 0.25975
80565 | 4.64 | 0.8 | 365 | 4.2467 | 0.73045 | 4 | 0.97719
80508 | 9.12 | 0.8 | 365 | 8.347 | 0.021924 | 8 | 0.36896
80568 | 6.38 | 0.8 | 365 | 5.8393 | 0.50437 | 6 | 0.34363
80567 | 5.22 | 0.8 | 365 | 4.7776 | 0.32176 | 5 | 0.099337
80220 | 32.48 | 0.6 | 365 | 22.2954 | 0.83488 | 23 | 0.13024
80575 | 6.09 | 0.8 | 365 | 5.5738 | 0.70872 | 6 | 0.28256
80576 | 3.77 | 0.8 | 365 | 3.4505 | 0.34349 | 3 | 0.79397
80578 | 8.41 | 0.8 | 365 | 7.6972 | 0.073945 | 7 | 0.77115
80580 | 2.32 | 0.8 | 365 | 2.1234 | 0.36523 | 2 | 0.48859
79970 | 8.58 | 0.8 | 365 | 7.8528 | 0.54036 | 8 | 0.39316
80301 | 4.55 | 0.8 | 365 | 4.1644 | 0.48353 | 4 | 0.64789
80596 | 8.125 | 0.8 | 365 | 7.4364 | 0.29201 | 7 | 0.72837
80598 | 9.57 | 0.8 | 365 | 8.7589 | 0.25656 | 9 | 0.015451
80599 | 5.8 | 0.8 | 365 | 5.3084 | 0.91307 | 6 | 0.22149
80600 | 10.15 | 0.8 | 365 | 9.2897 | 0.84786 | 10 | 0.1376
80603 | 7 | 0.8 | 365 | 6.4067 | 0.20542 | 6 | 0.61214
80605 | 3.77 | 0.8 | 365 | 3.4505 | 0.34349 | 3 | 0.79397
80606 | 14 | 0.8 | 365 | 12.8134 | 0.41085 | 13 | 0.22428
80608 | 7.8 | 0.8 | 365 | 7.1389 | 0.40033 | 7 | 0.53924
80607 | 13.34 | 0.8 | 365 | 12.2094 | 0.60005 | 12 | 0.80942
80611 | 11.39 | 0.8 | 365 | 10.4246 | 0.24997 | 10 | 0.67461
80613 | 11.55 | 0.8 | 365 | 10.5711 | 0.68895 | 11 | 0.26003
80614 | 13.34 | 0.8 | 365 | 12.2094 | 0.60005 | 12 | 0.80942
80615 | 7.35 | 0.8 | 365 | 6.727 | 0.1657 | 6 | 0.89274
80616 | 6.84 | 0.8 | 365 | 6.2603 | 0.76644 | 7 | 0.026717
80617 | 24.64 | 0.8 | 365 | 22.5516 | 0.60309 | 23 | 0.15472
80618 | 8.4 | 0.8 | 365 | 7.6881 | 0.046509 | 7 | 0.73457
80026 | 18 | 0.8 | 365 | 16.4744 | 0.38538 | 16 | 0.85978
80623 | 5.36 | 0.8 | 365 | 4.9057 | 0.70587 | 5 | 0.61158
80624 | 8.96 | 0.8 | 365 | 8.2006 | 0.58294 | 8 | 0.78354
80625 | 8.54 | 0.8 | 365 | 7.8162 | 0.43062 | 8 | 0.24681
80626 | 7.68 | 0.8 | 365 | 7.0291 | 0.071094 | 7 | 0.10017
80631 | 10.8 | 0.8 | 365 | 9.8846 | 0.63123 | 10 | 0.51587
80632 | 10.8 | 0.8 | 365 | 9.8846 | 0.63123 | 10 | 0.51587
80634 | 10.8 | 0.8 | 365 | 9.8846 | 0.63123 | 10 | 0.51587
80633 | 8.24 | 0.8 | 365 | 7.5416 | 0.60753 | 8 | 0.14914
80635 | 4.8 | 0.8 | 365 | 4.3932 | 0.16943 | 4 | 0.56261
80637 | 9.15 | 0.8 | 365 | 8.3745 | 0.10423 | 8 | 0.47872
80644 | 8.4 | 0.8 | 365 | 7.6881 | 0.046509 | 7 | 0.73457
78779 | 13.32 | 0.8 | 365 | 12.1911 | 0.54518 | 12 | 0.73624
79145 | 5.22 | 0.8 | 365 | 4.7776 | 0.32176 | 5 | 0.099337
79865 | 8.64 | 0.8 | 365 | 7.9077 | 0.70498 | 8 | 0.6127
80326 | 12.6 | 0.8 | 365 | 11.5321 | 0.56976 | 12 | 0.10185
80328 | 11.84 | 0.8 | 365 | 10.8365 | 0.4846 | 11 | 0.3211
80042 | 10.64 | 0.8 | 365 | 9.7382 | 0.19224 | 9 | 0.93045
80662 | 13.395 | 0.8 | 365 | 12.2597 | 0.75095 | 13 | 0.010655
80684 | 6.48 | 0.8 | 365 | 5.9308 | 0.77874 | 6 | 0.70952
80561 | 6.48 | 0.8 | 365 | 5.9308 | 0.77874 | 6 | 0.70952
80683 | 11.04 | 0.8 | 365 | 10.1043 | 0.2897 | 10 | 0.394
80559 | 6.84 | 0.8 | 365 | 6.2603 | 0.76644 | 7 | 0.026717
80373 | 11.16 | 0.8 | 365 | 10.2141 | 0.61893 | 10 | 0.83307
80378 | 11.52 | 0.8 | 365 | 10.5436 | 0.60664 | 11 | 0.15026
79673 | 9.32 | 0.8 | 365 | 8.5301 | 0.57065 | 9 | 0.10073
80203 | 11.16 | 0.8 | 365 | 10.2141 | 0.61893 | 10 | 0.83307
80198 | 11.16 | 0.8 | 365 | 10.2141 | 0.61893 | 10 | 0.83307
80197 | 10.35 | 0.8 | 365 | 9.4728 | 0.39659 | 9 | 0.86937
80195 | 5.175 | 0.8 | 365 | 4.7364 | 0.1983 | 4 | 0.93469
80192 | 11.16 | 0.8 | 365 | 10.2141 | 0.61893 | 10 | 0.83307
80191 | 8.28 | 0.8 | 365 | 7.5782 | 0.71727 | 8 | 0.2955
80092 | 19.62 | 0.8 | 365 | 17.9571 | 0.83006 | 18 | 0.78716
80085 | 7.2 | 0.8 | 365 | 6.5898 | 0.75415 | 7 | 0.34391
80030 | 17.25 | 0.8 | 365 | 15.788 | 0.32765 | 16 | 0.11562
80009 | 8.28 | 0.8 | 365 | 7.5782 | 0.71727 | 8 | 0.2955
79961 | 10.005 | 0.8 | 365 | 9.157 | 0.45004 | 9 | 0.60706
79983 | 5.865 | 0.8 | 365 | 5.3679 | 0.091402 | 5 | 0.45931
79952 | 7.37 | 0.8 | 365 | 6.7454 | 0.22057 | 6 | 0.96592
80671 | 348.79 | 0.6 | 365 | 239.4212 | 0.71355 | 240 | 0.13473
80692 | 7.56 | 0.8 | 365 | 6.9193 | 0.74186 | 7 | 0.66111
80691 | 8.4 | 0.8 | 365 | 7.6881 | 0.046509 | 7 | 0.73457
80693 | 7.54 | 0.8 | 365 | 6.9009 | 0.68699 | 7 | 0.58793
80695 | 8.829 | 0.8 | 365 | 8.0807 | 0.22353 | 8 | 0.30422
80697 | 7.2 | 0.8 | 365 | 6.5898 | 0.75415 | 7 | 0.34391
80698 | 18.36 | 0.8 | 365 | 16.8039 | 0.37308 | 17 | 0.17698
80699 | 2.88 | 0.8 | 365 | 2.6359 | 0.90166 | 3 | 0.53757
80700 | 10.05 | 0.8 | 365 | 9.1982 | 0.5735 | 9 | 0.77171
80701 | 14.82 | 0.8 | 365 | 13.5639 | 0.66063 | 14 | 0.22455
80702 | 9.156 | 0.8 | 365 | 8.38 | 0.12069 | 8 | 0.50068
80595 | 4.51 | 0.8 | 365 | 4.1278 | 0.37378 | 4 | 0.50153
80687 | 12.74 | 0.8 | 365 | 11.6602 | 0.95387 | 12 | 0.61409
80554 | 10.05 | 0.8 | 365 | 9.1982 | 0.5735 | 9 | 0.77171
80514 | 7.8 | 0.8 | 365 | 7.1389 | 0.40033 | 7 | 0.53924
80757 | 5.232 | 0.8 | 365 | 4.7886 | 0.35468 | 5 | 0.14324
80756 | 14.388 | 0.8 | 365 | 13.1685 | 0.47538 | 13 | 0.64392
78799 | 8.12 | 0.8 | 365 | 7.4318 | 0.27829 | 7 | 0.71008
80493 | 4.8 | 0.8 | 365 | 4.3932 | 0.16943 | 4 | 0.56261
80539 | 9.3 | 0.8 | 365 | 8.5118 | 0.51578 | 9 | 0.027554
80542 | 6.9 | 0.8 | 365 | 6.3152 | 0.93106 | 7 | 0.24625
80545 | 7.5 | 0.8 | 365 | 6.8643 | 0.57724 | 7 | 0.44158
80550 | 8.04 | 0.8 | 365 | 7.3586 | 0.058801 | 7 | 0.41737
80569 | 15.25 | 0.8 | 365 | 13.9575 | 0.84039 | 14 | 0.79787
80385 | 6.93 | 0.8 | 365 | 6.3426 | 0.01337 | 6 | 0.35602
80502 | 10.72 | 0.8 | 365 | 9.8114 | 0.41174 | 10 | 0.22316
80235 | 9.28 | 0.8 | 365 | 8.4935 | 0.4609 | 8 | 0.95438
80566 | 4.425 | 0.8 | 365 | 4.05 | 0.14057 | 4 | 0.19053
80628 | 8.37 | 0.8 | 365 | 7.6606 | 0.9642 | 8 | 0.6248
80642 | 6.6 | 0.8 | 365 | 6.0406 | 0.10797 | 6 | 0.14859
80171 | 10.665 | 0.8 | 365 | 9.7611 | 0.26084 | 10 | 0.021921
33749 | 1319.04 | 0.8 | 365 | 1207.2445 | 0.96035 | 1208 | 0.20485
80147 | 2.85 | 0.8 | 365 | 2.6084 | 0.81935 | 3 | 0.4278
79931 | 8.4 | 0.8 | 365 | 7.6881 | 0.046509 | 7 | 0.73457
80325 | 9.72 | 0.8 | 365 | 8.8962 | 0.6681 | 9 | 0.56428
80127 | 7.26 | 0.8 | 365 | 6.6447 | 0.91877 | 7 | 0.56345
80657 | 4.8 | 0.8 | 365 | 4.3932 | 0.16943 | 4 | 0.56261
80664 | 13.05 | 0.8 | 365 | 11.9439 | 0.8044 | 12 | 0.74834
80661 | 13 | 0.8 | 365 | 11.8982 | 0.66722 | 12 | 0.5654
80668 | 3 | 0.8 | 365 | 2.7457 | 0.2309 | 2 | 0.97663
80381 | 11.7 | 0.8 | 365 | 10.7084 | 0.10049 | 10 | 0.80886
80670 | 5.4 | 0.8 | 365 | 4.9423 | 0.81561 | 5 | 0.75793
80672 | 9.045 | 0.8 | 365 | 8.2784 | 0.81615 | 9 | 0.094541
80674 | 7.92 | 0.8 | 365 | 7.2487 | 0.72957 | 7 | 0.9783
80676 | 3.36 | 0.8 | 365 | 3.0752 | 0.2186 | 3 | 0.29383
80677 | 7.26 | 0.8 | 365 | 6.6447 | 0.91877 | 7 | 0.56345
80678 | 9.69 | 0.8 | 365 | 8.8687 | 0.58579 | 9 | 0.45452
80680 | 5.25 | 0.8 | 365 | 4.805 | 0.40407 | 5 | 0.2091
80681 | 6.84 | 0.8 | 365 | 6.2603 | 0.76644 | 7 | 0.026717
80682 | 7.695 | 0.8 | 365 | 7.0428 | 0.11225 | 7 | 0.15506
80649 | 12.6 | 0.8 | 365 | 11.5321 | 0.56976 | 12 | 0.10185
51493 | 1386.9 | 1 | 365 | 1586.6913 | 0.42903 | 1587 | 0.12029
51496 | 1239.66 | 0.8 | 365 | 1134.5924 | 0.17085 | 1134 | 0.76321
79359 | 35.88 | 0.6 | 365 | 24.6292 | 0.83114 | 25 | 0.46037
80421 | 9.9 | 0.8 | 365 | 9.0609 | 0.16196 | 9 | 0.22288
80707 | 7.375 | 0.8 | 365 | 6.7499 | 0.23429 | 6 | 0.98422
80727 | 11.055 | 0.8 | 365 | 10.118 | 0.33085 | 10 | 0.44888
80708 | 10.2 | 0.8 | 365 | 9.3355 | 0.98505 | 10 | 0.32054
80733 | 4.02 | 0.8 | 365 | 3.6793 | 0.029401 | 3 | 0.70868
80710 | 8.12 | 0.8 | 365 | 7.4318 | 0.27829 | 7 | 0.71008
80737 | 12.22 | 0.8 | 365 | 11.1843 | 0.52718 | 11 | 0.71147
80738 | 9.72 | 0.8 | 365 | 8.8962 | 0.6681 | 9 | 0.56428
80711 | 4.93 | 0.8 | 365 | 4.5122 | 0.52611 | 5 | 0.038263
80739 | 7.8 | 0.8 | 365 | 7.1389 | 0.40033 | 7 | 0.53924
80741 | 8.829 | 0.8 | 365 | 8.0807 | 0.22353 | 8 | 0.30422
80712 | 9.38 | 0.8 | 365 | 8.585 | 0.73527 | 9 | 0.32026
80743 | 3.24 | 0.8 | 365 | 2.9654 | 0.88937 | 3 | 0.85476
80713 | 6.16 | 0.8 | 365 | 5.6379 | 0.90077 | 6 | 0.53868
80744 | 9.24 | 0.8 | 365 | 8.4569 | 0.35116 | 8 | 0.80802
80714 | 6.6 | 0.8 | 365 | 6.0406 | 0.10797 | 6 | 0.14859
80746 | 3.24 | 0.8 | 365 | 2.9654 | 0.88937 | 3 | 0.85476
80715 | 8.12 | 0.8 | 365 | 7.4318 | 0.27829 | 7 | 0.71008
80748 | 9.045 | 0.8 | 365 | 8.2784 | 0.81615 | 9 | 0.094541
80749 | 8.375 | 0.8 | 365 | 7.6652 | 0.97792 | 8 | 0.64309
80793 | 6.76 | 1 | 365 | 7.7338 | 0.18369 | 7 | 0.91751
80750 | 6 | 0.8 | 365 | 5.4915 | 0.46179 | 5 | 0.95326
80696 | 9.72 | 0.8 | 365 | 8.8962 | 0.6681 | 9 | 0.56428
80771 | 3.48 | 0.8 | 365 | 3.1851 | 0.54784 | 3 | 0.73289
80718 | 4.29 | 0.8 | 365 | 3.9264 | 0.77018 | 4 | 0.69658
80720 | 5.985 | 0.8 | 365 | 5.4777 | 0.42064 | 5 | 0.89838
80722 | 9.57 | 0.8 | 365 | 8.7589 | 0.25656 | 9 | 0.015451
80723 | 10.44 | 0.8 | 365 | 9.5552 | 0.64352 | 10 | 0.19867
80724 | 13.3 | 0.8 | 365 | 12.1728 | 0.49031 | 12 | 0.66306
80725 | 7.2 | 0.8 | 365 | 6.5898 | 0.75415 | 7 | 0.34391
80726 | 3.52 | 0.8 | 365 | 3.2217 | 0.65758 | 3 | 0.87925
80376 | 9.6 | 0.8 | 365 | 8.7864 | 0.33887 | 9 | 0.12522
80534 | 6.03 | 0.8 | 365 | 5.5189 | 0.5441 | 6 | 0.063027
80536 | 12.43 | 0.8 | 365 | 11.3765 | 0.10335 | 11 | 0.47984
80646 | 8.7 | 0.8 | 365 | 7.9626 | 0.8696 | 8 | 0.83223
80390 | 6.27 | 0.8 | 365 | 5.7386 | 0.20257 | 5 | 0.94116
79954 | 7.2 | 0.8 | 365 | 6.5898 | 0.75415 | 7 | 0.34391
80082 | 11.04 | 0.8 | 365 | 10.1043 | 0.2897 | 10 | 0.394
80206 | 8.28 | 0.8 | 365 | 7.5782 | 0.71727 | 8 | 0.2955
80685 | 6.48 | 0.8 | 365 | 5.9308 | 0.77874 | 6 | 0.70952
80690 | 21.76 | 0.8 | 365 | 19.9157 | 0.70143 | 20 | 0.61716
80894 | 14.535 | 0.8 | 365 | 13.3031 | 0.87869 | 14 | 0.18177
80689 | 34 | 0.6 | 365 | 23.3387 | 0.96262 | 24 | 0.30136
80805 | 11.055 | 0.8 | 365 | 10.118 | 0.33085 | 10 | 0.44888
80776 | 8.7 | 0.8 | 365 | 7.9626 | 0.8696 | 8 | 0.83223
80740 | 9.24 | 0.8 | 365 | 8.4569 | 0.35116 | 8 | 0.80802
80783 | 6.93 | 0.8 | 365 | 6.3426 | 0.01337 | 6 | 0.35602
80785 | 9.28 | 0.8 | 365 | 8.4935 | 0.4609 | 8 | 0.95438
80787 | 4.48 | 0.8 | 365 | 4.1003 | 0.29147 | 4 | 0.39177
80610 | 10.88 | 0.8 | 365 | 9.9579 | 0.85072 | 10 | 0.80858
80612 | 16.415 | 0.8 | 365 | 15.0237 | 0.036719 | 15 | 0.060463
80791 | 11.39 | 0.8 | 365 | 10.4246 | 0.24997 | 10 | 0.67461
80478 | 10.56 | 0.8 | 365 | 9.665 | 0.97275 | 10 | 0.63774
80490 | 9.92 | 0.8 | 365 | 9.0792 | 0.21683 | 9 | 0.29606
80137 | 3.19 | 0.8 | 365 | 2.9196 | 0.75219 | 3 | 0.67182
80136 | 4.93 | 0.8 | 365 | 4.5122 | 0.52611 | 5 | 0.038263
80110 | 4.32 | 0.8 | 365 | 3.9539 | 0.85249 | 4 | 0.80635
80796 | 7.41 | 0.8 | 365 | 6.782 | 0.33031 | 7 | 0.11228
80356 | 6.48 | 0.8 | 365 | 5.9308 | 0.77874 | 6 | 0.70952
80800 | 3.99 | 0.8 | 365 | 3.6518 | 0.94709 | 4 | 0.59892
80802 | 7.02 | 0.8 | 365 | 6.425 | 0.2603 | 6 | 0.68532
80801 | 4.56 | 0.8 | 365 | 4.1735 | 0.51096 | 4 | 0.68448
80806 | 4.83 | 0.8 | 365 | 4.4206 | 0.25174 | 4 | 0.67237
80807 | 12.425 | 0.8 | 365 | 11.3719 | 0.089628 | 11 | 0.46154
80811 | 11.375 | 0.8 | 365 | 10.4109 | 0.20881 | 10 | 0.61972
80812 | 3.42 | 0.8 | 365 | 3.1301 | 0.38322 | 3 | 0.51336
80237 | 7.68 | 0.8 | 365 | 7.0291 | 0.071094 | 7 | 0.10017
80814 | 11.02 | 0.8 | 365 | 10.086 | 0.23482 | 10 | 0.32082
80768 | 8.99 | 0.8 | 365 | 8.2281 | 0.66525 | 8 | 0.8933
80017 | 4.845 | 0.8 | 365 | 4.4344 | 0.2929 | 4 | 0.72726
80815 | 7.83 | 0.8 | 365 | 7.1664 | 0.48264 | 7 | 0.64901
80817 | 8.99 | 0.8 | 365 | 8.2281 | 0.66525 | 8 | 0.8933
80760 | 4.06 | 0.8 | 365 | 3.7159 | 0.13915 | 3 | 0.85504
80050 | 7 | 0.8 | 365 | 6.4067 | 0.20542 | 6 | 0.61214
80051 | 9.45 | 0.8 | 365 | 8.6491 | 0.92732 | 9 | 0.57639
80770 | 11.4 | 0.8 | 365 | 10.4338 | 0.2774 | 10 | 0.7112
80820 | 4.06 | 0.8 | 365 | 3.7159 | 0.13915 | 3 | 0.85504
80821 | 5.22 | 0.8 | 365 | 4.7776 | 0.32176 | 5 | 0.099337
80822 | 8.55 | 0.8 | 365 | 7.8253 | 0.45805 | 8 | 0.2834
80519 | 6.09 | 0.8 | 365 | 5.5738 | 0.70872 | 6 | 0.28256
80824 | 8.12 | 0.8 | 365 | 7.4318 | 0.27829 | 7 | 0.71008
80764 | 5.7 | 0.8 | 365 | 5.2169 | 0.6387 | 5 | 0.8556
80825 | 7.54 | 0.8 | 365 | 6.9009 | 0.68699 | 7 | 0.58793
80826 | 6.67 | 0.8 | 365 | 6.1047 | 0.30003 | 6 | 0.40471
80761 | 7.25 | 0.8 | 365 | 6.6355 | 0.89133 | 7 | 0.52686
80828 | 4.93 | 0.8 | 365 | 4.5122 | 0.52611 | 5 | 0.038263
80765 | 8.12 | 0.8 | 365 | 7.4318 | 0.27829 | 7 | 0.71008
80763 | 11.97 | 0.8 | 365 | 10.9555 | 0.84128 | 11 | 0.79676
80835 | 7.83 | 0.8 | 365 | 7.1664 | 0.48264 | 7 | 0.64901
80838 | 7.25 | 0.8 | 365 | 6.6355 | 0.89133 | 7 | 0.52686
80839 | 4.06 | 0.8 | 365 | 3.7159 | 0.13915 | 3 | 0.85504
80840 | 9.28 | 0.8 | 365 | 8.4935 | 0.4609 | 8 | 0.95438
80847 | 5.8 | 0.8 | 365 | 5.3084 | 0.91307 | 6 | 0.22149
80848 | 6.27 | 0.8 | 365 | 5.7386 | 0.20257 | 5 | 0.94116
80025 | 10.8 | 0.8 | 365 | 9.8846 | 0.63123 | 10 | 0.51587
80660 | 13.5 | 0.8 | 365 | 12.3558 | 0.039032 | 12 | 0.39484
80651 | 12.16 | 0.8 | 365 | 11.1294 | 0.36257 | 11 | 0.49194
80621 | 9.405 | 0.8 | 365 | 8.6079 | 0.80386 | 9 | 0.41174
80482 | 4.845 | 0.8 | 365 | 4.4344 | 0.2929 | 4 | 0.72726
80211 | 12.18 | 0.8 | 365 | 11.1477 | 0.41744 | 11 | 0.56512
80762 | 4.06 | 0.8 | 365 | 3.7159 | 0.13915 | 3 | 0.85504
80851 | 10.44 | 0.8 | 365 | 9.5552 | 0.64352 | 10 | 0.19867
80852 | 4.35 | 0.8 | 365 | 3.9813 | 0.9348 | 4 | 0.91611
80766 | 3.48 | 0.8 | 365 | 3.1851 | 0.54784 | 3 | 0.73289
80597 | 9.28 | 0.8 | 365 | 8.4935 | 0.4609 | 8 | 0.95438
80769 | 7.25 | 0.8 | 365 | 6.6355 | 0.89133 | 7 | 0.52686
80853 | 5.22 | 0.8 | 365 | 4.7776 | 0.32176 | 5 | 0.099337
80128 | 3.06 | 1 | 365 | 3.5008 | 0.49439 | 3 | 0.9952
80468 | 5.28 | 0.8 | 365 | 4.8325 | 0.48638 | 5 | 0.31887
80667 | 14.79 | 0.8 | 365 | 13.5365 | 0.57832 | 14 | 0.11479
80686 | 11.505 | 0.8 | 365 | 10.5299 | 0.56549 | 11 | 0.095378
80772 | 15.075 | 0.8 | 365 | 13.7973 | 0.36025 | 14 | 0.15757
80842 | 11.97 | 0.8 | 365 | 10.9555 | 0.84128 | 11 | 0.79676
80819 | 8.12 | 0.8 | 365 | 7.4318 | 0.27829 | 7 | 0.71008
80728 | 6.365 | 0.8 | 365 | 5.8255 | 0.46322 | 6 | 0.28875
80673 | 15.41 | 0.8 | 365 | 14.1039 | 0.27937 | 14 | 0.38329
80845 | 8.12 | 0.8 | 365 | 7.4318 | 0.27829 | 7 | 0.71008
80604 | 7.28 | 0.8 | 365 | 6.663 | 0.97364 | 7 | 0.63662
80856 | 13.5 | 0.8 | 365 | 12.3558 | 0.039032 | 12 | 0.39484
80857 | 11.89 | 0.8 | 365 | 10.8823 | 0.62178 | 11 | 0.50405
80858 | 7.56 | 0.8 | 365 | 6.9193 | 0.74186 | 7 | 0.66111
80859 | 13.2 | 0.8 | 365 | 12.0812 | 0.21594 | 12 | 0.29717
80860 | 11.76 | 0.8 | 365 | 10.7633 | 0.26511 | 11 | 0.028391
80861 | 11.55 | 0.8 | 365 | 10.5711 | 0.68895 | 11 | 0.26003
80863 | 5.4 | 0.8 | 365 | 4.9423 | 0.81561 | 5 | 0.75793
78060 | 51.15 | 0.6 | 365 | 35.1111 | 0.25258 | 35 | 0.36366
79434 | 2.1 | 0.8 | 365 | 1.922 | 0.76163 | 2 | 0.68364
80862 | 6.21 | 0.8 | 365 | 5.6837 | 0.037955 | 5 | 0.72162
80864 | 13.34 | 0.8 | 365 | 12.2094 | 0.60005 | 12 | 0.80942
80865 | 6.555 | 0.8 | 365 | 5.9994 | 0.98451 | 6 | 0.98394
80846 | 2.28 | 0.8 | 365 | 2.0868 | 0.25548 | 2 | 0.34224
80679 | 8.64 | 0.8 | 365 | 7.9077 | 0.70498 | 8 | 0.6127
80843 | 11.07 | 0.8 | 365 | 10.1318 | 0.37201 | 10 | 0.50377
80836 | 5.51 | 0.8 | 365 | 5.043 | 0.11741 | 5 | 0.16041
80832 | 3.99 | 0.8 | 365 | 3.6518 | 0.94709 | 4 | 0.59892
80818 | 8.99 | 0.8 | 365 | 8.2281 | 0.66525 | 8 | 0.8933
80823 | 3.99 | 0.8 | 365 | 3.6518 | 0.94709 | 4 | 0.59892
80813 | 6.96 | 0.8 | 365 | 6.3701 | 0.095679 | 6 | 0.46578
80830 | 3.42 | 0.8 | 365 | 3.1301 | 0.38322 | 3 | 0.51336
80844 | 6.09 | 0.8 | 365 | 5.5738 | 0.70872 | 6 | 0.28256
80827 | 6.16 | 0.8 | 365 | 5.6379 | 0.90077 | 6 | 0.53868
80816 | 4.06 | 0.8 | 365 | 3.7159 | 0.13915 | 3 | 0.85504
80810 | 6.67 | 0.8 | 365 | 6.1047 | 0.30003 | 6 | 0.40471
78173 | 160.8 | 0.6 | 365 | 110.3785 | 0.88202 | 111 | 0.26054
80872 | 1.55 | 0.8 | 365 | 1.4186 | 0.25263 | 1 | 0.67126
80875 | 12.76 | 0.8 | 365 | 11.6785 | 0.0087443 | 11 | 0.68727
80877 | 10.5 | 0.8 | 365 | 9.6101 | 0.80814 | 10 | 0.41821
80878 | 9.1 | 0.8 | 365 | 8.3287 | 0.96705 | 9 | 0.29578
80880 | 14.74 | 0.8 | 365 | 13.4907 | 0.44114 | 13 | 0.93184
80879 | 6.27 | 0.8 | 365 | 5.7386 | 0.20257 | 5 | 0.94116
80881 | 5.36 | 0.8 | 365 | 4.9057 | 0.70587 | 5 | 0.61158
80882 | 3.18 | 0.8 | 365 | 2.9105 | 0.72475 | 3 | 0.63523
80883 | 7.54 | 0.8 | 365 | 6.9009 | 0.68699 | 7 | 0.58793
80884 | 11.6 | 0.8 | 365 | 10.6168 | 0.82613 | 11 | 0.44297
80885 | 6.96 | 0.8 | 365 | 6.3701 | 0.095679 | 6 | 0.46578
80886 | 8.7 | 0.8 | 365 | 7.9626 | 0.8696 | 8 | 0.83223
80888 | 9.57 | 0.8 | 365 | 8.7589 | 0.25656 | 9 | 0.015451
80029 | 7.28 | 0.8 | 365 | 6.663 | 0.97364 | 7 | 0.63662
80663 | 4.56 | 0.8 | 365 | 4.1735 | 0.51096 | 4 | 0.68448
80892 | 7.2 | 0.8 | 365 | 6.5898 | 0.75415 | 7 | 0.34391
80893 | 7 | 0.8 | 365 | 6.4067 | 0.20542 | 6 | 0.61214
80889 | 35.7 | 0.6 | 365 | 24.5057 | 0.46075 | 24 | 0.96643
80899 | 4.55 | 0.8 | 365 | 4.1644 | 0.48353 | 4 | 0.64789
80901 | 10.865 | 0.8 | 365 | 9.9441 | 0.80956 | 10 | 0.7537
80902 | 11.61 | 0.8 | 365 | 10.626 | 0.85357 | 11 | 0.47956
80905 | 4.95 | 0.8 | 365 | 4.5305 | 0.58098 | 5 | 0.11144
80907 | 4.32 | 0.8 | 365 | 3.9539 | 0.85249 | 4 | 0.80635
80909 | 12.06 | 0.8 | 365 | 11.0379 | 0.088202 | 11 | 0.12605
80910 | 10.8 | 0.8 | 365 | 9.8846 | 0.63123 | 10 | 0.51587
80912 | 7.37 | 0.8 | 365 | 6.7454 | 0.22057 | 6 | 0.96592
80915 | 7.8 | 0.8 | 365 | 7.1389 | 0.40033 | 7 | 0.53924
80916 | 8.925 | 0.8 | 365 | 8.1686 | 0.48692 | 8 | 0.65548
80918 | 3.315 | 0.8 | 365 | 3.034 | 0.09514 | 3 | 0.12918
80917 | 8.1 | 0.8 | 365 | 7.4135 | 0.22342 | 7 | 0.6369
80919 | 6.5 | 0.8 | 365 | 5.9491 | 0.83361 | 6 | 0.7827
80920 | 9.57 | 0.8 | 365 | 8.7589 | 0.25656 | 9 | 0.015451
80924 | 7.68 | 0.8 | 365 | 7.0291 | 0.071094 | 7 | 0.10017
80923 | 7.25 | 0.8 | 365 | 6.6355 | 0.89133 | 7 | 0.52686
80927 | 10.08 | 0.8 | 365 | 9.2257 | 0.65581 | 9 | 0.88148
80926 | 9.99 | 0.8 | 365 | 9.1433 | 0.40888 | 9 | 0.55218
80928 | 5.12 | 0.8 | 365 | 4.6861 | 0.047396 | 4 | 0.73345
80929 | 15.95 | 0.8 | 365 | 14.5982 | 0.76093 | 15 | 0.35908
80930 | 8.55 | 0.8 | 365 | 7.8253 | 0.45805 | 8 | 0.2834
80931 | 5.04 | 0.8 | 365 | 4.6128 | 0.82791 | 5 | 0.44074
80932 | 7.41 | 0.8 | 365 | 6.782 | 0.33031 | 7 | 0.11228
80935 | 6.84 | 0.8 | 365 | 6.2603 | 0.76644 | 7 | 0.026717
80936 | 9.57 | 0.8 | 365 | 8.7589 | 0.25656 | 9 | 0.015451
80938 | 14.91 | 0.8 | 365 | 13.6463 | 0.90755 | 14 | 0.55385
80933 | 9.1 | 0.8 | 365 | 8.3287 | 0.96705 | 9 | 0.29578
80940 | 7.8 | 0.8 | 365 | 7.1389 | 0.40033 | 7 | 0.53924
80942 | 7.685 | 0.8 | 365 | 7.0337 | 0.084812 | 7 | 0.11847
80945 | 11.22 | 0.8 | 365 | 10.269 | 0.78355 | 11 | 0.052598
80946 | 13.34 | 0.8 | 365 | 12.2094 | 0.60005 | 12 | 0.80942
80947 | 8.265 | 0.8 | 365 | 7.5645 | 0.67612 | 8 | 0.24062
80948 | 11.88 | 0.8 | 365 | 10.8731 | 0.59435 | 11 | 0.46746
80949 | 10.83 | 0.8 | 365 | 9.9121 | 0.71353 | 10 | 0.62564
80950 | 11.97 | 0.8 | 365 | 10.9555 | 0.84128 | 11 | 0.79676
80951 | 7.37 | 0.8 | 365 | 6.7454 | 0.22057 | 6 | 0.96592
80953 | 4.35 | 0.8 | 365 | 3.9813 | 0.9348 | 4 | 0.91611
80956 | 5.4 | 0.8 | 365 | 4.9423 | 0.81561 | 5 | 0.75793
80957 | 9.28 | 0.8 | 365 | 8.4935 | 0.4609 | 8 | 0.95438
80921 | 5.72 | 0.8 | 365 | 5.2352 | 0.69358 | 5 | 0.92878
80808 | 3.6 | 0.8 | 365 | 3.2949 | 0.87708 | 4 | 0.17196
80809 | 24.9 | 0.8 | 365 | 22.7896 | 0.31644 | 23 | 0.10603
80958 | 4.095 | 0.8 | 365 | 3.7479 | 0.23517 | 3 | 0.9831
80959 | 4.69 | 0.8 | 365 | 4.2925 | 0.86763 | 5 | 0.16013
80960 | 5.025 | 0.8 | 365 | 4.5991 | 0.78675 | 5 | 0.38586
80961 | 5.61 | 0.8 | 365 | 5.1345 | 0.39178 | 5 | 0.5263
80963 | 5.94 | 0.8 | 365 | 5.4366 | 0.29717 | 5 | 0.73373
80964 | 8.12 | 0.8 | 365 | 7.4318 | 0.27829 | 7 | 0.71008
80965 | 11.2 | 0.8 | 365 | 10.2507 | 0.72868 | 10 | 0.97942
80688 | 4.875 | 0.8 | 365 | 4.4618 | 0.37521 | 4 | 0.83702
80986 | 4.06 | 0.8 | 365 | 3.7159 | 0.13915 | 3 | 0.85504
80988 | 9.24 | 0.8 | 365 | 8.4569 | 0.35116 | 8 | 0.80802
80992 | 26.22 | 0.6 | 365 | 17.9983 | 0.95352 | 18 | 0.95181
80993 | 6.96 | 0.8 | 365 | 6.3701 | 0.095679 | 6 | 0.46578
80995 | 12.18 | 0.8 | 365 | 11.1477 | 0.41744 | 11 | 0.56512
42026 | 1401.975 | 0.8 | 365 | 1283.1503 | 0.50347 | 1283 | 0.6538
80996 | 3.9 | 0.8 | 365 | 3.5695 | 0.70016 | 4 | 0.26962
80939 | 6.9 | 0.8 | 365 | 6.3152 | 0.93106 | 7 | 0.24625
80997 | 3.84 | 0.8 | 365 | 3.5145 | 0.53555 | 4 | 0.050087
81000 | 6.4 | 0.8 | 365 | 5.8576 | 0.55924 | 6 | 0.41681
81001 | 8.25 | 0.8 | 365 | 7.5508 | 0.63496 | 8 | 0.18573
81003 | 8.25 | 0.8 | 365 | 7.5508 | 0.63496 | 8 | 0.18573
81005 | 7.92 | 0.8 | 365 | 7.2487 | 0.72957 | 7 | 0.9783
81007 | 9.8 | 0.8 | 365 | 8.9694 | 0.88759 | 9 | 0.85699
81008 | 11.52 | 0.8 | 365 | 10.5436 | 0.60664 | 11 | 0.15026
81011 | 3.96 | 0.8 | 365 | 3.6244 | 0.86478 | 4 | 0.48915
81004 | 11.395 | 0.8 | 365 | 10.4292 | 0.26369 | 10 | 0.6929
81012 | 3 | 0.8 | 365 | 2.7457 | 0.2309 | 2 | 0.97663
81014 | 13.4 | 0.8 | 365 | 12.2643 | 0.76467 | 13 | 0.028949
81016 | 6.75 | 0.8 | 365 | 6.1779 | 0.51952 | 6 | 0.69742
81017 | 7.26 | 0.8 | 365 | 6.6447 | 0.91877 | 7 | 0.56345
80515 | 8.96 | 0.8 | 365 | 8.2006 | 0.58294 | 8 | 0.78354
80803 | 16.74 | 0.8 | 365 | 15.3212 | 0.9284 | 16 | 0.2496
80428 | 8.7 | 0.8 | 365 | 7.9626 | 0.8696 | 8 | 0.83223
81018 | 6.24 | 0.8 | 365 | 5.7111 | 0.12026 | 5 | 0.83139
81019 | 7.13 | 0.8 | 365 | 6.5257 | 0.5621 | 7 | 0.087792
80854 | 7.83 | 0.8 | 365 | 7.1664 | 0.48264 | 7 | 0.64901
81032 | 10.8 | 0.8 | 365 | 9.8846 | 0.63123 | 10 | 0.51587
81036 | 6.7 | 0.8 | 365 | 6.1321 | 0.38233 | 6 | 0.51447
81037 | 7.35 | 0.8 | 365 | 6.727 | 0.1657 | 6 | 0.89274
81038 | 8.4 | 0.8 | 365 | 7.6881 | 0.046509 | 7 | 0.73457
81039 | 10.15 | 0.8 | 365 | 9.2897 | 0.84786 | 10 | 0.1376
81040 | 8.4 | 0.8 | 365 | 7.6881 | 0.046509 | 7 | 0.73457
81041 | 4.9 | 0.8 | 365 | 4.4847 | 0.4438 | 4 | 0.9285
81042 | 8.1 | 0.8 | 365 | 7.4135 | 0.22342 | 7 | 0.6369
81043 | 7.26 | 0.8 | 365 | 6.6447 | 0.91877 | 7 | 0.56345
81044 | 5.36 | 0.8 | 365 | 4.9057 | 0.70587 | 5 | 0.61158
81045 | 10.55 | 0.8 | 365 | 9.6558 | 0.88714 | 10 | 0.54297
80979 | 4.06 | 0.8 | 365 | 3.7159 | 0.13915 | 3 | 0.85504
80904 | 5.51 | 0.8 | 365 | 5.043 | 0.11741 | 5 | 0.16041
80982 | 10.73 | 0.8 | 365 | 9.8206 | 0.43917 | 10 | 0.25975
81002 | 4.64 | 0.8 | 365 | 4.2467 | 0.73045 | 4 | 0.97719
81056 | 7.41 | 0.8 | 365 | 6.782 | 0.33031 | 7 | 0.11228
80983 | 5.8 | 0.8 | 365 | 5.3084 | 0.91307 | 6 | 0.22149
80911 | 5.8 | 0.8 | 365 | 5.3084 | 0.91307 | 6 | 0.22149
80906 | 7.83 | 0.8 | 365 | 7.1664 | 0.48264 | 7 | 0.64901
81006 | 8.7 | 0.8 | 365 | 7.9626 | 0.8696 | 8 | 0.83223
80908 | 7.25 | 0.8 | 365 | 6.6355 | 0.89133 | 7 | 0.52686
80215 | 9.28 | 0.8 | 365 | 8.4935 | 0.4609 | 8 | 0.95438
80984 | 4.35 | 0.8 | 365 | 3.9813 | 0.9348 | 4 | 0.91611
80898 | 4.93 | 0.8 | 365 | 4.5122 | 0.52611 | 5 | 0.038263
77453 | 5.22 | 0.8 | 365 | 4.7776 | 0.32176 | 5 | 0.099337
80398 | 7.54 | 0.8 | 365 | 6.9009 | 0.68699 | 7 | 0.58793
80896 | 9.28 | 0.8 | 365 | 8.4935 | 0.4609 | 8 | 0.95438
80985 | 12.18 | 0.8 | 365 | 11.1477 | 0.41744 | 11 | 0.56512
81071 | 11.6 | 0.8 | 365 | 10.6168 | 0.82613 | 11 | 0.44297
81072 | 4.72 | 0.8 | 365 | 4.32 | 0.94994 | 5 | 0.2699
81073 | 6.38 | 0.8 | 365 | 5.8393 | 0.50437 | 6 | 0.34363
81074 | 8.99 | 0.8 | 365 | 8.2281 | 0.66525 | 8 | 0.8933
81022 | 4.35 | 0.8 | 365 | 3.9813 | 0.9348 | 4 | 0.91611
81023 | 4.35 | 0.8 | 365 | 3.9813 | 0.9348 | 4 | 0.91611
81076 | 2.9 | 0.8 | 365 | 2.6542 | 0.95653 | 3 | 0.61074
81077 | 4.35 | 0.8 | 365 | 3.9813 | 0.9348 | 4 | 0.91611
81078 | 2.9 | 0.8 | 365 | 2.6542 | 0.95653 | 3 | 0.61074
81024 | 10.44 | 0.8 | 365 | 9.5552 | 0.64352 | 10 | 0.19867
81086 | 11.6 | 0.8 | 365 | 10.6168 | 0.82613 | 11 | 0.44297
81085 | 6.6 | 0.8 | 365 | 6.0406 | 0.10797 | 6 | 0.14859
81089 | 6.67 | 0.8 | 365 | 6.1047 | 0.30003 | 6 | 0.40471
81090 | 13.34 | 0.8 | 365 | 12.2094 | 0.60005 | 12 | 0.80942
81091 | 9.9 | 0.8 | 365 | 9.0609 | 0.16196 | 9 | 0.22288
81094 | 4.75 | 0.8 | 365 | 4.3474 | 0.032252 | 4 | 0.37966
81095 | 2.9 | 0.8 | 365 | 2.6542 | 0.95653 | 3 | 0.61074
81099 | 7.5 | 0.8 | 365 | 6.8643 | 0.57724 | 7 | 0.44158
80717 | 9.405 | 0.8 | 365 | 8.6079 | 0.80386 | 9 | 0.41174
80648 | 11.31 | 0.8 | 365 | 10.3514 | 0.030478 | 10 | 0.3819
80873 | 273.76 | 0.7 | 365 | 219.2377 | 0.20961 | 219 | 0.44735
80781 | 345.44 | 0.6 | 365 | 237.1216 | 0.82018 | 237 | 0.9418
43078 | 598.5 | 1 | 365 | 684.7175 | 0.57969 | 685 | 0.29721
80721 | 70.29 | 0.6 | 365 | 48.2494 | 0.63742 | 48 | 0.88684
81098 | 2.32 | 0.8 | 365 | 2.1234 | 0.36523 | 2 | 0.48859
81102 | 7.395 | 0.8 | 365 | 6.7682 | 0.28916 | 7 | 0.057394
81103 | 5.2 | 0.8 | 365 | 4.7593 | 0.26689 | 5 | 0.026159
81104 | 6.44 | 0.8 | 365 | 5.8942 | 0.66899 | 6 | 0.56317
81105 | 6.6 | 0.8 | 365 | 6.0406 | 0.10797 | 6 | 0.14859
81100 | 6.9 | 0.8 | 365 | 6.3152 | 0.93106 | 7 | 0.24625
81106 | 12 | 0.8 | 365 | 10.9829 | 0.92358 | 11 | 0.90652
81107 | 10.2 | 0.8 | 365 | 9.3355 | 0.98505 | 10 | 0.32054
81109 | 9.8 | 0.8 | 365 | 8.9694 | 0.88759 | 9 | 0.85699
81110 | 5.94 | 0.8 | 365 | 5.4366 | 0.29717 | 5 | 0.73373
81113 | 3.15 | 0.8 | 365 | 2.883 | 0.64244 | 3 | 0.52546
81114 | 6.84 | 0.8 | 365 | 6.2603 | 0.76644 | 7 | 0.026717
81116 | 5.4 | 0.8 | 365 | 4.9423 | 0.81561 | 5 | 0.75793
81117 | 12.6 | 0.8 | 365 | 11.5321 | 0.56976 | 12 | 0.10185
81118 | 5.6 | 0.8 | 365 | 5.1254 | 0.36434 | 5 | 0.48971
81121 | 8.375 | 0.8 | 365 | 7.6652 | 0.97792 | 8 | 0.64309
81123 | 5.04 | 0.8 | 365 | 4.6128 | 0.82791 | 5 | 0.44074
81125 | 4.02 | 0.8 | 365 | 3.6793 | 0.029401 | 3 | 0.70868
81127 | 6.6 | 0.8 | 365 | 6.0406 | 0.10797 | 6 | 0.14859
81128 | 4.225 | 0.8 | 365 | 3.8669 | 0.59185 | 4 | 0.45875
81137 | 6.67 | 0.8 | 365 | 6.1047 | 0.30003 | 6 | 0.40471
81140 | 9.86 | 0.8 | 365 | 9.0243 | 0.052212 | 9 | 0.076525
81093 | 11.2 | 0.8 | 365 | 10.2507 | 0.72868 | 10 | 0.97942
81025 | 6.09 | 0.8 | 365 | 5.5738 | 0.70872 | 6 | 0.28256
81026 | 8.99 | 0.8 | 365 | 8.2281 | 0.66525 | 8 | 0.8933
80242 | 6.4 | 1 | 365 | 7.322 | 0.94906 | 8 | 0.27101
81027 | 5.22 | 0.8 | 365 | 4.7776 | 0.32176 | 5 | 0.099337
80394 | 12.06 | 0.8 | 365 | 11.0379 | 0.088202 | 11 | 0.12605
80944 | 10.36 | 0.8 | 365 | 9.4819 | 0.42403 | 9 | 0.90596
80653 | 8.525 | 0.8 | 365 | 7.8025 | 0.38946 | 8 | 0.19192
81152 | 9.3 | 0.8 | 365 | 8.5118 | 0.51578 | 9 | 0.027554
80498 | 9.38 | 0.8 | 365 | 8.585 | 0.73527 | 9 | 0.32026
81161 | 20.88 | 0.8 | 365 | 19.1103 | 0.28704 | 19 | 0.39735
81163 | 13.325 | 0.8 | 365 | 12.1956 | 0.5589 | 12 | 0.75453
81164 | 6.9 | 0.8 | 365 | 6.3152 | 0.93106 | 7 | 0.24625
81165 | 4.8 | 0.8 | 365 | 4.3932 | 0.16943 | 4 | 0.56261
81126 | 9.1 | 0.8 | 365 | 8.3287 | 0.96705 | 9 | 0.29578
81170 | 7.2 | 0.8 | 365 | 6.5898 | 0.75415 | 7 | 0.34391
81171 | 4.845 | 0.8 | 365 | 4.4344 | 0.2929 | 4 | 0.72726
81173 | 5.76 | 0.8 | 365 | 5.2718 | 0.80332 | 6 | 0.07513
81175 | 11.725 | 0.8 | 365 | 10.7312 | 0.16909 | 10 | 0.90033
81176 | 7.56 | 0.8 | 365 | 6.9193 | 0.74186 | 7 | 0.66111
81178 | 11.16 | 0.8 | 365 | 10.2141 | 0.61893 | 10 | 0.83307
81179 | 13.2 | 0.8 | 365 | 12.0812 | 0.21594 | 12 | 0.29717
81181 | 13.2 | 0.8 | 365 | 12.0812 | 0.21594 | 12 | 0.29717
81183 | 7.68 | 0.8 | 365 | 7.0291 | 0.071094 | 7 | 0.10017
81184 | 3.96 | 0.8 | 365 | 3.6244 | 0.86478 | 4 | 0.48915
81186 | 11.05 | 0.8 | 365 | 10.1135 | 0.31713 | 10 | 0.43059
81187 | 6.3 | 1 | 365 | 7.2076 | 0.6061 | 7 | 0.81365
81188 | 7.95 | 0.8 | 365 | 7.2762 | 0.81187 | 8 | 0.088071
81189 | 4.35 | 0.8 | 365 | 3.9813 | 0.9348 | 4 | 0.91611
81190 | 6.48 | 0.8 | 365 | 5.9308 | 0.77874 | 6 | 0.70952
81191 | 6.96 | 0.8 | 365 | 6.3701 | 0.095679 | 6 | 0.46578
81192 | 5.415 | 0.8 | 365 | 4.9561 | 0.85677 | 5 | 0.81282
81193 | 7.25 | 0.8 | 365 | 6.6355 | 0.89133 | 7 | 0.52686
81195 | 6.96 | 0.8 | 365 | 6.3701 | 0.095679 | 6 | 0.46578
81196 | 2.565 | 0.8 | 365 | 2.3476 | 0.037416 | 2 | 0.38502
81197 | 8.99 | 0.8 | 365 | 8.2281 | 0.66525 | 8 | 0.8933
81198 | 4.335 | 0.8 | 365 | 3.9676 | 0.89364 | 4 | 0.86123
80914 | 10.44 | 0.8 | 365 | 9.5552 | 0.64352 | 10 | 0.19867
81200 | 5.22 | 0.8 | 365 | 4.7776 | 0.32176 | 5 | 0.099337
81201 | 12.18 | 0.8 | 365 | 11.1477 | 0.41744 | 11 | 0.56512
81202 | 6.67 | 0.8 | 365 | 6.1047 | 0.30003 | 6 | 0.40471
81204 | 12.1 | 0.8 | 365 | 11.0745 | 0.19795 | 11 | 0.27241
81206 | 9.57 | 0.8 | 365 | 8.7589 | 0.25656 | 9 | 0.015451
81207 | 10.5 | 0.8 | 365 | 9.6101 | 0.80814 | 10 | 0.41821
81208 | 5.1 | 0.8 | 365 | 4.6677 | 0.99252 | 5 | 0.66027
81209 | 9.28 | 0.8 | 365 | 8.4935 | 0.4609 | 8 | 0.95438
80874 | 7.41 | 0.8 | 365 | 6.782 | 0.33031 | 7 | 0.11228
80887 | 4.64 | 0.8 | 365 | 4.2467 | 0.73045 | 4 | 0.97719
80925 | 40.48 | 0.6 | 365 | 27.7868 | 0.29667 | 28 | 0.0835
80955 | 4.06 | 0.8 | 365 | 3.7159 | 0.13915 | 3 | 0.85504
80962 | 5.025 | 0.8 | 365 | 4.5991 | 0.78675 | 5 | 0.38586
80966 | 8.8 | 0.8 | 365 | 8.0542 | 0.14396 | 8 | 0.19812
80967 | 3.36 | 0.8 | 365 | 3.0752 | 0.2186 | 3 | 0.29383
80968 | 11.895 | 0.8 | 365 | 10.8868 | 0.6355 | 11 | 0.52234
80969 | 8.8 | 0.8 | 365 | 8.0542 | 0.14396 | 8 | 0.19812
80970 | 7.425 | 0.8 | 365 | 6.7957 | 0.37147 | 7 | 0.16716
80971 | 4.13 | 0.8 | 365 | 3.78 | 0.3312 | 4 | 0.11116
80972 | 6.785 | 0.8 | 365 | 6.2099 | 0.61554 | 6 | 0.82548
80973 | 5.8 | 0.8 | 365 | 5.3084 | 0.91307 | 6 | 0.22149
80974 | 5.605 | 0.8 | 365 | 5.1299 | 0.37806 | 5 | 0.508
80975 | 6.38 | 0.8 | 365 | 5.8393 | 0.50437 | 6 | 0.34363
80976 | 8.7 | 0.8 | 365 | 7.9626 | 0.8696 | 8 | 0.83223
80977 | 4.425 | 0.8 | 365 | 4.05 | 0.14057 | 4 | 0.19053
80978 | 7.08 | 0.8 | 365 | 6.4799 | 0.42491 | 6 | 0.90485
80980 | 4.425 | 0.8 | 365 | 4.05 | 0.14057 | 4 | 0.19053
80981 | 3.54 | 0.8 | 365 | 3.24 | 0.71246 | 3 | 0.95242
80990 | 7.015 | 1 | 365 | 8.0256 | 0.058223 | 8 | 0.083776
81035 | 4.29 | 0.8 | 365 | 3.9264 | 0.77018 | 4 | 0.69658
81046 | 10.15 | 0.8 | 365 | 9.2897 | 0.84786 | 10 | 0.1376
81084 | 9.86 | 0.8 | 365 | 9.0243 | 0.052212 | 9 | 0.076525
81092 | 9.28 | 0.8 | 365 | 8.4935 | 0.4609 | 8 | 0.95438
81097 | 4.06 | 0.8 | 365 | 3.7159 | 0.13915 | 3 | 0.85504
65573 | 52.56 | 0.7 | 365 | 42.0921 | 0.17964 | 42 | 0.27174
81108 | 3.6 | 0.8 | 365 | 3.2949 | 0.87708 | 4 | 0.17196
81112 | 4.55 | 0.8 | 365 | 4.1644 | 0.48353 | 4 | 0.64789
81149 | 3.54 | 0.8 | 365 | 3.24 | 0.71246 | 3 | 0.95242
81150 | 6.09 | 0.8 | 365 | 5.5738 | 0.70872 | 6 | 0.28256
81151 | 7.375 | 0.8 | 365 | 6.7499 | 0.23429 | 6 | 0.98422
81153 | 5.51 | 0.8 | 365 | 5.043 | 0.11741 | 5 | 0.16041
81154 | 7.965 | 0.8 | 365 | 7.2899 | 0.85303 | 8 | 0.14295
81155 | 5.22 | 0.8 | 365 | 4.7776 | 0.32176 | 5 | 0.099337
81157 | 8.7 | 0.8 | 365 | 7.9626 | 0.8696 | 8 | 0.83223
81205 | 7.83 | 0.8 | 365 | 7.1664 | 0.48264 | 7 | 0.64901
81210 | 9.57 | 0.8 | 365 | 8.7589 | 0.25656 | 9 | 0.015451
81211 | 6.7 | 0.8 | 365 | 6.1321 | 0.38233 | 6 | 0.51447
81213 | 3.54 | 0.8 | 365 | 3.24 | 0.71246 | 3 | 0.95242
81214 | 7.92 | 0.8 | 365 | 7.2487 | 0.72957 | 7 | 0.9783
81215 | 5.415 | 0.8 | 365 | 4.9561 | 0.85677 | 5 | 0.81282
81212 | 10.385 | 0.8 | 365 | 9.5048 | 0.49262 | 9 | 0.99744
81217 | 7.25 | 0.8 | 365 | 6.6355 | 0.89133 | 7 | 0.52686
81219 | 6.96 | 0.8 | 365 | 6.3701 | 0.095679 | 6 | 0.46578
80855 | 7.521 | 0.8 | 365 | 6.8836 | 0.63486 | 7 | 0.51841
81130 | 9.9 | 0.8 | 365 | 9.0609 | 0.16196 | 9 | 0.22288
81075 | 7.98 | 0.8 | 365 | 7.3037 | 0.89418 | 8 | 0.19784
81220 | 13.34 | 0.8 | 365 | 12.2094 | 0.60005 | 12 | 0.80942
81222 | 5.31 | 0.8 | 365 | 4.8599 | 0.56869 | 5 | 0.42864
81223 | 9.28 | 0.8 | 365 | 8.4935 | 0.4609 | 8 | 0.95438
81224 | 10.73 | 0.8 | 365 | 9.8206 | 0.43917 | 10 | 0.25975
81225 | 9.28 | 0.8 | 365 | 8.4935 | 0.4609 | 8 | 0.95438
81226 | 7.93 | 0.8 | 365 | 7.2579 | 0.757 | 8 | 0.014893
81227 | 8.7 | 0.8 | 365 | 7.9626 | 0.8696 | 8 | 0.83223
81228 | 12.095 | 0.8 | 365 | 11.0699 | 0.18423 | 11 | 0.25411
81232 | 6.67 | 0.8 | 365 | 6.1047 | 0.30003 | 6 | 0.40471
81231 | 6.38 | 0.8 | 365 | 5.8393 | 0.50437 | 6 | 0.34363
81230 | 8.55 | 0.8 | 365 | 7.8253 | 0.45805 | 8 | 0.2834
81238 | 23.2 | 0.8 | 365 | 21.2337 | 0.65226 | 21 | 0.88594
81241 | 10.2 | 0.8 | 365 | 9.3355 | 0.98505 | 10 | 0.32054
81243 | 5.4 | 0.8 | 365 | 4.9423 | 0.81561 | 5 | 0.75793
81244 | 2.97 | 0.8 | 365 | 2.7183 | 0.14859 | 2 | 0.86686
81245 | 6.6 | 0.8 | 365 | 6.0406 | 0.10797 | 6 | 0.14859
81246 | 4.56 | 0.8 | 365 | 4.1735 | 0.51096 | 4 | 0.68448
81247 | 11.97 | 0.8 | 365 | 10.9555 | 0.84128 | 11 | 0.79676
81248 | 10.26 | 0.8 | 365 | 9.3904 | 0.14966 | 9 | 0.54008
80392 | 10.08 | 0.8 | 365 | 9.2257 | 0.65581 | 9 | 0.88148
80535 | 10.89 | 0.8 | 365 | 9.967 | 0.87815 | 10 | 0.84517
80544 | 9 | 0.8 | 365 | 8.2372 | 0.69269 | 8 | 0.92989
80549 | 4.8 | 0.8 | 365 | 4.3932 | 0.16943 | 4 | 0.56261
81250 | 4.62 | 0.8 | 365 | 4.2284 | 0.67558 | 4 | 0.90401
81251 | 11.88 | 0.8 | 365 | 10.8731 | 0.59435 | 11 | 0.46746
81252 | 7.26 | 0.8 | 365 | 6.6447 | 0.91877 | 7 | 0.56345
81253 | 11.375 | 0.8 | 365 | 10.4109 | 0.20881 | 10 | 0.61972
81115 | 8.58 | 0.8 | 365 | 7.8528 | 0.54036 | 8 | 0.39316
81254 | 8.12 | 0.8 | 365 | 7.4318 | 0.27829 | 7 | 0.71008
81255 | 5.36 | 0.8 | 365 | 4.9057 | 0.70587 | 5 | 0.61158
81258 | 4.55 | 0.8 | 365 | 4.1644 | 0.48353 | 4 | 0.64789
81259 | 8.71 | 0.8 | 365 | 7.9718 | 0.89703 | 8 | 0.86882
81260 | 6.7 | 0.8 | 365 | 6.1321 | 0.38233 | 6 | 0.51447
81261 | 5.36 | 0.8 | 365 | 4.9057 | 0.70587 | 5 | 0.61158
81262 | 6.6 | 0.8 | 365 | 6.0406 | 0.10797 | 6 | 0.14859
81263 | 6.96 | 0.8 | 365 | 6.3701 | 0.095679 | 6 | 0.46578
80837 | 8.7 | 0.8 | 365 | 7.9626 | 0.8696 | 8 | 0.83223
81264 | 7.68 | 0.8 | 365 | 7.0291 | 0.071094 | 7 | 0.10017
80706 | 8.26 | 0.8 | 365 | 7.5599 | 0.6624 | 8 | 0.22232
81265 | 10.56 | 0.8 | 365 | 9.665 | 0.97275 | 10 | 0.63774
80709 | 11.02 | 0.8 | 365 | 10.086 | 0.23482 | 10 | 0.32082
81266 | 6.095 | 0.8 | 365 | 5.5784 | 0.72244 | 6 | 0.30085
81267 | 6.72 | 0.8 | 365 | 6.1504 | 0.43721 | 6 | 0.58765
81272 | 8.12 | 0.8 | 365 | 7.4318 | 0.27829 | 7 | 0.71008
81273 | 13.34 | 0.8 | 365 | 12.2094 | 0.60005 | 12 | 0.80942
81274 | 6.38 | 0.8 | 365 | 5.8393 | 0.50437 | 6 | 0.34363
81275 | 8.7 | 0.8 | 365 | 7.9626 | 0.8696 | 8 | 0.83223
81276 | 7.54 | 0.8 | 365 | 6.9009 | 0.68699 | 7 | 0.58793
81277 | 8.85 | 0.8 | 365 | 8.0999 | 0.28114 | 8 | 0.38106
81278 | 3.54 | 0.8 | 365 | 3.24 | 0.71246 | 3 | 0.95242
78858 | 4.93 | 0.8 | 365 | 4.5122 | 0.52611 | 5 | 0.038263
81020 | 10.8 | 0.8 | 365 | 9.8846 | 0.63123 | 10 | 0.51587
80210 | 7.04 | 0.8 | 365 | 6.4433 | 0.31517 | 6 | 0.75849
81221 | 2.61 | 0.8 | 365 | 2.3888 | 0.16088 | 2 | 0.54967
81279 | 10.325 | 0.8 | 365 | 9.4499 | 0.328 | 9 | 0.7779
80784 | 7.705 | 0.8 | 365 | 7.052 | 0.13968 | 7 | 0.19165
81286 | 9.3 | 0.8 | 365 | 8.5118 | 0.51578 | 9 | 0.027554
81287 | 12.25 | 0.8 | 365 | 11.2117 | 0.60949 | 11 | 0.82124
80841 | 3.99 | 0.8 | 365 | 3.6518 | 0.94709 | 4 | 0.59892
80658 | 6.3 | 0.8 | 365 | 5.766 | 0.28488 | 6 | 0.050924
81062 | 5.13 | 0.8 | 365 | 4.6952 | 0.074832 | 4 | 0.77004
81058 | 7.26 | 0.8 | 365 | 6.6447 | 0.91877 | 7 | 0.56345
80719 | 8.835 | 0.8 | 365 | 8.0862 | 0.23999 | 8 | 0.32618
81294 | 6.825 | 0.8 | 365 | 6.2465 | 0.72529 | 6 | 0.97183
80332 | 9.72 | 0.8 | 365 | 8.8962 | 0.6681 | 9 | 0.56428
81295 | 7.15 | 0.8 | 365 | 6.544 | 0.61697 | 7 | 0.16097
80316 | 12.18 | 0.8 | 365 | 11.1477 | 0.41744 | 11 | 0.56512
80307 | 10.385 | 0.8 | 365 | 9.5048 | 0.49262 | 9 | 0.99744
80286 | 4.125 | 0.8 | 365 | 3.7754 | 0.31748 | 4 | 0.092867
80288 | 11.22 | 0.8 | 365 | 10.269 | 0.78355 | 11 | 0.052598
80654 | 13.475 | 0.8 | 365 | 12.3329 | 0.97044 | 13 | 0.30336
80650 | 7.98 | 0.8 | 365 | 7.3037 | 0.89418 | 8 | 0.19784
81296 | 13.325 | 0.8 | 365 | 12.1956 | 0.5589 | 12 | 0.75453
81297 | 6.825 | 0.8 | 365 | 6.2465 | 0.72529 | 6 | 0.97183
81269 | 6.84 | 0.8 | 365 | 6.2603 | 0.76644 | 7 | 0.026717
81298 | 2.8 | 0.8 | 365 | 2.5627 | 0.68217 | 3 | 0.24486
81299 | 9.38 | 0.8 | 365 | 8.585 | 0.73527 | 9 | 0.32026
81300 | 9.425 | 0.8 | 365 | 8.6262 | 0.85873 | 9 | 0.48491
81301 | 7.3 | 0.8 | 365 | 6.6813 | 0.028514 | 6 | 0.7098
81303 | 14.25 | 0.8 | 365 | 13.0422 | 0.096756 | 13 | 0.13899
81304 | 4.96 | 0.8 | 365 | 4.5396 | 0.60841 | 5 | 0.14803
81305 | 6.7 | 0.8 | 365 | 6.1321 | 0.38233 | 6 | 0.51447
81306 | 6.4 | 0.8 | 365 | 5.8576 | 0.55924 | 6 | 0.41681
81070 | 3.99 | 0.8 | 365 | 3.6518 | 0.94709 | 4 | 0.59892
81307 | 6.48 | 0.8 | 365 | 5.9308 | 0.77874 | 6 | 0.70952
81048 | 5.12 | 0.8 | 365 | 4.6861 | 0.047396 | 4 | 0.73345
81168 | 15.12 | 0.8 | 365 | 13.8385 | 0.48372 | 14 | 0.32222
81146 | 9.715 | 0.8 | 365 | 8.8916 | 0.65438 | 9 | 0.54599
81066 | 3.24 | 0.8 | 365 | 2.9654 | 0.88937 | 3 | 0.85476
81309 | 6.6 | 0.8 | 365 | 6.0406 | 0.10797 | 6 | 0.14859
81310 | 6.555 | 0.8 | 365 | 5.9994 | 0.98451 | 6 | 0.98394
81311 | 4.29 | 0.8 | 365 | 3.9264 | 0.77018 | 4 | 0.69658
80592 | 7.26 | 0.8 | 365 | 6.6447 | 0.91877 | 7 | 0.56345
81312 | 7.59 | 0.8 | 365 | 6.9467 | 0.82417 | 7 | 0.77087
81313 | 7.15 | 0.8 | 365 | 6.544 | 0.61697 | 7 | 0.16097
81315 | 10.5 | 0.8 | 365 | 9.6101 | 0.80814 | 10 | 0.41821
64885 | 929.28 | 0.9 | 365 | 956.8335 | 0.30264 | 957 | 0.13616
81317 | 5.04 | 0.8 | 365 | 4.6128 | 0.82791 | 5 | 0.44074
81318 | 12.6 | 0.8 | 365 | 11.5321 | 0.56976 | 12 | 0.10185
81319 | 12.16 | 0.8 | 365 | 11.1294 | 0.36257 | 11 | 0.49194
81320 | 11.725 | 0.8 | 365 | 10.7312 | 0.16909 | 10 | 0.90033
81321 | 9.6 | 0.8 | 365 | 8.7864 | 0.33887 | 9 | 0.12522
81323 | 6.72 | 0.8 | 365 | 6.1504 | 0.43721 | 6 | 0.58765
81326 | 7.685 | 0.8 | 365 | 7.0337 | 0.084812 | 7 | 0.11847
81328 | 4.5 | 0.8 | 365 | 4.1186 | 0.34634 | 4 | 0.46495
80640 | 7.56 | 0.8 | 365 | 6.9193 | 0.74186 | 7 | 0.66111
80638 | 8.7 | 0.8 | 365 | 7.9626 | 0.8696 | 8 | 0.83223
80897 | 3.48 | 0.8 | 365 | 3.1851 | 0.54784 | 3 | 0.73289
81334 | 19.08 | 0.8 | 365 | 17.4629 | 0.3485 | 17 | 0.81137
81336 | 5.95 | 0.8 | 365 | 5.4457 | 0.32461 | 5 | 0.77032
81028 | 8.99 | 0.8 | 365 | 8.2281 | 0.66525 | 8 | 0.8933
81029 | 10.73 | 0.8 | 365 | 9.8206 | 0.43917 | 10 | 0.25975
81338 | 7.41 | 0.8 | 365 | 6.782 | 0.33031 | 7 | 0.11228
80659 | 40.89 | 0.6 | 365 | 28.0683 | 0.14033 | 28 | 0.2086
81030 | 9.86 | 0.8 | 365 | 9.0243 | 0.052212 | 9 | 0.076525
81031 | 3.99 | 0.8 | 365 | 3.6518 | 0.94709 | 4 | 0.59892
81169 | 4.93 | 0.8 | 365 | 4.5122 | 0.52611 | 5 | 0.038263
81174 | 4.06 | 0.8 | 365 | 3.7159 | 0.13915 | 3 | 0.85504
81177 | 5.22 | 0.8 | 365 | 4.7776 | 0.32176 | 5 | 0.099337
81182 | 12.76 | 0.8 | 365 | 11.6785 | 0.0087443 | 11 | 0.68727
81302 | 5.8 | 0.8 | 365 | 5.3084 | 0.91307 | 6 | 0.22149
81185 | 8.48 | 0.8 | 365 | 7.7613 | 0.266 | 8 | 0.027275
81194 | 8.55 | 0.8 | 365 | 7.8253 | 0.45805 | 8 | 0.2834
81199 | 4.93 | 0.8 | 365 | 4.5122 | 0.52611 | 5 | 0.038263
81343 | 8.7 | 0.8 | 365 | 7.9626 | 0.8696 | 8 | 0.83223
81346 | 10.385 | 0.8 | 365 | 9.5048 | 0.49262 | 9 | 0.99744
81349 | 4.48 | 0.8 | 365 | 4.1003 | 0.29147 | 4 | 0.39177
81350 | 6.03 | 0.8 | 365 | 5.5189 | 0.5441 | 6 | 0.063027
81352 | 6.03 | 0.8 | 365 | 5.5189 | 0.5441 | 6 | 0.063027
81353 | 6.365 | 0.8 | 365 | 5.8255 | 0.46322 | 6 | 0.28875
81355 | 8.64 | 0.8 | 365 | 7.9077 | 0.70498 | 8 | 0.6127
81356 | 3.3 | 0.8 | 365 | 3.0203 | 0.053986 | 3 | 0.074293
81358 | 8.64 | 0.8 | 365 | 7.9077 | 0.70498 | 8 | 0.6127
81359 | 10.8 | 0.8 | 365 | 9.8846 | 0.63123 | 10 | 0.51587
81361 | 10.137 | 0.8 | 365 | 9.2778 | 0.8122 | 10 | 0.090034
81362 | 4.578 | 0.8 | 365 | 4.19 | 0.56035 | 4 | 0.75034
81363 | 5.36 | 0.8 | 365 | 4.9057 | 0.70587 | 5 | 0.61158
81364 | 5.76 | 0.8 | 365 | 5.2718 | 0.80332 | 6 | 0.07513
81366 | 9.45 | 0.8 | 365 | 8.6491 | 0.92732 | 9 | 0.57639
81367 | 12.16 | 0.8 | 365 | 11.1294 | 0.36257 | 11 | 0.49194
81368 | 6.84 | 0.8 | 365 | 6.2603 | 0.76644 | 7 | 0.026717
81369 | 6 | 0.8 | 365 | 5.4915 | 0.46179 | 5 | 0.95326
81370 | 8.28 | 0.8 | 365 | 7.5782 | 0.71727 | 8 | 0.2955
81141 | 4.35 | 0.8 | 365 | 3.9813 | 0.9348 | 4 | 0.91611
81376 | 9.9 | 0.8 | 365 | 9.0609 | 0.16196 | 9 | 0.22288
81377 | 4.725 | 0.8 | 365 | 4.3245 | 0.96366 | 5 | 0.28819
81381 | 15.39 | 0.8 | 365 | 14.0856 | 0.2245 | 14 | 0.31011
81382 | 6.785 | 0.8 | 365 | 6.2099 | 0.61554 | 6 | 0.82548
80579 | 6.6 | 0.8 | 365 | 6.0406 | 0.10797 | 6 | 0.14859
81383 | 7.25 | 0.8 | 365 | 6.6355 | 0.89133 | 7 | 0.52686
81386 | 6.49 | 0.8 | 365 | 5.9399 | 0.80617 | 6 | 0.74611
81387 | 8.7 | 0.8 | 365 | 7.9626 | 0.8696 | 8 | 0.83223
81388 | 12.71 | 0.8 | 365 | 11.6328 | 0.87156 | 12 | 0.50432
81390 | 8.4 | 0.8 | 365 | 7.6881 | 0.046509 | 7 | 0.73457
81392 | 10.075 | 0.8 | 365 | 9.2211 | 0.64209 | 9 | 0.86318
81391 | 9.28 | 0.8 | 365 | 8.4935 | 0.4609 | 8 | 0.95438
81395 | 8.4 | 0.8 | 365 | 7.6881 | 0.046509 | 7 | 0.73457
81399 | 4.56 | 0.8 | 365 | 4.1735 | 0.51096 | 4 | 0.68448
81401 | 3.9 | 0.8 | 365 | 3.5695 | 0.70016 | 4 | 0.26962
81405 | 8.215 | 0.8 | 365 | 7.5187 | 0.53894 | 8 | 0.057673
81404 | 5.8 | 0.8 | 365 | 5.3084 | 0.91307 | 6 | 0.22149
80782 | 16.08 | 0.8 | 365 | 14.7171 | 0.1176 | 14 | 0.83474
81406 | 7.83 | 0.8 | 365 | 7.1664 | 0.48264 | 7 | 0.64901
80900 | 5.8 | 0.8 | 365 | 5.3084 | 0.91307 | 6 | 0.22149
81407 | 9.92 | 0.8 | 365 | 9.0792 | 0.21683 | 9 | 0.29606
81409 | 12.6 | 0.8 | 365 | 11.5321 | 0.56976 | 12 | 0.10185
81410 | 6.51 | 0.8 | 365 | 5.9582 | 0.86104 | 6 | 0.81929
81015 | 9.86 | 0.8 | 365 | 9.0243 | 0.052212 | 9 | 0.076525
81411 | 6.09 | 0.8 | 365 | 5.5738 | 0.70872 | 6 | 0.28256
81412 | 7.15 | 0.8 | 365 | 6.544 | 0.61697 | 7 | 0.16097
81414 | 3.685 | 0.8 | 365 | 3.3727 | 0.11028 | 3 | 0.48296
78670 | 5.22 | 0.8 | 365 | 4.7776 | 0.32176 | 5 | 0.099337
81156 | 9.6 | 0.8 | 365 | 8.7864 | 0.33887 | 9 | 0.12522
81416 | 6.195 | 0.8 | 365 | 5.6699 | 0.9968 | 6 | 0.66674
81417 | 9.38 | 0.8 | 365 | 8.585 | 0.73527 | 9 | 0.32026
81419 | 9.24 | 0.8 | 365 | 8.4569 | 0.35116 | 8 | 0.80802
81420 | 8.32 | 0.8 | 365 | 7.6148 | 0.82702 | 8 | 0.44185
81421 | 10.89 | 0.8 | 365 | 9.967 | 0.87815 | 10 | 0.84517
81423 | 6.7 | 0.8 | 365 | 6.1321 | 0.38233 | 6 | 0.51447
81422 | 3.3 | 0.8 | 365 | 3.0203 | 0.053986 | 3 | 0.074293
80767 | 5.22 | 0.8 | 365 | 4.7776 | 0.32176 | 5 | 0.099337
81429 | 7.92 | 0.8 | 365 | 7.2487 | 0.72957 | 7 | 0.9783
81218 | 9.9 | 0.8 | 365 | 9.0609 | 0.16196 | 9 | 0.22288
81430 | 3.705 | 0.8 | 365 | 3.391 | 0.16516 | 3 | 0.55614
81431 | 11.55 | 0.8 | 365 | 10.5711 | 0.68895 | 11 | 0.26003
81111 | 8.99 | 0.8 | 365 | 8.2281 | 0.66525 | 8 | 0.8933
81354 | 9.57 | 0.8 | 365 | 8.7589 | 0.25656 | 9 | 0.015451
81393 | 5.51 | 0.8 | 365 | 5.043 | 0.11741 | 5 | 0.16041
81360 | 13.11 | 0.8 | 365 | 11.9989 | 0.96902 | 12 | 0.96787
81365 | 7.83 | 0.8 | 365 | 7.1664 | 0.48264 | 7 | 0.64901
81432 | 6.09 | 0.8 | 365 | 5.5738 | 0.70872 | 6 | 0.28256
81371 | 9.86 | 0.8 | 365 | 9.0243 | 0.052212 | 9 | 0.076525
81433 | 12.285 | 0.8 | 365 | 11.2438 | 0.70552 | 11 | 0.9493
81372 | 4.64 | 0.8 | 365 | 4.2467 | 0.73045 | 4 | 0.97719
81373 | 4.35 | 0.8 | 365 | 3.9813 | 0.9348 | 4 | 0.91611
81374 | 13.34 | 0.8 | 365 | 12.2094 | 0.60005 | 12 | 0.80942
81394 | 4.35 | 0.8 | 365 | 3.9813 | 0.9348 | 4 | 0.91611
81397 | 5.04 | 0.8 | 365 | 4.6128 | 0.82791 | 5 | 0.44074
81400 | 6.09 | 0.8 | 365 | 5.5738 | 0.70872 | 6 | 0.28256
81403 | 7.84 | 0.8 | 365 | 7.1755 | 0.51007 | 7 | 0.68559
81435 | 5.4 | 0.8 | 365 | 4.9423 | 0.81561 | 5 | 0.75793
81436 | 14 | 0.8 | 365 | 12.8134 | 0.41085 | 13 | 0.22428
81426 | 5.51 | 0.8 | 365 | 5.043 | 0.11741 | 5 | 0.16041
81427 | 7.25 | 0.8 | 365 | 6.6355 | 0.89133 | 7 | 0.52686
81440 | 16.5 | 0.8 | 365 | 15.1015 | 0.26993 | 15 | 0.37147
81428 | 6.38 | 0.8 | 365 | 5.8393 | 0.50437 | 6 | 0.34363
81441 | 5.7 | 0.8 | 365 | 5.2169 | 0.6387 | 5 | 0.8556
81439 | 4.875 | 0.8 | 365 | 4.4618 | 0.37521 | 4 | 0.83702
81445 | 24.19 | 0.8 | 365 | 22.1398 | 0.36846 | 22 | 0.50823
81448 | 7.15 | 0.8 | 365 | 6.544 | 0.61697 | 7 | 0.16097
81450 | 7.8 | 0.8 | 365 | 7.1389 | 0.40033 | 7 | 0.53924
80630 | 4.62 | 0.8 | 365 | 4.2284 | 0.67558 | 4 | 0.90401
80636 | 8.75 | 0.8 | 365 | 8.0084 | 0.00678 | 8 | 0.015172
81256 | 9.125 | 0.8 | 365 | 8.3516 | 0.035642 | 8 | 0.38725
80643 | 9 | 0.8 | 365 | 8.2372 | 0.69269 | 8 | 0.92989
81069 | 4.93 | 0.8 | 365 | 4.5122 | 0.52611 | 5 | 0.038263
81057 | 7.68 | 0.8 | 365 | 7.0291 | 0.071094 | 7 | 0.10017
80941 | 2.97 | 0.8 | 365 | 2.7183 | 0.14859 | 2 | 0.86686
81464 | 4.845 | 0.8 | 365 | 4.4344 | 0.2929 | 4 | 0.72726
81466 | 8.265 | 0.8 | 365 | 7.5645 | 0.67612 | 8 | 0.24062
81467 | 3.99 | 0.8 | 365 | 3.6518 | 0.94709 | 4 | 0.59892
81474 | 6.555 | 0.8 | 365 | 5.9994 | 0.98451 | 6 | 0.98394
81475 | 8.12 | 0.8 | 365 | 7.4318 | 0.27829 | 7 | 0.71008
81476 | 3.64 | 0.8 | 365 | 3.3315 | 0.98682 | 4 | 0.31831
81477 | 6.38 | 0.8 | 365 | 5.8393 | 0.50437 | 6 | 0.34363
80952 | 11.725 | 0.8 | 365 | 10.7312 | 0.16909 | 10 | 0.90033
81478 | 7.54 | 0.8 | 365 | 6.9009 | 0.68699 | 7 | 0.58793
81203 | 5.8 | 0.8 | 365 | 5.3084 | 0.91307 | 6 | 0.22149
81479 | 5.85 | 0.8 | 365 | 5.3542 | 0.050247 | 5 | 0.40443
81480 | 6.555 | 0.8 | 365 | 5.9994 | 0.98451 | 6 | 0.98394
81482 | 6.44 | 0.8 | 365 | 5.8942 | 0.66899 | 6 | 0.56317
81483 | 5.32 | 0.8 | 365 | 4.8691 | 0.59612 | 5 | 0.46522
81468 | 4.06 | 0.8 | 365 | 3.7159 | 0.13915 | 3 | 0.85504
81438 | 19.2 | 0.8 | 365 | 17.5727 | 0.67773 | 18 | 0.25043
81465 | 8.99 | 0.8 | 365 | 8.2281 | 0.66525 | 8 | 0.8933
81463 | 5.8 | 0.8 | 365 | 5.3084 | 0.91307 | 6 | 0.22149
81462 | 7.54 | 0.8 | 365 | 6.9009 | 0.68699 | 7 | 0.58793
81484 | 5.4 | 0.8 | 365 | 4.9423 | 0.81561 | 5 | 0.75793
81459 | 2.32 | 0.8 | 365 | 2.1234 | 0.36523 | 2 | 0.48859
81485 | 6.39 | 0.8 | 365 | 5.8484 | 0.53181 | 6 | 0.38022
81385 | 10.85 | 0.8 | 365 | 9.9304 | 0.76841 | 10 | 0.69881
81486 | 10.72 | 0.8 | 365 | 9.8114 | 0.41174 | 10 | 0.22316
81444 | 4.06 | 0.8 | 365 | 3.7159 | 0.13915 | 3 | 0.85504
81452 | 8.99 | 0.8 | 365 | 8.2281 | 0.66525 | 8 | 0.8933
81454 | 3.77 | 0.8 | 365 | 3.4505 | 0.34349 | 3 | 0.79397
81488 | 12.32 | 0.8 | 365 | 11.2758 | 0.80155 | 12 | 0.077362
81489 | 9.75 | 0.8 | 365 | 8.9236 | 0.75041 | 9 | 0.67405
80759 | 9.6 | 0.8 | 365 | 8.7864 | 0.33887 | 9 | 0.12522
81490 | 6.2 | 0.8 | 365 | 5.6745 | 0.010518 | 5 | 0.68504
81491 | 8.19 | 0.8 | 365 | 7.4959 | 0.47035 | 7 | 0.9662
80954 | 6.38 | 0.8 | 365 | 5.8393 | 0.50437 | 6 | 0.34363
81088 | 8.45 | 0.8 | 365 | 7.7338 | 0.18369 | 7 | 0.91751
80903 | 2.1 | 0.8 | 365 | 1.922 | 0.76163 | 2 | 0.68364
81456 | 10.15 | 0.8 | 365 | 9.2897 | 0.84786 | 10 | 0.1376
81447 | 3.92 | 0.8 | 365 | 3.5878 | 0.75504 | 4 | 0.3428
80922 | 14.85 | 0.8 | 365 | 13.5914 | 0.74294 | 14 | 0.33432
81455 | 5.8 | 0.8 | 365 | 5.3084 | 0.91307 | 6 | 0.22149
81502 | 7.425 | 0.8 | 365 | 6.7957 | 0.37147 | 7 | 0.16716
81503 | 6 | 0.8 | 365 | 5.4915 | 0.46179 | 5 | 0.95326
81504 | 9.6 | 0.8 | 365 | 8.7864 | 0.33887 | 9 | 0.12522
81506 | 10.45 | 0.8 | 365 | 9.5643 | 0.67095 | 10 | 0.23526
81507 | 13.2 | 0.8 | 365 | 12.0812 | 0.21594 | 12 | 0.29717
81508 | 12.18 | 0.8 | 365 | 11.1477 | 0.41744 | 11 | 0.56512
81509 | 5.695 | 0.8 | 365 | 5.2123 | 0.62498 | 5 | 0.8373
81510 | 5.8 | 0.8 | 365 | 5.3084 | 0.91307 | 6 | 0.22149
81511 | 8.58 | 0.8 | 365 | 7.8528 | 0.54036 | 8 | 0.39316
81512 | 9.86 | 0.8 | 365 | 9.0243 | 0.052212 | 9 | 0.076525
81515 | 4.64 | 0.8 | 365 | 4.2467 | 0.73045 | 4 | 0.97719
81516 | 11.89 | 0.8 | 365 | 10.8823 | 0.62178 | 11 | 0.50405
81517 | 4.95 | 0.8 | 365 | 4.5305 | 0.58098 | 5 | 0.11144
81518 | 14.08 | 0.8 | 365 | 12.8866 | 0.63034 | 13 | 0.51699
81519 | 3.78 | 0.8 | 365 | 3.4596 | 0.37093 | 3 | 0.83055
81520 | 7.035 | 0.8 | 365 | 6.4387 | 0.30145 | 6 | 0.7402
81521 | 7.35 | 0.8 | 365 | 6.727 | 0.1657 | 6 | 0.89274
81522 | 9.045 | 0.8 | 365 | 8.2784 | 0.81615 | 9 | 0.094541
81524 | 5.49 | 0.8 | 365 | 5.0247 | 0.06254 | 5 | 0.087234
81526 | 23.46 | 0.8 | 365 | 21.4716 | 0.36561 | 21 | 0.83725
37009 | 2151.45 | 0.7 | 365 | 1722.9655 | 0.93868 | 1723 | 0.90418
81653 | 69.12 | 0.6 | 365 | 47.4463 | 0.22988 | 47 | 0.67617
26411 | 645.84 | 1 | 365 | 738.8771 | 0.93411 | 739 | 0.81124
26407 | 645.84 | 1 | 365 | 738.8771 | 0.93411 | 739 | 0.81124
26406 | 645.84 | 1 | 365 | 738.8771 | 0.93411 | 739 | 0.81124
81424 | 313.2 | 0.6 | 365 | 214.991 | 0.47916 | 215 | 0.47016
81425 | 1401.48 | 0.6 | 365 | 962.023 | 0.85903 | 962 | 0.88199
81492 | 3.19 | 0.8 | 365 | 2.9196 | 0.75219 | 3 | 0.67182
81701 | 11.31 | 0.8 | 365 | 10.3514 | 0.030478 | 10 | 0.3819
81641 | 4.35 | 0.8 | 365 | 3.9813 | 0.9348 | 4 | 0.91611
81493 | 4.64 | 0.8 | 365 | 4.2467 | 0.73045 | 4 | 0.97719
81494 | 8.99 | 0.8 | 365 | 8.2281 | 0.66525 | 8 | 0.8933
81750 | 8.99 | 0.8 | 365 | 8.2281 | 0.66525 | 8 | 0.8933
81451 | 4.64 | 0.8 | 365 | 4.2467 | 0.73045 | 4 | 0.97719
81457 | 2.32 | 0.8 | 365 | 2.1234 | 0.36523 | 2 | 0.48859
81532 | 12.8 | 0.8 | 365 | 11.7151 | 0.11849 | 11 | 0.83362
81533 | 9.86 | 0.8 | 365 | 9.0243 | 0.052212 | 9 | 0.076525
81534 | 4.425 | 0.8 | 365 | 4.05 | 0.14057 | 4 | 0.19053
81523 | 5.04 | 0.8 | 365 | 4.6128 | 0.82791 | 5 | 0.44074
81544 | 7.2 | 0.8 | 365 | 6.5898 | 0.75415 | 7 | 0.34391
81543 | 6.3 | 0.8 | 365 | 5.766 | 0.28488 | 6 | 0.050924
81546 | 8.58 | 0.8 | 365 | 7.8528 | 0.54036 | 8 | 0.39316
81548 | 6.5 | 0.8 | 365 | 5.9491 | 0.83361 | 6 | 0.7827
81553 | 2.8 | 0.8 | 365 | 2.5627 | 0.68217 | 3 | 0.24486
81550 | 10.4 | 0.8 | 365 | 9.5185 | 0.53377 | 10 | 0.052319
81555 | 4.275 | 0.8 | 365 | 3.9127 | 0.72903 | 4 | 0.6417
81655 | 5.67 | 0.8 | 365 | 5.1894 | 0.55639 | 5 | 0.74583
81557 | 9.1 | 0.8 | 365 | 8.3287 | 0.96705 | 9 | 0.29578
80789 | 3.6 | 0.8 | 365 | 3.2949 | 0.87708 | 4 | 0.17196
81770 | 9.86 | 0.8 | 365 | 9.0243 | 0.052212 | 9 | 0.076525
81080 | 12.3 | 0.8 | 365 | 11.2575 | 0.74667 | 12 | 0.0041846
81083 | 6.6 | 0.8 | 365 | 6.0406 | 0.10797 | 6 | 0.14859
81643 | 9.28 | 0.8 | 365 | 8.4935 | 0.4609 | 8 | 0.95438
81562 | 13.275 | 0.8 | 365 | 12.1499 | 0.42171 | 12 | 0.57159
81563 | 3.19 | 0.8 | 365 | 2.9196 | 0.75219 | 3 | 0.67182
81639 | 9.86 | 0.8 | 365 | 9.0243 | 0.052212 | 9 | 0.076525
81564 | 3.54 | 0.8 | 365 | 3.24 | 0.71246 | 3 | 0.95242
81638 | 5.22 | 0.8 | 365 | 4.7776 | 0.32176 | 5 | 0.099337
81629 | 4.64 | 0.8 | 365 | 4.2467 | 0.73045 | 4 | 0.97719
81748 | 6.67 | 0.8 | 365 | 6.1047 | 0.30003 | 6 | 0.40471
81740 | 6.615 | 0.8 | 365 | 6.0543 | 0.14913 | 6 | 0.20347
81738 | 4.35 | 0.8 | 365 | 3.9813 | 0.9348 | 4 | 0.91611
81736 | 6.09 | 0.8 | 365 | 5.5738 | 0.70872 | 6 | 0.28256
81734 | 8.265 | 0.8 | 365 | 7.5645 | 0.67612 | 8 | 0.24062
81733 | 3.77 | 0.8 | 365 | 3.4505 | 0.34349 | 3 | 0.79397
81728 | 11.31 | 0.8 | 365 | 10.3514 | 0.030478 | 10 | 0.3819
81724 | 4.35 | 0.8 | 365 | 3.9813 | 0.9348 | 4 | 0.91611
81719 | 10.44 | 0.8 | 365 | 9.5552 | 0.64352 | 10 | 0.19867
81717 | 9.28 | 0.8 | 365 | 8.4935 | 0.4609 | 8 | 0.95438
81711 | 6.09 | 0.8 | 365 | 5.5738 | 0.70872 | 6 | 0.28256
81703 | 12.04 | 0.8 | 365 | 11.0195 | 0.033329 | 11 | 0.052877
81692 | 10.73 | 0.8 | 365 | 9.8206 | 0.43917 | 10 | 0.25975
81565 | 5.22 | 0.8 | 365 | 4.7776 | 0.32176 | 5 | 0.099337
81566 | 6.785 | 0.8 | 365 | 6.2099 | 0.61554 | 6 | 0.82548
81567 | 5.605 | 0.8 | 365 | 5.1299 | 0.37806 | 5 | 0.508
81568 | 4.425 | 0.8 | 365 | 4.05 | 0.14057 | 4 | 0.19053
81569 | 4.06 | 0.8 | 365 | 3.7159 | 0.13915 | 3 | 0.85504
81570 | 6.49 | 0.8 | 365 | 5.9399 | 0.80617 | 6 | 0.74611
81053 | 6.3 | 0.8 | 365 | 5.766 | 0.28488 | 6 | 0.050924
81542 | 9.92 | 0.8 | 365 | 9.0792 | 0.21683 | 9 | 0.29606
81347 | 111 | 0.6 | 365 | 76.1941 | 0.40736 | 76 | 0.60149
81582 | 9.765 | 0.8 | 365 | 8.9374 | 0.79157 | 9 | 0.72893
76729 | 4.16 | 0.8 | 365 | 3.8074 | 0.41351 | 4 | 0.22093
51491 | 693.45 | 0.8 | 365 | 634.6765 | 0.57161 | 635 | 0.24812
81624 | 10.44 | 0.8 | 365 | 9.5552 | 0.64352 | 10 | 0.19867
81547 | 9.86 | 0.8 | 365 | 9.0243 | 0.052212 | 9 | 0.076525
81622 | 6.67 | 0.8 | 365 | 6.1047 | 0.30003 | 6 | 0.40471
81690 | 11.6 | 0.8 | 365 | 10.6168 | 0.82613 | 11 | 0.44297
81688 | 7.56 | 0.8 | 365 | 6.9193 | 0.74186 | 7 | 0.66111
81686 | 4.64 | 0.8 | 365 | 4.2467 | 0.73045 | 4 | 0.97719
81685 | 5.7 | 0.8 | 365 | 5.2169 | 0.6387 | 5 | 0.8556
81684 | 7.25 | 0.8 | 365 | 6.6355 | 0.89133 | 7 | 0.52686
81683 | 5.51 | 0.8 | 365 | 5.043 | 0.11741 | 5 | 0.16041
81681 | 7.54 | 0.8 | 365 | 6.9009 | 0.68699 | 7 | 0.58793
81677 | 6.38 | 0.8 | 365 | 5.8393 | 0.50437 | 6 | 0.34363
81663 | 6.96 | 0.8 | 365 | 6.3701 | 0.095679 | 6 | 0.46578
81662 | 5.8 | 0.8 | 365 | 5.3084 | 0.91307 | 6 | 0.22149
81654 | 7.83 | 0.8 | 365 | 7.1664 | 0.48264 | 7 | 0.64901
81645 | 4.93 | 0.8 | 365 | 4.5122 | 0.52611 | 5 | 0.038263
81637 | 4.64 | 0.8 | 365 | 4.2467 | 0.73045 | 4 | 0.97719
81628 | 4.93 | 0.8 | 365 | 4.5122 | 0.52611 | 5 | 0.038263
81627 | 7.25 | 0.8 | 365 | 6.6355 | 0.89133 | 7 | 0.52686
81621 | 2.32 | 0.8 | 365 | 2.1234 | 0.36523 | 2 | 0.48859
81620 | 7.25 | 0.8 | 365 | 6.6355 | 0.89133 | 7 | 0.52686
81619 | 8.99 | 0.8 | 365 | 8.2281 | 0.66525 | 8 | 0.8933
81618 | 2.32 | 0.8 | 365 | 2.1234 | 0.36523 | 2 | 0.48859
81610 | 11.02 | 0.8 | 365 | 10.086 | 0.23482 | 10 | 0.32082
81609 | 4.64 | 0.8 | 365 | 4.2467 | 0.73045 | 4 | 0.97719
81588 | 8.7 | 0.8 | 365 | 7.9626 | 0.8696 | 8 | 0.83223
81586 | 2.32 | 0.8 | 365 | 2.1234 | 0.36523 | 2 | 0.48859
81583 | 2.32 | 0.8 | 365 | 2.1234 | 0.36523 | 2 | 0.48859
81580 | 5.51 | 0.8 | 365 | 5.043 | 0.11741 | 5 | 0.16041
81579 | 8.99 | 0.8 | 365 | 8.2281 | 0.66525 | 8 | 0.8933
81626 | 7.83 | 0.8 | 365 | 7.1664 | 0.48264 | 7 | 0.64901
81584 | 13.44 | 0.8 | 365 | 12.3009 | 0.87441 | 13 | 0.1753
81585 | 10.56 | 0.8 | 365 | 9.665 | 0.97275 | 10 | 0.63774
81587 | 9.425 | 0.8 | 365 | 8.6262 | 0.85873 | 9 | 0.48491
81590 | 13.325 | 0.8 | 365 | 12.1956 | 0.5589 | 12 | 0.75453
34639 | 700.92 | 1 | 365 | 801.8917 | 0.83318 | 802 | 0.72491
34593 | 457.38 | 1 | 365 | 523.2683 | 0.60301 | 523 | 0.87134
81593 | 8.32 | 0.8 | 365 | 7.6148 | 0.82702 | 8 | 0.44185
38141 | 647.92 | 0.8 | 365 | 593.0054 | 0.65405 | 593 | 0.65946
38127 | 642.6 | 0.8 | 365 | 588.1363 | 0.057923 | 588 | 0.19423
37984 | 642.6 | 0.8 | 365 | 588.1363 | 0.057923 | 588 | 0.19423
80849 | 6.9 | 0.8 | 365 | 6.3152 | 0.93106 | 7 | 0.24625
78182 | 128 | 0.6 | 365 | 87.8635 | 0.38867 | 88 | 0.25217
78179 | 233.2 | 0.6 | 365 | 160.0763 | 0.86124 | 160 | 0.93755
78178 | 408 | 0.6 | 365 | 280.0649 | 0.55139 | 280 | 0.6163
78177 | 72 | 0.6 | 365 | 49.4232 | 0.15613 | 49 | 0.57935
81119 | 13.2 | 0.8 | 365 | 12.0812 | 0.21594 | 12 | 0.29717
81138 | 13.34 | 0.8 | 365 | 12.2094 | 0.60005 | 12 | 0.80942
81288 | 4.06 | 0.8 | 365 | 3.7159 | 0.13915 | 3 | 0.85504
81289 | 4.35 | 0.8 | 365 | 3.9813 | 0.9348 | 4 | 0.91611
81324 | 6.44 | 0.8 | 365 | 5.8942 | 0.66899 | 6 | 0.56317
81348 | 5.8 | 0.8 | 365 | 5.3084 | 0.91307 | 6 | 0.22149
81357 | 8.71 | 0.8 | 365 | 7.9718 | 0.89703 | 8 | 0.86882
81351 | 4.32 | 0.8 | 365 | 3.9539 | 0.85249 | 4 | 0.80635
81160 | 6.3 | 0.8 | 365 | 5.766 | 0.28488 | 6 | 0.050924
81402 | 8.41 | 0.8 | 365 | 7.6972 | 0.073945 | 7 | 0.77115
81408 | 4.64 | 0.8 | 365 | 4.2467 | 0.73045 | 4 | 0.97719
81413 | 15.87 | 0.8 | 365 | 14.5249 | 0.54144 | 15 | 0.066375
81442 | 13.2 | 0.8 | 365 | 12.0812 | 0.21594 | 12 | 0.29717
81446 | 11.7 | 0.8 | 365 | 10.7084 | 0.10049 | 10 | 0.80886
79754 | 6.24 | 0.8 | 365 | 5.7111 | 0.12026 | 5 | 0.83139
81282 | 9 | 0.8 | 365 | 8.2372 | 0.69269 | 8 | 0.92989
81513 | 14.4 | 0.8 | 365 | 13.1795 | 0.5083 | 13 | 0.68783
81443 | 150.9 | 0.6 | 365 | 103.5828 | 0.51055 | 104 | 0.093382
81794 | 5.94 | 0.8 | 365 | 5.4366 | 0.29717 | 5 | 0.73373
81793 | 6.84 | 0.8 | 365 | 6.2603 | 0.76644 | 7 | 0.026717
81792 | 7.98 | 0.8 | 365 | 7.3037 | 0.89418 | 8 | 0.19784
81791 | 7.125 | 0.8 | 365 | 6.5211 | 0.54838 | 7 | 0.069497
81790 | 9.975 | 0.8 | 365 | 9.1296 | 0.36773 | 9 | 0.4973
81787 | 7.41 | 0.8 | 365 | 6.782 | 0.33031 | 7 | 0.11228
81735 | 5.28 | 0.8 | 365 | 4.8325 | 0.48638 | 5 | 0.31887
81679 | 7.98 | 0.8 | 365 | 7.3037 | 0.89418 | 8 | 0.19784
81674 | 6.555 | 0.8 | 365 | 5.9994 | 0.98451 | 6 | 0.98394
81616 | 8.91 | 0.8 | 365 | 8.1548 | 0.44576 | 8 | 0.60059
81615 | 6.27 | 0.8 | 365 | 5.7386 | 0.20257 | 5 | 0.94116
81614 | 11.88 | 0.8 | 365 | 10.8731 | 0.59435 | 11 | 0.46746
81613 | 4.62 | 0.8 | 365 | 4.2284 | 0.67558 | 4 | 0.90401
81608 | 11.88 | 0.8 | 365 | 10.8731 | 0.59435 | 11 | 0.46746
81606 | 3.99 | 0.8 | 365 | 3.6518 | 0.94709 | 4 | 0.59892
81605 | 11.55 | 0.8 | 365 | 10.5711 | 0.68895 | 11 | 0.26003
81604 | 6.84 | 0.8 | 365 | 6.2603 | 0.76644 | 7 | 0.026717
81836 | 9.92 | 0.8 | 365 | 9.0792 | 0.21683 | 9 | 0.29606
81835 | 8.375 | 0.8 | 365 | 7.6652 | 0.97792 | 8 | 0.64309
81834 | 7.7 | 0.8 | 365 | 7.0474 | 0.12597 | 7 | 0.17335
81831 | 4.93 | 0.8 | 365 | 4.5122 | 0.52611 | 5 | 0.038263
81833 | 6.96 | 0.8 | 365 | 6.3701 | 0.095679 | 6 | 0.46578
81828 | 8.4 | 0.8 | 365 | 7.6881 | 0.046509 | 7 | 0.73457
81827 | 18.36 | 0.8 | 365 | 16.8039 | 0.37308 | 17 | 0.17698
81782 | 9.9 | 0.8 | 365 | 9.0609 | 0.16196 | 9 | 0.22288
81781 | 7.37 | 0.8 | 365 | 6.7454 | 0.22057 | 6 | 0.96592
81780 | 17.4 | 0.8 | 365 | 15.9253 | 0.7392 | 16 | 0.66446
81778 | 3.84 | 0.8 | 365 | 3.5145 | 0.53555 | 4 | 0.050087
81777 | 9.6 | 0.8 | 365 | 8.7864 | 0.33887 | 9 | 0.12522
81776 | 13.325 | 0.8 | 365 | 12.1956 | 0.5589 | 12 | 0.75453
81775 | 7.65 | 0.8 | 365 | 7.0016 | 0.98878 | 7 | 0.99041
81774 | 8.68 | 0.8 | 365 | 7.9443 | 0.81473 | 8 | 0.75905
81758 | 6.7 | 0.8 | 365 | 6.1321 | 0.38233 | 6 | 0.51447
81757 | 11.725 | 0.8 | 365 | 10.7312 | 0.16909 | 10 | 0.90033
81756 | 6.93 | 0.8 | 365 | 6.3426 | 0.01337 | 6 | 0.35602
81755 | 7.37 | 0.8 | 365 | 6.7454 | 0.22057 | 6 | 0.96592
81753 | 7.35 | 0.8 | 365 | 6.727 | 0.1657 | 6 | 0.89274
81752 | 8.32 | 0.8 | 365 | 7.6148 | 0.82702 | 8 | 0.44185
81751 | 6.08 | 0.8 | 365 | 5.5647 | 0.68128 | 6 | 0.24597
81715 | 6.21 | 0.8 | 365 | 5.6837 | 0.037955 | 5 | 0.72162
81714 | 6.365 | 0.8 | 365 | 5.8255 | 0.46322 | 6 | 0.28875
81710 | 9.15 | 0.8 | 365 | 8.3745 | 0.10423 | 8 | 0.47872
81708 | 6.3 | 0.8 | 365 | 5.766 | 0.28488 | 6 | 0.050924
81666 | 3.6 | 0.8 | 365 | 3.2949 | 0.87708 | 4 | 0.17196
81665 | 8.745 | 0.8 | 365 | 8.0038 | 0.99306 | 8 | 0.99688
81652 | 12.3 | 0.8 | 365 | 11.2575 | 0.74667 | 12 | 0.0041846
81650 | 7 | 0.8 | 365 | 6.4067 | 0.20542 | 6 | 0.61214
81649 | 12.6 | 0.8 | 365 | 11.5321 | 0.56976 | 12 | 0.10185
81642 | 8.25 | 0.8 | 365 | 7.5508 | 0.63496 | 8 | 0.18573
81636 | 11.025 | 0.8 | 365 | 10.0906 | 0.24854 | 10 | 0.33912
81820 | 12.6 | 0.8 | 365 | 11.5321 | 0.56976 | 12 | 0.10185
81819 | 9.28 | 0.8 | 365 | 8.4935 | 0.4609 | 8 | 0.95438
81818 | 13.05 | 0.8 | 365 | 11.9439 | 0.8044 | 12 | 0.74834
81817 | 10.395 | 0.8 | 365 | 9.514 | 0.52005 | 10 | 0.034024
81801 | 6.96 | 0.8 | 365 | 6.3701 | 0.095679 | 6 | 0.46578
81800 | 9.57 | 0.8 | 365 | 8.7589 | 0.25656 | 9 | 0.015451
81799 | 6.38 | 0.8 | 365 | 5.8393 | 0.50437 | 6 | 0.34363
81798 | 5.22 | 0.8 | 365 | 4.7776 | 0.32176 | 5 | 0.099337
81795 | 5.51 | 0.8 | 365 | 5.043 | 0.11741 | 5 | 0.16041
81767 | 8.55 | 0.8 | 365 | 7.8253 | 0.45805 | 8 | 0.2834
81766 | 2.61 | 0.8 | 365 | 2.3888 | 0.16088 | 2 | 0.54967
81765 | 4.93 | 0.8 | 365 | 4.5122 | 0.52611 | 5 | 0.038263
81660 | 4.35 | 0.8 | 365 | 3.9813 | 0.9348 | 4 | 0.91611
81838 | 10.73 | 0.8 | 365 | 9.8206 | 0.43917 | 10 | 0.25975
81830 | 7.25 | 0.8 | 365 | 6.6355 | 0.89133 | 7 | 0.52686
81832 | 2.9 | 0.8 | 365 | 2.6542 | 0.95653 | 3 | 0.61074
81871 | 10.73 | 0.8 | 365 | 9.8206 | 0.43917 | 10 | 0.25975
81865 | 3.77 | 0.8 | 365 | 3.4505 | 0.34349 | 3 | 0.79397
81872 | 13.4 | 0.8 | 365 | 12.2643 | 0.76467 | 13 | 0.028949
81870 | 10.075 | 0.8 | 365 | 9.2211 | 0.64209 | 9 | 0.86318
81869 | 4.29 | 0.8 | 365 | 3.9264 | 0.77018 | 4 | 0.69658
81866 | 6 | 0.8 | 365 | 5.4915 | 0.46179 | 5 | 0.95326
81635 | 13.4 | 0.8 | 365 | 12.2643 | 0.76467 | 13 | 0.028949
81634 | 12.025 | 0.8 | 365 | 11.0058 | 0.99217 | 11 | 0.99799
81632 | 8.41 | 0.8 | 365 | 7.6972 | 0.073945 | 7 | 0.77115
81597 | 11.55 | 0.8 | 365 | 10.5711 | 0.68895 | 11 | 0.26003
81596 | 10.89 | 0.8 | 365 | 9.967 | 0.87815 | 10 | 0.84517
81789 | 5.94 | 0.8 | 365 | 5.4366 | 0.29717 | 5 | 0.73373
81536 | 5.015 | 0.8 | 365 | 4.59 | 0.75931 | 5 | 0.34927
81539 | 9.57 | 0.8 | 365 | 8.7589 | 0.25656 | 9 | 0.015451
81556 | 7.68 | 0.8 | 365 | 7.0291 | 0.071094 | 7 | 0.10017
81561 | 4.13 | 0.8 | 365 | 3.78 | 0.3312 | 4 | 0.11116
81577 | 8.45 | 0.8 | 365 | 7.7338 | 0.18369 | 7 | 0.91751
81559 | 2.97 | 0.8 | 365 | 2.7183 | 0.14859 | 2 | 0.86686
81603 | 8.265 | 0.8 | 365 | 7.5645 | 0.67612 | 8 | 0.24062
81797 | 6.38 | 0.8 | 365 | 5.8393 | 0.50437 | 6 | 0.34363
81505 | 7.56 | 0.8 | 365 | 6.9193 | 0.74186 | 7 | 0.66111
81082 | 8.41 | 0.8 | 365 | 7.6972 | 0.073945 | 7 | 0.77115
81600 | 7.2 | 0.8 | 365 | 6.5898 | 0.75415 | 7 | 0.34391
81496 | 5.28 | 0.8 | 365 | 4.8325 | 0.48638 | 5 | 0.31887
81602 | 7.475 | 0.8 | 365 | 6.8415 | 0.50865 | 7 | 0.3501
81514 | 4.35 | 0.8 | 365 | 3.9813 | 0.9348 | 4 | 0.91611
81087 | 8.1 | 0.8 | 365 | 7.4135 | 0.22342 | 7 | 0.6369
81527 | 7.14 | 1 | 365 | 8.1686 | 0.48692 | 8 | 0.65548
81316 | 11.89 | 0.8 | 365 | 10.8823 | 0.62178 | 11 | 0.50405
81607 | 9.6 | 0.8 | 365 | 8.7864 | 0.33887 | 9 | 0.12522
80773 | 13.44 | 0.8 | 365 | 12.3009 | 0.87441 | 13 | 0.1753
81229 | 7.695 | 0.8 | 365 | 7.0428 | 0.11225 | 7 | 0.15506
81640 | 5.13 | 0.8 | 365 | 4.6952 | 0.074832 | 4 | 0.77004
81239 | 4.275 | 0.8 | 365 | 3.9127 | 0.72903 | 4 | 0.6417
81240 | 9.12 | 0.8 | 365 | 8.347 | 0.021924 | 8 | 0.36896
81646 | 5.36 | 0.8 | 365 | 4.9057 | 0.70587 | 5 | 0.61158
81651 | 8.04 | 0.8 | 365 | 7.3586 | 0.058801 | 7 | 0.41737
34769 | 2577.15 | 1 | 365 | 2948.4039 | 0.43901 | 2948 | 0.84293
81656 | 6.785 | 0.8 | 365 | 6.2099 | 0.61554 | 6 | 0.82548
81658 | 8.12 | 0.8 | 365 | 7.4318 | 0.27829 | 7 | 0.71008
81667 | 10.2 | 0.8 | 365 | 9.3355 | 0.98505 | 10 | 0.32054
81670 | 12.255 | 0.8 | 365 | 11.2163 | 0.62321 | 11 | 0.83954
81672 | 6.38 | 0.8 | 365 | 5.8393 | 0.50437 | 6 | 0.34363
81675 | 5.6 | 0.8 | 365 | 5.1254 | 0.36434 | 5 | 0.48971
81680 | 10.08 | 0.8 | 365 | 9.2257 | 0.65581 | 9 | 0.88148
81687 | 6.09 | 0.8 | 365 | 5.5738 | 0.70872 | 6 | 0.28256
81689 | 6.9 | 0.8 | 365 | 6.3152 | 0.93106 | 7 | 0.24625
81682 | 2.9 | 0.8 | 365 | 2.6542 | 0.95653 | 3 | 0.61074
81693 | 5.9 | 0.8 | 365 | 5.3999 | 0.18743 | 5 | 0.58737
81694 | 3.835 | 0.8 | 365 | 3.51 | 0.52183 | 4 | 0.031793
81695 | 2.065 | 0.8 | 365 | 1.89 | 0.6656 | 2 | 0.55558
81525 | 5.04 | 0.8 | 365 | 4.6128 | 0.82791 | 5 | 0.44074
81415 | 8.1 | 0.8 | 365 | 7.4135 | 0.22342 | 7 | 0.6369
81722 | 7.68 | 0.8 | 365 | 7.0291 | 0.071094 | 7 | 0.10017
79017 | 11.055 | 0.8 | 365 | 10.118 | 0.33085 | 10 | 0.44888
81732 | 7.965 | 0.8 | 365 | 7.2899 | 0.85303 | 8 | 0.14295
81723 | 8.05 | 0.8 | 365 | 7.3677 | 0.086238 | 7 | 0.45396
81327 | 8.76 | 0.8 | 365 | 8.0175 | 0.034216 | 8 | 0.051761
81339 | 12.21 | 0.8 | 365 | 11.1751 | 0.49975 | 11 | 0.67489
81335 | 6.27 | 0.8 | 365 | 5.7386 | 0.20257 | 5 | 0.94116
81747 | 4.93 | 0.8 | 365 | 4.5122 | 0.52611 | 5 | 0.038263
81926 | 4.35 | 0.8 | 365 | 3.9813 | 0.9348 | 4 | 0.91611
81917 | 4.64 | 0.8 | 365 | 4.2467 | 0.73045 | 4 | 0.97719
81912 | 9.57 | 0.8 | 365 | 8.7589 | 0.25656 | 9 | 0.015451
81644 | 10.54 | 0.8 | 365 | 9.6467 | 0.91788 | 10 | 0.56456
81657 | 7.8 | 0.8 | 365 | 7.1389 | 0.40033 | 7 | 0.53924
81941 | 7.8 | 0.8 | 365 | 7.1389 | 0.40033 | 7 | 0.53924
81940 | 7.54 | 0.8 | 365 | 6.9009 | 0.68699 | 7 | 0.58793
81939 | 12.6 | 0.8 | 365 | 11.5321 | 0.56976 | 12 | 0.10185
81938 | 4.34 | 0.8 | 365 | 3.9722 | 0.90736 | 4 | 0.87953
81937 | 10.8 | 0.8 | 365 | 9.8846 | 0.63123 | 10 | 0.51587
81936 | 3.84 | 0.8 | 365 | 3.5145 | 0.53555 | 4 | 0.050087
81935 | 10.88 | 0.8 | 365 | 9.9579 | 0.85072 | 10 | 0.80858
81934 | 9.6 | 0.8 | 365 | 8.7864 | 0.33887 | 9 | 0.12522
81933 | 12.54 | 0.8 | 365 | 11.4772 | 0.40515 | 11 | 0.88232
81918 | 11.7 | 0.8 | 365 | 10.7084 | 0.10049 | 10 | 0.80886
81914 | 5.886 | 0.8 | 365 | 5.3871 | 0.14902 | 5 | 0.53615
81913 | 8.91 | 0.8 | 365 | 8.1548 | 0.44576 | 8 | 0.60059
81911 | 8.502 | 0.8 | 365 | 7.7814 | 0.32636 | 8 | 0.10777
81910 | 10.44 | 0.8 | 365 | 9.5552 | 0.64352 | 10 | 0.19867
81908 | 11.2 | 0.8 | 365 | 10.2507 | 0.72868 | 10 | 0.97942
81907 | 4.02 | 0.8 | 365 | 3.6793 | 0.029401 | 3 | 0.70868
81826 | 27.93 | 0.6 | 365 | 19.1721 | 0.47223 | 19 | 0.64432
81659 | 5.22 | 0.8 | 365 | 4.7776 | 0.32176 | 5 | 0.099337
81948 | 6.84 | 0.8 | 365 | 6.2603 | 0.76644 | 7 | 0.026717
81951 | 4.06 | 0.8 | 365 | 3.7159 | 0.13915 | 3 | 0.85504
81942 | 8.55 | 0.8 | 365 | 7.8253 | 0.45805 | 8 | 0.2834
81947 | 3.77 | 0.8 | 365 | 3.4505 | 0.34349 | 3 | 0.79397
81943 | 6.09 | 0.8 | 365 | 5.5738 | 0.70872 | 6 | 0.28256
74725 | 5.22 | 0.8 | 365 | 4.7776 | 0.32176 | 5 | 0.099337
78075 | 6.84 | 0.8 | 365 | 6.2603 | 0.76644 | 7 | 0.026717
81975 | 12.06 | 0.8 | 365 | 11.0379 | 0.088202 | 11 | 0.12605
81973 | 12.825 | 0.8 | 365 | 11.738 | 0.18708 | 11 | 0.92509
81970 | 12.73 | 0.8 | 365 | 11.6511 | 0.92644 | 12 | 0.5775
81702 | 8 | 0.8 | 365 | 7.322 | 0.94906 | 8 | 0.27101
81081 | 10.15 | 0.8 | 365 | 9.2897 | 0.84786 | 10 | 0.1376
81968 | 7.44 | 0.8 | 365 | 6.8094 | 0.41262 | 7 | 0.22204
81966 | 9.57 | 0.8 | 365 | 8.7589 | 0.25656 | 9 | 0.015451
81962 | 7.83 | 0.8 | 365 | 7.1664 | 0.48264 | 7 | 0.64901
81960 | 7.25 | 0.8 | 365 | 6.6355 | 0.89133 | 7 | 0.52686
81959 | 4.845 | 0.8 | 365 | 4.4344 | 0.2929 | 4 | 0.72726
81952 | 5.6 | 0.8 | 365 | 5.1254 | 0.36434 | 5 | 0.48971
81897 | 4.76 | 0.8 | 365 | 4.3566 | 0.059688 | 4 | 0.41625
81881 | 12.255 | 0.8 | 365 | 11.2163 | 0.62321 | 11 | 0.83954
81879 | 7.375 | 0.8 | 365 | 6.7499 | 0.23429 | 6 | 0.98422
81875 | 13.395 | 0.8 | 365 | 12.2597 | 0.75095 | 13 | 0.010655
81873 | 9.92 | 0.8 | 365 | 9.0792 | 0.21683 | 9 | 0.29606
78175 | 44 | 0.6 | 365 | 30.2031 | 0.53986 | 30 | 0.74293
78191 | 150 | 0.6 | 365 | 102.965 | 0.6586 | 103 | 0.62364
78181 | 196 | 0.6 | 365 | 134.541 | 0.3139 | 134 | 0.85489
78180 | 84 | 0.6 | 365 | 57.6604 | 0.84882 | 58 | 0.50924
78193 | 220 | 0.6 | 365 | 151.0154 | 0.69928 | 151 | 0.71467
78197 | 261.2 | 0.6 | 365 | 179.2965 | 0.47751 | 179 | 0.77397
78184 | 308 | 0.6 | 365 | 211.4215 | 0.77899 | 212 | 0.20054
78198 | 246 | 0.6 | 365 | 168.8627 | 0.2001 | 169 | 0.06277
78183 | 62.8 | 0.6 | 365 | 43.108 | 0.22507 | 43 | 0.3331
81783 | 11.6 | 0.8 | 365 | 10.6168 | 0.82613 | 11 | 0.44297
81825 | 12.24 | 0.8 | 365 | 11.2026 | 0.58206 | 11 | 0.78465
81839 | 10.5 | 0.8 | 365 | 9.6101 | 0.80814 | 10 | 0.41821
81840 | 5.51 | 0.8 | 365 | 5.043 | 0.11741 | 5 | 0.16041
81841 | 12.685 | 0.8 | 365 | 11.6099 | 0.80297 | 12 | 0.41285
81842 | 5.7 | 0.8 | 365 | 5.2169 | 0.6387 | 5 | 0.8556
81843 | 6.49 | 0.8 | 365 | 5.9399 | 0.80617 | 6 | 0.74611
81845 | 4.93 | 0.8 | 365 | 4.5122 | 0.52611 | 5 | 0.038263
81846 | 13.34 | 0.8 | 365 | 12.2094 | 0.60005 | 12 | 0.80942
81847 | 9.735 | 0.8 | 365 | 8.9099 | 0.70926 | 9 | 0.61917
81330 | 10.23 | 0.8 | 365 | 9.363 | 0.067355 | 9 | 0.43031
81848 | 9.735 | 0.8 | 365 | 8.9099 | 0.70926 | 9 | 0.61917
81849 | 8.85 | 0.8 | 365 | 8.0999 | 0.28114 | 8 | 0.38106
81850 | 2.655 | 0.8 | 365 | 2.43 | 0.28434 | 2 | 0.71432
81851 | 7.15 | 0.8 | 365 | 6.544 | 0.61697 | 7 | 0.16097
81779 | 7.92 | 0.8 | 365 | 7.2487 | 0.72957 | 7 | 0.9783
81864 | 10.791 | 0.8 | 365 | 9.8764 | 0.60653 | 10 | 0.48294
81877 | 4.8 | 0.8 | 365 | 4.3932 | 0.16943 | 4 | 0.56261
81772 | 7.59 | 0.8 | 365 | 6.9467 | 0.82417 | 7 | 0.77087
81743 | 2.925 | 0.8 | 365 | 2.6771 | 0.025124 | 2 | 0.70221
81885 | 6.5 | 0.8 | 365 | 5.9491 | 0.83361 | 6 | 0.7827
81886 | 8.48 | 0.8 | 365 | 7.7613 | 0.266 | 8 | 0.027275
81888 | 12.24 | 0.8 | 365 | 11.2026 | 0.58206 | 11 | 0.78465
81741 | 6.96 | 0.8 | 365 | 6.3701 | 0.095679 | 6 | 0.46578
81742 | 3.77 | 0.8 | 365 | 3.4505 | 0.34349 | 3 | 0.79397
81744 | 5.22 | 0.8 | 365 | 4.7776 | 0.32176 | 5 | 0.099337
81148 | 4.2 | 0.8 | 365 | 3.844 | 0.52325 | 4 | 0.36728
81101 | 5.1 | 0.8 | 365 | 4.6677 | 0.99252 | 5 | 0.66027
81893 | 11.7 | 0.8 | 365 | 10.7084 | 0.10049 | 10 | 0.80886
81894 | 10.2 | 0.8 | 365 | 9.3355 | 0.98505 | 10 | 0.32054
81895 | 6.175 | 0.8 | 365 | 5.6516 | 0.94193 | 6 | 0.59356
82031 | 6.67 | 0.8 | 365 | 6.1047 | 0.30003 | 6 | 0.40471
81900 | 7.905 | 0.8 | 365 | 7.235 | 0.68841 | 7 | 0.92342
81901 | 5.51 | 0.8 | 365 | 5.043 | 0.11741 | 5 | 0.16041
82030 | 3.54 | 0.8 | 365 | 3.24 | 0.71246 | 3 | 0.95242
81902 | 5.51 | 0.8 | 365 | 5.043 | 0.11741 | 5 | 0.16041
81903 | 12.54 | 0.8 | 365 | 11.4772 | 0.40515 | 11 | 0.88232
82028 | 9.9 | 0.8 | 365 | 9.0609 | 0.16196 | 9 | 0.22288
81904 | 4.35 | 0.8 | 365 | 3.9813 | 0.9348 | 4 | 0.91611
81906 | 8.7 | 0.8 | 365 | 7.9626 | 0.8696 | 8 | 0.83223
81143 | 10.24 | 0.8 | 365 | 9.3721 | 0.094792 | 9 | 0.4669
81501 | 7.54 | 0.8 | 365 | 6.9009 | 0.68699 | 7 | 0.58793
82018 | 7 | 0.8 | 365 | 6.4067 | 0.20542 | 6 | 0.61214
82016 | 6.96 | 0.8 | 365 | 6.3701 | 0.095679 | 6 | 0.46578
82015 | 4.35 | 0.8 | 365 | 3.9813 | 0.9348 | 4 | 0.91611
82013 | 11.8 | 0.8 | 365 | 10.7999 | 0.37486 | 11 | 0.17475
81437 | 9.69 | 0.8 | 365 | 8.8687 | 0.58579 | 9 | 0.45452
82012 | 7.375 | 0.8 | 365 | 6.7499 | 0.23429 | 6 | 0.98422
81623 | 2.56 | 0.8 | 365 | 2.343 | 0.023698 | 2 | 0.36672
80027 | 3.96 | 0.8 | 365 | 3.6244 | 0.86478 | 4 | 0.48915
82009 | 12.18 | 0.8 | 365 | 11.1477 | 0.41744 | 11 | 0.56512
81147 | 10.2 | 0.8 | 365 | 9.3355 | 0.98505 | 10 | 0.32054
81257 | 9.8 | 0.8 | 365 | 8.9694 | 0.88759 | 9 | 0.85699
82008 | 6.195 | 0.8 | 365 | 5.6699 | 0.9968 | 6 | 0.66674
81972 | 5.85 | 0.8 | 365 | 5.3542 | 0.050247 | 5 | 0.40443
82006 | 11.8 | 0.8 | 365 | 10.7999 | 0.37486 | 11 | 0.17475
81977 | 7.68 | 0.8 | 365 | 7.0291 | 0.071094 | 7 | 0.10017
81337 | 9.92 | 0.8 | 365 | 9.0792 | 0.21683 | 9 | 0.29606
81133 | 8.835 | 0.8 | 365 | 8.0862 | 0.23999 | 8 | 0.32618
81739 | 11.02 | 0.8 | 365 | 10.086 | 0.23482 | 10 | 0.32082
82019 | 13.8 | 0.8 | 365 | 12.6304 | 0.86212 | 13 | 0.4925
81988 | 14.75 | 0.8 | 365 | 13.4999 | 0.46857 | 13 | 0.96843
81978 | 11.2 | 0.8 | 365 | 10.2507 | 0.72868 | 10 | 0.97942
70853 | 159.12 | 0.6 | 365 | 109.2253 | 0.42504 | 109 | 0.65036
62167 | 549.9 | 0.8 | 365 | 503.2931 | 0.72324 | 504 | 0.016352
51344 | 1380.87 | 1 | 365 | 1579.7926 | 0.7489 | 1580 | 0.54151
81726 | 464 | 0.6 | 365 | 318.5052 | 0.78394 | 319 | 0.28913
78190 | 224.64 | 0.6 | 365 | 154.2004 | 0.24712 | 154 | 0.44756
78176 | 42 | 0.6 | 365 | 28.8302 | 0.42441 | 29 | 0.25462
81495 | 151.68 | 0.6 | 365 | 104.1182 | 0.11558 | 104 | 0.23382
81661 | 172.8 | 0.6 | 365 | 118.6157 | 0.57471 | 119 | 0.19043
82059 | 30.68 | 0.6 | 365 | 21.0598 | 0.13097 | 21 | 0.19076
80991 | 11.395 | 1 | 365 | 13.0365 | 0.079608 | 13 | 0.11613
81786 | 10.05 | 1 | 365 | 11.4978 | 0.46688 | 11 | 0.96464
81754 | 7.56 | 0.8 | 365 | 6.9193 | 0.74186 | 7 | 0.66111
81709 | 6.3 | 0.8 | 365 | 5.766 | 0.28488 | 6 | 0.050924
81868 | 10.2 | 0.8 | 365 | 9.3355 | 0.98505 | 10 | 0.32054
34784 | 2490.03 | 1 | 365 | 2848.7338 | 0.65749 | 2849 | 0.39125
34788 | 2595.15 | 1 | 365 | 2968.9969 | 0.17073 | 2969 | 0.16766
82042 | 3.77 | 0.8 | 365 | 3.4505 | 0.34349 | 3 | 0.79397
81731 | 4.48 | 0.8 | 365 | 4.1003 | 0.29147 | 4 | 0.39177
81816 | 16.245 | 0.8 | 365 | 14.8682 | 0.5703 | 15 | 0.43845
82074 | 5.22 | 0.8 | 365 | 4.7776 | 0.32176 | 5 | 0.099337
82076 | 7.83 | 0.8 | 365 | 7.1664 | 0.48264 | 7 | 0.64901
82073 | 3.48 | 0.8 | 365 | 3.1851 | 0.54784 | 3 | 0.73289
82083 | 4.06 | 0.8 | 365 | 3.7159 | 0.13915 | 3 | 0.85504
82087 | 5.04 | 0.8 | 365 | 4.6128 | 0.82791 | 5 | 0.44074
82088 | 6.38 | 0.8 | 365 | 5.8393 | 0.50437 | 6 | 0.34363
82090 | 3.48 | 0.8 | 365 | 3.1851 | 0.54784 | 3 | 0.73289
82077 | 10.73 | 0.8 | 365 | 9.8206 | 0.43917 | 10 | 0.25975
82078 | 11.89 | 0.8 | 365 | 10.8823 | 0.62178 | 11 | 0.50405
82075 | 3.19 | 0.8 | 365 | 2.9196 | 0.75219 | 3 | 0.67182
82038 | 4.06 | 0.8 | 365 | 3.7159 | 0.13915 | 3 | 0.85504
82041 | 11.31 | 0.8 | 365 | 10.3514 | 0.030478 | 10 | 0.3819
82037 | 6.96 | 0.8 | 365 | 6.3701 | 0.095679 | 6 | 0.46578
82040 | 4.64 | 0.8 | 365 | 4.2467 | 0.73045 | 4 | 0.97719
82033 | 6.38 | 0.8 | 365 | 5.8393 | 0.50437 | 6 | 0.34363
82130 | 7.98 | 0.8 | 365 | 7.3037 | 0.89418 | 8 | 0.19784
82132 | 9.12 | 0.8 | 365 | 8.347 | 0.021924 | 8 | 0.36896
82017 | 11.8 | 0.8 | 365 | 10.7999 | 0.37486 | 11 | 0.17475
82072 | 6.03 | 0.8 | 365 | 5.5189 | 0.5441 | 6 | 0.063027
82071 | 6.96 | 0.8 | 365 | 6.3701 | 0.095679 | 6 | 0.46578
82125 | 5.415 | 0.8 | 365 | 4.9561 | 0.85677 | 5 | 0.81282
82068 | 6.96 | 0.8 | 365 | 6.3701 | 0.095679 | 6 | 0.46578
82067 | 3.77 | 0.8 | 365 | 3.4505 | 0.34349 | 3 | 0.79397
82065 | 6.96 | 0.8 | 365 | 6.3701 | 0.095679 | 6 | 0.46578
82036 | 6.3 | 0.8 | 365 | 5.766 | 0.28488 | 6 | 0.050924
82004 | 7.8 | 0.8 | 365 | 7.1389 | 0.40033 | 7 | 0.53924
82061 | 12 | 0.8 | 365 | 10.9829 | 0.92358 | 11 | 0.90652
82060 | 3.96 | 0.8 | 365 | 3.6244 | 0.86478 | 4 | 0.48915
82134 | 8.25 | 0.8 | 365 | 7.5508 | 0.63496 | 8 | 0.18573
81909 | 13.4 | 0.8 | 365 | 12.2643 | 0.76467 | 13 | 0.028949
81678 | 9.28 | 0.8 | 365 | 8.4935 | 0.4609 | 8 | 0.95438
81340 | 3.9 | 0.8 | 365 | 3.5695 | 0.70016 | 4 | 0.26962
81905 | 7.32 | 0.8 | 365 | 6.6996 | 0.083386 | 6 | 0.78298
82014 | 4.35 | 0.8 | 365 | 3.9813 | 0.9348 | 4 | 0.91611
34005 | 361.8 | 1 | 365 | 413.9195 | 0.80757 | 414 | 0.72703
81716 | 8 | 0.8 | 365 | 7.322 | 0.94906 | 8 | 0.27101
81967 | 15.08 | 0.8 | 365 | 13.8019 | 0.37397 | 14 | 0.17586
81537 | 24.78 | 0.8 | 365 | 22.6798 | 0.9872 | 23 | 0.66697
81882 | 7.8 | 0.8 | 365 | 7.1389 | 0.40033 | 7 | 0.53924
81529 | 6.96 | 0.8 | 365 | 6.3701 | 0.095679 | 6 | 0.46578
82027 | 5.015 | 0.8 | 365 | 4.59 | 0.75931 | 5 | 0.34927
82070 | 11.02 | 0.8 | 365 | 10.086 | 0.23482 | 10 | 0.32082
81216 | 9.975 | 0.8 | 365 | 9.1296 | 0.36773 | 9 | 0.4973
81124 | 6 | 0.8 | 365 | 5.4915 | 0.46179 | 5 | 0.95326
12246 | 2699.52 | 0.8 | 365 | 2470.7216 | 0.48946 | 2471 | 0.2111
60460 | 1347.84 | 0.8 | 365 | 1233.6036 | 0.97695 | 1234 | 0.58051
49626 | 645.15 | 0.9 | 365 | 664.279 | 0.31096 | 664 | 0.58991
61793 | 645.15 | 0.9 | 365 | 664.279 | 0.31096 | 664 | 0.58991
51492 | 693.45 | 0.8 | 365 | 634.6765 | 0.57161 | 635 | 0.24812
51502 | 1354.68 | 0.8 | 365 | 1239.8638 | 0.7434 | 1240 | 0.60722
51505 | 2698.65 | 0.8 | 365 | 2469.9254 | 0.1025 | 2470 | 0.027876
81987 | 109.44 | 0.6 | 365 | 75.1233 | 0.19731 | 75 | 0.32061
81308 | 44.88 | 0.9 | 365 | 46.2107 | 0.52598 | 46 | 0.73669
63343 | 805.14 | 0.8 | 365 | 736.9002 | 0.0078685 | 736 | 0.90807
67649 | 3.71 | 1 | 365 | 4.2444 | 0.72359 | 4 | 0.96804
81434 | 2.925 | 0.8 | 365 | 2.6771 | 0.025124 | 2 | 0.70221
81591 | 6.48 | 0.8 | 365 | 5.9308 | 0.77874 | 6 | 0.70952
81535 | 11.52 | 0.8 | 365 | 10.5436 | 0.60664 | 11 | 0.15026
81166 | 12.88 | 0.8 | 365 | 11.7884 | 0.33798 | 12 | 0.12633
81528 | 9.9 | 0.8 | 365 | 9.0609 | 0.16196 | 9 | 0.22288
82011 | 4.72 | 0.8 | 365 | 4.32 | 0.94994 | 5 | 0.2699
81669 | 4.64 | 0.8 | 365 | 4.2467 | 0.73045 | 4 | 0.97719
76641 | 6.5 | 0.8 | 365 | 5.9491 | 0.83361 | 6 | 0.7827
81010 | 6.38 | 0.8 | 365 | 5.8393 | 0.50437 | 6 | 0.34363
81821 | 12.76 | 0.8 | 365 | 11.6785 | 0.0087443 | 11 | 0.68727
81630 | 8.99 | 0.8 | 365 | 8.2281 | 0.66525 | 8 | 0.8933
81617 | 13.34 | 0.8 | 365 | 12.2094 | 0.60005 | 12 | 0.80942
81989 | 9.3 | 0.8 | 365 | 8.5118 | 0.51578 | 9 | 0.027554
81990 | 6.44 | 0.8 | 365 | 5.8942 | 0.66899 | 6 | 0.56317
81991 | 6.175 | 0.8 | 365 | 5.6516 | 0.94193 | 6 | 0.59356
81993 | 7.56 | 0.8 | 365 | 6.9193 | 0.74186 | 7 | 0.66111
81994 | 15.5 | 0.8 | 365 | 14.1863 | 0.5263 | 14 | 0.71259
82002 | 6.825 | 0.8 | 365 | 6.2465 | 0.72529 | 6 | 0.97183
82005 | 6.49 | 0.8 | 365 | 5.9399 | 0.80617 | 6 | 0.74611
82220 | 7.8 | 0.8 | 365 | 7.1389 | 0.40033 | 7 | 0.53924
82219 | 13.4 | 0.8 | 365 | 12.2643 | 0.76467 | 13 | 0.028949
82218 | 6.9 | 0.8 | 365 | 6.3152 | 0.93106 | 7 | 0.24625
82213 | 11.16 | 0.8 | 365 | 10.2141 | 0.61893 | 10 | 0.83307
82210 | 3.6 | 0.8 | 365 | 3.2949 | 0.87708 | 4 | 0.17196
82203 | 4.8 | 0.8 | 365 | 4.3932 | 0.16943 | 4 | 0.56261
82202 | 10.56 | 0.8 | 365 | 9.665 | 0.97275 | 10 | 0.63774
82201 | 6.3 | 0.8 | 365 | 5.766 | 0.28488 | 6 | 0.050924
82200 | 6.365 | 0.8 | 365 | 5.8255 | 0.46322 | 6 | 0.28875
82198 | 10.72 | 0.8 | 365 | 9.8114 | 0.41174 | 10 | 0.22316
82197 | 11.21 | 0.8 | 365 | 10.2599 | 0.75611 | 11 | 0.016009
81919 | 6.21 | 0.8 | 365 | 5.6837 | 0.037955 | 5 | 0.72162
81598 | 11.78 | 0.8 | 365 | 10.7816 | 0.31998 | 11 | 0.10157
82194 | 14.4 | 0.8 | 365 | 13.1795 | 0.5083 | 13 | 0.68783
82193 | 11.55 | 0.8 | 365 | 10.5711 | 0.68895 | 11 | 0.26003
82191 | 5.4 | 0.8 | 365 | 4.9423 | 0.81561 | 5 | 0.75793
82237 | 9.24 | 0.8 | 365 | 8.4569 | 0.35116 | 8 | 0.80802
82234 | 4.62 | 0.8 | 365 | 4.2284 | 0.67558 | 4 | 0.90401
82232 | 15.84 | 0.8 | 365 | 14.4975 | 0.45913 | 14 | 0.95661
82238 | 5.28 | 0.8 | 365 | 4.8325 | 0.48638 | 5 | 0.31887
82188 | 6.84 | 0.8 | 365 | 6.2603 | 0.76644 | 7 | 0.026717
82187 | 9.6 | 0.8 | 365 | 8.7864 | 0.33887 | 9 | 0.12522
82275 | 4.55 | 0.8 | 365 | 4.1644 | 0.48353 | 4 | 0.64789
82274 | 6.9 | 0.8 | 365 | 6.3152 | 0.93106 | 7 | 0.24625
82272 | 8.32 | 0.8 | 365 | 7.6148 | 0.82702 | 8 | 0.44185
82265 | 10.385 | 0.8 | 365 | 9.5048 | 0.49262 | 9 | 0.99744
82263 | 10.8 | 0.8 | 365 | 9.8846 | 0.63123 | 10 | 0.51587
82261 | 3.9 | 0.8 | 365 | 3.5695 | 0.70016 | 4 | 0.26962
82259 | 8.1 | 0.8 | 365 | 7.4135 | 0.22342 | 7 | 0.6369
82257 | 7.7 | 0.8 | 365 | 7.0474 | 0.12597 | 7 | 0.17335
82253 | 24.09 | 0.8 | 365 | 22.0482 | 0.094095 | 22 | 0.14234
82058 | 4.8 | 0.8 | 365 | 4.3932 | 0.16943 | 4 | 0.56261
82057 | 9.135 | 0.8 | 365 | 8.3608 | 0.063078 | 8 | 0.42384
82055 | 6.2 | 0.8 | 365 | 5.6745 | 0.010518 | 5 | 0.68504
82054 | 8.64 | 0.8 | 365 | 7.9077 | 0.70498 | 8 | 0.6127
82053 | 6.03 | 0.8 | 365 | 5.5189 | 0.5441 | 6 | 0.063027
82297 | 4.2 | 0.8 | 365 | 3.844 | 0.52325 | 4 | 0.36728
82292 | 10.8 | 0.8 | 365 | 9.8846 | 0.63123 | 10 | 0.51587
82007 | 13.395 | 0.8 | 365 | 12.2597 | 0.75095 | 13 | 0.010655
82043 | 13.8 | 0.8 | 365 | 12.6304 | 0.86212 | 13 | 0.4925
82048 | 5.28 | 0.8 | 365 | 4.8325 | 0.48638 | 5 | 0.31887
82049 | 7.68 | 0.8 | 365 | 7.0291 | 0.071094 | 7 | 0.10017
82052 | 10.1 | 0.8 | 365 | 9.244 | 0.71068 | 9 | 0.95466
81979 | 6.035 | 0.8 | 365 | 5.5235 | 0.55782 | 6 | 0.081321
82062 | 6.6 | 0.8 | 365 | 6.0406 | 0.10797 | 6 | 0.14859
82069 | 7.54 | 0.8 | 365 | 6.9009 | 0.68699 | 7 | 0.58793
81601 | 7.25 | 0.8 | 365 | 6.6355 | 0.89133 | 7 | 0.52686
81578 | 11.16 | 0.8 | 365 | 10.2141 | 0.61893 | 10 | 0.83307
81575 | 10.7 | 0.8 | 365 | 9.7931 | 0.35686 | 10 | 0.14998
81599 | 11.16 | 0.8 | 365 | 10.2141 | 0.61893 | 10 | 0.83307
81573 | 8.04 | 0.8 | 365 | 7.3586 | 0.058801 | 7 | 0.41737
82079 | 3.48 | 0.8 | 365 | 3.1851 | 0.54784 | 3 | 0.73289
81571 | 10.8 | 0.8 | 365 | 9.8846 | 0.63123 | 10 | 0.51587
82100 | 4.905 | 0.8 | 365 | 4.4893 | 0.45751 | 4 | 0.94679
82104 | 7.8 | 0.8 | 365 | 7.1389 | 0.40033 | 7 | 0.53924
82105 | 9.45 | 0.8 | 365 | 8.6491 | 0.92732 | 9 | 0.57639
82108 | 11.06 | 0.8 | 365 | 10.1226 | 0.34457 | 10 | 0.46718
82113 | 7.36 | 0.8 | 365 | 6.7362 | 0.19313 | 6 | 0.92933
82112 | 12.6 | 0.8 | 365 | 11.5321 | 0.56976 | 12 | 0.10185
82116 | 11.7 | 0.8 | 365 | 10.7084 | 0.10049 | 10 | 0.80886
82163 | 10.73 | 0.8 | 365 | 9.8206 | 0.43917 | 10 | 0.25975
82118 | 10.08 | 0.8 | 365 | 9.2257 | 0.65581 | 9 | 0.88148
82122 | 10.2 | 0.8 | 365 | 9.3355 | 0.98505 | 10 | 0.32054
82123 | 13.2 | 0.8 | 365 | 12.0812 | 0.21594 | 12 | 0.29717
82124 | 6.6 | 0.8 | 365 | 6.0406 | 0.10797 | 6 | 0.14859
82126 | 6.6 | 0.8 | 365 | 6.0406 | 0.10797 | 6 | 0.14859
81867 | 5.49 | 1 | 365 | 6.2809 | 0.82817 | 7 | 0.10904
81796 | 9.36 | 0.8 | 365 | 8.5667 | 0.6804 | 9 | 0.24709
82131 | 14.4 | 0.8 | 365 | 13.1795 | 0.5083 | 13 | 0.68783
82137 | 5.36 | 0.8 | 365 | 4.9057 | 0.70587 | 5 | 0.61158
82139 | 5.36 | 0.8 | 365 | 4.9057 | 0.70587 | 5 | 0.61158
82141 | 10.05 | 0.8 | 365 | 9.1982 | 0.5735 | 9 | 0.77171
82144 | 5.52 | 0.8 | 365 | 5.0522 | 0.14485 | 5 | 0.197
80795 | 7.98 | 0.8 | 365 | 7.3037 | 0.89418 | 8 | 0.19784
81822 | 2.9 | 0.8 | 365 | 2.6542 | 0.95653 | 3 | 0.61074
82176 | 10.05 | 0.8 | 365 | 9.1982 | 0.5735 | 9 | 0.77171
82181 | 4.96 | 0.8 | 365 | 4.5396 | 0.60841 | 5 | 0.14803
82186 | 7.56 | 0.8 | 365 | 6.9193 | 0.74186 | 7 | 0.66111
81892 | 784.08 | 0.6 | 365 | 538.2189 | 0.42023 | 538 | 0.63909
82020 | 11.7 | 0.8 | 365 | 10.7084 | 0.10049 | 10 | 0.80886
82177 | 11.31 | 0.8 | 365 | 10.3514 | 0.030478 | 10 | 0.3819
79853 | 9.44 | 0.8 | 365 | 8.6399 | 0.89989 | 9 | 0.5398
79732 | 2.9 | 0.8 | 365 | 2.6542 | 0.95653 | 3 | 0.61074
81167 | 3.77 | 0.8 | 365 | 3.4505 | 0.34349 | 3 | 0.79397
53917 | 4.16 | 1 | 365 | 4.7593 | 0.26689 | 5 | 0.026159
55751 | 7.8 | 1 | 365 | 8.9236 | 0.75041 | 9 | 0.67405
74082 | 2.86 | 0.8 | 365 | 2.6176 | 0.84679 | 3 | 0.46439
82084 | 8.6 | 0.8 | 365 | 7.8711 | 0.59524 | 8 | 0.46634
82089 | 5.7 | 0.8 | 365 | 5.2169 | 0.6387 | 5 | 0.8556
82086 | 6.6 | 0.8 | 365 | 6.0406 | 0.10797 | 6 | 0.14859
81856 | 7 | 0.8 | 365 | 6.4067 | 0.20542 | 6 | 0.61214
34007 | 361.8 | 1 | 365 | 413.9195 | 0.80757 | 414 | 0.72703
82145 | 9.44 | 0.8 | 365 | 8.6399 | 0.89989 | 9 | 0.5398
82106 | 12.6 | 0.8 | 365 | 11.5321 | 0.56976 | 12 | 0.10185
81704 | 12.6 | 0.8 | 365 | 11.5321 | 0.56976 | 12 | 0.10185
81862 | 6.03 | 0.8 | 365 | 5.5189 | 0.5441 | 6 | 0.063027
82024 | 3.78 | 0.8 | 365 | 3.4596 | 0.37093 | 3 | 0.83055
82174 | 2.9 | 0.8 | 365 | 2.6542 | 0.95653 | 3 | 0.61074
82056 | 5.886 | 0.8 | 365 | 5.3871 | 0.14902 | 5 | 0.53615
81899 | 24.79 | 0.8 | 365 | 22.6889 | 0.014637 | 22 | 0.70356
79143 | 143.78 | 0.6 | 365 | 98.6954 | 0.85956 | 99 | 0.55498
56018 | 379.89 | 0.8 | 365 | 347.6923 | 0.27836 | 347 | 0.97071
56020 | 379.89 | 0.8 | 365 | 347.6923 | 0.27836 | 347 | 0.97071
56017 | 379.89 | 0.8 | 365 | 347.6923 | 0.27836 | 347 | 0.97071
82209 | 11.34 | 0.8 | 365 | 10.3789 | 0.11279 | 10 | 0.49166
81974 | 20.7 | 0.8 | 365 | 18.9456 | 0.79318 | 19 | 0.73875
81052 | 2.565 | 0.8 | 365 | 2.3476 | 0.037416 | 2 | 0.38502
82025 | 12 | 0.8 | 365 | 10.9829 | 0.92358 | 11 | 0.90652
58581 | 997.12 | 0.7 | 365 | 798.5328 | 0.76405 | 799 | 0.29683
56178 | 997.12 | 0.7 | 365 | 798.5328 | 0.76405 | 799 | 0.29683
34003 | 361.8 | 1 | 365 | 413.9195 | 0.80757 | 414 | 0.72703
82140 | 11.7 | 0.8 | 365 | 10.7084 | 0.10049 | 10 | 0.80886
34644 | 1294.92 | 1 | 365 | 1481.461 | 0.97994 | 1482 | 0.44093
82154 | 8.7 | 0.8 | 365 | 7.9626 | 0.8696 | 8 | 0.83223
81737 | 8.12 | 0.8 | 365 | 7.4318 | 0.27829 | 7 | 0.71008
82199 | 6.96 | 0.8 | 365 | 6.3701 | 0.095679 | 6 | 0.46578
82612 | 8.04 | 0.8 | 365 | 7.3586 | 0.058801 | 7 | 0.41737
82610 | 10.385 | 0.8 | 365 | 9.5048 | 0.49262 | 9 | 0.99744
82609 | 11.1 | 0.8 | 365 | 10.1592 | 0.45432 | 10 | 0.61353
82561 | 6.38 | 0.8 | 365 | 5.8393 | 0.50437 | 6 | 0.34363
82558 | 5.1 | 0.8 | 365 | 4.6677 | 0.99252 | 5 | 0.66027
82556 | 11.16 | 0.8 | 365 | 10.2141 | 0.61893 | 10 | 0.83307
82554 | 4.02 | 0.8 | 365 | 3.6793 | 0.029401 | 3 | 0.70868
82550 | 9.135 | 0.8 | 365 | 8.3608 | 0.063078 | 8 | 0.42384
82546 | 6.3 | 0.8 | 365 | 5.766 | 0.28488 | 6 | 0.050924
82545 | 10.075 | 0.8 | 365 | 9.2211 | 0.64209 | 9 | 0.86318
82543 | 7.7 | 0.8 | 365 | 7.0474 | 0.12597 | 7 | 0.17335
82527 | 4.64 | 0.8 | 365 | 4.2467 | 0.73045 | 4 | 0.97719
82396 | 11.6 | 0.8 | 365 | 10.6168 | 0.82613 | 11 | 0.44297
82453 | 7.41 | 0.8 | 365 | 6.782 | 0.33031 | 7 | 0.11228
82397 | 6.67 | 0.8 | 365 | 6.1047 | 0.30003 | 6 | 0.40471
82308 | 6.67 | 0.8 | 365 | 6.1047 | 0.30003 | 6 | 0.40471
82338 | 6.09 | 0.8 | 365 | 5.5738 | 0.70872 | 6 | 0.28256
82244 | 5.22 | 0.8 | 365 | 4.7776 | 0.32176 | 5 | 0.099337
82255 | 4.64 | 0.8 | 365 | 4.2467 | 0.73045 | 4 | 0.97719
82153 | 8.7 | 0.8 | 365 | 7.9626 | 0.8696 | 8 | 0.83223
82150 | 7.25 | 0.8 | 365 | 6.6355 | 0.89133 | 7 | 0.52686
82311 | 4.93 | 0.8 | 365 | 4.5122 | 0.52611 | 5 | 0.038263
82333 | 5.8 | 0.8 | 365 | 5.3084 | 0.91307 | 6 | 0.22149
82313 | 8.99 | 0.8 | 365 | 8.2281 | 0.66525 | 8 | 0.8933
82310 | 5.22 | 0.8 | 365 | 4.7776 | 0.32176 | 5 | 0.099337
82334 | 5.8 | 0.8 | 365 | 5.3084 | 0.91307 | 6 | 0.22149
82312 | 6.96 | 0.8 | 365 | 6.3701 | 0.095679 | 6 | 0.46578
82170 | 3.48 | 0.8 | 365 | 3.1851 | 0.54784 | 3 | 0.73289
82169 | 4.93 | 0.8 | 365 | 4.5122 | 0.52611 | 5 | 0.038263
82166 | 13.34 | 0.8 | 365 | 12.2094 | 0.60005 | 12 | 0.80942
82168 | 6.38 | 0.8 | 365 | 5.8393 | 0.50437 | 6 | 0.34363
82164 | 4.93 | 0.8 | 365 | 4.5122 | 0.52611 | 5 | 0.038263
82161 | 5.8 | 0.8 | 365 | 5.3084 | 0.91307 | 6 | 0.22149
82160 | 4.35 | 0.8 | 365 | 3.9813 | 0.9348 | 4 | 0.91611
82158 | 13.05 | 0.8 | 365 | 11.9439 | 0.8044 | 12 | 0.74834
82157 | 6.96 | 0.8 | 365 | 6.3701 | 0.095679 | 6 | 0.46578
82245 | 8.41 | 0.8 | 365 | 7.6972 | 0.073945 | 7 | 0.77115
82212 | 5.8 | 0.8 | 365 | 5.3084 | 0.91307 | 6 | 0.22149
82204 | 11.31 | 0.8 | 365 | 10.3514 | 0.030478 | 10 | 0.3819
82148 | 10.15 | 0.8 | 365 | 9.2897 | 0.84786 | 10 | 0.1376
82207 | 6.38 | 0.8 | 365 | 5.8393 | 0.50437 | 6 | 0.34363
82175 | 2.24 | 0.8 | 365 | 2.0501 | 0.14574 | 2 | 0.19588
82454 | 3.77 | 0.8 | 365 | 3.4505 | 0.34349 | 3 | 0.79397
82537 | 6.09 | 0.8 | 365 | 5.5738 | 0.70872 | 6 | 0.28256
82562 | 8.7 | 0.8 | 365 | 7.9626 | 0.8696 | 8 | 0.83223
82173 | 5.8 | 0.8 | 365 | 5.3084 | 0.91307 | 6 | 0.22149
82172 | 7.25 | 0.8 | 365 | 6.6355 | 0.89133 | 7 | 0.52686
82167 | 8.7 | 0.8 | 365 | 7.9626 | 0.8696 | 8 | 0.83223
82165 | 8.41 | 0.8 | 365 | 7.6972 | 0.073945 | 7 | 0.77115
82162 | 5.51 | 0.8 | 365 | 5.043 | 0.11741 | 5 | 0.16041
82159 | 10.73 | 0.8 | 365 | 9.8206 | 0.43917 | 10 | 0.25975
82156 | 5.51 | 0.8 | 365 | 5.043 | 0.11741 | 5 | 0.16041
82146 | 9.86 | 0.8 | 365 | 9.0243 | 0.052212 | 9 | 0.076525
82093 | 8.7 | 0.8 | 365 | 7.9626 | 0.8696 | 8 | 0.83223
82094 | 5.8 | 0.8 | 365 | 5.3084 | 0.91307 | 6 | 0.22149
82096 | 6.38 | 0.8 | 365 | 5.8393 | 0.50437 | 6 | 0.34363
82097 | 3.19 | 0.8 | 365 | 2.9196 | 0.75219 | 3 | 0.67182
82624 | 13.5 | 0.8 | 365 | 12.3558 | 0.039032 | 12 | 0.39484
82619 | 6.93 | 0.8 | 365 | 6.3426 | 0.01337 | 6 | 0.35602
82615 | 6.48 | 0.8 | 365 | 5.9308 | 0.77874 | 6 | 0.70952
82614 | 7.2 | 0.8 | 365 | 6.5898 | 0.75415 | 7 | 0.34391
82613 | 8.1 | 0.8 | 365 | 7.4135 | 0.22342 | 7 | 0.6369
82611 | 5.88 | 0.8 | 365 | 5.3816 | 0.13256 | 5 | 0.5142
82553 | 6.6 | 0.8 | 365 | 6.0406 | 0.10797 | 6 | 0.14859
82552 | 5.12 | 0.8 | 365 | 4.6861 | 0.047396 | 4 | 0.73345
82551 | 6.4 | 0.8 | 365 | 5.8576 | 0.55924 | 6 | 0.41681
82549 | 11.7 | 0.8 | 365 | 10.7084 | 0.10049 | 10 | 0.80886
82544 | 9.24 | 0.8 | 365 | 8.4569 | 0.35116 | 8 | 0.80802
82541 | 16.45 | 0.8 | 365 | 15.0558 | 0.13275 | 15 | 0.18852
82540 | 11.9 | 0.8 | 365 | 10.8914 | 0.64922 | 11 | 0.54063
82539 | 9.92 | 0.8 | 365 | 9.0792 | 0.21683 | 9 | 0.29606
82542 | 6.825 | 0.8 | 365 | 6.2465 | 0.72529 | 6 | 0.97183
82419 | 59.965 | 0.6 | 365 | 41.162 | 0.39142 | 41 | 0.55341
82621 | 21.7 | 0.8 | 365 | 19.8608 | 0.53681 | 20 | 0.39763
82111 | 8.45 | 0.8 | 365 | 7.7338 | 0.18369 | 7 | 0.91751
82114 | 8.4 | 0.8 | 365 | 7.6881 | 0.046509 | 7 | 0.73457
82142 | 11.375 | 0.8 | 365 | 10.4109 | 0.20881 | 10 | 0.61972
82152 | 10.075 | 0.8 | 365 | 9.2211 | 0.64209 | 9 | 0.86318
82185 | 7.245 | 0.8 | 365 | 6.6309 | 0.87761 | 7 | 0.50856
82189 | 10.05 | 0.8 | 365 | 9.1982 | 0.5735 | 9 | 0.77171
82190 | 5.85 | 0.8 | 365 | 5.3542 | 0.050247 | 5 | 0.40443
82192 | 3.96 | 0.8 | 365 | 3.6244 | 0.86478 | 4 | 0.48915
82196 | 6.65 | 0.8 | 365 | 6.0864 | 0.24515 | 6 | 0.33153
82205 | 7.84 | 0.8 | 365 | 7.1755 | 0.51007 | 7 | 0.68559
82206 | 6.96 | 0.8 | 365 | 6.3701 | 0.095679 | 6 | 0.46578
82208 | 12.47 | 0.8 | 365 | 11.4131 | 0.21309 | 11 | 0.62619
82211 | 13.725 | 0.8 | 365 | 12.5617 | 0.65635 | 13 | 0.21808
82214 | 8.55 | 0.8 | 365 | 7.8253 | 0.45805 | 8 | 0.2834
82216 | 10.89 | 0.8 | 365 | 9.967 | 0.87815 | 10 | 0.84517
82222 | 17.67 | 0.8 | 365 | 16.1724 | 0.47998 | 16 | 0.65235
82228 | 12.6 | 0.8 | 365 | 11.5321 | 0.56976 | 12 | 0.10185
82229 | 5.88 | 0.8 | 365 | 5.3816 | 0.13256 | 5 | 0.5142
82227 | 6.5 | 0.8 | 365 | 5.9491 | 0.83361 | 6 | 0.7827
82230 | 12.87 | 0.8 | 365 | 11.7792 | 0.31054 | 12 | 0.089744
82021 | 11.34 | 0.8 | 365 | 10.3789 | 0.11279 | 10 | 0.49166
82233 | 3.54 | 0.8 | 365 | 3.24 | 0.71246 | 3 | 0.95242
82235 | 5.015 | 0.8 | 365 | 4.59 | 0.75931 | 5 | 0.34927
82236 | 6.195 | 0.8 | 365 | 5.6699 | 0.9968 | 6 | 0.66674
81995 | 9.45 | 0.8 | 365 | 8.6491 | 0.92732 | 9 | 0.57639
82239 | 9.44 | 0.8 | 365 | 8.6399 | 0.89989 | 9 | 0.5398
82241 | 8.4 | 0.8 | 365 | 7.6881 | 0.046509 | 7 | 0.73457
82151 | 5.8 | 0.8 | 365 | 5.3084 | 0.91307 | 6 | 0.22149
82242 | 4.06 | 0.8 | 365 | 3.7159 | 0.13915 | 3 | 0.85504
82271 | 5.61 | 0.8 | 365 | 5.1345 | 0.39178 | 5 | 0.5263
82273 | 5.7 | 0.8 | 365 | 5.2169 | 0.6387 | 5 | 0.8556
82280 | 12.753 | 0.8 | 365 | 11.6721 | 0.98954 | 12 | 0.66166
82282 | 6.7 | 0.8 | 365 | 6.1321 | 0.38233 | 6 | 0.51447
82283 | 8.1 | 0.8 | 365 | 7.4135 | 0.22342 | 7 | 0.6369
82285 | 10.05 | 0.8 | 365 | 9.1982 | 0.5735 | 9 | 0.77171
82286 | 13.5 | 0.8 | 365 | 12.3558 | 0.039032 | 12 | 0.39484
82288 | 6.84 | 0.8 | 365 | 6.2603 | 0.76644 | 7 | 0.026717
82287 | 12.685 | 0.8 | 365 | 11.6099 | 0.80297 | 12 | 0.41285
82290 | 5.1 | 0.8 | 365 | 4.6677 | 0.99252 | 5 | 0.66027
82294 | 11.2 | 0.8 | 365 | 10.2507 | 0.72868 | 10 | 0.97942
82293 | 4.56 | 0.8 | 365 | 4.1735 | 0.51096 | 4 | 0.68448
82295 | 5.61 | 0.8 | 365 | 5.1345 | 0.39178 | 5 | 0.5263
82296 | 12.48 | 0.8 | 365 | 11.4223 | 0.24053 | 11 | 0.66278
82298 | 5.8 | 0.8 | 365 | 5.3084 | 0.91307 | 6 | 0.22149
82299 | 5.13 | 0.8 | 365 | 4.6952 | 0.074832 | 4 | 0.77004
82304 | 12.24 | 0.8 | 365 | 11.2026 | 0.58206 | 11 | 0.78465
82309 | 12.24 | 0.8 | 365 | 11.2026 | 0.58206 | 11 | 0.78465
82314 | 8.4 | 0.8 | 365 | 7.6881 | 0.046509 | 7 | 0.73457
82316 | 6.96 | 0.8 | 365 | 6.3701 | 0.095679 | 6 | 0.46578
82315 | 9 | 0.8 | 365 | 8.2372 | 0.69269 | 8 | 0.92989
81915 | 8.37 | 0.8 | 365 | 7.6606 | 0.9642 | 8 | 0.6248
82321 | 8.1 | 0.8 | 365 | 7.4135 | 0.22342 | 7 | 0.6369
82325 | 4.95 | 0.8 | 365 | 4.5305 | 0.58098 | 5 | 0.11144
82328 | 8.1 | 0.8 | 365 | 7.4135 | 0.22342 | 7 | 0.6369
82335 | 10.26 | 0.8 | 365 | 9.3904 | 0.14966 | 9 | 0.54008
82336 | 9.12 | 0.8 | 365 | 8.347 | 0.021924 | 8 | 0.36896
82342 | 4.96 | 0.8 | 365 | 4.5396 | 0.60841 | 5 | 0.14803
82344 | 3.72 | 0.8 | 365 | 3.4047 | 0.20631 | 3 | 0.61102
82345 | 4.55 | 0.8 | 365 | 4.1644 | 0.48353 | 4 | 0.64789
82347 | 4.2 | 0.8 | 365 | 3.844 | 0.52325 | 4 | 0.36728
82348 | 6.3 | 0.8 | 365 | 5.766 | 0.28488 | 6 | 0.050924
82349 | 10.23 | 0.8 | 365 | 9.363 | 0.067355 | 9 | 0.43031
82351 | 9.42 | 0.8 | 365 | 8.6216 | 0.84501 | 9 | 0.46662
82350 | 7.75 | 0.8 | 365 | 7.0931 | 0.26315 | 7 | 0.3563
82355 | 9.3 | 0.8 | 365 | 8.5118 | 0.51578 | 9 | 0.027554
82357 | 11.16 | 0.8 | 365 | 10.2141 | 0.61893 | 10 | 0.83307
82360 | 8.265 | 0.8 | 365 | 7.5645 | 0.67612 | 8 | 0.24062
82362 | 10.89 | 0.8 | 365 | 9.967 | 0.87815 | 10 | 0.84517
82363 | 9.57 | 0.8 | 365 | 8.7589 | 0.25656 | 9 | 0.015451
82361 | 10.26 | 0.8 | 365 | 9.3904 | 0.14966 | 9 | 0.54008
81969 | 7.54 | 0.8 | 365 | 6.9009 | 0.68699 | 7 | 0.58793
81379 | 7.975 | 0.8 | 365 | 7.2991 | 0.88047 | 8 | 0.17954
82718 | 4.48 | 0.8 | 365 | 4.1003 | 0.29147 | 4 | 0.39177
82717 | 10.385 | 0.8 | 365 | 9.5048 | 0.49262 | 9 | 0.99744
82715 | 4.32 | 0.8 | 365 | 3.9539 | 0.85249 | 4 | 0.80635
82714 | 15.66 | 0.8 | 365 | 14.3327 | 0.96528 | 15 | 0.29801
82687 | 13 | 0.8 | 365 | 11.8982 | 0.66722 | 12 | 0.5654
82686 | 5.1 | 0.8 | 365 | 4.6677 | 0.99252 | 5 | 0.66027
82685 | 8.775 | 0.8 | 365 | 8.0313 | 0.075371 | 8 | 0.10664
82684 | 4.55 | 0.8 | 365 | 4.1644 | 0.48353 | 4 | 0.64789
82681 | 6.2 | 0.8 | 365 | 5.6745 | 0.010518 | 5 | 0.68504
82679 | 11.7 | 0.8 | 365 | 10.7084 | 0.10049 | 10 | 0.80886
82678 | 11.05 | 0.8 | 365 | 10.1135 | 0.31713 | 10 | 0.43059
82674 | 11.7 | 0.8 | 365 | 10.7084 | 0.10049 | 10 | 0.80886
82671 | 4.875 | 0.8 | 365 | 4.4618 | 0.37521 | 4 | 0.83702
82536 | 24.84 | 0.8 | 365 | 22.7347 | 0.15182 | 22 | 0.8865
82535 | 6.405 | 0.8 | 365 | 5.8621 | 0.57296 | 6 | 0.43511
82534 | 4.5 | 0.8 | 365 | 4.1186 | 0.34634 | 4 | 0.46495
82533 | 7.54 | 0.8 | 365 | 6.9009 | 0.68699 | 7 | 0.58793
82512 | 8.76 | 0.8 | 365 | 8.0175 | 0.034216 | 8 | 0.051761
82506 | 9.715 | 0.8 | 365 | 8.8916 | 0.65438 | 9 | 0.54599
82505 | 9.18 | 0.8 | 365 | 8.4019 | 0.18654 | 8 | 0.58849
82504 | 11.055 | 0.8 | 365 | 10.118 | 0.33085 | 10 | 0.44888
82483 | 7.7 | 0.8 | 365 | 7.0474 | 0.12597 | 7 | 0.17335
82843 | 11.1 | 0.8 | 365 | 10.1592 | 0.45432 | 10 | 0.61353
82842 | 8.96 | 0.8 | 365 | 8.2006 | 0.58294 | 8 | 0.78354
82617 | 10.005 | 0.8 | 365 | 9.157 | 0.45004 | 9 | 0.60706
82841 | 7.75 | 0.8 | 365 | 7.0931 | 0.26315 | 7 | 0.3563
82840 | 3.72 | 0.8 | 365 | 3.4047 | 0.20631 | 3 | 0.61102
82376 | 7.92 | 0.8 | 365 | 7.2487 | 0.72957 | 7 | 0.9783
82378 | 7.92 | 0.8 | 365 | 7.2487 | 0.72957 | 7 | 0.9783
82379 | 12.15 | 0.8 | 365 | 11.1202 | 0.33513 | 11 | 0.45535
82380 | 5.886 | 0.8 | 365 | 5.3871 | 0.14902 | 5 | 0.53615
82381 | 6.03 | 0.8 | 365 | 5.5189 | 0.5441 | 6 | 0.063027
82382 | 9.45 | 0.8 | 365 | 8.6491 | 0.92732 | 9 | 0.57639
82384 | 11.055 | 0.8 | 365 | 10.118 | 0.33085 | 10 | 0.44888
82829 | 8 | 0.8 | 365 | 7.322 | 0.94906 | 8 | 0.27101
82828 | 7.035 | 0.8 | 365 | 6.4387 | 0.30145 | 6 | 0.7402
82827 | 10.56 | 0.8 | 365 | 9.665 | 0.97275 | 10 | 0.63774
82826 | 11.2 | 0.8 | 365 | 10.2507 | 0.72868 | 10 | 0.97942
82825 | 11.055 | 0.8 | 365 | 10.118 | 0.33085 | 10 | 0.44888
82824 | 11.16 | 0.8 | 365 | 10.2141 | 0.61893 | 10 | 0.83307
82861 | 4.34 | 0.8 | 365 | 3.9722 | 0.90736 | 4 | 0.87953
82343 | 7.13 | 0.8 | 365 | 6.5257 | 0.5621 | 7 | 0.087792
82860 | 6.6 | 0.8 | 365 | 6.0406 | 0.10797 | 6 | 0.14859
82839 | 4.251 | 0.8 | 365 | 3.8907 | 0.66318 | 4 | 0.55389
82838 | 12.4 | 0.8 | 365 | 11.349 | 0.021037 | 11 | 0.37007
82837 | 10.137 | 0.8 | 365 | 9.2778 | 0.8122 | 10 | 0.090034
82836 | 23.36 | 0.8 | 365 | 21.3801 | 0.091244 | 21 | 0.47136
82835 | 9.6 | 0.8 | 365 | 8.7864 | 0.33887 | 9 | 0.12522
82377 | 7.37 | 0.8 | 365 | 6.7454 | 0.22057 | 6 | 0.96592
82834 | 8.45 | 0.8 | 365 | 7.7338 | 0.18369 | 7 | 0.91751
82833 | 10.44 | 0.8 | 365 | 9.5552 | 0.64352 | 10 | 0.19867
82832 | 11.16 | 0.8 | 365 | 10.2141 | 0.61893 | 10 | 0.83307
82831 | 8.12 | 0.8 | 365 | 7.4318 | 0.27829 | 7 | 0.71008
82830 | 11.22 | 0.8 | 365 | 10.269 | 0.78355 | 11 | 0.052598
82719 | 5.525 | 0.8 | 365 | 5.0567 | 0.15857 | 5 | 0.21529
82688 | 8.235 | 0.8 | 365 | 7.537 | 0.59381 | 8 | 0.13085
82863 | 8.58 | 0.8 | 365 | 7.8528 | 0.54036 | 8 | 0.39316
82482 | 14.4 | 0.8 | 365 | 13.1795 | 0.5083 | 13 | 0.68783
82445 | 12.54 | 0.8 | 365 | 11.4772 | 0.40515 | 11 | 0.88232
82444 | 11.2 | 0.8 | 365 | 10.2507 | 0.72868 | 10 | 0.97942
82442 | 12.3 | 0.8 | 365 | 11.2575 | 0.74667 | 12 | 0.0041846
82439 | 8.7 | 0.8 | 365 | 7.9626 | 0.8696 | 8 | 0.83223
82418 | 13.065 | 0.8 | 365 | 11.9577 | 0.84555 | 12 | 0.80323
82417 | 4.38 | 0.8 | 365 | 4.0088 | 0.017108 | 4 | 0.02588
82416 | 8.06 | 0.8 | 365 | 7.3769 | 0.11367 | 7 | 0.49055
82415 | 10.725 | 0.8 | 365 | 9.816 | 0.42545 | 10 | 0.24145
82413 | 12 | 0.8 | 365 | 10.9829 | 0.92358 | 11 | 0.90652
82412 | 6.3 | 0.8 | 365 | 5.766 | 0.28488 | 6 | 0.050924
82410 | 14.835 | 0.8 | 365 | 13.5777 | 0.70178 | 14 | 0.27944
82409 | 15.9 | 0.8 | 365 | 14.5524 | 0.62375 | 15 | 0.17614
82407 | 7.2 | 0.8 | 365 | 6.5898 | 0.75415 | 7 | 0.34391
82864 | 10.4 | 0.8 | 365 | 9.5185 | 0.53377 | 10 | 0.052319
82865 | 5.61 | 0.8 | 365 | 5.1345 | 0.39178 | 5 | 0.5263
82867 | 10.2 | 0.8 | 365 | 9.3355 | 0.98505 | 10 | 0.32054
82877 | 12.73 | 0.8 | 365 | 11.6511 | 0.92644 | 12 | 0.5775
82878 | 9.8 | 0.8 | 365 | 8.9694 | 0.88759 | 9 | 0.85699
82880 | 6.7 | 0.8 | 365 | 6.1321 | 0.38233 | 6 | 0.51447
82664 | 13.395 | 0.8 | 365 | 12.2597 | 0.75095 | 13 | 0.010655
82704 | 4.93 | 0.8 | 365 | 4.5122 | 0.52611 | 5 | 0.038263
82697 | 4.35 | 0.8 | 365 | 3.9813 | 0.9348 | 4 | 0.91611
82660 | 6.96 | 0.8 | 365 | 6.3701 | 0.095679 | 6 | 0.46578
82663 | 5.8 | 0.8 | 365 | 5.3084 | 0.91307 | 6 | 0.22149
82661 | 3.19 | 0.8 | 365 | 2.9196 | 0.75219 | 3 | 0.67182
82665 | 2.32 | 0.8 | 365 | 2.1234 | 0.36523 | 2 | 0.48859
82658 | 2.61 | 0.8 | 365 | 2.3888 | 0.16088 | 2 | 0.54967
82667 | 11.48 | 0.8 | 365 | 10.507 | 0.4969 | 11 | 0.0039057
82652 | 4.06 | 0.8 | 365 | 3.7159 | 0.13915 | 3 | 0.85504
82147 | 7.83 | 0.8 | 365 | 7.1664 | 0.48264 | 7 | 0.64901
82668 | 10.71 | 0.8 | 365 | 9.8023 | 0.3843 | 10 | 0.18657
82662 | 11.6 | 0.8 | 365 | 10.6168 | 0.82613 | 11 | 0.44297
82390 | 7.41 | 0.8 | 365 | 6.782 | 0.33031 | 7 | 0.11228
82391 | 4.95 | 0.8 | 365 | 4.5305 | 0.58098 | 5 | 0.11144
82423 | 7.59 | 0.8 | 365 | 6.9467 | 0.82417 | 7 | 0.77087
82422 | 6.7 | 0.8 | 365 | 6.1321 | 0.38233 | 6 | 0.51447
82425 | 15.36 | 0.8 | 365 | 14.0582 | 0.14219 | 14 | 0.20035
82426 | 9.57 | 0.8 | 365 | 8.7589 | 0.25656 | 9 | 0.015451
82427 | 12.76 | 0.8 | 365 | 11.6785 | 0.0087443 | 11 | 0.68727
82428 | 10.8 | 0.8 | 365 | 9.8846 | 0.63123 | 10 | 0.51587
82431 | 8.68 | 0.8 | 365 | 7.9443 | 0.81473 | 8 | 0.75905
82432 | 5.85 | 0.8 | 365 | 5.3542 | 0.050247 | 5 | 0.40443
82434 | 9.8 | 0.8 | 365 | 8.9694 | 0.88759 | 9 | 0.85699
82436 | 12.6 | 0.8 | 365 | 11.5321 | 0.56976 | 12 | 0.10185
82437 | 10.8 | 0.8 | 365 | 9.8846 | 0.63123 | 10 | 0.51587
82438 | 12.18 | 0.8 | 365 | 11.1477 | 0.41744 | 11 | 0.56512
82440 | 13.32 | 0.8 | 365 | 12.1911 | 0.54518 | 12 | 0.73624
82443 | 8.26 | 0.8 | 365 | 7.5599 | 0.6624 | 8 | 0.22232
82447 | 9.28 | 0.8 | 365 | 8.4935 | 0.4609 | 8 | 0.95438
82448 | 11.1 | 0.8 | 365 | 10.1592 | 0.45432 | 10 | 0.61353
82449 | 7 | 0.8 | 365 | 6.4067 | 0.20542 | 6 | 0.61214
82450 | 5.76 | 0.8 | 365 | 5.2718 | 0.80332 | 6 | 0.07513
82451 | 9.3 | 0.8 | 365 | 8.5118 | 0.51578 | 9 | 0.027554
82457 | 9.9 | 0.8 | 365 | 9.0609 | 0.16196 | 9 | 0.22288
82588 | 4.06 | 0.8 | 365 | 3.7159 | 0.13915 | 3 | 0.85504
82460 | 7.83 | 0.8 | 365 | 7.1664 | 0.48264 | 7 | 0.64901
82461 | 3.84 | 0.8 | 365 | 3.5145 | 0.53555 | 4 | 0.050087
82462 | 7.7 | 0.8 | 365 | 7.0474 | 0.12597 | 7 | 0.17335
82463 | 11.285 | 0.8 | 365 | 10.3285 | 0.96189 | 11 | 0.29042
82466 | 10.325 | 0.8 | 365 | 9.4499 | 0.328 | 9 | 0.7779
82467 | 8.12 | 0.8 | 365 | 7.4318 | 0.27829 | 7 | 0.71008
82468 | 8.99 | 0.8 | 365 | 8.2281 | 0.66525 | 8 | 0.8933
82469 | 7.54 | 0.8 | 365 | 6.9009 | 0.68699 | 7 | 0.58793
82470 | 6.96 | 0.8 | 365 | 6.3701 | 0.095679 | 6 | 0.46578
82472 | 8.99 | 0.8 | 365 | 8.2281 | 0.66525 | 8 | 0.8933
82473 | 12.71 | 0.8 | 365 | 11.6328 | 0.87156 | 12 | 0.50432
82548 | 7.08 | 0.8 | 365 | 6.4799 | 0.42491 | 6 | 0.90485
82063 | 2.2 | 0.8 | 365 | 2.0135 | 0.03599 | 2 | 0.049529
81889 | 11.8 | 0.8 | 365 | 10.7999 | 0.37486 | 11 | 0.17475
82441 | 27 | 0.6 | 365 | 18.5337 | 0.55855 | 19 | 0.092255
82478 | 3.015 | 0.8 | 365 | 2.7595 | 0.27205 | 3 | 0.031514
82477 | 14.79 | 0.8 | 365 | 13.5365 | 0.57832 | 14 | 0.11479
81691 | 12.39 | 0.8 | 365 | 11.3399 | 0.9936 | 12 | 0.33348
82480 | 6.7 | 0.8 | 365 | 6.1321 | 0.38233 | 6 | 0.51447
80989 | 12.8 | 0.8 | 365 | 11.7151 | 0.11849 | 11 | 0.83362
82484 | 5.2 | 0.8 | 365 | 4.7593 | 0.26689 | 5 | 0.026159
81953 | 10.15 | 0.8 | 365 | 9.2897 | 0.84786 | 10 | 0.1376
82486 | 9.455 | 0.8 | 365 | 8.6536 | 0.94104 | 9 | 0.59468
81699 | 4.35 | 0.8 | 365 | 3.9813 | 0.9348 | 4 | 0.91611
81745 | 10.03 | 0.8 | 365 | 9.1799 | 0.51863 | 9 | 0.69853
82487 | 7.425 | 0.8 | 365 | 6.7957 | 0.37147 | 7 | 0.16716
81718 | 6.1 | 0.8 | 365 | 5.583 | 0.73616 | 6 | 0.31915
81727 | 15.4 | 0.8 | 365 | 14.0948 | 0.25193 | 14 | 0.3467
81730 | 13.65 | 0.8 | 365 | 12.4931 | 0.45058 | 12 | 0.94367
81768 | 5.12 | 0.8 | 365 | 4.6861 | 0.047396 | 4 | 0.73345
82023 | 8.85 | 0.8 | 365 | 8.0999 | 0.28114 | 8 | 0.38106
81874 | 5.355 | 0.8 | 365 | 4.9011 | 0.69215 | 5 | 0.59329
81876 | 9 | 0.8 | 365 | 8.2372 | 0.69269 | 8 | 0.92989
82064 | 6.38 | 0.8 | 365 | 5.8393 | 0.50437 | 6 | 0.34363
81963 | 7.25 | 0.8 | 365 | 6.6355 | 0.89133 | 7 | 0.52686
81965 | 9.765 | 0.8 | 365 | 8.9374 | 0.79157 | 9 | 0.72893
82080 | 7.68 | 0.8 | 365 | 7.0291 | 0.071094 | 7 | 0.10017
82082 | 9.36 | 0.8 | 365 | 8.5667 | 0.6804 | 9 | 0.24709
82085 | 10.725 | 0.8 | 365 | 9.816 | 0.42545 | 10 | 0.24145
82365 | 9.6 | 0.8 | 365 | 8.7864 | 0.33887 | 9 | 0.12522
82352 | 3.48 | 0.8 | 365 | 3.1851 | 0.54784 | 3 | 0.73289
82120 | 12.06 | 0.8 | 365 | 11.0379 | 0.088202 | 11 | 0.12605
82489 | 11.825 | 0.8 | 365 | 10.8228 | 0.44345 | 11 | 0.26622
82178 | 7.875 | 0.8 | 365 | 7.2076 | 0.6061 | 7 | 0.81365
82492 | 8.58 | 0.8 | 365 | 7.8528 | 0.54036 | 8 | 0.39316
82491 | 9.86 | 0.8 | 365 | 9.0243 | 0.052212 | 9 | 0.076525
82494 | 8.835 | 0.8 | 365 | 8.0862 | 0.23999 | 8 | 0.32618
82495 | 10.88 | 0.8 | 365 | 9.9579 | 0.85072 | 10 | 0.80858
82496 | 4.845 | 0.8 | 365 | 4.4344 | 0.2929 | 4 | 0.72726
82497 | 6.21 | 0.8 | 365 | 5.6837 | 0.037955 | 5 | 0.72162
82499 | 11.52 | 0.8 | 365 | 10.5436 | 0.60664 | 11 | 0.15026
82508 | 8.1 | 0.8 | 365 | 7.4135 | 0.22342 | 7 | 0.6369
82510 | 13.63 | 0.8 | 365 | 12.4748 | 0.3957 | 12 | 0.87049
82511 | 12.9 | 0.8 | 365 | 11.8067 | 0.39285 | 12 | 0.19951
81380 | 10.545 | 0.8 | 365 | 9.6513 | 0.9316 | 10 | 0.58286
82247 | 10.73 | 0.8 | 365 | 9.8206 | 0.43917 | 10 | 0.25975
82248 | 6.84 | 0.8 | 365 | 6.2603 | 0.76644 | 7 | 0.026717
82249 | 5.9 | 0.8 | 365 | 5.3999 | 0.18743 | 5 | 0.58737
82250 | 9.12 | 0.8 | 365 | 8.347 | 0.021924 | 8 | 0.36896
82251 | 8.28 | 0.8 | 365 | 7.5782 | 0.71727 | 8 | 0.2955
82252 | 4.8 | 0.8 | 365 | 4.3932 | 0.16943 | 4 | 0.56261
82254 | 8.75 | 0.8 | 365 | 8.0084 | 0.00678 | 8 | 0.015172
82513 | 9.75 | 0.8 | 365 | 8.9236 | 0.75041 | 9 | 0.67405
82258 | 5.95 | 0.8 | 365 | 5.4457 | 0.32461 | 5 | 0.77032
82260 | 4.68 | 0.8 | 365 | 4.2833 | 0.8402 | 5 | 0.12354
82264 | 9.45 | 0.8 | 365 | 8.6491 | 0.92732 | 9 | 0.57639
82266 | 10.15 | 0.8 | 365 | 9.2897 | 0.84786 | 10 | 0.1376
82518 | 9.28 | 0.8 | 365 | 8.4935 | 0.4609 | 8 | 0.95438
82268 | 6.3 | 0.8 | 365 | 5.766 | 0.28488 | 6 | 0.050924
82277 | 11.2 | 0.8 | 365 | 10.2507 | 0.72868 | 10 | 0.97942
82279 | 14.388 | 0.8 | 365 | 13.1685 | 0.47538 | 13 | 0.64392
82281 | 6.3 | 0.8 | 365 | 5.766 | 0.28488 | 6 | 0.050924
82284 | 8.96 | 0.8 | 365 | 8.2006 | 0.58294 | 8 | 0.78354
82291 | 7.705 | 0.8 | 365 | 7.052 | 0.13968 | 7 | 0.19165
82367 | 6.36 | 0.8 | 365 | 5.821 | 0.4495 | 6 | 0.27046
82370 | 5.31 | 0.8 | 365 | 4.8599 | 0.56869 | 5 | 0.42864
82522 | 8.32 | 0.8 | 365 | 7.6148 | 0.82702 | 8 | 0.44185
82371 | 5.4 | 0.8 | 365 | 4.9423 | 0.81561 | 5 | 0.75793
82372 | 24.65 | 0.8 | 365 | 22.5608 | 0.63053 | 23 | 0.19131
82523 | 12.8 | 0.8 | 365 | 11.7151 | 0.11849 | 11 | 0.83362
82374 | 3.1 | 0.8 | 365 | 2.8373 | 0.50526 | 3 | 0.34252
82524 | 10.665 | 0.8 | 365 | 9.7611 | 0.26084 | 10 | 0.021921
82375 | 8.75 | 0.8 | 365 | 8.0084 | 0.00678 | 8 | 0.015172
82400 | 8.91 | 0.8 | 365 | 8.1548 | 0.44576 | 8 | 0.60059
82401 | 5.8 | 0.8 | 365 | 5.3084 | 0.91307 | 6 | 0.22149
82405 | 15.37 | 0.8 | 365 | 14.0673 | 0.16962 | 14 | 0.23694
82408 | 5.51 | 0.8 | 365 | 5.043 | 0.11741 | 5 | 0.16041
82474 | 13.275 | 0.8 | 365 | 12.1499 | 0.42171 | 12 | 0.57159
82475 | 11.21 | 0.8 | 365 | 10.2599 | 0.75611 | 11 | 0.016009
82528 | 8.4 | 0.8 | 365 | 7.6881 | 0.046509 | 7 | 0.73457
82526 | 12.099 | 0.8 | 365 | 11.0735 | 0.1952 | 11 | 0.26875
82529 | 9.1 | 0.8 | 365 | 8.3287 | 0.96705 | 9 | 0.29578
82531 | 9.72 | 0.8 | 365 | 8.8962 | 0.6681 | 9 | 0.56428
82532 | 14.4 | 0.8 | 365 | 13.1795 | 0.5083 | 13 | 0.68783
82547 | 6.84 | 0.8 | 365 | 6.2603 | 0.76644 | 7 | 0.026717
82557 | 8.835 | 0.8 | 365 | 8.0862 | 0.23999 | 8 | 0.32618
82560 | 9.9 | 0.8 | 365 | 9.0609 | 0.16196 | 9 | 0.22288
82559 | 7.54 | 0.8 | 365 | 6.9009 | 0.68699 | 7 | 0.58793
82564 | 7.15 | 0.8 | 365 | 6.544 | 0.61697 | 7 | 0.16097
82568 | 6.38 | 0.8 | 365 | 5.8393 | 0.50437 | 6 | 0.34363
82570 | 9.1 | 0.8 | 365 | 8.3287 | 0.96705 | 9 | 0.29578
82571 | 10.5 | 0.8 | 365 | 9.6101 | 0.80814 | 10 | 0.41821
82573 | 10.15 | 0.8 | 365 | 9.2897 | 0.84786 | 10 | 0.1376
82575 | 8.41 | 0.8 | 365 | 7.6972 | 0.073945 | 7 | 0.77115
82576 | 10.5 | 0.8 | 365 | 9.6101 | 0.80814 | 10 | 0.41821
82578 | 9.145 | 0.8 | 365 | 8.3699 | 0.090515 | 8 | 0.46043
82580 | 9.12 | 0.8 | 365 | 8.347 | 0.021924 | 8 | 0.36896
82579 | 7.83 | 0.8 | 365 | 7.1664 | 0.48264 | 7 | 0.64901
82581 | 4.2 | 0.8 | 365 | 3.844 | 0.52325 | 4 | 0.36728
82583 | 7.83 | 0.8 | 365 | 7.1664 | 0.48264 | 7 | 0.64901
82585 | 9.12 | 0.8 | 365 | 8.347 | 0.021924 | 8 | 0.36896
82988 | 5.695 | 0.8 | 365 | 5.2123 | 0.62498 | 5 | 0.8373
82987 | 12.095 | 0.8 | 365 | 11.0699 | 0.18423 | 11 | 0.25411
82966 | 10.26 | 0.8 | 365 | 9.3904 | 0.14966 | 9 | 0.54008
82965 | 6.84 | 0.8 | 365 | 6.2603 | 0.76644 | 7 | 0.026717
82823 | 4.95 | 0.8 | 365 | 4.5305 | 0.58098 | 5 | 0.11144
82822 | 4.95 | 0.8 | 365 | 4.5305 | 0.58098 | 5 | 0.11144
82821 | 6.84 | 0.8 | 365 | 6.2603 | 0.76644 | 7 | 0.026717
82820 | 11.4 | 0.8 | 365 | 10.4338 | 0.2774 | 10 | 0.7112
82819 | 5.61 | 0.8 | 365 | 5.1345 | 0.39178 | 5 | 0.5263
82818 | 8.265 | 0.8 | 365 | 7.5645 | 0.67612 | 8 | 0.24062
82817 | 4.95 | 0.8 | 365 | 4.5305 | 0.58098 | 5 | 0.11144
82816 | 6.84 | 0.8 | 365 | 6.2603 | 0.76644 | 7 | 0.026717
82815 | 7.26 | 0.8 | 365 | 6.6447 | 0.91877 | 7 | 0.56345
82814 | 6.93 | 0.8 | 365 | 6.3426 | 0.01337 | 6 | 0.35602
82813 | 5.61 | 0.8 | 365 | 5.1345 | 0.39178 | 5 | 0.5263
82647 | 6.555 | 0.8 | 365 | 5.9994 | 0.98451 | 6 | 0.98394
82646 | 11.115 | 0.8 | 365 | 10.1729 | 0.49547 | 10 | 0.66842
82635 | 3.42 | 0.8 | 365 | 3.1301 | 0.38322 | 3 | 0.51336
82633 | 11.88 | 0.8 | 365 | 10.8731 | 0.59435 | 11 | 0.46746
82593 | 3.245 | 0.8 | 365 | 2.97 | 0.90309 | 3 | 0.87306
82385 | 3.1 | 0.8 | 365 | 2.8373 | 0.50526 | 3 | 0.34252
80868 | 1.89 | 0.8 | 365 | 1.7298 | 0.18546 | 1 | 0.91528
82992 | 7.2 | 0.8 | 365 | 6.5898 | 0.75415 | 7 | 0.34391
82991 | 11.505 | 0.8 | 365 | 10.5299 | 0.56549 | 11 | 0.095378
82990 | 11.89 | 0.8 | 365 | 10.8823 | 0.62178 | 11 | 0.50405
82989 | 6 | 0.8 | 365 | 5.4915 | 0.46179 | 5 | 0.95326
82591 | 8.06 | 0.8 | 365 | 7.3769 | 0.11367 | 7 | 0.49055
82586 | 9.145 | 0.8 | 365 | 8.3699 | 0.090515 | 8 | 0.46043
82994 | 9.44 | 0.8 | 365 | 8.6399 | 0.89989 | 9 | 0.5398
82995 | 3.54 | 0.8 | 365 | 3.24 | 0.71246 | 3 | 0.95242
82999 | 12.095 | 0.8 | 365 | 11.0699 | 0.18423 | 11 | 0.25411
83000 | 7.08 | 0.8 | 365 | 6.4799 | 0.42491 | 6 | 0.90485
83001 | 7.08 | 0.8 | 365 | 6.4799 | 0.42491 | 6 | 0.90485
83004 | 11.21 | 0.8 | 365 | 10.2599 | 0.75611 | 11 | 0.016009
82998 | 8.555 | 0.8 | 365 | 7.8299 | 0.47177 | 8 | 0.30169
83002 | 7.375 | 0.8 | 365 | 6.7499 | 0.23429 | 6 | 0.98422
82996 | 8.12 | 0.8 | 365 | 7.4318 | 0.27829 | 7 | 0.71008
83035 | 9.405 | 0.8 | 365 | 8.6079 | 0.80386 | 9 | 0.41174
83034 | 5.28 | 0.8 | 365 | 4.8325 | 0.48638 | 5 | 0.31887
83033 | 4.845 | 0.8 | 365 | 4.4344 | 0.2929 | 4 | 0.72726
83006 | 5.31 | 0.8 | 365 | 4.8599 | 0.56869 | 5 | 0.42864
83032 | 6.6 | 0.8 | 365 | 6.0406 | 0.10797 | 6 | 0.14859
83031 | 8.835 | 0.8 | 365 | 8.0862 | 0.23999 | 8 | 0.32618
83009 | 7.67 | 0.8 | 365 | 7.0199 | 0.043657 | 7 | 0.063585
83008 | 12.18 | 0.8 | 365 | 11.1477 | 0.41744 | 11 | 0.56512
81984 | 85 | 0.6 | 365 | 58.3469 | 0.90654 | 59 | 0.2534
82520 | 9.72 | 0.8 | 365 | 8.8962 | 0.6681 | 9 | 0.56428
82393 | 4.13 | 0.8 | 365 | 3.78 | 0.3312 | 4 | 0.11116
82383 | 11.055 | 0.8 | 365 | 10.118 | 0.33085 | 10 | 0.44888
82430 | 5.8 | 0.8 | 365 | 5.3084 | 0.91307 | 6 | 0.22149
82326 | 7.625 | 0.8 | 365 | 6.9787 | 0.92019 | 7 | 0.89894
82332 | 4.93 | 0.8 | 365 | 4.5122 | 0.52611 | 5 | 0.038263
82066 | 24.75 | 0.8 | 365 | 22.6523 | 0.90489 | 23 | 0.5572
82488 | 13.72 | 0.8 | 365 | 12.5572 | 0.64263 | 13 | 0.19979
82490 | 6.72 | 0.8 | 365 | 6.1504 | 0.43721 | 6 | 0.58765
82289 | 6.625 | 0.8 | 365 | 6.0635 | 0.17656 | 6 | 0.24006
82318 | 6.49 | 0.8 | 365 | 5.9399 | 0.80617 | 6 | 0.74611
82324 | 8.12 | 0.8 | 365 | 7.4318 | 0.27829 | 7 | 0.71008
82339 | 12.025 | 0.8 | 365 | 11.0058 | 0.99217 | 11 | 0.99799
82340 | 13 | 0.8 | 365 | 11.8982 | 0.66722 | 12 | 0.5654
82353 | 7.015 | 0.8 | 365 | 6.4204 | 0.24658 | 6 | 0.66702
82320 | 23.36 | 0.8 | 365 | 21.3801 | 0.091244 | 21 | 0.47136
82389 | 12.775 | 0.8 | 365 | 11.6923 | 0.049899 | 11 | 0.74215
82481 | 3.285 | 0.8 | 365 | 3.0066 | 0.012831 | 3 | 0.01941
82331 | 10.05 | 0.8 | 365 | 9.1982 | 0.5735 | 9 | 0.77171
82424 | 12.96 | 0.8 | 365 | 11.8616 | 0.55747 | 12 | 0.41904
81698 | 9.735 | 0.8 | 365 | 8.9099 | 0.70926 | 9 | 0.61917
81863 | 4.2 | 0.8 | 365 | 3.844 | 0.52325 | 4 | 0.36728
82403 | 6.38 | 0.8 | 365 | 5.8393 | 0.50437 | 6 | 0.34363
82592 | 4.72 | 0.8 | 365 | 4.32 | 0.94994 | 5 | 0.2699
82584 | 14.82 | 0.8 | 365 | 13.5639 | 0.66063 | 14 | 0.22455
82455 | 9.45 | 0.8 | 365 | 8.6491 | 0.92732 | 9 | 0.57639
82459 | 9.6 | 0.8 | 365 | 8.7864 | 0.33887 | 9 | 0.12522
82476 | 6.67 | 0.8 | 365 | 6.1047 | 0.30003 | 6 | 0.40471
82346 | 16.74 | 0.8 | 365 | 15.3212 | 0.9284 | 16 | 0.2496
82215 | 6.93 | 0.8 | 365 | 6.3426 | 0.01337 | 6 | 0.35602
82226 | 5.61 | 0.8 | 365 | 5.1345 | 0.39178 | 5 | 0.5263
82356 | 6 | 0.8 | 365 | 5.4915 | 0.46179 | 5 | 0.95326
82386 | 12.06 | 0.8 | 365 | 11.0379 | 0.088202 | 11 | 0.12605
82270 | 7.41 | 0.8 | 365 | 6.782 | 0.33031 | 7 | 0.11228
82577 | 3.77 | 0.8 | 365 | 3.4505 | 0.34349 | 3 | 0.79397
82597 | 3.965 | 0.8 | 365 | 3.6289 | 0.8785 | 4 | 0.50745
82599 | 5.1 | 0.8 | 365 | 4.6677 | 0.99252 | 5 | 0.66027
82600 | 11.39 | 0.8 | 365 | 10.4246 | 0.24997 | 10 | 0.67461
82602 | 7.68 | 0.8 | 365 | 7.0291 | 0.071094 | 7 | 0.10017
82604 | 8.04 | 0.8 | 365 | 7.3586 | 0.058801 | 7 | 0.41737
82605 | 12 | 0.8 | 365 | 10.9829 | 0.92358 | 11 | 0.90652
82607 | 13.6 | 0.8 | 365 | 12.4473 | 0.3134 | 12 | 0.76072
82616 | 5.76 | 0.8 | 365 | 5.2718 | 0.80332 | 6 | 0.07513
82620 | 4.48 | 0.8 | 365 | 4.1003 | 0.29147 | 4 | 0.39177
82622 | 10.08 | 0.8 | 365 | 9.2257 | 0.65581 | 9 | 0.88148
82329 | 9.28 | 0.8 | 365 | 8.4935 | 0.4609 | 8 | 0.95438
82330 | 11.59 | 0.8 | 365 | 10.6077 | 0.79869 | 11 | 0.40638
82337 | 10.83 | 0.8 | 365 | 9.9121 | 0.71353 | 10 | 0.62564
82589 | 5.22 | 0.8 | 365 | 4.7776 | 0.32176 | 5 | 0.099337
82319 | 4.2 | 0.8 | 365 | 3.844 | 0.52325 | 4 | 0.36728
82322 | 7.98 | 0.8 | 365 | 7.3037 | 0.89418 | 8 | 0.19784
82327 | 4.35 | 0.8 | 365 | 3.9813 | 0.9348 | 4 | 0.91611
82868 | 15.41 | 0.8 | 365 | 14.1039 | 0.27937 | 14 | 0.38329
82221 | 4.64 | 0.8 | 365 | 4.2467 | 0.73045 | 4 | 0.97719
82223 | 6.27 | 0.8 | 365 | 5.7386 | 0.20257 | 5 | 0.94116
82224 | 11.97 | 0.8 | 365 | 10.9555 | 0.84128 | 11 | 0.79676
82398 | 5.76 | 0.8 | 365 | 5.2718 | 0.80332 | 6 | 0.07513
83051 | 9.3 | 0.8 | 365 | 8.5118 | 0.51578 | 9 | 0.027554
83048 | 5.7 | 0.8 | 365 | 5.2169 | 0.6387 | 5 | 0.8556
82587 | 4.06 | 0.8 | 365 | 3.7159 | 0.13915 | 3 | 0.85504
82446 | 7.5 | 0.8 | 365 | 6.8643 | 0.57724 | 7 | 0.44158
79731 | 3.48 | 0.8 | 365 | 3.1851 | 0.54784 | 3 | 0.73289
81540 | 24.12 | 0.8 | 365 | 22.0757 | 0.1764 | 22 | 0.25211
82519 | 7.36 | 0.8 | 365 | 6.7362 | 0.19313 | 6 | 0.92933
82388 | 10.89 | 0.8 | 365 | 9.967 | 0.87815 | 10 | 0.84517
81713 | 4.64 | 0.8 | 365 | 4.2467 | 0.73045 | 4 | 0.97719
82566 | 4.06 | 0.8 | 365 | 3.7159 | 0.13915 | 3 | 0.85504
49776 | 13.08 | 0.8 | 365 | 11.9714 | 0.88671 | 12 | 0.85811
82262 | 5.22 | 0.8 | 365 | 4.7776 | 0.32176 | 5 | 0.099337
82471 | 4.64 | 0.8 | 365 | 4.2467 | 0.73045 | 4 | 0.97719
82399 | 8.37 | 0.8 | 365 | 7.6606 | 0.9642 | 8 | 0.6248
82135 | 8.1 | 0.8 | 365 | 7.4135 | 0.22342 | 7 | 0.6369
82682 | 6.46 | 0.8 | 365 | 5.9125 | 0.72386 | 6 | 0.63634
82107 | 2.17 | 0.8 | 365 | 1.9861 | 0.95368 | 2 | 0.93976
82128 | 8.96 | 0.8 | 365 | 8.2006 | 0.58294 | 8 | 0.78354
81329 | 5.6 | 0.8 | 365 | 5.1254 | 0.36434 | 5 | 0.48971
82136 | 5.4 | 0.8 | 365 | 4.9423 | 0.81561 | 5 | 0.75793
82354 | 4.38 | 0.8 | 365 | 4.0088 | 0.017108 | 4 | 0.02588
82127 | 8.96 | 0.8 | 365 | 8.2006 | 0.58294 | 8 | 0.78354
82129 | 8.96 | 0.8 | 365 | 8.2006 | 0.58294 | 8 | 0.78354
82022 | 2.9 | 0.8 | 365 | 2.6542 | 0.95653 | 3 | 0.61074
82623 | 13.2 | 0.8 | 365 | 12.0812 | 0.21594 | 12 | 0.29717
82625 | 3.2 | 0.8 | 365 | 2.9288 | 0.77962 | 3 | 0.70841
82626 | 3.3 | 0.8 | 365 | 3.0203 | 0.053986 | 3 | 0.074293
82627 | 6.7 | 0.8 | 365 | 6.1321 | 0.38233 | 6 | 0.51447
82630 | 3.48 | 0.8 | 365 | 3.1851 | 0.54784 | 3 | 0.73289
82631 | 5.31 | 0.8 | 365 | 4.8599 | 0.56869 | 5 | 0.42864
82243 | 10.15 | 0.8 | 365 | 9.2897 | 0.84786 | 10 | 0.1376
82240 | 6.96 | 0.8 | 365 | 6.3701 | 0.095679 | 6 | 0.46578
82634 | 2.065 | 0.8 | 365 | 1.89 | 0.6656 | 2 | 0.55558
82525 | 18.65 | 0.8 | 365 | 17.0693 | 0.16874 | 17 | 0.23805
82276 | 7 | 0.8 | 365 | 6.4067 | 0.20542 | 6 | 0.61214
82636 | 6.12 | 0.8 | 365 | 5.6013 | 0.79103 | 6 | 0.39233
82637 | 4.13 | 0.8 | 365 | 3.78 | 0.3312 | 4 | 0.11116
82638 | 8.26 | 0.8 | 365 | 7.5599 | 0.6624 | 8 | 0.22232
82642 | 5.605 | 0.8 | 365 | 5.1299 | 0.37806 | 5 | 0.508
82644 | 3.54 | 0.8 | 365 | 3.24 | 0.71246 | 3 | 0.95242
82641 | 5.22 | 0.8 | 365 | 4.7776 | 0.32176 | 5 | 0.099337
82643 | 6.38 | 0.8 | 365 | 5.8393 | 0.50437 | 6 | 0.34363
82645 | 6.75 | 0.8 | 365 | 6.1779 | 0.51952 | 6 | 0.69742
82649 | 3.9 | 0.8 | 365 | 3.5695 | 0.70016 | 4 | 0.26962
82650 | 10.44 | 0.8 | 365 | 9.5552 | 0.64352 | 10 | 0.19867
82651 | 12.54 | 0.8 | 365 | 11.4772 | 0.40515 | 11 | 0.88232
82653 | 9.48 | 0.8 | 365 | 8.6765 | 0.0096314 | 8 | 0.68615
82654 | 6.72 | 0.8 | 365 | 6.1504 | 0.43721 | 6 | 0.58765
82657 | 10.545 | 0.8 | 365 | 9.6513 | 0.9316 | 10 | 0.58286
81668 | 94.05 | 0.6 | 365 | 64.5591 | 0.52894 | 65 | 0.088022
52727 | 1760.76 | 1 | 365 | 2014.408 | 0.59685 | 2015 | 0.004893
74365 | 86.4 | 0.6 | 365 | 59.3079 | 0.78735 | 60 | 0.095217
7419 | 460.8 | 0.6 | 365 | 316.3086 | 0.19922 | 316 | 0.50782
81958 | 6.09 | 0.8 | 365 | 5.5738 | 0.70872 | 6 | 0.28256
82669 | 9.735 | 0.8 | 365 | 8.9099 | 0.70926 | 9 | 0.61917
82670 | 4.425 | 0.8 | 365 | 4.05 | 0.14057 | 4 | 0.19053
82673 | 6.38 | 0.8 | 365 | 5.8393 | 0.50437 | 6 | 0.34363
82675 | 6.785 | 0.8 | 365 | 6.2099 | 0.61554 | 6 | 0.82548
82676 | 9.145 | 0.8 | 365 | 8.3699 | 0.090515 | 8 | 0.46043
82677 | 4.72 | 0.8 | 365 | 4.32 | 0.94994 | 5 | 0.2699
34239 | 2310.12 | 0.9 | 365 | 2378.616 | 0.38405 | 2379 | 3.2368e-05
82690 | 12.6 | 0.8 | 365 | 11.5321 | 0.56976 | 12 | 0.10185
63539 | 192.78 | 0.9 | 365 | 198.496 | 0.032049 | 198 | 0.52805
81131 | 124.8 | 0.6 | 365 | 85.6669 | 0.80396 | 86 | 0.47087
82694 | 6.6 | 0.8 | 365 | 6.0406 | 0.10797 | 6 | 0.14859
82695 | 6.6 | 0.8 | 365 | 6.0406 | 0.10797 | 6 | 0.14859
81129 | 4.64 | 0.8 | 365 | 4.2467 | 0.73045 | 4 | 0.97719
82699 | 8.64 | 0.8 | 365 | 7.9077 | 0.70498 | 8 | 0.6127
82698 | 4.5 | 0.8 | 365 | 4.1186 | 0.34634 | 4 | 0.46495
82701 | 5.795 | 0.8 | 365 | 5.3038 | 0.89935 | 6 | 0.20319
82705 | 12.2 | 0.8 | 365 | 11.166 | 0.47231 | 11 | 0.6383
82707 | 5.22 | 0.8 | 365 | 4.7776 | 0.32176 | 5 | 0.099337
82708 | 6.09 | 0.8 | 365 | 5.5738 | 0.70872 | 6 | 0.28256
82709 | 11.505 | 0.8 | 365 | 10.5299 | 0.56549 | 11 | 0.095378
82710 | 11.21 | 0.8 | 365 | 10.2599 | 0.75611 | 11 | 0.016009
82225 | 554.715 | 0.6 | 365 | 380.775 | 0.45037 | 381 | 0.22538
82628 | 7.975 | 0.8 | 365 | 7.2991 | 0.88047 | 8 | 0.17954
82729 | 2.95 | 0.8 | 365 | 2.7 | 0.093714 | 2 | 0.79369
82728 | 7.8 | 0.8 | 365 | 7.1389 | 0.40033 | 7 | 0.53924
82730 | 2.95 | 0.8 | 365 | 2.7 | 0.093714 | 2 | 0.79369
82731 | 4.13 | 0.8 | 365 | 3.78 | 0.3312 | 4 | 0.11116
82732 | 4.72 | 0.8 | 365 | 4.32 | 0.94994 | 5 | 0.2699
82733 | 8.85 | 0.8 | 365 | 8.0999 | 0.28114 | 8 | 0.38106
82735 | 3.54 | 0.8 | 365 | 3.24 | 0.71246 | 3 | 0.95242
82736 | 5.51 | 0.8 | 365 | 5.043 | 0.11741 | 5 | 0.16041
82734 | 5.51 | 0.8 | 365 | 5.043 | 0.11741 | 5 | 0.16041
82737 | 4.5 | 0.8 | 365 | 4.1186 | 0.34634 | 4 | 0.46495
82738 | 5.31 | 0.8 | 365 | 4.8599 | 0.56869 | 5 | 0.42864
82740 | 4.72 | 0.8 | 365 | 4.32 | 0.94994 | 5 | 0.2699
82742 | 13.275 | 0.8 | 365 | 12.1499 | 0.42171 | 12 | 0.57159
82741 | 2.68 | 0.8 | 365 | 2.4529 | 0.35293 | 2 | 0.80579
82743 | 7.54 | 0.8 | 365 | 6.9009 | 0.68699 | 7 | 0.58793
82744 | 3.99 | 0.8 | 365 | 3.6518 | 0.94709 | 4 | 0.59892
82746 | 8.41 | 0.8 | 365 | 7.6972 | 0.073945 | 7 | 0.77115
82748 | 9.735 | 0.8 | 365 | 8.9099 | 0.70926 | 9 | 0.61917
82749 | 5.605 | 0.8 | 365 | 5.1299 | 0.37806 | 5 | 0.508
82752 | 8.26 | 0.8 | 365 | 7.5599 | 0.6624 | 8 | 0.22232
82753 | 5.605 | 0.8 | 365 | 5.1299 | 0.37806 | 5 | 0.508
82754 | 6.67 | 0.8 | 365 | 6.1047 | 0.30003 | 6 | 0.40471
82756 | 2.95 | 0.8 | 365 | 2.7 | 0.093714 | 2 | 0.79369
82757 | 9.145 | 0.8 | 365 | 8.3699 | 0.090515 | 8 | 0.46043
82758 | 7.67 | 0.8 | 365 | 7.0199 | 0.043657 | 7 | 0.063585
82759 | 2.655 | 0.8 | 365 | 2.43 | 0.28434 | 2 | 0.71432
82761 | 7.67 | 0.8 | 365 | 7.0199 | 0.043657 | 7 | 0.063585
82751 | 6.54 | 0.8 | 365 | 5.9857 | 0.94335 | 6 | 0.92905
82762 | 4.72 | 0.8 | 365 | 4.32 | 0.94994 | 5 | 0.2699
82764 | 7.965 | 0.8 | 365 | 7.2899 | 0.85303 | 8 | 0.14295
82765 | 7.965 | 0.8 | 365 | 7.2899 | 0.85303 | 8 | 0.14295
82767 | 7.08 | 0.8 | 365 | 6.4799 | 0.42491 | 6 | 0.90485
82768 | 4.72 | 0.8 | 365 | 4.32 | 0.94994 | 5 | 0.2699
82770 | 2.655 | 0.8 | 365 | 2.43 | 0.28434 | 2 | 0.71432
82771 | 7.965 | 0.8 | 365 | 7.2899 | 0.85303 | 8 | 0.14295
34391 | 1388.16 | 1 | 365 | 1588.1328 | 0.75025 | 1588 | 0.88302
47410 | 1392.84 | 1 | 365 | 1593.487 | 0.80049 | 1594 | 0.28745
82774 | 4.425 | 0.8 | 365 | 4.05 | 0.14057 | 4 | 0.19053
82776 | 9.735 | 0.8 | 365 | 8.9099 | 0.70926 | 9 | 0.61917
82777 | 4.13 | 0.8 | 365 | 3.78 | 0.3312 | 4 | 0.11116
82778 | 3.835 | 0.8 | 365 | 3.51 | 0.52183 | 4 | 0.031793
82779 | 6.785 | 0.8 | 365 | 6.2099 | 0.61554 | 6 | 0.82548
82780 | 9.145 | 0.8 | 365 | 8.3699 | 0.090515 | 8 | 0.46043
82781 | 8.555 | 0.8 | 365 | 7.8299 | 0.47177 | 8 | 0.30169
82783 | 10.56 | 0.8 | 365 | 9.665 | 0.97275 | 10 | 0.63774
82782 | 4.875 | 0.8 | 365 | 4.4618 | 0.37521 | 4 | 0.83702
82784 | 11.88 | 0.8 | 365 | 10.8731 | 0.59435 | 11 | 0.46746
82785 | 12.8 | 0.8 | 365 | 11.7151 | 0.11849 | 11 | 0.83362
82786 | 10.98 | 0.8 | 365 | 10.0494 | 0.12508 | 10 | 0.17447
82787 | 11 | 0.8 | 365 | 10.0677 | 0.17995 | 10 | 0.24764
82788 | 11.68 | 0.8 | 365 | 10.6901 | 0.045622 | 10 | 0.73568
82789 | 8.555 | 0.8 | 365 | 7.8299 | 0.47177 | 8 | 0.30169
82790 | 8.32 | 0.8 | 365 | 7.6148 | 0.82702 | 8 | 0.44185
82745 | 12.71 | 0.8 | 365 | 11.6328 | 0.87156 | 12 | 0.50432
82793 | 4.905 | 0.8 | 365 | 4.4893 | 0.45751 | 4 | 0.94679
82794 | 9.28 | 0.8 | 365 | 8.4935 | 0.4609 | 8 | 0.95438
82795 | 13.05 | 0.8 | 365 | 11.9439 | 0.8044 | 12 | 0.74834
82796 | 8.26 | 0.8 | 365 | 7.5599 | 0.6624 | 8 | 0.22232
82799 | 9.15 | 0.8 | 365 | 8.3745 | 0.10423 | 8 | 0.47872
82801 | 13.325 | 0.8 | 365 | 12.1956 | 0.5589 | 12 | 0.75453
78382 | 44 | 0.6 | 365 | 30.2031 | 0.53986 | 30 | 0.74293
82775 | 12.099 | 0.8 | 365 | 11.0735 | 0.1952 | 11 | 0.26875
82846 | 10.08 | 0.8 | 365 | 9.2257 | 0.65581 | 9 | 0.88148
82848 | 14 | 0.8 | 365 | 12.8134 | 0.41085 | 13 | 0.22428
82847 | 12.095 | 0.8 | 365 | 11.0699 | 0.18423 | 11 | 0.25411
82851 | 13.4 | 0.8 | 365 | 12.2643 | 0.76467 | 13 | 0.028949
82852 | 12.95 | 0.8 | 365 | 11.8524 | 0.53003 | 12 | 0.38245
82854 | 8.85 | 0.8 | 365 | 8.0999 | 0.28114 | 8 | 0.38106
82855 | 8.4 | 0.8 | 365 | 7.6881 | 0.046509 | 7 | 0.73457
82874 | 6.825 | 0.8 | 365 | 6.2465 | 0.72529 | 6 | 0.97183
82881 | 10.64 | 0.8 | 365 | 9.7382 | 0.19224 | 9 | 0.93045
82853 | 2.9 | 0.8 | 365 | 2.6542 | 0.95653 | 3 | 0.61074
82618 | 12.73 | 0.8 | 365 | 11.6511 | 0.92644 | 12 | 0.5775
81883 | 5.1 | 0.8 | 365 | 4.6677 | 0.99252 | 5 | 0.66027
83234 | 13.275 | 0.8 | 365 | 12.1499 | 0.42171 | 12 | 0.57159
82769 | 12.095 | 0.8 | 365 | 11.0699 | 0.18423 | 11 | 0.25411
82763 | 2.95 | 0.8 | 365 | 2.7 | 0.093714 | 2 | 0.79369
82179 | 4.96 | 0.8 | 365 | 4.5396 | 0.60841 | 5 | 0.14803
82278 | 13.975 | 0.8 | 365 | 12.7905 | 0.34226 | 13 | 0.1328
82143 | 7.56 | 0.8 | 365 | 6.9193 | 0.74186 | 7 | 0.66111
82582 | 12.6 | 0.8 | 365 | 11.5321 | 0.56976 | 12 | 0.10185
82696 | 4.64 | 0.8 | 365 | 4.2467 | 0.73045 | 4 | 0.97719
82182 | 15.08 | 0.8 | 365 | 13.8019 | 0.37397 | 14 | 0.17586
82672 | 6.195 | 0.8 | 365 | 5.6699 | 0.9968 | 6 | 0.66674
78381 | 115.2 | 0.6 | 365 | 79.0772 | 0.049805 | 79 | 0.12696
82323 | 5.6 | 0.8 | 365 | 5.1254 | 0.36434 | 5 | 0.48971
82913 | 7.25 | 0.8 | 365 | 6.6355 | 0.89133 | 7 | 0.52686
81664 | 13.115 | 0.8 | 365 | 12.0034 | 0.98273 | 12 | 0.98617
82369 | 7.83 | 0.8 | 365 | 7.1664 | 0.48264 | 7 | 0.64901
81954 | 8.4 | 0.8 | 365 | 7.6881 | 0.046509 | 7 | 0.73457
82572 | 9.45 | 0.8 | 365 | 8.6491 | 0.92732 | 9 | 0.57639
82857 | 3.77 | 0.8 | 365 | 3.4505 | 0.34349 | 3 | 0.79397
82879 | 11.375 | 0.8 | 365 | 10.4109 | 0.20881 | 10 | 0.61972
82882 | 5.04 | 0.8 | 365 | 4.6128 | 0.82791 | 5 | 0.44074
82883 | 11.22 | 0.8 | 365 | 10.269 | 0.78355 | 11 | 0.052598
82884 | 3.54 | 0.8 | 365 | 3.24 | 0.71246 | 3 | 0.95242
82885 | 3.77 | 0.8 | 365 | 3.4505 | 0.34349 | 3 | 0.79397
82886 | 6.67 | 0.8 | 365 | 6.1047 | 0.30003 | 6 | 0.40471
82888 | 7.25 | 0.8 | 365 | 6.6355 | 0.89133 | 7 | 0.52686
82887 | 9.81 | 0.8 | 365 | 8.9786 | 0.91503 | 9 | 0.89358
82889 | 7.25 | 0.8 | 365 | 6.6355 | 0.89133 | 7 | 0.52686
82890 | 8.375 | 0.8 | 365 | 7.6652 | 0.97792 | 8 | 0.64309
79043 | 73.71 | 0.7 | 365 | 59.0299 | 0.95398 | 59 | 0.98383
82892 | 10.8 | 0.8 | 365 | 9.8846 | 0.63123 | 10 | 0.51587
82895 | 4.93 | 0.8 | 365 | 4.5122 | 0.52611 | 5 | 0.038263
82898 | 2.95 | 0.8 | 365 | 2.7 | 0.093714 | 2 | 0.79369
82897 | 4.05 | 0.8 | 365 | 3.7067 | 0.11171 | 3 | 0.81845
82899 | 8.85 | 0.8 | 365 | 8.0999 | 0.28114 | 8 | 0.38106
82901 | 13.275 | 0.8 | 365 | 12.1499 | 0.42171 | 12 | 0.57159
82902 | 3.54 | 0.8 | 365 | 3.24 | 0.71246 | 3 | 0.95242
82903 | 8.04 | 0.8 | 365 | 7.3586 | 0.058801 | 7 | 0.41737
82904 | 6.885 | 0.8 | 365 | 6.3015 | 0.88991 | 7 | 0.19137
82905 | 7.2 | 0.8 | 365 | 6.5898 | 0.75415 | 7 | 0.34391
82907 | 6.49 | 0.8 | 365 | 5.9399 | 0.80617 | 6 | 0.74611
82908 | 9.145 | 0.8 | 365 | 8.3699 | 0.090515 | 8 | 0.46043
82909 | 10.075 | 0.8 | 365 | 9.2211 | 0.64209 | 9 | 0.86318
82798 | 11.21 | 0.8 | 365 | 10.2599 | 0.75611 | 11 | 0.016009
82915 | 13.44 | 0.8 | 365 | 12.3009 | 0.87441 | 13 | 0.1753
82918 | 5.85 | 0.8 | 365 | 5.3542 | 0.050247 | 5 | 0.40443
82919 | 6.405 | 0.8 | 365 | 5.8621 | 0.57296 | 6 | 0.43511
82521 | 10.385 | 0.8 | 365 | 9.5048 | 0.49262 | 9 | 0.99744
82916 | 7.08 | 0.8 | 365 | 6.4799 | 0.42491 | 6 | 0.90485
82923 | 9.92 | 0.8 | 365 | 9.0792 | 0.21683 | 9 | 0.29606
82924 | 5.7 | 0.8 | 365 | 5.2169 | 0.6387 | 5 | 0.8556
82925 | 7.81 | 0.8 | 365 | 7.1481 | 0.42777 | 7 | 0.57583
82929 | 6.12 | 0.8 | 365 | 5.6013 | 0.79103 | 6 | 0.39233
82930 | 13.407 | 0.8 | 365 | 12.2707 | 0.78387 | 13 | 0.054561
82802 | 8.555 | 0.8 | 365 | 7.8299 | 0.47177 | 8 | 0.30169
82931 | 5.85 | 0.8 | 365 | 5.3542 | 0.050247 | 5 | 0.40443
82933 | 10.8 | 0.8 | 365 | 9.8846 | 0.63123 | 10 | 0.51587
82934 | 9.81 | 0.8 | 365 | 8.9786 | 0.91503 | 9 | 0.89358
82936 | 10.005 | 0.8 | 365 | 9.157 | 0.45004 | 9 | 0.60706
82939 | 1.75 | 0.8 | 365 | 1.6017 | 0.80136 | 2 | 0.40303
82938 | 3.84 | 0.8 | 365 | 3.5145 | 0.53555 | 4 | 0.050087
82941 | 11.16 | 0.8 | 365 | 10.2141 | 0.61893 | 10 | 0.83307
82935 | 9 | 0.8 | 365 | 8.2372 | 0.69269 | 8 | 0.92989
82943 | 9.9 | 0.8 | 365 | 9.0609 | 0.16196 | 9 | 0.22288
82940 | 10.791 | 0.8 | 365 | 9.8764 | 0.60653 | 10 | 0.48294
82949 | 13.34 | 0.8 | 365 | 12.2094 | 0.60005 | 12 | 0.80942
82950 | 4.72 | 0.8 | 365 | 4.32 | 0.94994 | 5 | 0.2699
82951 | 6.67 | 0.8 | 365 | 6.1047 | 0.30003 | 6 | 0.40471
82953 | 10.545 | 0.8 | 365 | 9.6513 | 0.9316 | 10 | 0.58286
82954 | 9.38 | 0.8 | 365 | 8.585 | 0.73527 | 9 | 0.32026
82955 | 9.125 | 0.8 | 365 | 8.3516 | 0.035642 | 8 | 0.38725
82956 | 9.8 | 0.8 | 365 | 8.9694 | 0.88759 | 9 | 0.85699
82959 | 6.03 | 0.8 | 365 | 5.5189 | 0.5441 | 6 | 0.063027
82960 | 6.6 | 0.8 | 365 | 6.0406 | 0.10797 | 6 | 0.14859
82961 | 6.08 | 0.8 | 365 | 5.5647 | 0.68128 | 6 | 0.24597
82967 | 9.425 | 0.8 | 365 | 8.6262 | 0.85873 | 9 | 0.48491
82859 | 21.11 | 0.8 | 365 | 19.3208 | 0.91807 | 20 | 0.23889
82968 | 8.175 | 0.8 | 365 | 7.4821 | 0.42919 | 7 | 0.91132
81700 | 7.375 | 0.8 | 365 | 6.7499 | 0.23429 | 6 | 0.98422
82969 | 8.04 | 0.8 | 365 | 7.3586 | 0.058801 | 7 | 0.41737
81705 | 13.3 | 0.8 | 365 | 12.1728 | 0.49031 | 12 | 0.66306
81961 | 6.96 | 0.8 | 365 | 6.3701 | 0.095679 | 6 | 0.46578
82081 | 10.385 | 0.8 | 365 | 9.5048 | 0.49262 | 9 | 0.99744
82121 | 4.14 | 0.8 | 365 | 3.7891 | 0.35864 | 4 | 0.14775
82373 | 12.71 | 0.8 | 365 | 11.6328 | 0.87156 | 12 | 0.50432
82574 | 10.85 | 0.8 | 365 | 9.9304 | 0.76841 | 10 | 0.69881
82692 | 3.3 | 0.8 | 365 | 3.0203 | 0.053986 | 3 | 0.074293
82922 | 12.9 | 0.8 | 365 | 11.8067 | 0.39285 | 12 | 0.19951
82981 | 7.25 | 0.8 | 365 | 6.6355 | 0.89133 | 7 | 0.52686
82984 | 12.6 | 0.8 | 365 | 11.5321 | 0.56976 | 12 | 0.10185
82691 | 7.2 | 0.8 | 365 | 6.5898 | 0.75415 | 7 | 0.34391
82632 | 6.67 | 0.8 | 365 | 6.1047 | 0.30003 | 6 | 0.40471
82538 | 12.675 | 0.8 | 365 | 11.6007 | 0.77554 | 12 | 0.37626
82648 | 12.35 | 0.8 | 365 | 11.3033 | 0.88386 | 12 | 0.18713
82656 | 11.52 | 0.8 | 365 | 10.5436 | 0.60664 | 11 | 0.15026
82590 | 8.555 | 0.8 | 365 | 7.8299 | 0.47177 | 8 | 0.30169
82368 | 9.92 | 0.8 | 365 | 9.0792 | 0.21683 | 9 | 0.29606
82703 | 9.92 | 0.8 | 365 | 9.0792 | 0.21683 | 9 | 0.29606
82706 | 12.375 | 0.8 | 365 | 11.3262 | 0.95245 | 12 | 0.2786
82993 | 7.02 | 0.8 | 365 | 6.425 | 0.2603 | 6 | 0.68532
83005 | 7.08 | 0.8 | 365 | 6.4799 | 0.42491 | 6 | 0.90485
82608 | 8.8 | 0.8 | 365 | 8.0542 | 0.14396 | 8 | 0.19812
82985 | 6.03 | 0.8 | 365 | 5.5189 | 0.5441 | 6 | 0.063027
82978 | 5.1 | 0.8 | 365 | 4.6677 | 0.99252 | 5 | 0.66027
83012 | 9.8 | 0.8 | 365 | 8.9694 | 0.88759 | 9 | 0.85699
80943 | 4.56 | 0.8 | 365 | 4.1735 | 0.51096 | 4 | 0.68448
83014 | 2.6 | 0.8 | 365 | 2.3796 | 0.13344 | 2 | 0.51308
83017 | 10.08 | 0.8 | 365 | 9.2257 | 0.65581 | 9 | 0.88148
83018 | 4.2 | 0.8 | 365 | 3.844 | 0.52325 | 4 | 0.36728
83019 | 11.9 | 0.8 | 365 | 10.8914 | 0.64922 | 11 | 0.54063
83020 | 5.85 | 0.8 | 365 | 5.3542 | 0.050247 | 5 | 0.40443
83021 | 5.95 | 0.8 | 365 | 5.4457 | 0.32461 | 5 | 0.77032
83022 | 7.8 | 0.8 | 365 | 7.1389 | 0.40033 | 7 | 0.53924
83025 | 6.49 | 0.8 | 365 | 5.9399 | 0.80617 | 6 | 0.74611
83026 | 9.735 | 0.8 | 365 | 8.9099 | 0.70926 | 9 | 0.61917
83027 | 8.555 | 0.8 | 365 | 7.8299 | 0.47177 | 8 | 0.30169
83028 | 7.965 | 0.8 | 365 | 7.2899 | 0.85303 | 8 | 0.14295
83029 | 3.77 | 0.8 | 365 | 3.4505 | 0.34349 | 3 | 0.79397
82986 | 9.145 | 0.8 | 365 | 8.3699 | 0.090515 | 8 | 0.46043
83030 | 13.2 | 0.8 | 365 | 12.0812 | 0.21594 | 12 | 0.29717
82917 | 12.42 | 0.8 | 365 | 11.3673 | 0.075909 | 11 | 0.44325
82983 | 10.325 | 0.8 | 365 | 9.4499 | 0.328 | 9 | 0.7779
82970 | 7.194 | 0.8 | 365 | 6.5843 | 0.73769 | 7 | 0.32196
82971 | 12.6 | 0.8 | 365 | 11.5321 | 0.56976 | 12 | 0.10185
82972 | 7.194 | 0.8 | 365 | 6.5843 | 0.73769 | 7 | 0.32196
82973 | 7.56 | 0.8 | 365 | 6.9193 | 0.74186 | 7 | 0.66111
82974 | 10.05 | 0.8 | 365 | 9.1982 | 0.5735 | 9 | 0.77171
82975 | 8.502 | 0.8 | 365 | 7.7814 | 0.32636 | 8 | 0.10777
82976 | 10.137 | 0.8 | 365 | 9.2778 | 0.8122 | 10 | 0.090034
83040 | 7.84 | 0.8 | 365 | 7.1755 | 0.51007 | 7 | 0.68559
83042 | 10.95 | 0.8 | 365 | 10.0219 | 0.04277 | 10 | 0.064701
83043 | 9.24 | 0.8 | 365 | 8.4569 | 0.35116 | 8 | 0.80802
83044 | 4.48 | 0.8 | 365 | 4.1003 | 0.29147 | 4 | 0.39177
83045 | 3.5 | 0.8 | 365 | 3.2034 | 0.60271 | 3 | 0.80607
83046 | 7.7 | 0.8 | 365 | 7.0474 | 0.12597 | 7 | 0.17335
83047 | 6.205 | 0.8 | 365 | 5.6791 | 0.024237 | 5 | 0.70333
83049 | 9.9 | 0.8 | 365 | 9.0609 | 0.16196 | 9 | 0.22288
82926 | 5.4 | 0.8 | 365 | 4.9423 | 0.81561 | 5 | 0.75793
83024 | 4.425 | 0.8 | 365 | 4.05 | 0.14057 | 4 | 0.19053
83050 | 3.245 | 0.8 | 365 | 2.97 | 0.90309 | 3 | 0.87306
83052 | 7.2 | 0.8 | 365 | 6.5898 | 0.75415 | 7 | 0.34391
83053 | 13.275 | 0.8 | 365 | 12.1499 | 0.42171 | 12 | 0.57159
83056 | 7.695 | 0.8 | 365 | 7.0428 | 0.11225 | 7 | 0.15506
83058 | 13.325 | 0.8 | 365 | 12.1956 | 0.5589 | 12 | 0.75453
83059 | 11.7 | 0.8 | 365 | 10.7084 | 0.10049 | 10 | 0.80886
83061 | 9.28 | 0.8 | 365 | 8.4935 | 0.4609 | 8 | 0.95438
83062 | 2.48 | 0.8 | 365 | 2.2698 | 0.80421 | 3 | 0.074014
83063 | 11.31 | 0.8 | 365 | 10.3514 | 0.030478 | 10 | 0.3819
83064 | 8.55 | 0.8 | 365 | 7.8253 | 0.45805 | 8 | 0.2834
82747 | 6.7 | 0.8 | 365 | 6.1321 | 0.38233 | 6 | 0.51447
82760 | 11.16 | 0.8 | 365 | 10.2141 | 0.61893 | 10 | 0.83307
82773 | 9.66 | 0.8 | 365 | 8.8413 | 0.50349 | 9 | 0.34475
82803 | 10.35 | 0.8 | 365 | 9.4728 | 0.39659 | 9 | 0.86937
82804 | 11.16 | 0.8 | 365 | 10.2141 | 0.61893 | 10 | 0.83307
82805 | 13.8 | 0.8 | 365 | 12.6304 | 0.86212 | 13 | 0.4925
82807 | 7.92 | 0.8 | 365 | 7.2487 | 0.72957 | 7 | 0.9783
82806 | 10.35 | 0.8 | 365 | 9.4728 | 0.39659 | 9 | 0.86937
82811 | 9 | 0.8 | 365 | 8.2372 | 0.69269 | 8 | 0.92989
82812 | 9.72 | 0.8 | 365 | 8.8962 | 0.6681 | 9 | 0.56428
82866 | 4.83 | 0.8 | 365 | 4.4206 | 0.25174 | 4 | 0.67237
82870 | 7.94 | 0.8 | 365 | 7.267 | 0.78444 | 8 | 0.051482
82869 | 10.8 | 0.8 | 365 | 9.8846 | 0.63123 | 10 | 0.51587
82873 | 10.35 | 0.8 | 365 | 9.4728 | 0.39659 | 9 | 0.86937
82875 | 11.16 | 0.8 | 365 | 10.2141 | 0.61893 | 10 | 0.83307
82876 | 7.59 | 0.8 | 365 | 6.9467 | 0.82417 | 7 | 0.77087
82910 | 7.59 | 0.8 | 365 | 6.9467 | 0.82417 | 7 | 0.77087
82911 | 4.83 | 0.8 | 365 | 4.4206 | 0.25174 | 4 | 0.67237
82914 | 14.15 | 0.8 | 365 | 12.9507 | 0.82239 | 13 | 0.77311
52690 | 2894.4 | 0.8 | 365 | 2649.0845 | 0.16846 | 2649 | 0.25301
80558 | 200.88 | 0.6 | 365 | 137.8908 | 0.3556 | 138 | 0.24638
83080 | 6.72 | 0.8 | 365 | 6.1504 | 0.43721 | 6 | 0.58765
83090 | 13.275 | 0.8 | 365 | 12.1499 | 0.42171 | 12 | 0.57159
83091 | 5.605 | 0.8 | 365 | 5.1299 | 0.37806 | 5 | 0.508
83092 | 30.72 | 0.6 | 365 | 21.0872 | 0.21328 | 21 | 0.30052
76343 | 2443.5 | 0.7 | 365 | 1956.8506 | 0.056693 | 1956 | 0.90728
83094 | 5.7 | 0.8 | 365 | 5.2169 | 0.6387 | 5 | 0.8556
83099 | 6.825 | 0.8 | 365 | 6.2465 | 0.72529 | 6 | 0.97183
83103 | 2.565 | 0.8 | 365 | 2.3476 | 0.037416 | 2 | 0.38502
83104 | 7.125 | 0.8 | 365 | 6.5211 | 0.54838 | 7 | 0.069497
83111 | 7.41 | 0.8 | 365 | 6.782 | 0.33031 | 7 | 0.11228
83113 | 6.12 | 0.8 | 365 | 5.6013 | 0.79103 | 6 | 0.39233
83117 | 8.32 | 0.8 | 365 | 7.6148 | 0.82702 | 8 | 0.44185
83119 | 10.54 | 0.8 | 365 | 9.6467 | 0.91788 | 10 | 0.56456
83123 | 7.7 | 0.8 | 365 | 7.0474 | 0.12597 | 7 | 0.17335
83125 | 5.1 | 0.8 | 365 | 4.6677 | 0.99252 | 5 | 0.66027
83126 | 4.62 | 0.8 | 365 | 4.2284 | 0.67558 | 4 | 0.90401
83129 | 8.845 | 0.8 | 365 | 8.0953 | 0.26743 | 8 | 0.36277
79296 | 94.08 | 0.6 | 365 | 64.5797 | 0.59067 | 65 | 0.17035
79142 | 90.88 | 0.6 | 365 | 62.3831 | 0.0059571 | 62 | 0.38904
83132 | 6.6 | 0.8 | 365 | 6.0406 | 0.10797 | 6 | 0.14859
83133 | 9.6 | 0.8 | 365 | 8.7864 | 0.33887 | 9 | 0.12522
83134 | 7.92 | 0.8 | 365 | 7.2487 | 0.72957 | 7 | 0.9783
83135 | 15 | 0.8 | 365 | 13.7287 | 0.15448 | 13 | 0.88315
83141 | 3.3 | 0.8 | 365 | 3.0203 | 0.053986 | 3 | 0.074293
83142 | 5.025 | 0.8 | 365 | 4.5991 | 0.78675 | 5 | 0.38586
83143 | 10.72 | 0.8 | 365 | 9.8114 | 0.41174 | 10 | 0.22316
83144 | 8.1 | 0.8 | 365 | 7.4135 | 0.22342 | 7 | 0.6369
81581 | 13.23 | 0.8 | 365 | 12.1087 | 0.29825 | 12 | 0.40694
79863 | 9.9 | 0.8 | 365 | 9.0609 | 0.16196 | 9 | 0.22288
83159 | 8.4 | 0.8 | 365 | 7.6881 | 0.046509 | 7 | 0.73457
82845 | 13.42 | 0.8 | 365 | 12.2826 | 0.81954 | 13 | 0.10213
83180 | 7.2 | 0.8 | 365 | 6.5898 | 0.75415 | 7 | 0.34391
83181 | 6.3 | 0.8 | 365 | 5.766 | 0.28488 | 6 | 0.050924
83182 | 9 | 0.8 | 365 | 8.2372 | 0.69269 | 8 | 0.92989
83183 | 4.8 | 0.8 | 365 | 4.3932 | 0.16943 | 4 | 0.56261
83184 | 8.06 | 0.8 | 365 | 7.3769 | 0.11367 | 7 | 0.49055
83192 | 11.89 | 0.8 | 365 | 10.8823 | 0.62178 | 11 | 0.50405
83200 | 10.03 | 0.8 | 365 | 9.1799 | 0.51863 | 9 | 0.69853
83205 | 24.9 | 0.8 | 365 | 22.7896 | 0.31644 | 23 | 0.10603
83206 | 9.94 | 0.8 | 365 | 9.0975 | 0.2717 | 9 | 0.36924
82716 | 10.44 | 0.8 | 365 | 9.5552 | 0.64352 | 10 | 0.19867
83207 | 12.87 | 0.8 | 365 | 11.7792 | 0.31054 | 12 | 0.089744
82720 | 6.96 | 0.8 | 365 | 6.3701 | 0.095679 | 6 | 0.46578
82452 | 4.06 | 0.8 | 365 | 3.7159 | 0.13915 | 3 | 0.85504
83209 | 8.4 | 0.8 | 365 | 7.6881 | 0.046509 | 7 | 0.73457
82723 | 10.92 | 0.8 | 365 | 9.9945 | 0.96046 | 10 | 0.95493
83211 | 7.04 | 0.8 | 365 | 6.4433 | 0.31517 | 6 | 0.75849
82739 | 6.96 | 0.8 | 365 | 6.3701 | 0.095679 | 6 | 0.46578
82724 | 7.83 | 0.8 | 365 | 7.1664 | 0.48264 | 7 | 0.64901
83212 | 10.56 | 0.8 | 365 | 9.665 | 0.97275 | 10 | 0.63774
82725 | 8.7 | 0.8 | 365 | 7.9626 | 0.8696 | 8 | 0.83223
83213 | 5.04 | 0.8 | 365 | 4.6128 | 0.82791 | 5 | 0.44074
83214 | 4.86 | 0.8 | 365 | 4.4481 | 0.33405 | 4 | 0.78214
82750 | 10.92 | 0.8 | 365 | 9.9945 | 0.96046 | 10 | 0.95493
83215 | 5.94 | 0.8 | 365 | 5.4366 | 0.29717 | 5 | 0.73373
82726 | 14 | 0.8 | 365 | 12.8134 | 0.41085 | 13 | 0.22428
83093 | 14.21 | 0.8 | 365 | 13.0056 | 0.98701 | 13 | 0.99264
83096 | 5.22 | 0.8 | 365 | 4.7776 | 0.32176 | 5 | 0.099337
83095 | 12.18 | 0.8 | 365 | 11.1477 | 0.41744 | 11 | 0.56512
83098 | 6.09 | 0.8 | 365 | 5.5738 | 0.70872 | 6 | 0.28256
83097 | 2.9 | 0.8 | 365 | 2.6542 | 0.95653 | 3 | 0.61074
83102 | 4.06 | 0.8 | 365 | 3.7159 | 0.13915 | 3 | 0.85504
83100 | 10.73 | 0.8 | 365 | 9.8206 | 0.43917 | 10 | 0.25975
83136 | 4.845 | 0.8 | 365 | 4.4344 | 0.2929 | 4 | 0.72726
83101 | 7.25 | 0.8 | 365 | 6.6355 | 0.89133 | 7 | 0.52686
83140 | 4.06 | 0.8 | 365 | 3.7159 | 0.13915 | 3 | 0.85504
83148 | 6.67 | 0.8 | 365 | 6.1047 | 0.30003 | 6 | 0.40471
83150 | 3.48 | 0.8 | 365 | 3.1851 | 0.54784 | 3 | 0.73289
83186 | 3.36 | 0.8 | 365 | 3.0752 | 0.2186 | 3 | 0.29383
83152 | 7.54 | 0.8 | 365 | 6.9009 | 0.68699 | 7 | 0.58793
83187 | 8.99 | 0.8 | 365 | 8.2281 | 0.66525 | 8 | 0.8933
83155 | 4.35 | 0.8 | 365 | 3.9813 | 0.9348 | 4 | 0.91611
83189 | 3.19 | 0.8 | 365 | 2.9196 | 0.75219 | 3 | 0.67182
83157 | 10.15 | 0.8 | 365 | 9.2897 | 0.84786 | 10 | 0.1376
83160 | 6.96 | 0.8 | 365 | 6.3701 | 0.095679 | 6 | 0.46578
83162 | 8.99 | 0.8 | 365 | 8.2281 | 0.66525 | 8 | 0.8933
83194 | 5.22 | 0.8 | 365 | 4.7776 | 0.32176 | 5 | 0.099337
83163 | 8.7 | 0.8 | 365 | 7.9626 | 0.8696 | 8 | 0.83223
83216 | 13.275 | 0.8 | 365 | 12.1499 | 0.42171 | 12 | 0.57159
83217 | 7.08 | 0.8 | 365 | 6.4799 | 0.42491 | 6 | 0.90485
83204 | 11.6 | 0.8 | 365 | 10.6168 | 0.82613 | 11 | 0.44297
83165 | 11.02 | 0.8 | 365 | 10.086 | 0.23482 | 10 | 0.32082
83166 | 4.64 | 0.8 | 365 | 4.2467 | 0.73045 | 4 | 0.97719
83108 | 4.06 | 0.8 | 365 | 3.7159 | 0.13915 | 3 | 0.85504
83109 | 6.09 | 0.8 | 365 | 5.5738 | 0.70872 | 6 | 0.28256
83110 | 5.13 | 0.8 | 365 | 4.6952 | 0.074832 | 4 | 0.77004
83114 | 15.12 | 0.8 | 365 | 13.8385 | 0.48372 | 14 | 0.32222
83172 | 9.86 | 0.8 | 365 | 9.0243 | 0.052212 | 9 | 0.076525
83118 | 4.35 | 0.8 | 365 | 3.9813 | 0.9348 | 4 | 0.91611
83176 | 5.8 | 0.8 | 365 | 5.3084 | 0.91307 | 6 | 0.22149
83177 | 9.86 | 0.8 | 365 | 9.0243 | 0.052212 | 9 | 0.076525
83178 | 5.22 | 0.8 | 365 | 4.7776 | 0.32176 | 5 | 0.099337
83120 | 11.2 | 0.8 | 365 | 10.2507 | 0.72868 | 10 | 0.97942
83190 | 7.54 | 0.8 | 365 | 6.9009 | 0.68699 | 7 | 0.58793
83220 | 4.64 | 0.8 | 365 | 4.2467 | 0.73045 | 4 | 0.97719
83146 | 5.8 | 0.8 | 365 | 5.3084 | 0.91307 | 6 | 0.22149
83193 | 5.6 | 0.8 | 365 | 5.1254 | 0.36434 | 5 | 0.48971
83147 | 9.86 | 0.8 | 365 | 9.0243 | 0.052212 | 9 | 0.076525
83149 | 6.67 | 0.8 | 365 | 6.1047 | 0.30003 | 6 | 0.40471
83221 | 2.36 | 0.8 | 365 | 2.16 | 0.47497 | 2 | 0.63495
83223 | 4.93 | 0.8 | 365 | 4.5122 | 0.52611 | 5 | 0.038263
83224 | 6.195 | 0.8 | 365 | 5.6699 | 0.9968 | 6 | 0.66674
83226 | 7.67 | 0.8 | 365 | 7.0199 | 0.043657 | 7 | 0.063585
83227 | 5.015 | 0.8 | 365 | 4.59 | 0.75931 | 5 | 0.34927
83228 | 6.49 | 0.8 | 365 | 5.9399 | 0.80617 | 6 | 0.74611
83229 | 6.195 | 0.8 | 365 | 5.6699 | 0.9968 | 6 | 0.66674
83231 | 6.195 | 0.8 | 365 | 5.6699 | 0.9968 | 6 | 0.66674
83230 | 12.76 | 0.8 | 365 | 11.6785 | 0.0087443 | 11 | 0.68727
83232 | 8.85 | 0.8 | 365 | 8.0999 | 0.28114 | 8 | 0.38106
83233 | 2.95 | 0.8 | 365 | 2.7 | 0.093714 | 2 | 0.79369
83151 | 13.92 | 0.8 | 365 | 12.7402 | 0.19136 | 12 | 0.93157
83154 | 13.34 | 0.8 | 365 | 12.2094 | 0.60005 | 12 | 0.80942
83156 | 5.22 | 0.8 | 365 | 4.7776 | 0.32176 | 5 | 0.099337
83158 | 9.28 | 0.8 | 365 | 8.4935 | 0.4609 | 8 | 0.95438
83161 | 9.45 | 0.8 | 365 | 8.6491 | 0.92732 | 9 | 0.57639
83237 | 13.34 | 0.8 | 365 | 12.2094 | 0.60005 | 12 | 0.80942
83238 | 8.99 | 0.8 | 365 | 8.2281 | 0.66525 | 8 | 0.8933
83239 | 6.67 | 0.8 | 365 | 6.1047 | 0.30003 | 6 | 0.40471
83240 | 11.21 | 0.8 | 365 | 10.2599 | 0.75611 | 11 | 0.016009
83241 | 6.38 | 0.8 | 365 | 5.8393 | 0.50437 | 6 | 0.34363
83242 | 4.64 | 0.8 | 365 | 4.2467 | 0.73045 | 4 | 0.97719
83243 | 6.5 | 0.8 | 365 | 5.9491 | 0.83361 | 6 | 0.7827
83244 | 9.6 | 0.8 | 365 | 8.7864 | 0.33887 | 9 | 0.12522
83249 | 3.835 | 0.8 | 365 | 3.51 | 0.52183 | 4 | 0.031793
83252 | 2.43 | 0.8 | 365 | 2.224 | 0.66703 | 2 | 0.89107
83191 | 6.38 | 0.8 | 365 | 5.8393 | 0.50437 | 6 | 0.34363
83254 | 11.055 | 0.8 | 365 | 10.118 | 0.33085 | 10 | 0.44888
83256 | 6.12 | 0.8 | 365 | 5.6013 | 0.79103 | 6 | 0.39233
83164 | 9.57 | 0.8 | 365 | 8.7589 | 0.25656 | 9 | 0.015451
83257 | 12.8 | 0.8 | 365 | 11.7151 | 0.11849 | 11 | 0.83362
83258 | 3.84 | 0.8 | 365 | 3.5145 | 0.53555 | 4 | 0.050087
83167 | 5.51 | 0.8 | 365 | 5.043 | 0.11741 | 5 | 0.16041
83168 | 7.83 | 0.8 | 365 | 7.1664 | 0.48264 | 7 | 0.64901
83170 | 4.275 | 0.8 | 365 | 3.9127 | 0.72903 | 4 | 0.6417
83260 | 5.185 | 0.8 | 365 | 4.7455 | 0.22573 | 4 | 0.97128
83171 | 13.34 | 0.8 | 365 | 12.2094 | 0.60005 | 12 | 0.80942
83262 | 10.8 | 0.8 | 365 | 9.8846 | 0.63123 | 10 | 0.51587
81487 | 52.2 | 0.7 | 365 | 41.8038 | 0.31539 | 42 | 0.1192
83263 | 14.6 | 0.8 | 365 | 13.3626 | 0.057027 | 13 | 0.4196
83261 | 5.185 | 0.8 | 365 | 4.7455 | 0.22573 | 4 | 0.97128
83264 | 12.24 | 0.8 | 365 | 11.2026 | 0.58206 | 11 | 0.78465
83266 | 6.4 | 0.8 | 365 | 5.8576 | 0.55924 | 6 | 0.41681
83267 | 17.08 | 0.8 | 365 | 15.6324 | 0.86123 | 16 | 0.49362
83202 | 4.41 | 0.8 | 365 | 4.0362 | 0.099417 | 4 | 0.13565
83269 | 10.24 | 0.8 | 365 | 9.3721 | 0.094792 | 9 | 0.4669
83245 | 5.51 | 0.8 | 365 | 5.043 | 0.11741 | 5 | 0.16041
83270 | 10.5 | 0.8 | 365 | 9.6101 | 0.80814 | 10 | 0.41821
83248 | 9.86 | 0.8 | 365 | 9.0243 | 0.052212 | 9 | 0.076525
83250 | 7.83 | 0.8 | 365 | 7.1664 | 0.48264 | 7 | 0.64901
83272 | 8.4 | 0.8 | 365 | 7.6881 | 0.046509 | 7 | 0.73457
83273 | 12.96 | 0.8 | 365 | 11.8616 | 0.55747 | 12 | 0.41904
83274 | 16.64 | 0.8 | 365 | 15.2297 | 0.65404 | 15 | 0.88371
83277 | 13.5 | 0.8 | 365 | 12.3558 | 0.039032 | 12 | 0.39484
83276 | 4.55 | 0.8 | 365 | 4.1644 | 0.48353 | 4 | 0.64789
83278 | 4.5 | 0.8 | 365 | 4.1186 | 0.34634 | 4 | 0.46495
82772 | 9.15 | 0.8 | 365 | 8.3745 | 0.10423 | 8 | 0.47872
83279 | 3.99 | 0.8 | 365 | 3.6518 | 0.94709 | 4 | 0.59892
83280 | 9.405 | 0.8 | 365 | 8.6079 | 0.80386 | 9 | 0.41174
83281 | 7.695 | 0.8 | 365 | 7.0428 | 0.11225 | 7 | 0.15506
82979 | 11.445 | 0.8 | 365 | 10.475 | 0.40087 | 10 | 0.87584
82997 | 9.81 | 0.8 | 365 | 8.9786 | 0.91503 | 9 | 0.89358
83007 | 10.08 | 0.8 | 365 | 9.2257 | 0.65581 | 9 | 0.88148
83010 | 8.502 | 0.8 | 365 | 7.7814 | 0.32636 | 8 | 0.10777
83038 | 3.924 | 0.8 | 365 | 3.5914 | 0.76601 | 4 | 0.35743
83039 | 11.16 | 0.8 | 365 | 10.2141 | 0.61893 | 10 | 0.83307
83294 | 7 | 0.8 | 365 | 6.4067 | 0.20542 | 6 | 0.61214
83295 | 12.6 | 0.8 | 365 | 11.5321 | 0.56976 | 12 | 0.10185
83297 | 24.84 | 0.8 | 365 | 22.7347 | 0.15182 | 22 | 0.8865
83298 | 7.035 | 0.8 | 365 | 6.4387 | 0.30145 | 6 | 0.7402
83299 | 8.06 | 0.8 | 365 | 7.3769 | 0.11367 | 7 | 0.49055
83300 | 13.5 | 0.8 | 365 | 12.3558 | 0.039032 | 12 | 0.39484
83301 | 8.125 | 0.8 | 365 | 7.4364 | 0.29201 | 7 | 0.72837
83302 | 13.115 | 0.8 | 365 | 12.0034 | 0.98273 | 12 | 0.98617
34486 | 4094.694 | 0.9 | 365 | 4216.1033 | 0.62517 | 4216 | 0.72849
47136 | 2421.9 | 0.8 | 365 | 2216.6314 | 0.80234 | 2217 | 0.43372
82844 | 4.62 | 0.8 | 365 | 4.2284 | 0.67558 | 4 | 0.90401
82606 | 3.3 | 0.8 | 365 | 3.0203 | 0.053986 | 3 | 0.074293
82900 | 6.48 | 0.8 | 365 | 5.9308 | 0.77874 | 6 | 0.70952
82920 | 9.28 | 0.8 | 365 | 8.4935 | 0.4609 | 8 | 0.95438
81729 | 13.44 | 0.8 | 365 | 12.3009 | 0.87441 | 13 | 0.1753
83015 | 11.16 | 0.8 | 365 | 10.2141 | 0.61893 | 10 | 0.83307
83055 | 9.79 | 0.8 | 365 | 8.9602 | 0.86016 | 9 | 0.8204
82912 | 12.42 | 0.8 | 365 | 11.3673 | 0.075909 | 11 | 0.44325
83106 | 8.55 | 0.8 | 365 | 7.8253 | 0.45805 | 8 | 0.2834
83112 | 5.94 | 0.8 | 365 | 5.4366 | 0.29717 | 5 | 0.73373
83222 | 13.34 | 0.8 | 365 | 12.2094 | 0.60005 | 12 | 0.80942
83225 | 5.9 | 0.8 | 365 | 5.3999 | 0.18743 | 5 | 0.58737
83283 | 13.72 | 0.8 | 365 | 12.5572 | 0.64263 | 13 | 0.19979
83284 | 8.99 | 0.8 | 365 | 8.2281 | 0.66525 | 8 | 0.8933
83285 | 5.22 | 0.8 | 365 | 4.7776 | 0.32176 | 5 | 0.099337
83286 | 9.86 | 0.8 | 365 | 9.0243 | 0.052212 | 9 | 0.076525
83287 | 8.7 | 0.8 | 365 | 7.9626 | 0.8696 | 8 | 0.83223
83289 | 6.96 | 0.8 | 365 | 6.3701 | 0.095679 | 6 | 0.46578
83290 | 4.64 | 0.8 | 365 | 4.2467 | 0.73045 | 4 | 0.97719
83292 | 2.9 | 0.8 | 365 | 2.6542 | 0.95653 | 3 | 0.61074
83319 | 7.695 | 0.8 | 365 | 7.0428 | 0.11225 | 7 | 0.15506
83320 | 10.56 | 0.8 | 365 | 9.665 | 0.97275 | 10 | 0.63774
83322 | 10.545 | 0.8 | 365 | 9.6513 | 0.9316 | 10 | 0.58286
83321 | 5.1 | 0.8 | 365 | 4.6677 | 0.99252 | 5 | 0.66027
83323 | 9.12 | 0.8 | 365 | 8.347 | 0.021924 | 8 | 0.36896
83327 | 5.8 | 0.8 | 365 | 5.3084 | 0.91307 | 6 | 0.22149
83328 | 24.85 | 0.8 | 365 | 22.7438 | 0.17926 | 22 | 0.92309
83329 | 8.7 | 0.8 | 365 | 7.9626 | 0.8696 | 8 | 0.83223
83330 | 8.12 | 0.8 | 365 | 7.4318 | 0.27829 | 7 | 0.71008
83331 | 10.545 | 0.8 | 365 | 9.6513 | 0.9316 | 10 | 0.58286
83332 | 7.25 | 0.8 | 365 | 6.6355 | 0.89133 | 7 | 0.52686
82871 | 12.6 | 0.8 | 365 | 11.5321 | 0.56976 | 12 | 0.10185
82791 | 6.9 | 0.8 | 365 | 6.3152 | 0.93106 | 7 | 0.24625
83326 | 4.55 | 0.8 | 365 | 4.1644 | 0.48353 | 4 | 0.64789
83336 | 9.57 | 0.8 | 365 | 8.7589 | 0.25656 | 9 | 0.015451
83219 | 3.835 | 0.8 | 365 | 3.51 | 0.52183 | 4 | 0.031793
83337 | 10.325 | 0.8 | 365 | 9.4499 | 0.328 | 9 | 0.7779
83338 | 6.49 | 0.8 | 365 | 5.9399 | 0.80617 | 6 | 0.74611
83339 | 7.375 | 0.8 | 365 | 6.7499 | 0.23429 | 6 | 0.98422
82977 | 6.867 | 0.8 | 365 | 6.285 | 0.84052 | 7 | 0.12551
83340 | 4.72 | 0.8 | 365 | 4.32 | 0.94994 | 5 | 0.2699
83341 | 11.31 | 0.8 | 365 | 10.3514 | 0.030478 | 10 | 0.3819
83342 | 15.08 | 0.8 | 365 | 13.8019 | 0.37397 | 14 | 0.17586
83343 | 13.275 | 0.8 | 365 | 12.1499 | 0.42171 | 12 | 0.57159
83344 | 5.605 | 0.8 | 365 | 5.1299 | 0.37806 | 5 | 0.508
83346 | 13.275 | 0.8 | 365 | 12.1499 | 0.42171 | 12 | 0.57159
83347 | 6.49 | 0.8 | 365 | 5.9399 | 0.80617 | 6 | 0.74611
82906 | 3.3 | 0.8 | 365 | 3.0203 | 0.053986 | 3 | 0.074293
82982 | 4.32 | 0.8 | 365 | 3.9539 | 0.85249 | 4 | 0.80635
83349 | 8.41 | 0.8 | 365 | 7.6972 | 0.073945 | 7 | 0.77115
83350 | 7.92 | 0.8 | 365 | 7.2487 | 0.72957 | 7 | 0.9783
83351 | 18.6 | 0.8 | 365 | 17.0236 | 0.031555 | 17 | 0.055108
83353 | 6.6 | 0.8 | 365 | 6.0406 | 0.10797 | 6 | 0.14859
83359 | 9.1 | 0.8 | 365 | 8.3287 | 0.96705 | 9 | 0.29578
83358 | 10.5 | 0.8 | 365 | 9.6101 | 0.80814 | 10 | 0.41821
83360 | 7.3 | 0.8 | 365 | 6.6813 | 0.028514 | 6 | 0.7098
83089 | 8.75 | 0.8 | 365 | 8.0084 | 0.00678 | 8 | 0.015172
83361 | 7.68 | 0.8 | 365 | 7.0291 | 0.071094 | 7 | 0.10017
83082 | 9.24 | 0.8 | 365 | 8.4569 | 0.35116 | 8 | 0.80802
83084 | 11.2 | 0.8 | 365 | 10.2507 | 0.72868 | 10 | 0.97942
83087 | 4.2 | 0.8 | 365 | 3.844 | 0.52325 | 4 | 0.36728
83077 | 10.2 | 0.8 | 365 | 9.3355 | 0.98505 | 10 | 0.32054
83081 | 5.94 | 0.8 | 365 | 5.4366 | 0.29717 | 5 | 0.73373
83086 | 11.39 | 0.8 | 365 | 10.4246 | 0.24997 | 10 | 0.67461
83072 | 10.05 | 0.8 | 365 | 9.1982 | 0.5735 | 9 | 0.77171
83078 | 5.4 | 0.8 | 365 | 4.9423 | 0.81561 | 5 | 0.75793
83079 | 14.4 | 0.8 | 365 | 13.1795 | 0.5083 | 13 | 0.68783
82894 | 8.41 | 0.8 | 365 | 7.6972 | 0.073945 | 7 | 0.77115
83067 | 11.55 | 0.8 | 365 | 10.5711 | 0.68895 | 11 | 0.26003
83073 | 16.64 | 0.8 | 365 | 15.2297 | 0.65404 | 15 | 0.88371
82702 | 6.38 | 0.8 | 365 | 5.8393 | 0.50437 | 6 | 0.34363
83251 | 13.95 | 0.8 | 365 | 12.7677 | 0.27367 | 13 | 0.041331
83253 | 8.45 | 0.8 | 365 | 7.7338 | 0.18369 | 7 | 0.91751
83265 | 10.2 | 0.8 | 365 | 9.3355 | 0.98505 | 10 | 0.32054
82659 | 3.48 | 0.8 | 365 | 3.1851 | 0.54784 | 3 | 0.73289
82755 | 6.49 | 0.8 | 365 | 5.9399 | 0.80617 | 6 | 0.74611
82872 | 11.16 | 0.8 | 365 | 10.2141 | 0.61893 | 10 | 0.83307
83127 | 2.01 | 0.8 | 365 | 1.8396 | 0.5147 | 2 | 0.35434
83259 | 8.32 | 0.8 | 365 | 7.6148 | 0.82702 | 8 | 0.44185
73221 | 5.94 | 0.8 | 365 | 5.4366 | 0.29717 | 5 | 0.73373
83362 | 4.48 | 0.8 | 365 | 4.1003 | 0.29147 | 4 | 0.39177
83293 | 102 | 0.7 | 365 | 81.6856 | 0.86916 | 82 | 0.55475
81673 | 462.66 | 0.6 | 365 | 317.5854 | 0.026586 | 317 | 0.61196
82942 | 41.91 | 0.6 | 365 | 28.7684 | 0.23921 | 29 | 0.007645
83363 | 5.6 | 0.8 | 365 | 5.1254 | 0.36434 | 5 | 0.48971
83364 | 11.88 | 0.8 | 365 | 10.8731 | 0.59435 | 11 | 0.46746
83365 | 11.16 | 0.8 | 365 | 10.2141 | 0.61893 | 10 | 0.83307
83366 | 8.85 | 0.8 | 365 | 8.0999 | 0.28114 | 8 | 0.38106
83369 | 12.76 | 0.8 | 365 | 11.6785 | 0.0087443 | 11 | 0.68727
83370 | 4.425 | 0.8 | 365 | 4.05 | 0.14057 | 4 | 0.19053
83371 | 4.425 | 0.8 | 365 | 4.05 | 0.14057 | 4 | 0.19053
83372 | 4.93 | 0.8 | 365 | 4.5122 | 0.52611 | 5 | 0.038263
83374 | 5.015 | 0.8 | 365 | 4.59 | 0.75931 | 5 | 0.34927
83375 | 5.015 | 0.8 | 365 | 4.59 | 0.75931 | 5 | 0.34927
83376 | 7.54 | 0.8 | 365 | 6.9009 | 0.68699 | 7 | 0.58793
83373 | 4.55 | 0.8 | 365 | 4.1644 | 0.48353 | 4 | 0.64789
83377 | 6.785 | 0.8 | 365 | 6.2099 | 0.61554 | 6 | 0.82548
83379 | 5.605 | 0.8 | 365 | 5.1299 | 0.37806 | 5 | 0.508
83380 | 5.31 | 0.8 | 365 | 4.8599 | 0.56869 | 5 | 0.42864
80520 | 6.72 | 0.8 | 365 | 6.1504 | 0.43721 | 6 | 0.58765
83378 | 20.1 | 0.8 | 365 | 18.3964 | 0.147 | 18 | 0.54342
83381 | 7.08 | 0.8 | 365 | 6.4799 | 0.42491 | 6 | 0.90485
83368 | 8.64 | 0.8 | 365 | 7.9077 | 0.70498 | 8 | 0.6127
83348 | 10.5 | 0.8 | 365 | 9.6101 | 0.80814 | 10 | 0.41821
83384 | 4.93 | 0.8 | 365 | 4.5122 | 0.52611 | 5 | 0.038263
83385 | 5.31 | 0.8 | 365 | 4.8599 | 0.56869 | 5 | 0.42864
83386 | 7.375 | 0.8 | 365 | 6.7499 | 0.23429 | 6 | 0.98422
83389 | 9.38 | 0.8 | 365 | 8.585 | 0.73527 | 9 | 0.32026
83390 | 8 | 0.8 | 365 | 7.322 | 0.94906 | 8 | 0.27101
83288 | 2.32 | 0.8 | 365 | 2.1234 | 0.36523 | 2 | 0.48859
83311 | 5.51 | 0.8 | 365 | 5.043 | 0.11741 | 5 | 0.16041
81878 | 12.18 | 0.8 | 365 | 11.1477 | 0.41744 | 11 | 0.56512
82092 | 10.5 | 0.8 | 365 | 9.6101 | 0.80814 | 10 | 0.41821
83395 | 8.75 | 0.8 | 365 | 8.0084 | 0.00678 | 8 | 0.015172
83397 | 12.95 | 0.8 | 365 | 11.8524 | 0.53003 | 12 | 0.38245
83400 | 7.98 | 0.8 | 365 | 7.3037 | 0.89418 | 8 | 0.19784
83401 | 13.05 | 0.8 | 365 | 11.9439 | 0.8044 | 12 | 0.74834
83402 | 7.2 | 0.8 | 365 | 6.5898 | 0.75415 | 7 | 0.34391
83175 | 10.83 | 0.8 | 365 | 9.9121 | 0.71353 | 10 | 0.62564
63825 | 225.28 | 0.7 | 365 | 180.4131 | 0.82474 | 181 | 0.23779
59721 | 87.04 | 0.7 | 365 | 69.705 | 0.95501 | 70 | 0.66006
59707 | 48.96 | 0.7 | 365 | 39.2091 | 0.53719 | 39 | 0.74628
59714 | 24.32 | 0.8 | 365 | 22.2588 | 0.72513 | 22 | 0.98388
83382 | 11.88 | 0.8 | 365 | 10.8731 | 0.59435 | 11 | 0.46746
83405 | 5.27 | 0.8 | 365 | 4.8233 | 0.45894 | 5 | 0.28228
82640 | 3.245 | 0.8 | 365 | 2.97 | 0.90309 | 3 | 0.87306
82680 | 3.245 | 0.8 | 365 | 2.97 | 0.90309 | 3 | 0.87306
78192 | 162 | 0.6 | 365 | 111.2022 | 0.35129 | 111 | 0.55353
83409 | 4.5 | 0.8 | 365 | 4.1186 | 0.34634 | 4 | 0.46495
78931 | 31.2 | 0.6 | 365 | 21.4167 | 0.20099 | 21 | 0.61772
83412 | 9.425 | 0.8 | 365 | 8.6262 | 0.85873 | 9 | 0.48491
83413 | 6.3 | 0.8 | 365 | 5.766 | 0.28488 | 6 | 0.050924
83415 | 11.2 | 0.8 | 365 | 10.2507 | 0.72868 | 10 | 0.97942
83418 | 4.355 | 0.8 | 365 | 3.9859 | 0.94852 | 4 | 0.93441
83419 | 6.48 | 0.8 | 365 | 5.9308 | 0.77874 | 6 | 0.70952
83421 | 7.14 | 0.8 | 365 | 6.5348 | 0.58953 | 7 | 0.12438
83275 | 6.54 | 0.8 | 365 | 5.9857 | 0.94335 | 6 | 0.92905
83422 | 7.65 | 0.8 | 365 | 7.0016 | 0.98878 | 7 | 0.99041
80529 | 24.6 | 0.8 | 365 | 22.515 | 0.49335 | 23 | 0.0083693
82458 | 10.791 | 0.8 | 365 | 9.8764 | 0.60653 | 10 | 0.48294
83391 | 4.68 | 0.8 | 365 | 4.2833 | 0.8402 | 5 | 0.12354
82948 | 10.385 | 0.8 | 365 | 9.5048 | 0.49262 | 9 | 0.99744
82980 | 11.34 | 0.8 | 365 | 10.3789 | 0.11279 | 10 | 0.49166
83318 | 9.405 | 0.8 | 365 | 8.6079 | 0.80386 | 9 | 0.41174
83066 | 5.695 | 0.8 | 365 | 5.2123 | 0.62498 | 5 | 0.8373
83355 | 10.4 | 0.8 | 365 | 9.5185 | 0.53377 | 10 | 0.052319
83068 | 9.715 | 0.8 | 365 | 8.8916 | 0.65438 | 9 | 0.54599
83069 | 7.68 | 0.8 | 365 | 7.0291 | 0.071094 | 7 | 0.10017
83074 | 7.77 | 0.8 | 365 | 7.1115 | 0.31802 | 7 | 0.42947
83070 | 5.94 | 0.8 | 365 | 5.4366 | 0.29717 | 5 | 0.73373
83076 | 13.5 | 0.8 | 365 | 12.3558 | 0.039032 | 12 | 0.39484
82387 | 3.1 | 0.8 | 365 | 2.8373 | 0.50526 | 3 | 0.34252
83610 | 13.11 | 0.8 | 365 | 11.9989 | 0.96902 | 12 | 0.96787
77875 | 180.9 | 0.7 | 365 | 144.8718 | 0.28265 | 145 | 0.15446
79849 | 12.98 | 0.8 | 365 | 11.8799 | 0.61234 | 12 | 0.49222
79851 | 4.13 | 0.8 | 365 | 3.78 | 0.3312 | 4 | 0.11116
83115 | 3.9 | 0.8 | 365 | 3.5695 | 0.70016 | 4 | 0.26962
83208 | 10.8 | 0.8 | 365 | 9.8846 | 0.63123 | 10 | 0.51587
83303 | 8.71 | 0.8 | 365 | 7.9718 | 0.89703 | 8 | 0.86882
82555 | 3.135 | 0.8 | 365 | 2.8693 | 0.60129 | 3 | 0.47058
82712 | 10.44 | 0.8 | 365 | 9.5552 | 0.64352 | 10 | 0.19867
82429 | 9.24 | 0.8 | 365 | 8.4569 | 0.35116 | 8 | 0.80802
82722 | 2.5 | 0.8 | 365 | 2.2881 | 0.85908 | 3 | 0.14719
83424 | 17.67 | 0.8 | 365 | 16.1724 | 0.47998 | 16 | 0.65235
83426 | 9.44 | 0.8 | 365 | 8.6399 | 0.89989 | 9 | 0.5398
83427 | 9.01 | 0.8 | 365 | 8.2464 | 0.72012 | 8 | 0.96648
83428 | 12.47 | 0.8 | 365 | 11.4131 | 0.21309 | 11 | 0.62619
83429 | 12.455 | 0.8 | 365 | 11.3994 | 0.17194 | 11 | 0.57131
83430 | 10.92 | 0.8 | 365 | 9.9945 | 0.96046 | 10 | 0.95493
83431 | 23.16 | 0.8 | 365 | 21.1971 | 0.54252 | 21 | 0.73959
78687 | 237.608 | 0.6 | 365 | 163.1021 | 0.93168 | 164 | 0.033799
83435 | 10.26 | 0.8 | 365 | 9.3904 | 0.14966 | 9 | 0.54008
83436 | 4.275 | 0.8 | 365 | 3.9127 | 0.72903 | 4 | 0.6417
83437 | 6.27 | 0.8 | 365 | 5.7386 | 0.20257 | 5 | 0.94116
47413 | 1084.05 | 1 | 365 | 1240.2139 | 0.79284 | 1241 | 0.0067438
47396 | 1392.84 | 1 | 365 | 1593.487 | 0.80049 | 1594 | 0.28745
34379 | 2776.32 | 1 | 365 | 3176.2656 | 0.50049 | 3176 | 0.76605
83392 | 11.02 | 0.8 | 365 | 10.086 | 0.23482 | 10 | 0.32082
83396 | 4.64 | 0.8 | 365 | 4.2467 | 0.73045 | 4 | 0.97719
83393 | 11.48 | 0.8 | 365 | 10.507 | 0.4969 | 11 | 0.0039057
83394 | 12.18 | 0.8 | 365 | 11.1477 | 0.41744 | 11 | 0.56512
83398 | 6.96 | 0.8 | 365 | 6.3701 | 0.095679 | 6 | 0.46578
83433 | 3.77 | 0.8 | 365 | 3.4505 | 0.34349 | 3 | 0.79397
83434 | 4.93 | 0.8 | 365 | 4.5122 | 0.52611 | 5 | 0.038263
81398 | 109.5 | 0.6 | 365 | 75.1645 | 0.32078 | 75 | 0.48526
83439 | 7.2 | 0.8 | 365 | 6.5898 | 0.75415 | 7 | 0.34391
82317 | 70.56 | 0.6 | 365 | 48.4348 | 0.19301 | 48 | 0.62776
83443 | 24.12 | 0.8 | 365 | 22.0757 | 0.1764 | 22 | 0.25211
83445 | 6.72 | 0.8 | 365 | 6.1504 | 0.43721 | 6 | 0.58765
83446 | 6.93 | 0.8 | 365 | 6.3426 | 0.01337 | 6 | 0.35602
83447 | 11.52 | 0.8 | 365 | 10.5436 | 0.60664 | 11 | 0.15026
83449 | 5.67 | 0.8 | 365 | 5.1894 | 0.55639 | 5 | 0.74583
83451 | 10.5 | 0.8 | 365 | 9.6101 | 0.80814 | 10 | 0.41821
81051 | 8.1 | 0.8 | 365 | 7.4135 | 0.22342 | 7 | 0.6369
83452 | 10.464 | 0.8 | 365 | 9.5771 | 0.70937 | 10 | 0.28649
83305 | 7.2 | 0.8 | 365 | 6.5898 | 0.75415 | 7 | 0.34391
83306 | 6.7 | 0.8 | 365 | 6.1321 | 0.38233 | 6 | 0.51447
83307 | 4.32 | 0.8 | 365 | 3.9539 | 0.85249 | 4 | 0.80635
83308 | 3.69 | 0.8 | 365 | 3.3773 | 0.124 | 3 | 0.50126
83309 | 11.16 | 0.8 | 365 | 10.2141 | 0.61893 | 10 | 0.83307
83310 | 6.03 | 0.8 | 365 | 5.5189 | 0.5441 | 6 | 0.063027
83312 | 7.56 | 0.8 | 365 | 6.9193 | 0.74186 | 7 | 0.66111
83313 | 8.63 | 0.8 | 365 | 7.8986 | 0.67754 | 8 | 0.57611
83314 | 6.21 | 0.8 | 365 | 5.6837 | 0.037955 | 5 | 0.72162
34369 | 646.38 | 0.7 | 365 | 517.6464 | 0.75025 | 518 | 0.39669
34373 | 1340.64 | 0.7 | 365 | 1073.6371 | 0.44495 | 1074 | 0.082019
83469 | 21 | 0.8 | 365 | 19.2201 | 0.61627 | 19 | 0.83641
83470 | 14.96 | 0.8 | 365 | 13.6921 | 0.044735 | 13 | 0.7368
83472 | 13.34 | 0.8 | 365 | 12.2094 | 0.60005 | 12 | 0.80942
83481 | 14.4 | 0.8 | 365 | 13.1795 | 0.5083 | 13 | 0.68783
82858 | 180.88 | 0.6 | 365 | 124.1621 | 0.20112 | 124 | 0.36323
83504 | 8.97 | 0.8 | 365 | 8.2097 | 0.61038 | 8 | 0.82012
83507 | 5.36 | 0.8 | 365 | 4.9057 | 0.70587 | 5 | 0.61158
83515 | 10.98 | 0.8 | 365 | 10.0494 | 0.12508 | 10 | 0.17447
81764 | 249.795 | 0.6 | 365 | 171.4677 | 0.0091666 | 171 | 0.47685
83527 | 7.44 | 0.8 | 365 | 6.8094 | 0.41262 | 7 | 0.22204
83528 | 9.975 | 0.8 | 365 | 9.1296 | 0.36773 | 9 | 0.4973
83529 | 6.96 | 0.8 | 365 | 6.3701 | 0.095679 | 6 | 0.46578
83530 | 7.965 | 0.8 | 365 | 7.2899 | 0.85303 | 8 | 0.14295
83531 | 13.34 | 0.8 | 365 | 12.2094 | 0.60005 | 12 | 0.80942
83532 | 8.99 | 0.8 | 365 | 8.2281 | 0.66525 | 8 | 0.8933
83540 | 5.7 | 0.8 | 365 | 5.2169 | 0.6387 | 5 | 0.8556
83541 | 11.31 | 0.8 | 365 | 10.3514 | 0.030478 | 10 | 0.3819
83542 | 10.73 | 0.8 | 365 | 9.8206 | 0.43917 | 10 | 0.25975
83546 | 9.72 | 0.8 | 365 | 8.8962 | 0.6681 | 9 | 0.56428
83545 | 11.6 | 0.8 | 365 | 10.6168 | 0.82613 | 11 | 0.44297
83551 | 3 | 0.8 | 365 | 2.7457 | 0.2309 | 2 | 0.97663
83553 | 7.44 | 0.8 | 365 | 6.8094 | 0.41262 | 7 | 0.22204
83556 | 7.54 | 0.8 | 365 | 6.9009 | 0.68699 | 7 | 0.58793
83539 | 8.502 | 0.8 | 365 | 7.7814 | 0.32636 | 8 | 0.10777
83558 | 5.36 | 0.8 | 365 | 4.9057 | 0.70587 | 5 | 0.61158
83560 | 7.035 | 0.8 | 365 | 6.4387 | 0.30145 | 6 | 0.7402
83565 | 6.67 | 0.8 | 365 | 6.1047 | 0.30003 | 6 | 0.40471
83571 | 14.4 | 0.8 | 365 | 13.1795 | 0.5083 | 13 | 0.68783
83594 | 8.12 | 0.8 | 365 | 7.4318 | 0.27829 | 7 | 0.71008
83596 | 9.24 | 0.8 | 365 | 8.4569 | 0.35116 | 8 | 0.80802
83699 | 13.57 | 0.8 | 365 | 12.4199 | 0.23109 | 12 | 0.65096
83609 | 8.91 | 0.8 | 365 | 8.1548 | 0.44576 | 8 | 0.60059
83613 | 8.96 | 0.8 | 365 | 8.2006 | 0.58294 | 8 | 0.78354
83538 | 7.84 | 0.8 | 365 | 7.1755 | 0.51007 | 7 | 0.68559
83869 | 11.118 | 0.8 | 365 | 10.1757 | 0.5037 | 10 | 0.67939
83873 | 8.64 | 0.8 | 365 | 7.9077 | 0.70498 | 8 | 0.6127
83848 | 5.52 | 0.8 | 365 | 5.0522 | 0.14485 | 5 | 0.197
83824 | 4.68 | 0.8 | 365 | 4.2833 | 0.8402 | 5 | 0.12354
83823 | 7.56 | 0.8 | 365 | 6.9193 | 0.74186 | 7 | 0.66111
83822 | 5.175 | 0.8 | 365 | 4.7364 | 0.1983 | 4 | 0.93469
83821 | 12.06 | 0.8 | 365 | 11.0379 | 0.088202 | 11 | 0.12605
83819 | 5.4 | 0.8 | 365 | 4.9423 | 0.81561 | 5 | 0.75793
83820 | 20.928 | 0.8 | 365 | 19.1542 | 0.41873 | 19 | 0.57297
83652 | 12.96 | 0.8 | 365 | 11.8616 | 0.55747 | 12 | 0.41904
78186 | 32.8 | 0.6 | 365 | 22.515 | 0.49335 | 23 | 0.0083693
83656 | 13.275 | 0.8 | 365 | 12.1499 | 0.42171 | 12 | 0.57159
83655 | 8.829 | 0.8 | 365 | 8.0807 | 0.22353 | 8 | 0.30422
83657 | 11.21 | 0.8 | 365 | 10.2599 | 0.75611 | 11 | 0.016009
83659 | 5.51 | 0.8 | 365 | 5.043 | 0.11741 | 5 | 0.16041
83661 | 22.04 | 0.8 | 365 | 20.172 | 0.46965 | 20 | 0.64164
83662 | 23.52 | 0.8 | 365 | 21.5266 | 0.53022 | 22 | 0.056782
83145 | 4.35 | 0.8 | 365 | 3.9813 | 0.9348 | 4 | 0.91611
83139 | 7.83 | 0.8 | 365 | 7.1664 | 0.48264 | 7 | 0.64901
83683 | 4.06 | 0.8 | 365 | 3.7159 | 0.13915 | 3 | 0.85504
83678 | 4.06 | 0.8 | 365 | 3.7159 | 0.13915 | 3 | 0.85504
83674 | 5.8 | 0.8 | 365 | 5.3084 | 0.91307 | 6 | 0.22149
83672 | 9.28 | 0.8 | 365 | 8.4935 | 0.4609 | 8 | 0.95438
83671 | 10.44 | 0.8 | 365 | 9.5552 | 0.64352 | 10 | 0.19867
83670 | 8.7 | 0.8 | 365 | 7.9626 | 0.8696 | 8 | 0.83223
83501 | 4.06 | 0.8 | 365 | 3.7159 | 0.13915 | 3 | 0.85504
83505 | 3.19 | 0.8 | 365 | 2.9196 | 0.75219 | 3 | 0.67182
83122 | 5.32 | 0.8 | 365 | 4.8691 | 0.59612 | 5 | 0.46522
83685 | 15.66 | 0.8 | 365 | 14.3327 | 0.96528 | 15 | 0.29801
83686 | 5.22 | 0.8 | 365 | 4.7776 | 0.32176 | 5 | 0.099337
83496 | 3.08 | 0.8 | 365 | 2.819 | 0.45039 | 3 | 0.26934
83492 | 2.34 | 0.8 | 365 | 2.1417 | 0.4201 | 2 | 0.56177
83490 | 6.38 | 0.8 | 365 | 5.8393 | 0.50437 | 6 | 0.34363
83687 | 7.54 | 0.8 | 365 | 6.9009 | 0.68699 | 7 | 0.58793
83485 | 4.06 | 0.8 | 365 | 3.7159 | 0.13915 | 3 | 0.85504
83456 | 11.55 | 0.8 | 365 | 10.5711 | 0.68895 | 11 | 0.26003
83688 | 11.31 | 0.8 | 365 | 10.3514 | 0.030478 | 10 | 0.3819
83457 | 11.2 | 0.8 | 365 | 10.2507 | 0.72868 | 10 | 0.97942
83482 | 4.35 | 0.8 | 365 | 3.9813 | 0.9348 | 4 | 0.91611
83480 | 11.02 | 0.8 | 365 | 10.086 | 0.23482 | 10 | 0.32082
83479 | 13.34 | 0.8 | 365 | 12.2094 | 0.60005 | 12 | 0.80942
83478 | 2.32 | 0.8 | 365 | 2.1234 | 0.36523 | 2 | 0.48859
83475 | 2.9 | 0.8 | 365 | 2.6542 | 0.95653 | 3 | 0.61074
83458 | 5.31 | 0.8 | 365 | 4.8599 | 0.56869 | 5 | 0.42864
83474 | 5.8 | 0.8 | 365 | 5.3084 | 0.91307 | 6 | 0.22149
83459 | 11.9 | 0.8 | 365 | 10.8914 | 0.64922 | 11 | 0.54063
83460 | 5.76 | 0.8 | 365 | 5.2718 | 0.80332 | 6 | 0.07513
83461 | 11.2 | 0.8 | 365 | 10.2507 | 0.72868 | 10 | 0.97942
83462 | 9.045 | 0.8 | 365 | 8.2784 | 0.81615 | 9 | 0.094541
83473 | 4.06 | 0.8 | 365 | 3.7159 | 0.13915 | 3 | 0.85504
83471 | 8.96 | 0.8 | 365 | 8.2006 | 0.58294 | 8 | 0.78354
83121 | 4.93 | 0.8 | 365 | 4.5122 | 0.52611 | 5 | 0.038263
83137 | 9.57 | 0.8 | 365 | 8.7589 | 0.25656 | 9 | 0.015451
83116 | 9.57 | 0.8 | 365 | 8.7589 | 0.25656 | 9 | 0.015451
83124 | 6.16 | 0.8 | 365 | 5.6379 | 0.90077 | 6 | 0.53868
83130 | 7.54 | 0.8 | 365 | 6.9009 | 0.68699 | 7 | 0.58793
83697 | 8.99 | 0.8 | 365 | 8.2281 | 0.66525 | 8 | 0.8933
83695 | 7.84 | 0.8 | 365 | 7.1755 | 0.51007 | 7 | 0.68559
83463 | 4.48 | 0.8 | 365 | 4.1003 | 0.29147 | 4 | 0.39177
83464 | 11.55 | 0.8 | 365 | 10.5711 | 0.68895 | 11 | 0.26003
83465 | 8.71 | 0.8 | 365 | 7.9718 | 0.89703 | 8 | 0.86882
83466 | 6.7 | 0.8 | 365 | 6.1321 | 0.38233 | 6 | 0.51447
83690 | 4.06 | 0.8 | 365 | 3.7159 | 0.13915 | 3 | 0.85504
83691 | 11.02 | 0.8 | 365 | 10.086 | 0.23482 | 10 | 0.32082
83477 | 5.36 | 0.8 | 365 | 4.9057 | 0.70587 | 5 | 0.61158
83486 | 8.835 | 0.8 | 365 | 8.0862 | 0.23999 | 8 | 0.32618
83488 | 4.275 | 0.8 | 365 | 3.9127 | 0.72903 | 4 | 0.6417
83491 | 10.89 | 0.8 | 365 | 9.967 | 0.87815 | 10 | 0.84517
83493 | 5.61 | 0.8 | 365 | 5.1345 | 0.39178 | 5 | 0.5263
83495 | 5.94 | 0.8 | 365 | 5.4366 | 0.29717 | 5 | 0.73373
83497 | 5.415 | 0.8 | 365 | 4.9561 | 0.85677 | 5 | 0.81282
83499 | 11.9 | 0.8 | 365 | 10.8914 | 0.64922 | 11 | 0.54063
83494 | 11.84 | 0.8 | 365 | 10.8365 | 0.4846 | 11 | 0.3211
83500 | 6.6 | 0.8 | 365 | 6.0406 | 0.10797 | 6 | 0.14859
83503 | 5.13 | 0.8 | 365 | 4.6952 | 0.074832 | 4 | 0.77004
83502 | 12.06 | 0.8 | 365 | 11.0379 | 0.088202 | 11 | 0.12605
83506 | 5.61 | 0.8 | 365 | 5.1345 | 0.39178 | 5 | 0.5263
83508 | 9.9 | 0.8 | 365 | 9.0609 | 0.16196 | 9 | 0.22288
83511 | 4.95 | 0.8 | 365 | 4.5305 | 0.58098 | 5 | 0.11144
83512 | 11.05 | 0.8 | 365 | 10.1135 | 0.31713 | 10 | 0.43059
83513 | 8.55 | 0.8 | 365 | 7.8253 | 0.45805 | 8 | 0.2834
83514 | 8.265 | 0.8 | 365 | 7.5645 | 0.67612 | 8 | 0.24062
83516 | 6.84 | 0.8 | 365 | 6.2603 | 0.76644 | 7 | 0.026717
83518 | 11.22 | 0.8 | 365 | 10.269 | 0.78355 | 11 | 0.052598
83521 | 9.405 | 0.8 | 365 | 8.6079 | 0.80386 | 9 | 0.41174
83523 | 5.28 | 0.8 | 365 | 4.8325 | 0.48638 | 5 | 0.31887
83543 | 6.12 | 0.8 | 365 | 5.6013 | 0.79103 | 6 | 0.39233
83557 | 8.58 | 0.8 | 365 | 7.8528 | 0.54036 | 8 | 0.39316
83562 | 5.04 | 0.8 | 365 | 4.6128 | 0.82791 | 5 | 0.44074
83667 | 4.93 | 0.8 | 365 | 4.5122 | 0.52611 | 5 | 0.038263
83563 | 7.08 | 0.8 | 365 | 6.4799 | 0.42491 | 6 | 0.90485
83689 | 13.16 | 0.8 | 365 | 12.0446 | 0.1062 | 12 | 0.15082
83564 | 9.81 | 0.8 | 365 | 8.9786 | 0.91503 | 9 | 0.89358
83757 | 8.12 | 0.8 | 365 | 7.4318 | 0.27829 | 7 | 0.71008
83758 | 4.93 | 0.8 | 365 | 4.5122 | 0.52611 | 5 | 0.038263
83567 | 11.16 | 0.8 | 365 | 10.2141 | 0.61893 | 10 | 0.83307
83568 | 4.35 | 0.8 | 365 | 3.9813 | 0.9348 | 4 | 0.91611
83572 | 5.605 | 0.8 | 365 | 5.1299 | 0.37806 | 5 | 0.508
83575 | 5.22 | 0.8 | 365 | 4.7776 | 0.32176 | 5 | 0.099337
83577 | 12.095 | 0.8 | 365 | 11.0699 | 0.18423 | 11 | 0.25411
83759 | 5.22 | 0.8 | 365 | 4.7776 | 0.32176 | 5 | 0.099337
83578 | 10.72 | 0.8 | 365 | 9.8114 | 0.41174 | 10 | 0.22316
83762 | 6.09 | 0.8 | 365 | 5.5738 | 0.70872 | 6 | 0.28256
83764 | 6.3 | 0.8 | 365 | 5.766 | 0.28488 | 6 | 0.050924
83765 | 11.6 | 0.8 | 365 | 10.6168 | 0.82613 | 11 | 0.44297
83779 | 4.93 | 0.8 | 365 | 4.5122 | 0.52611 | 5 | 0.038263
83791 | 13.63 | 0.8 | 365 | 12.4748 | 0.3957 | 12 | 0.87049
83582 | 11.16 | 0.8 | 365 | 10.2141 | 0.61893 | 10 | 0.83307
83802 | 5.8 | 0.8 | 365 | 5.3084 | 0.91307 | 6 | 0.22149
83583 | 4.355 | 0.8 | 365 | 3.9859 | 0.94852 | 4 | 0.93441
83806 | 9.28 | 0.8 | 365 | 8.4935 | 0.4609 | 8 | 0.95438
83812 | 6.96 | 0.8 | 365 | 6.3701 | 0.095679 | 6 | 0.46578
83815 | 6.09 | 0.8 | 365 | 5.5738 | 0.70872 | 6 | 0.28256
83584 | 3.96 | 0.8 | 365 | 3.6244 | 0.86478 | 4 | 0.48915
83796 | 6.38 | 0.8 | 365 | 5.8393 | 0.50437 | 6 | 0.34363
83586 | 11.48 | 0.8 | 365 | 10.507 | 0.4969 | 11 | 0.0039057
83585 | 5.28 | 0.8 | 365 | 4.8325 | 0.48638 | 5 | 0.31887
83587 | 10.62 | 0.8 | 365 | 9.7199 | 0.13737 | 9 | 0.85727
83588 | 7.13 | 0.8 | 365 | 6.5257 | 0.5621 | 7 | 0.087792
83590 | 10.15 | 0.8 | 365 | 9.2897 | 0.84786 | 10 | 0.1376
83739 | 18.72 | 0.8 | 365 | 17.1334 | 0.36079 | 17 | 0.49417
83738 | 6.9 | 0.8 | 365 | 6.3152 | 0.93106 | 7 | 0.24625
83592 | 10.62 | 0.8 | 365 | 9.7199 | 0.13737 | 9 | 0.85727
83736 | 6.48 | 0.8 | 365 | 5.9308 | 0.77874 | 6 | 0.70952
83593 | 4.64 | 0.8 | 365 | 4.2467 | 0.73045 | 4 | 0.97719
83709 | 5.6 | 0.8 | 365 | 5.1254 | 0.36434 | 5 | 0.48971
83705 | 13.4 | 0.8 | 365 | 12.2643 | 0.76467 | 13 | 0.028949
83595 | 11.31 | 0.8 | 365 | 10.3514 | 0.030478 | 10 | 0.3819
83710 | 13.23 | 0.8 | 365 | 12.1087 | 0.29825 | 12 | 0.40694
83597 | 8.555 | 0.8 | 365 | 7.8299 | 0.47177 | 8 | 0.30169
83708 | 3.48 | 0.8 | 365 | 3.1851 | 0.54784 | 3 | 0.73289
83707 | 6.7 | 0.8 | 365 | 6.1321 | 0.38233 | 6 | 0.51447
83702 | 5.36 | 0.8 | 365 | 4.9057 | 0.70587 | 5 | 0.61158
83598 | 7.65 | 0.8 | 365 | 7.0016 | 0.98878 | 7 | 0.99041
83700 | 15.19 | 0.8 | 365 | 13.9026 | 0.67577 | 14 | 0.57834
83599 | 3.77 | 0.8 | 365 | 3.4505 | 0.34349 | 3 | 0.79397
83600 | 5.695 | 0.8 | 365 | 5.2123 | 0.62498 | 5 | 0.8373
83601 | 12.18 | 0.8 | 365 | 11.1477 | 0.41744 | 11 | 0.56512
83696 | 4.2 | 0.8 | 365 | 3.844 | 0.52325 | 4 | 0.36728
83603 | 5.31 | 0.8 | 365 | 4.8599 | 0.56869 | 5 | 0.42864
83604 | 11.6 | 0.8 | 365 | 10.6168 | 0.82613 | 11 | 0.44297
83605 | 8.85 | 0.8 | 365 | 8.0999 | 0.28114 | 8 | 0.38106
83606 | 3.77 | 0.8 | 365 | 3.4505 | 0.34349 | 3 | 0.79397
83608 | 11.48 | 0.8 | 365 | 10.507 | 0.4969 | 11 | 0.0039057
83741 | 9.86 | 0.8 | 365 | 9.0243 | 0.052212 | 9 | 0.076525
83666 | 6.3 | 0.8 | 365 | 5.766 | 0.28488 | 6 | 0.050924
83663 | 13.05 | 0.8 | 365 | 11.9439 | 0.8044 | 12 | 0.74834
83614 | 8.85 | 0.8 | 365 | 8.0999 | 0.28114 | 8 | 0.38106
83615 | 7.08 | 0.8 | 365 | 6.4799 | 0.42491 | 6 | 0.90485
83742 | 11.89 | 0.8 | 365 | 10.8823 | 0.62178 | 11 | 0.50405
83618 | 4.64 | 0.8 | 365 | 4.2467 | 0.73045 | 4 | 0.97719
83619 | 5.51 | 0.8 | 365 | 5.043 | 0.11741 | 5 | 0.16041
83621 | 13.275 | 0.8 | 365 | 12.1499 | 0.42171 | 12 | 0.57159
83622 | 10.24 | 0.8 | 365 | 9.3721 | 0.094792 | 9 | 0.4669
83624 | 9.86 | 0.8 | 365 | 9.0243 | 0.052212 | 9 | 0.076525
83625 | 13.275 | 0.8 | 365 | 12.1499 | 0.42171 | 12 | 0.57159
83627 | 5.415 | 0.8 | 365 | 4.9561 | 0.85677 | 5 | 0.81282
83628 | 4.845 | 0.8 | 365 | 4.4344 | 0.2929 | 4 | 0.72726
83629 | 11.48 | 0.8 | 365 | 10.507 | 0.4969 | 11 | 0.0039057
83630 | 9.735 | 0.8 | 365 | 8.9099 | 0.70926 | 9 | 0.61917
83631 | 8.64 | 0.8 | 365 | 7.9077 | 0.70498 | 8 | 0.6127
83632 | 13.275 | 0.8 | 365 | 12.1499 | 0.42171 | 12 | 0.57159
83633 | 10.915 | 0.8 | 365 | 9.9899 | 0.94674 | 10 | 0.93664
83634 | 9.44 | 0.8 | 365 | 8.6399 | 0.89989 | 9 | 0.5398
83635 | 4.35 | 0.8 | 365 | 3.9813 | 0.9348 | 4 | 0.91611
83636 | 11.7 | 0.8 | 365 | 10.7084 | 0.10049 | 10 | 0.80886
83637 | 13.275 | 0.8 | 365 | 12.1499 | 0.42171 | 12 | 0.57159
83638 | 19.52 | 0.8 | 365 | 17.8656 | 0.5557 | 18 | 0.42128
83639 | 6.03 | 0.8 | 365 | 5.5189 | 0.5441 | 6 | 0.063027
83640 | 6.72 | 0.8 | 365 | 6.1504 | 0.43721 | 6 | 0.58765
83643 | 10.62 | 0.8 | 365 | 9.7199 | 0.13737 | 9 | 0.85727
83645 | 13.3 | 0.8 | 365 | 12.1728 | 0.49031 | 12 | 0.66306
83646 | 7 | 0.8 | 365 | 6.4067 | 0.20542 | 6 | 0.61214
83647 | 5.04 | 0.8 | 365 | 4.6128 | 0.82791 | 5 | 0.44074
83649 | 10.5 | 0.8 | 365 | 9.6101 | 0.80814 | 10 | 0.41821
83650 | 10.85 | 0.8 | 365 | 9.9304 | 0.76841 | 10 | 0.69881
83651 | 9.6 | 0.8 | 365 | 8.7864 | 0.33887 | 9 | 0.12522
83654 | 6.67 | 0.8 | 365 | 6.1047 | 0.30003 | 6 | 0.40471
83641 | 3.66 | 0.8 | 365 | 3.3498 | 0.041693 | 3 | 0.39149
81957 | 6.84 | 0.8 | 365 | 6.2603 | 0.76644 | 7 | 0.026717
83057 | 11.97 | 0.8 | 365 | 10.9555 | 0.84128 | 11 | 0.79676
83484 | 12.025 | 0.8 | 365 | 11.0058 | 0.99217 | 11 | 0.99799
83296 | 6.67 | 0.8 | 365 | 6.1047 | 0.30003 | 6 | 0.40471
83388 | 7.32 | 0.8 | 365 | 6.6996 | 0.083386 | 6 | 0.78298
83408 | 8.37 | 0.8 | 365 | 7.6606 | 0.9642 | 8 | 0.6248
59711 | 64.64 | 0.7 | 365 | 51.7662 | 0.17983 | 51 | 0.94607
83642 | 5.76 | 0.8 | 365 | 5.2718 | 0.80332 | 6 | 0.07513
63400 | 92.16 | 0.7 | 365 | 73.8053 | 0.24648 | 74 | 0.051825
83417 | 7.68 | 0.8 | 365 | 7.0291 | 0.071094 | 7 | 0.10017
83387 | 8.1 | 0.8 | 365 | 7.4135 | 0.22342 | 7 | 0.6369
83423 | 15.08 | 0.8 | 365 | 13.8019 | 0.37397 | 14 | 0.17586
83660 | 12 | 0.8 | 365 | 10.9829 | 0.92358 | 11 | 0.90652
82366 | 19.72 | 0.8 | 365 | 18.0486 | 0.10442 | 18 | 0.15305
83235 | 15.075 | 0.8 | 365 | 13.7973 | 0.36025 | 14 | 0.15757
83291 | 5.04 | 0.8 | 365 | 4.6128 | 0.82791 | 5 | 0.44074
83547 | 10.44 | 0.8 | 365 | 9.5552 | 0.64352 | 10 | 0.19867
83548 | 8.06 | 0.8 | 365 | 7.3769 | 0.11367 | 7 | 0.49055
83591 | 8.71 | 0.8 | 365 | 7.9718 | 0.89703 | 8 | 0.86882
83574 | 5.22 | 0.8 | 365 | 4.7776 | 0.32176 | 5 | 0.099337
83579 | 5.31 | 0.8 | 365 | 4.8599 | 0.56869 | 5 | 0.42864
83617 | 1.45 | 0.8 | 365 | 1.3271 | 0.97827 | 2 | 0.30537
82655 | 5.04 | 0.8 | 365 | 4.6128 | 0.82791 | 5 | 0.44074
82666 | 9.86 | 0.8 | 365 | 9.0243 | 0.052212 | 9 | 0.076525
83153 | 3.08 | 0.8 | 365 | 2.819 | 0.45039 | 3 | 0.26934
83201 | 10.92 | 0.8 | 365 | 9.9945 | 0.96046 | 10 | 0.95493
83185 | 10.64 | 0.8 | 365 | 9.7382 | 0.19224 | 9 | 0.93045
83552 | 12.98 | 0.8 | 365 | 11.8799 | 0.61234 | 12 | 0.49222
83713 | 10.464 | 0.8 | 365 | 9.5771 | 0.70937 | 10 | 0.28649
83717 | 9.9 | 0.8 | 365 | 9.0609 | 0.16196 | 9 | 0.22288
83748 | 4.2 | 0.8 | 365 | 3.844 | 0.52325 | 4 | 0.36728
83750 | 9.92 | 0.8 | 365 | 9.0792 | 0.21683 | 9 | 0.29606
83745 | 5.559 | 0.8 | 365 | 5.0878 | 0.25185 | 5 | 0.3397
83747 | 6.785 | 0.8 | 365 | 6.2099 | 0.61554 | 6 | 0.82548
83570 | 5.775 | 0.8 | 365 | 5.2855 | 0.84447 | 6 | 0.13001
83526 | 6.82 | 0.8 | 365 | 6.242 | 0.71157 | 6 | 0.95354
83520 | 7.32 | 0.8 | 365 | 6.6996 | 0.083386 | 6 | 0.78298
83517 | 8.54 | 0.8 | 365 | 7.8162 | 0.43062 | 8 | 0.24681
83680 | 8.215 | 0.8 | 365 | 7.5187 | 0.53894 | 8 | 0.057673
83675 | 7.84 | 0.8 | 365 | 7.1755 | 0.51007 | 7 | 0.68559
83054 | 3.3 | 0.8 | 365 | 3.0203 | 0.053986 | 3 | 0.074293
81396 | 2.64 | 0.8 | 365 | 2.4162 | 0.24319 | 2 | 0.65943
82958 | 5.76 | 0.8 | 365 | 5.2718 | 0.80332 | 6 | 0.07513
83767 | 4.425 | 0.8 | 365 | 4.05 | 0.14057 | 4 | 0.19053
83829 | 10.385 | 0.8 | 365 | 9.5048 | 0.49262 | 9 | 0.99744
83333 | 13.395 | 0.8 | 365 | 12.2597 | 0.75095 | 13 | 0.010655
83774 | 8.64 | 0.8 | 365 | 7.9077 | 0.70498 | 8 | 0.6127
83787 | 8.96 | 0.8 | 365 | 8.2006 | 0.58294 | 8 | 0.78354
82921 | 8.4 | 0.8 | 365 | 7.6881 | 0.046509 | 7 | 0.73457
83793 | 12.87 | 0.8 | 365 | 11.7792 | 0.31054 | 12 | 0.089744
83534 | 5.28 | 0.8 | 365 | 4.8325 | 0.48638 | 5 | 0.31887
83817 | 8.829 | 0.8 | 365 | 8.0807 | 0.22353 | 8 | 0.30422
83818 | 5.886 | 0.8 | 365 | 5.3871 | 0.14902 | 5 | 0.53615
83902 | 3.2 | 0.8 | 365 | 2.9288 | 0.77962 | 3 | 0.70841
83694 | 10.08 | 0.8 | 365 | 9.2257 | 0.65581 | 9 | 0.88148
83698 | 9.24 | 0.8 | 365 | 8.4569 | 0.35116 | 8 | 0.80802
83673 | 7.98 | 0.8 | 365 | 7.3037 | 0.89418 | 8 | 0.19784
83677 | 7.125 | 0.8 | 365 | 6.5211 | 0.54838 | 7 | 0.069497
83679 | 3.3 | 0.8 | 365 | 3.0203 | 0.053986 | 3 | 0.074293
83693 | 12.6 | 0.8 | 365 | 11.5321 | 0.56976 | 12 | 0.10185
83669 | 6.36 | 0.8 | 365 | 5.821 | 0.4495 | 6 | 0.27046
83711 | 3.42 | 0.8 | 365 | 3.1301 | 0.38322 | 3 | 0.51336
83712 | 3.3 | 0.8 | 365 | 3.0203 | 0.053986 | 3 | 0.074293
83714 | 6.27 | 0.8 | 365 | 5.7386 | 0.20257 | 5 | 0.94116
83715 | 9.24 | 0.8 | 365 | 8.4569 | 0.35116 | 8 | 0.80802
83719 | 5.8 | 0.8 | 365 | 5.3084 | 0.91307 | 6 | 0.22149
83721 | 2.95 | 0.8 | 365 | 2.7 | 0.093714 | 2 | 0.79369
83722 | 7.08 | 0.8 | 365 | 6.4799 | 0.42491 | 6 | 0.90485
83724 | 9.9 | 0.8 | 365 | 9.0609 | 0.16196 | 9 | 0.22288
83725 | 7.41 | 0.8 | 365 | 6.782 | 0.33031 | 7 | 0.11228
83726 | 13.33 | 0.8 | 365 | 12.2002 | 0.57261 | 12 | 0.77283
83731 | 10.385 | 0.8 | 365 | 9.5048 | 0.49262 | 9 | 0.99744
83732 | 4.55 | 0.8 | 365 | 4.1644 | 0.48353 | 4 | 0.64789
83734 | 9.75 | 0.8 | 365 | 8.9236 | 0.75041 | 9 | 0.67405
83735 | 10.791 | 0.8 | 365 | 9.8764 | 0.60653 | 10 | 0.48294
83743 | 7.83 | 0.8 | 365 | 7.1664 | 0.48264 | 7 | 0.64901
83744 | 6.38 | 0.8 | 365 | 5.8393 | 0.50437 | 6 | 0.34363
83746 | 12.2 | 0.8 | 365 | 11.166 | 0.47231 | 11 | 0.6383
83483 | 4.845 | 0.8 | 365 | 4.4344 | 0.2929 | 4 | 0.72726
83728 | 7.965 | 0.8 | 365 | 7.2899 | 0.85303 | 8 | 0.14295
83727 | 7.375 | 0.8 | 365 | 6.7499 | 0.23429 | 6 | 0.98422
83720 | 12.24 | 0.8 | 365 | 11.2026 | 0.58206 | 11 | 0.78465
83730 | 12.24 | 0.8 | 365 | 11.2026 | 0.58206 | 11 | 0.78465
83733 | 12.96 | 0.8 | 365 | 11.8616 | 0.55747 | 12 | 0.41904
83754 | 14.35 | 0.8 | 365 | 13.1338 | 0.37112 | 13 | 0.50488
83755 | 5.8 | 0.8 | 365 | 5.3084 | 0.91307 | 6 | 0.22149
83756 | 8.12 | 0.8 | 365 | 7.4318 | 0.27829 | 7 | 0.71008
83760 | 13.33 | 0.8 | 365 | 12.2002 | 0.57261 | 12 | 0.77283
83544 | 9.15 | 0.8 | 365 | 8.3745 | 0.10423 | 8 | 0.47872
83522 | 10.05 | 0.8 | 365 | 9.1982 | 0.5735 | 9 | 0.77171
83653 | 14.7 | 0.8 | 365 | 13.4541 | 0.33139 | 13 | 0.78549
83268 | 11.05 | 0.8 | 365 | 10.1135 | 0.31713 | 10 | 0.43059
83438 | 8.64 | 0.8 | 365 | 7.9077 | 0.70498 | 8 | 0.6127
83780 | 10.5 | 0.8 | 365 | 9.6101 | 0.80814 | 10 | 0.41821
83781 | 4.425 | 0.8 | 365 | 4.05 | 0.14057 | 4 | 0.19053
83782 | 7.375 | 0.8 | 365 | 6.7499 | 0.23429 | 6 | 0.98422
83784 | 13.275 | 0.8 | 365 | 12.1499 | 0.42171 | 12 | 0.57159
83786 | 6.195 | 0.8 | 365 | 5.6699 | 0.9968 | 6 | 0.66674
83788 | 5.9 | 0.8 | 365 | 5.3999 | 0.18743 | 5 | 0.58737
83785 | 16.28 | 0.8 | 365 | 14.9002 | 0.66633 | 15 | 0.56651
83789 | 4.06 | 0.8 | 365 | 3.7159 | 0.13915 | 3 | 0.85504
83790 | 7.67 | 0.8 | 365 | 7.0199 | 0.043657 | 7 | 0.063585
83792 | 3.835 | 0.8 | 365 | 3.51 | 0.52183 | 4 | 0.031793
83795 | 4.13 | 0.8 | 365 | 3.78 | 0.3312 | 4 | 0.11116
83797 | 5.015 | 0.8 | 365 | 4.59 | 0.75931 | 5 | 0.34927
83798 | 7.08 | 0.8 | 365 | 6.4799 | 0.42491 | 6 | 0.90485
83799 | 3.54 | 0.8 | 365 | 3.24 | 0.71246 | 3 | 0.95242
83801 | 11.8 | 0.8 | 365 | 10.7999 | 0.37486 | 11 | 0.17475
83804 | 3.245 | 0.8 | 365 | 2.97 | 0.90309 | 3 | 0.87306
83807 | 4.425 | 0.8 | 365 | 4.05 | 0.14057 | 4 | 0.19053
83808 | 3.245 | 0.8 | 365 | 2.97 | 0.90309 | 3 | 0.87306
83810 | 2.95 | 0.8 | 365 | 2.7 | 0.093714 | 2 | 0.79369
83811 | 5.51 | 0.8 | 365 | 5.043 | 0.11741 | 5 | 0.16041
83826 | 10.075 | 0.8 | 365 | 9.2211 | 0.64209 | 9 | 0.86318
83827 | 4.32 | 0.8 | 365 | 3.9539 | 0.85249 | 4 | 0.80635
83830 | 9.435 | 0.8 | 365 | 8.6353 | 0.88617 | 9 | 0.5215
83831 | 12.96 | 0.8 | 365 | 11.8616 | 0.55747 | 12 | 0.41904
83832 | 8.64 | 0.8 | 365 | 7.9077 | 0.70498 | 8 | 0.6127
83833 | 8.4 | 0.8 | 365 | 7.6881 | 0.046509 | 7 | 0.73457
83835 | 13.32 | 0.8 | 365 | 12.1911 | 0.54518 | 12 | 0.73624
83836 | 10.24 | 0.8 | 365 | 9.3721 | 0.094792 | 9 | 0.4669
83859 | 10.03 | 0.8 | 365 | 9.1799 | 0.51863 | 9 | 0.69853
83860 | 5.31 | 0.8 | 365 | 4.8599 | 0.56869 | 5 | 0.42864
83862 | 5.6 | 0.8 | 365 | 5.1254 | 0.36434 | 5 | 0.48971
83865 | 6.3 | 0.8 | 365 | 5.766 | 0.28488 | 6 | 0.050924
83867 | 5.605 | 0.8 | 365 | 5.1299 | 0.37806 | 5 | 0.508
83880 | 11.2 | 0.8 | 365 | 10.2507 | 0.72868 | 10 | 0.97942
83882 | 5.61 | 0.8 | 365 | 5.1345 | 0.39178 | 5 | 0.5263
83884 | 5.94 | 0.8 | 365 | 5.4366 | 0.29717 | 5 | 0.73373
83885 | 5.94 | 0.8 | 365 | 5.4366 | 0.29717 | 5 | 0.73373
83886 | 2.565 | 0.8 | 365 | 2.3476 | 0.037416 | 2 | 0.38502
83887 | 8.91 | 0.8 | 365 | 8.1548 | 0.44576 | 8 | 0.60059
83888 | 6.67 | 0.8 | 365 | 6.1047 | 0.30003 | 6 | 0.40471
83889 | 10.89 | 0.8 | 365 | 9.967 | 0.87815 | 10 | 0.84517
83893 | 7 | 0.8 | 365 | 6.4067 | 0.20542 | 6 | 0.61214
83894 | 11.07 | 0.8 | 365 | 10.1318 | 0.37201 | 10 | 0.50377
83895 | 9.8 | 0.8 | 365 | 8.9694 | 0.88759 | 9 | 0.85699
83845 | 6.09 | 0.8 | 365 | 5.5738 | 0.70872 | 6 | 0.28256
83868 | 6.38 | 0.8 | 365 | 5.8393 | 0.50437 | 6 | 0.34363
83897 | 4.02 | 0.8 | 365 | 3.6793 | 0.029401 | 3 | 0.70868
83898 | 11.2 | 0.8 | 365 | 10.2507 | 0.72868 | 10 | 0.97942
83899 | 5.44 | 0.8 | 365 | 4.9789 | 0.92536 | 5 | 0.90429
83900 | 5.12 | 0.8 | 365 | 4.6861 | 0.047396 | 4 | 0.73345
83901 | 5.4 | 0.8 | 365 | 4.9423 | 0.81561 | 5 | 0.75793
83837 | 12.76 | 0.8 | 365 | 11.6785 | 0.0087443 | 11 | 0.68727
83841 | 13.34 | 0.8 | 365 | 12.2094 | 0.60005 | 12 | 0.80942
83842 | 6.67 | 0.8 | 365 | 6.1047 | 0.30003 | 6 | 0.40471
83844 | 7.83 | 0.8 | 365 | 7.1664 | 0.48264 | 7 | 0.64901
83843 | 4.93 | 0.8 | 365 | 4.5122 | 0.52611 | 5 | 0.038263
83846 | 8.12 | 0.8 | 365 | 7.4318 | 0.27829 | 7 | 0.71008
83847 | 4.93 | 0.8 | 365 | 4.5122 | 0.52611 | 5 | 0.038263
83903 | 15.045 | 0.8 | 365 | 13.7699 | 0.27794 | 14 | 0.047801
83849 | 11.02 | 0.8 | 365 | 10.086 | 0.23482 | 10 | 0.32082
83904 | 7.98 | 0.8 | 365 | 7.3037 | 0.89418 | 8 | 0.19784
83850 | 8.4 | 0.8 | 365 | 7.6881 | 0.046509 | 7 | 0.73457
83905 | 5.985 | 0.8 | 365 | 5.4777 | 0.42064 | 5 | 0.89838
83851 | 6.38 | 0.8 | 365 | 5.8393 | 0.50437 | 6 | 0.34363
83906 | 9.975 | 0.8 | 365 | 9.1296 | 0.36773 | 9 | 0.4973
83852 | 8.7 | 0.8 | 365 | 7.9626 | 0.8696 | 8 | 0.83223
83853 | 6.67 | 0.8 | 365 | 6.1047 | 0.30003 | 6 | 0.40471
83856 | 7.25 | 0.8 | 365 | 6.6355 | 0.89133 | 7 | 0.52686
83883 | 8.41 | 0.8 | 365 | 7.6972 | 0.073945 | 7 | 0.77115
83857 | 3.36 | 0.8 | 365 | 3.0752 | 0.2186 | 3 | 0.29383
83858 | 5.22 | 0.8 | 365 | 4.7776 | 0.32176 | 5 | 0.099337
83861 | 4.93 | 0.8 | 365 | 4.5122 | 0.52611 | 5 | 0.038263
83863 | 8.7 | 0.8 | 365 | 7.9626 | 0.8696 | 8 | 0.83223
83864 | 7.25 | 0.8 | 365 | 6.6355 | 0.89133 | 7 | 0.52686
83871 | 10.73 | 0.8 | 365 | 9.8206 | 0.43917 | 10 | 0.25975
83872 | 12.76 | 0.8 | 365 | 11.6785 | 0.0087443 | 11 | 0.68727
83874 | 4.48 | 0.8 | 365 | 4.1003 | 0.29147 | 4 | 0.39177
83875 | 8.41 | 0.8 | 365 | 7.6972 | 0.073945 | 7 | 0.77115
83876 | 11.89 | 0.8 | 365 | 10.8823 | 0.62178 | 11 | 0.50405
83877 | 3.77 | 0.8 | 365 | 3.4505 | 0.34349 | 3 | 0.79397
83878 | 4.41 | 0.8 | 365 | 4.0362 | 0.099417 | 4 | 0.13565
83879 | 8.7 | 0.8 | 365 | 7.9626 | 0.8696 | 8 | 0.83223
83907 | 9.1 | 0.8 | 365 | 8.3287 | 0.96705 | 9 | 0.29578
83834 | 3.96 | 0.8 | 365 | 3.6244 | 0.86478 | 4 | 0.48915
83729 | 7.15 | 0.8 | 365 | 6.544 | 0.61697 | 7 | 0.16097
83828 | 2.88 | 0.8 | 365 | 2.6359 | 0.90166 | 3 | 0.53757
83870 | 7.04 | 0.8 | 365 | 6.4433 | 0.31517 | 6 | 0.75849
83681 | 6.825 | 0.8 | 365 | 6.2465 | 0.72529 | 6 | 0.97183
83794 | 7.59 | 0.8 | 365 | 6.9467 | 0.82417 | 7 | 0.77087
83908 | 12.95 | 0.8 | 365 | 11.8524 | 0.53003 | 12 | 0.38245
83881 | 5.51 | 0.8 | 365 | 5.043 | 0.11741 | 5 | 0.16041
83910 | 8.75 | 0.8 | 365 | 8.0084 | 0.00678 | 8 | 0.015172
83911 | 13.3 | 0.8 | 365 | 12.1728 | 0.49031 | 12 | 0.66306
83912 | 8.4 | 0.8 | 365 | 7.6881 | 0.046509 | 7 | 0.73457
74634 | 6.615 | 0.8 | 365 | 6.0543 | 0.14913 | 6 | 0.20347
74635 | 6.615 | 0.8 | 365 | 6.0543 | 0.14913 | 6 | 0.20347
83611 | 13.11 | 0.8 | 365 | 11.9989 | 0.96902 | 12 | 0.96787
83271 | 24.12 | 0.8 | 365 | 22.0757 | 0.1764 | 22 | 0.25211
83367 | 2.1 | 0.8 | 365 | 1.922 | 0.76163 | 2 | 0.68364
82307 | 12.6 | 0.8 | 365 | 11.5321 | 0.56976 | 12 | 0.10185
83071 | 14.7 | 0.8 | 365 | 13.4541 | 0.33139 | 13 | 0.78549
83581 | 7.41 | 0.8 | 365 | 6.782 | 0.33031 | 7 | 0.11228
63463 | 86.4 | 0.6 | 365 | 59.3079 | 0.78735 | 60 | 0.095217
83580 | 3.6 | 0.8 | 365 | 3.2949 | 0.87708 | 4 | 0.17196
83383 | 4.13 | 0.8 | 365 | 3.78 | 0.3312 | 4 | 0.11116
83914 | 7.68 | 0.8 | 365 | 7.0291 | 0.071094 | 7 | 0.10017
83915 | 8.12 | 0.8 | 365 | 7.4318 | 0.27829 | 7 | 0.71008
83916 | 10.88 | 0.8 | 365 | 9.9579 | 0.85072 | 10 | 0.80858
83918 | 3.96 | 0.8 | 365 | 3.6244 | 0.86478 | 4 | 0.48915
83919 | 8.4 | 0.8 | 365 | 7.6881 | 0.046509 | 7 | 0.73457
83920 | 10.56 | 0.8 | 365 | 9.665 | 0.97275 | 10 | 0.63774
83921 | 9.92 | 0.8 | 365 | 9.0792 | 0.21683 | 9 | 0.29606
83925 | 7.35 | 0.8 | 365 | 6.727 | 0.1657 | 6 | 0.89274
83576 | 4.725 | 0.8 | 365 | 4.3245 | 0.96366 | 5 | 0.28819
83926 | 9.9 | 0.8 | 365 | 9.0609 | 0.16196 | 9 | 0.22288
83448 | 3.465 | 0.8 | 365 | 3.1713 | 0.50668 | 3 | 0.67801
83922 | 12.25 | 0.8 | 365 | 11.2117 | 0.60949 | 11 | 0.82124
83997 | 4.845 | 0.8 | 365 | 4.4344 | 0.2929 | 4 | 0.72726
83999 | 4.93 | 0.8 | 365 | 4.5122 | 0.52611 | 5 | 0.038263
83996 | 9.86 | 0.8 | 365 | 9.0243 | 0.052212 | 9 | 0.076525
83995 | 4.35 | 0.8 | 365 | 3.9813 | 0.9348 | 4 | 0.91611
83970 | 10.44 | 0.8 | 365 | 9.5552 | 0.64352 | 10 | 0.19867
84002 | 11.02 | 0.8 | 365 | 10.086 | 0.23482 | 10 | 0.32082
84000 | 4.64 | 0.8 | 365 | 4.2467 | 0.73045 | 4 | 0.97719
84003 | 11.02 | 0.8 | 365 | 10.086 | 0.23482 | 10 | 0.32082
83998 | 11.89 | 0.8 | 365 | 10.8823 | 0.62178 | 11 | 0.50405
83994 | 3.92 | 0.8 | 365 | 3.5878 | 0.75504 | 4 | 0.3428
84015 | 5.8 | 0.8 | 365 | 5.3084 | 0.91307 | 6 | 0.22149
84014 | 8.12 | 0.8 | 365 | 7.4318 | 0.27829 | 7 | 0.71008
84001 | 10.36 | 0.8 | 365 | 9.4819 | 0.42403 | 9 | 0.90596
83973 | 5.22 | 0.8 | 365 | 4.7776 | 0.32176 | 5 | 0.099337
83953 | 6.38 | 0.8 | 365 | 5.8393 | 0.50437 | 6 | 0.34363
83951 | 3.99 | 0.8 | 365 | 3.6518 | 0.94709 | 4 | 0.59892
83950 | 6.38 | 0.8 | 365 | 5.8393 | 0.50437 | 6 | 0.34363
83949 | 8.41 | 0.8 | 365 | 7.6972 | 0.073945 | 7 | 0.77115
83948 | 5.8 | 0.8 | 365 | 5.3084 | 0.91307 | 6 | 0.22149
83947 | 5.51 | 0.8 | 365 | 5.043 | 0.11741 | 5 | 0.16041
83946 | 8.41 | 0.8 | 365 | 7.6972 | 0.073945 | 7 | 0.77115
83945 | 12.88 | 0.8 | 365 | 11.7884 | 0.33798 | 12 | 0.12633
83944 | 12.18 | 0.8 | 365 | 11.1477 | 0.41744 | 11 | 0.56512
83940 | 10.44 | 0.8 | 365 | 9.5552 | 0.64352 | 10 | 0.19867
83935 | 6.72 | 0.8 | 365 | 6.1504 | 0.43721 | 6 | 0.58765
83932 | 6.96 | 0.8 | 365 | 6.3701 | 0.095679 | 6 | 0.46578
83682 | 6.38 | 0.8 | 365 | 5.8393 | 0.50437 | 6 | 0.34363
83498 | 6.67 | 0.8 | 365 | 6.1047 | 0.30003 | 6 | 0.40471
83509 | 2.61 | 0.8 | 365 | 2.3888 | 0.16088 | 2 | 0.54967
83917 | 5.8 | 0.8 | 365 | 5.3084 | 0.91307 | 6 | 0.22149
83941 | 7.625 | 1 | 365 | 8.7234 | 0.15024 | 8 | 0.87367
84023 | 8.45 | 0.8 | 365 | 7.7338 | 0.18369 | 7 | 0.91751
71950 | 179.215 | 0.7 | 365 | 143.5224 | 0.23751 | 143 | 0.7599
64413 | 285.12 | 0.7 | 365 | 228.3353 | 0.48131 | 228 | 0.81658
83569 | 6 | 1 | 365 | 6.8643 | 0.57724 | 7 | 0.44158
7358 | 186.66 | 0.7 | 365 | 149.4846 | 0.11056 | 149 | 0.5952
83648 | 6.867 | 0.8 | 365 | 6.285 | 0.84052 | 7 | 0.12551
83282 | 6.2 | 0.8 | 365 | 5.6745 | 0.010518 | 5 | 0.68504
83315 | 9.45 | 0.8 | 365 | 8.6491 | 0.92732 | 9 | 0.57639
78189 | 144 | 0.6 | 365 | 98.8464 | 0.31226 | 99 | 0.15869
82957 | 29.7 | 0.6 | 365 | 20.3871 | 0.1144 | 20 | 0.50148
34801 | 1836 | 0.9 | 365 | 1890.4381 | 0.9719 | 1891 | 0.41003
65180 | 27.645 | 0.7 | 365 | 22.1392 | 0.36674 | 22 | 0.50594
83983 | 10.915 | 0.8 | 365 | 9.9899 | 0.94674 | 10 | 0.93664
83979 | 12.25 | 0.8 | 365 | 11.2117 | 0.60949 | 11 | 0.82124
82039 | 60.16 | 0.6 | 365 | 41.2958 | 0.79268 | 42 | 0.088521
83975 | 13.65 | 0.8 | 365 | 12.4931 | 0.45058 | 12 | 0.94367
83974 | 6.82 | 0.8 | 365 | 6.242 | 0.71157 | 6 | 0.95354
83972 | 10.385 | 0.8 | 365 | 9.5048 | 0.49262 | 9 | 0.99744
83968 | 9.66 | 0.8 | 365 | 8.8413 | 0.50349 | 9 | 0.34475
83939 | 9.8 | 0.8 | 365 | 8.9694 | 0.88759 | 9 | 0.85699
83938 | 6.03 | 0.8 | 365 | 5.5189 | 0.5441 | 6 | 0.063027
83936 | 7.7 | 0.8 | 365 | 7.0474 | 0.12597 | 7 | 0.17335
83934 | 7.2 | 0.8 | 365 | 6.5898 | 0.75415 | 7 | 0.34391
83931 | 3.25 | 0.8 | 365 | 2.9745 | 0.9168 | 3 | 0.89135
83930 | 8.4 | 0.8 | 365 | 7.6881 | 0.046509 | 7 | 0.73457
83985 | 5.1 | 0.8 | 365 | 4.6677 | 0.99252 | 5 | 0.66027
83987 | 9.92 | 0.8 | 365 | 9.0792 | 0.21683 | 9 | 0.29606
83988 | 5.36 | 0.8 | 365 | 4.9057 | 0.70587 | 5 | 0.61158
83992 | 8.99 | 0.8 | 365 | 8.2281 | 0.66525 | 8 | 0.8933
83993 | 15.05 | 0.8 | 365 | 13.7744 | 0.29166 | 14 | 0.066096
84018 | 24.85 | 0.8 | 365 | 22.7438 | 0.17926 | 22 | 0.92309
84020 | 9.72 | 0.8 | 365 | 8.8962 | 0.6681 | 9 | 0.56428
84022 | 9.57 | 0.8 | 365 | 8.7589 | 0.25656 | 9 | 0.015451
84025 | 6.365 | 0.8 | 365 | 5.8255 | 0.46322 | 6 | 0.28875
84026 | 5.58 | 0.8 | 365 | 5.1071 | 0.30947 | 5 | 0.41653
84031 | 11.2 | 0.8 | 365 | 10.2507 | 0.72868 | 10 | 0.97942
84024 | 2.32 | 0.8 | 365 | 2.1234 | 0.36523 | 2 | 0.48859
84021 | 4.35 | 0.8 | 365 | 3.9813 | 0.9348 | 4 | 0.91611
84019 | 7.25 | 0.8 | 365 | 6.6355 | 0.89133 | 7 | 0.52686
83450 | 392.04 | 0.6 | 365 | 269.1094 | 0.71012 | 269 | 0.81955
84013 | 7.54 | 0.8 | 365 | 6.9009 | 0.68699 | 7 | 0.58793
84012 | 10.92 | 0.8 | 365 | 9.9945 | 0.96046 | 10 | 0.95493
84010 | 8.12 | 0.8 | 365 | 7.4318 | 0.27829 | 7 | 0.71008
84072 | 6 | 0.8 | 365 | 5.4915 | 0.46179 | 5 | 0.95326
84091 | 10.05 | 0.8 | 365 | 9.1982 | 0.5735 | 9 | 0.77171
84092 | 3.66 | 0.8 | 365 | 3.3498 | 0.041693 | 3 | 0.39149
84071 | 6.57 | 0.8 | 365 | 6.0132 | 0.025662 | 6 | 0.038821
84070 | 7.08 | 0.8 | 365 | 6.4799 | 0.42491 | 6 | 0.90485
84062 | 13.4 | 0.8 | 365 | 12.2643 | 0.76467 | 13 | 0.028949
84069 | 4.32 | 0.8 | 365 | 3.9539 | 0.85249 | 4 | 0.80635
84068 | 8.4 | 0.8 | 365 | 7.6881 | 0.046509 | 7 | 0.73457
84067 | 6.12 | 0.8 | 365 | 5.6013 | 0.79103 | 6 | 0.39233
75590 | 65.28 | 0.6 | 365 | 44.8104 | 0.32822 | 45 | 0.13861
84066 | 13 | 0.8 | 365 | 11.8982 | 0.66722 | 12 | 0.5654
84079 | 6.27 | 0.8 | 365 | 5.7386 | 0.20257 | 5 | 0.94116
84078 | 11.115 | 0.8 | 365 | 10.1729 | 0.49547 | 10 | 0.66842
84074 | 11.22 | 0.8 | 365 | 10.269 | 0.78355 | 11 | 0.052598
84073 | 6.27 | 0.8 | 365 | 5.7386 | 0.20257 | 5 | 0.94116
84054 | 7.59 | 0.8 | 365 | 6.9467 | 0.82417 | 7 | 0.77087
84051 | 7.41 | 0.8 | 365 | 6.782 | 0.33031 | 7 | 0.11228
83927 | 10.2 | 0.8 | 365 | 9.3355 | 0.98505 | 10 | 0.32054
82032 | 41.76 | 0.6 | 365 | 28.6655 | 0.93055 | 29 | 0.59602
83838 | 10.075 | 0.8 | 365 | 9.2211 | 0.64209 | 9 | 0.86318
83913 | 9.1 | 0.8 | 365 | 8.3287 | 0.96705 | 9 | 0.29578
83644 | 7.2 | 0.8 | 365 | 6.5898 | 0.75415 | 7 | 0.34391
83345 | 8.25 | 0.8 | 365 | 7.5508 | 0.63496 | 8 | 0.18573
83441 | 10.23 | 0.8 | 365 | 9.363 | 0.067355 | 9 | 0.43031
83455 | 11.97 | 0.8 | 365 | 10.9555 | 0.84128 | 11 | 0.79676
83487 | 5.28 | 0.8 | 365 | 4.8325 | 0.48638 | 5 | 0.31887
83664 | 11.7 | 0.8 | 365 | 10.7084 | 0.10049 | 10 | 0.80886
83476 | 9.45 | 0.8 | 365 | 8.6491 | 0.92732 | 9 | 0.57639
83616 | 9.28 | 0.8 | 365 | 8.4935 | 0.4609 | 8 | 0.95438
83623 | 7.25 | 0.8 | 365 | 6.6355 | 0.89133 | 7 | 0.52686
83561 | 2.4 | 0.8 | 365 | 2.1966 | 0.58472 | 2 | 0.7813
83928 | 11.55 | 0.8 | 365 | 10.5711 | 0.68895 | 11 | 0.26003
83963 | 12.426 | 0.8 | 365 | 11.3728 | 0.092371 | 11 | 0.4652
36265 | 229.14 | 1 | 365 | 262.149 | 0.8448 | 262 | 0.99379
36268 | 367.83 | 1 | 365 | 420.8181 | 0.4877 | 421 | 0.30582
36247 | 156.78 | 1 | 365 | 179.3651 | 0.68328 | 180 | 0.048381
83971 | 8.1 | 0.8 | 365 | 7.4135 | 0.22342 | 7 | 0.6369
51635 | 1400.3 | 1 | 365 | 1602.0216 | 0.38486 | 1602 | 0.40648
83814 | 9.57 | 0.8 | 365 | 8.7589 | 0.25656 | 9 | 0.015451
83816 | 12.76 | 0.8 | 365 | 11.6785 | 0.0087443 | 11 | 0.68727
81595 | 13.6 | 0.8 | 365 | 12.4473 | 0.3134 | 12 | 0.76072
83535 | 4.725 | 0.8 | 365 | 4.3245 | 0.96366 | 5 | 0.28819
83169 | 12.395 | 0.8 | 365 | 11.3445 | 0.0073186 | 11 | 0.35178
83416 | 5.525 | 0.8 | 365 | 5.0567 | 0.15857 | 5 | 0.21529
83716 | 11.02 | 0.8 | 365 | 10.086 | 0.23482 | 10 | 0.32082
83976 | 9 | 0.8 | 365 | 8.2372 | 0.69269 | 8 | 0.92989
83854 | 5.76 | 0.8 | 365 | 5.2718 | 0.80332 | 6 | 0.07513
83723 | 13.275 | 0.8 | 365 | 12.1499 | 0.42171 | 12 | 0.57159
83304 | 11.16 | 0.8 | 365 | 10.2141 | 0.61893 | 10 | 0.83307
83825 | 6 | 0.8 | 365 | 5.4915 | 0.46179 | 5 | 0.95326
83740 | 4.14 | 0.8 | 365 | 3.7891 | 0.35864 | 4 | 0.14775
83955 | 10.325 | 0.8 | 365 | 9.4499 | 0.328 | 9 | 0.7779
83958 | 12 | 0.8 | 365 | 10.9829 | 0.92358 | 11 | 0.90652
83961 | 9.6 | 0.8 | 365 | 8.7864 | 0.33887 | 9 | 0.12522
83962 | 6.785 | 0.8 | 365 | 6.2099 | 0.61554 | 6 | 0.82548
83924 | 5.22 | 0.8 | 365 | 4.7776 | 0.32176 | 5 | 0.099337
83965 | 13.42 | 0.8 | 365 | 12.2826 | 0.81954 | 13 | 0.10213
83966 | 5.31 | 0.8 | 365 | 4.8599 | 0.56869 | 5 | 0.42864
83967 | 9.145 | 0.8 | 365 | 8.3699 | 0.090515 | 8 | 0.46043
83954 | 9.92 | 0.8 | 365 | 9.0792 | 0.21683 | 9 | 0.29606
83978 | 5.355 | 0.8 | 365 | 4.9011 | 0.69215 | 5 | 0.59329
83981 | 11.6 | 0.8 | 365 | 10.6168 | 0.82613 | 11 | 0.44297
83984 | 9.28 | 0.8 | 365 | 8.4935 | 0.4609 | 8 | 0.95438
83989 | 10.15 | 0.8 | 365 | 9.2897 | 0.84786 | 10 | 0.1376
84004 | 13.275 | 0.8 | 365 | 12.1499 | 0.42171 | 12 | 0.57159
84005 | 6.38 | 0.8 | 365 | 5.8393 | 0.50437 | 6 | 0.34363
84016 | 5.67 | 0.8 | 365 | 5.1894 | 0.55639 | 5 | 0.74583
84028 | 4.35 | 0.8 | 365 | 3.9813 | 0.9348 | 4 | 0.91611
84029 | 6.44 | 0.8 | 365 | 5.8942 | 0.66899 | 6 | 0.56317
84030 | 6.44 | 0.8 | 365 | 5.8942 | 0.66899 | 6 | 0.56317
84033 | 7.375 | 0.8 | 365 | 6.7499 | 0.23429 | 6 | 0.98422
84034 | 3.835 | 0.8 | 365 | 3.51 | 0.52183 | 4 | 0.031793
84035 | 8.85 | 0.8 | 365 | 8.0999 | 0.28114 | 8 | 0.38106
84037 | 7.67 | 0.8 | 365 | 7.0199 | 0.043657 | 7 | 0.063585
84038 | 4.13 | 0.8 | 365 | 3.78 | 0.3312 | 4 | 0.11116
84040 | 2.95 | 0.8 | 365 | 2.7 | 0.093714 | 2 | 0.79369
84041 | 7.375 | 0.8 | 365 | 6.7499 | 0.23429 | 6 | 0.98422
84042 | 3.835 | 0.8 | 365 | 3.51 | 0.52183 | 4 | 0.031793
84043 | 9.57 | 0.8 | 365 | 8.7589 | 0.25656 | 9 | 0.015451
84044 | 6.49 | 0.8 | 365 | 5.9399 | 0.80617 | 6 | 0.74611
84045 | 3.245 | 0.8 | 365 | 2.97 | 0.90309 | 3 | 0.87306
84046 | 9.44 | 0.8 | 365 | 8.6399 | 0.89989 | 9 | 0.5398
84047 | 3.54 | 0.8 | 365 | 3.24 | 0.71246 | 3 | 0.95242
84048 | 5.31 | 0.8 | 365 | 4.8599 | 0.56869 | 5 | 0.42864
84050 | 6.785 | 0.8 | 365 | 6.2099 | 0.61554 | 6 | 0.82548
84052 | 7.08 | 0.8 | 365 | 6.4799 | 0.42491 | 6 | 0.90485
84053 | 12.98 | 0.8 | 365 | 11.8799 | 0.61234 | 12 | 0.49222
84057 | 6.49 | 0.8 | 365 | 5.9399 | 0.80617 | 6 | 0.74611
84082 | 3.36 | 0.8 | 365 | 3.0752 | 0.2186 | 3 | 0.29383
84056 | 5.8 | 0.8 | 365 | 5.3084 | 0.91307 | 6 | 0.22149
84055 | 10.36 | 0.8 | 365 | 9.4819 | 0.42403 | 9 | 0.90596
84197 | 4.725 | 0.8 | 365 | 4.3245 | 0.96366 | 5 | 0.28819
83896 | 8.775 | 0.8 | 365 | 8.0313 | 0.075371 | 8 | 0.10664
83718 | 33 | 0.6 | 365 | 22.6523 | 0.90489 | 23 | 0.5572
81887 | 4.16 | 0.8 | 365 | 3.8074 | 0.41351 | 4 | 0.22093
83555 | 6.785 | 0.8 | 365 | 6.2099 | 0.61554 | 6 | 0.82548
84084 | 9.28 | 0.8 | 365 | 8.4935 | 0.4609 | 8 | 0.95438
42965 | 110.25 | 0.9 | 365 | 113.519 | 0.29611 | 113 | 0.81506
51632 | 2768.775 | 1 | 365 | 3167.6337 | 0.62461 | 3168 | 0.25826
51633 | 2768.775 | 1 | 365 | 3167.6337 | 0.62461 | 3168 | 0.25826
79706 | 25.2 | 0.6 | 365 | 17.2981 | 0.85464 | 18 | 0.15277
84157 | 10.325 | 0.8 | 365 | 9.4499 | 0.328 | 9 | 0.7779
79804 | 5.12 | 0.8 | 365 | 4.6861 | 0.047396 | 4 | 0.73345
79833 | 4.96 | 0.8 | 365 | 4.5396 | 0.60841 | 5 | 0.14803
81922 | 7.83 | 0.8 | 365 | 7.1664 | 0.48264 | 7 | 0.64901
84178 | 14.28 | 0.8 | 365 | 13.0697 | 0.17906 | 13 | 0.24876
84179 | 7.56 | 0.8 | 365 | 6.9193 | 0.74186 | 7 | 0.66111
84181 | 10.54 | 0.8 | 365 | 9.6467 | 0.91788 | 10 | 0.56456
84188 | 14.21 | 0.8 | 365 | 13.0056 | 0.98701 | 13 | 0.99264
83442 | 7.54 | 0.8 | 365 | 6.9009 | 0.68699 | 7 | 0.58793
83524 | 8.96 | 0.8 | 365 | 8.2006 | 0.58294 | 8 | 0.78354
83453 | 218.88 | 0.55 | 365 | 137.726 | 0.86174 | 138 | 0.58778
84058 | 6.195 | 0.8 | 365 | 5.6699 | 0.9968 | 6 | 0.66674
84061 | 12.54 | 0.8 | 365 | 11.4772 | 0.40515 | 11 | 0.88232
84065 | 5.22 | 0.8 | 365 | 4.7776 | 0.32176 | 5 | 0.099337
84089 | 24.7 | 0.8 | 365 | 22.6065 | 0.76771 | 23 | 0.37426
81784 | 14.14 | 0.8 | 365 | 12.9416 | 0.79496 | 13 | 0.73652
34792 | 1348.71 | 0.7 | 365 | 1080.0998 | 0.81843 | 1080 | 0.91826
84099 | 9.75 | 0.8 | 365 | 8.9236 | 0.75041 | 9 | 0.67405
84100 | 5.32 | 0.8 | 365 | 4.8691 | 0.59612 | 5 | 0.46522
84101 | 15.6 | 0.8 | 365 | 14.2778 | 0.80066 | 15 | 0.078478
84103 | 8.05 | 0.8 | 365 | 7.3677 | 0.086238 | 7 | 0.45396
83909 | 12.6 | 0.8 | 365 | 11.5321 | 0.56976 | 12 | 0.10185
84113 | 7.92 | 0.8 | 365 | 7.2487 | 0.72957 | 7 | 0.9783
84114 | 6.3 | 0.8 | 365 | 5.766 | 0.28488 | 6 | 0.050924
84115 | 6.6 | 0.8 | 365 | 6.0406 | 0.10797 | 6 | 0.14859
84116 | 7.8 | 0.8 | 365 | 7.1389 | 0.40033 | 7 | 0.53924
84117 | 15.48 | 0.8 | 365 | 14.168 | 0.47142 | 14 | 0.63941
84118 | 9.715 | 0.8 | 365 | 8.8916 | 0.65438 | 9 | 0.54599
84119 | 3.48 | 0.8 | 365 | 3.1851 | 0.54784 | 3 | 0.73289
84076 | 7.92 | 0.8 | 365 | 7.2487 | 0.72957 | 7 | 0.9783
84120 | 7.25 | 0.8 | 365 | 6.6355 | 0.89133 | 7 | 0.52686
84121 | 6.96 | 0.8 | 365 | 6.3701 | 0.095679 | 6 | 0.46578
84122 | 6.67 | 0.8 | 365 | 6.1047 | 0.30003 | 6 | 0.40471
84123 | 10.5 | 0.8 | 365 | 9.6101 | 0.80814 | 10 | 0.41821
83107 | 11.7 | 0.8 | 365 | 10.7084 | 0.10049 | 10 | 0.80886
83803 | 4.425 | 0.8 | 365 | 4.05 | 0.14057 | 4 | 0.19053
84109 | 6.67 | 0.8 | 365 | 6.1047 | 0.30003 | 6 | 0.40471
84110 | 9.45 | 0.8 | 365 | 8.6491 | 0.92732 | 9 | 0.57639
84107 | 13.44 | 0.8 | 365 | 12.3009 | 0.87441 | 13 | 0.1753
84124 | 8.555 | 0.8 | 365 | 7.8299 | 0.47177 | 8 | 0.30169
84125 | 4.72 | 0.8 | 365 | 4.32 | 0.94994 | 5 | 0.2699
84127 | 3.54 | 0.8 | 365 | 3.24 | 0.71246 | 3 | 0.95242
84130 | 11.6 | 0.8 | 365 | 10.6168 | 0.82613 | 11 | 0.44297
84131 | 4.425 | 0.8 | 365 | 4.05 | 0.14057 | 4 | 0.19053
84132 | 12.095 | 0.8 | 365 | 11.0699 | 0.18423 | 11 | 0.25411
84133 | 8.7 | 0.8 | 365 | 7.9626 | 0.8696 | 8 | 0.83223
84134 | 9 | 0.8 | 365 | 8.2372 | 0.69269 | 8 | 0.92989
84135 | 10.03 | 0.8 | 365 | 9.1799 | 0.51863 | 9 | 0.69853
84136 | 9 | 0.8 | 365 | 8.2372 | 0.69269 | 8 | 0.92989
84140 | 5.31 | 0.8 | 365 | 4.8599 | 0.56869 | 5 | 0.42864
84112 | 5.5 | 0.8 | 365 | 5.0338 | 0.089976 | 5 | 0.12382
83783 | 12.18 | 0.8 | 365 | 11.1477 | 0.41744 | 11 | 0.56512
84088 | 4.93 | 0.8 | 365 | 4.5122 | 0.52611 | 5 | 0.038263
84090 | 9.86 | 0.8 | 365 | 9.0243 | 0.052212 | 9 | 0.076525
84093 | 12.18 | 0.8 | 365 | 11.1477 | 0.41744 | 11 | 0.56512
84094 | 7.28 | 0.8 | 365 | 6.663 | 0.97364 | 7 | 0.63662
84095 | 4.35 | 0.8 | 365 | 3.9813 | 0.9348 | 4 | 0.91611
84096 | 8.12 | 0.8 | 365 | 7.4318 | 0.27829 | 7 | 0.71008
84097 | 10.44 | 0.8 | 365 | 9.5552 | 0.64352 | 10 | 0.19867
83626 | 7.2 | 0.8 | 365 | 6.5898 | 0.75415 | 7 | 0.34391
84098 | 13.34 | 0.8 | 365 | 12.2094 | 0.60005 | 12 | 0.80942
84106 | 10.44 | 0.8 | 365 | 9.5552 | 0.64352 | 10 | 0.19867
84145 | 12 | 0.8 | 365 | 10.9829 | 0.92358 | 11 | 0.90652
84146 | 8.4 | 0.8 | 365 | 7.6881 | 0.046509 | 7 | 0.73457
84148 | 12 | 0.8 | 365 | 10.9829 | 0.92358 | 11 | 0.90652
84149 | 12 | 0.8 | 365 | 10.9829 | 0.92358 | 11 | 0.90652
84151 | 12.6 | 0.8 | 365 | 11.5321 | 0.56976 | 12 | 0.10185
84152 | 8.71 | 0.8 | 365 | 7.9718 | 0.89703 | 8 | 0.86882
84153 | 7.035 | 0.8 | 365 | 6.4387 | 0.30145 | 6 | 0.7402
84155 | 6.96 | 0.8 | 365 | 6.3701 | 0.095679 | 6 | 0.46578
84156 | 13.5 | 0.8 | 365 | 12.3558 | 0.039032 | 12 | 0.39484
84158 | 7.475 | 0.8 | 365 | 6.8415 | 0.50865 | 7 | 0.3501
81932 | 730.71 | 0.6 | 365 | 501.5839 | 0.5995 | 502 | 0.1834
84159 | 6.4 | 0.8 | 365 | 5.8576 | 0.55924 | 6 | 0.41681
84161 | 9.715 | 0.8 | 365 | 8.8916 | 0.65438 | 9 | 0.54599
84087 | 3.355 | 0.8 | 365 | 3.0706 | 0.20489 | 3 | 0.27553
84162 | 4.06 | 0.8 | 365 | 3.7159 | 0.13915 | 3 | 0.85504
84164 | 18.3 | 0.8 | 365 | 16.749 | 0.20847 | 16 | 0.95745
84167 | 10.73 | 0.8 | 365 | 9.8206 | 0.43917 | 10 | 0.25975
84168 | 5.605 | 0.8 | 365 | 5.1299 | 0.37806 | 5 | 0.508
84163 | 8.12 | 0.8 | 365 | 7.4318 | 0.27829 | 7 | 0.71008
84173 | 4.875 | 0.8 | 365 | 4.4618 | 0.37521 | 4 | 0.83702
84059 | 11.7 | 0.8 | 365 | 10.7084 | 0.10049 | 10 | 0.80886
83991 | 11.52 | 0.8 | 365 | 10.5436 | 0.60664 | 11 | 0.15026
83839 | 6.3 | 0.8 | 365 | 5.766 | 0.28488 | 6 | 0.050924
84174 | 12.21 | 0.8 | 365 | 11.1751 | 0.49975 | 11 | 0.67489
84175 | 3.2 | 0.8 | 365 | 2.9288 | 0.77962 | 3 | 0.70841
84176 | 7.015 | 0.8 | 365 | 6.4204 | 0.24658 | 6 | 0.66702
84177 | 17.6 | 0.8 | 365 | 16.1083 | 0.28792 | 16 | 0.39623
84180 | 10.5 | 0.8 | 365 | 9.6101 | 0.80814 | 10 | 0.41821
84183 | 6.84 | 0.8 | 365 | 6.2603 | 0.76644 | 7 | 0.026717
84184 | 8.4 | 0.8 | 365 | 7.6881 | 0.046509 | 7 | 0.73457
84185 | 6.27 | 0.8 | 365 | 5.7386 | 0.20257 | 5 | 0.94116
84187 | 6.27 | 0.8 | 365 | 5.7386 | 0.20257 | 5 | 0.94116
84190 | 6.27 | 0.8 | 365 | 5.7386 | 0.20257 | 5 | 0.94116
84193 | 8.45 | 0.8 | 365 | 7.7338 | 0.18369 | 7 | 0.91751
84194 | 9.145 | 0.8 | 365 | 8.3699 | 0.090515 | 8 | 0.46043
84108 | 13.34 | 0.8 | 365 | 12.2094 | 0.60005 | 12 | 0.80942
84198 | 15.12 | 0.8 | 365 | 13.8385 | 0.48372 | 14 | 0.32222
84199 | 5.51 | 0.8 | 365 | 5.043 | 0.11741 | 5 | 0.16041
84201 | 12.24 | 0.8 | 365 | 11.2026 | 0.58206 | 11 | 0.78465
84202 | 5.232 | 0.8 | 365 | 4.7886 | 0.35468 | 5 | 0.14324
84186 | 13.92 | 0.8 | 365 | 12.7402 | 0.19136 | 12 | 0.93157
84204 | 5.13 | 0.8 | 365 | 4.6952 | 0.074832 | 4 | 0.77004
84189 | 2.9 | 0.8 | 365 | 2.6542 | 0.95653 | 3 | 0.61074
84205 | 15.81 | 0.8 | 365 | 14.47 | 0.37682 | 14 | 0.84684
84192 | 6.84 | 0.8 | 365 | 6.2603 | 0.76644 | 7 | 0.026717
83255 | 33 | 0.6 | 365 | 22.6523 | 0.90489 | 23 | 0.5572
84206 | 13.33 | 0.8 | 365 | 12.2002 | 0.57261 | 12 | 0.77283
83550 | 6.41 | 0.8 | 365 | 5.8667 | 0.58668 | 6 | 0.4534
83777 | 7.2 | 0.8 | 365 | 6.5898 | 0.75415 | 7 | 0.34391
83775 | 9.715 | 0.8 | 365 | 8.8916 | 0.65438 | 9 | 0.54599
84209 | 7.965 | 0.8 | 365 | 7.2899 | 0.85303 | 8 | 0.14295
82435 | 149.41 | 0.6 | 365 | 102.56 | 0.44454 | 103 | 0.004587
64958 | 659.34 | 0.7 | 365 | 528.0253 | 0.86303 | 528 | 0.88835
78206 | 164 | 0.6 | 365 | 112.5751 | 0.46674 | 113 | 0.041846
83773 | 10.695 | 0.8 | 365 | 9.7885 | 0.34314 | 10 | 0.13169
84210 | 8.7 | 0.8 | 365 | 7.9626 | 0.8696 | 8 | 0.83223
84211 | 7.25 | 0.8 | 365 | 6.6355 | 0.89133 | 7 | 0.52686
84195 | 4.64 | 0.8 | 365 | 4.2467 | 0.73045 | 4 | 0.97719
84207 | 13.63 | 0.8 | 365 | 12.4748 | 0.3957 | 12 | 0.87049
83942 | 9.3 | 0.8 | 365 | 8.5118 | 0.51578 | 9 | 0.027554
84215 | 10.075 | 0.8 | 365 | 9.2211 | 0.64209 | 9 | 0.86318
84216 | 6.12 | 0.8 | 365 | 5.6013 | 0.79103 | 6 | 0.39233
84218 | 4.578 | 0.8 | 365 | 4.19 | 0.56035 | 4 | 0.75034
84219 | 13.12 | 0.8 | 365 | 12.008 | 0.99645 | 13 | 0.0044636
84220 | 4.95 | 0.8 | 365 | 4.5305 | 0.58098 | 5 | 0.11144
84222 | 3.835 | 0.8 | 365 | 3.51 | 0.52183 | 4 | 0.031793
84223 | 11.61 | 0.8 | 365 | 10.626 | 0.85357 | 11 | 0.47956
84006 | 6.84 | 0.8 | 365 | 6.2603 | 0.76644 | 7 | 0.026717
84224 | 5.865 | 0.8 | 365 | 5.3679 | 0.091402 | 5 | 0.45931
84225 | 7 | 0.8 | 365 | 6.4067 | 0.20542 | 6 | 0.61214
84227 | 6.7 | 0.8 | 365 | 6.1321 | 0.38233 | 6 | 0.51447
84226 | 13.275 | 0.8 | 365 | 12.1499 | 0.42171 | 12 | 0.57159
84228 | 9.9 | 0.8 | 365 | 9.0609 | 0.16196 | 9 | 0.22288
84229 | 14.025 | 0.8 | 365 | 12.8363 | 0.47944 | 13 | 0.31575
84009 | 12.095 | 0.8 | 365 | 11.0699 | 0.18423 | 11 | 0.25411
79387 | 15.9 | 0.8 | 365 | 14.5524 | 0.62375 | 15 | 0.17614
84235 | 5.94 | 0.8 | 365 | 5.4366 | 0.29717 | 5 | 0.73373
84236 | 4.845 | 0.8 | 365 | 4.4344 | 0.2929 | 4 | 0.72726
84237 | 11.88 | 0.8 | 365 | 10.8731 | 0.59435 | 11 | 0.46746
83943 | 8.04 | 0.8 | 365 | 7.3586 | 0.058801 | 7 | 0.41737
35126 | 257.95 | 0.8 | 365 | 236.0874 | 0.71987 | 236 | 0.80727
35130 | 644.875 | 0.8 | 365 | 590.2185 | 0.29969 | 590 | 0.51818
35133 | 648.56 | 0.8 | 365 | 593.5912 | 0.40997 | 594 | 0.0011374
35111 | 644.875 | 0.8 | 365 | 590.2185 | 0.29969 | 590 | 0.51818
84147 | 9 | 0.8 | 365 | 8.2372 | 0.69269 | 8 | 0.92989
84200 | 8.25 | 0.8 | 365 | 7.5508 | 0.63496 | 8 | 0.18573
83411 | 17.4 | 0.8 | 365 | 15.9253 | 0.7392 | 16 | 0.66446
83956 | 5.12 | 0.8 | 365 | 4.6861 | 0.047396 | 4 | 0.73345
84126 | 10.08 | 0.8 | 365 | 9.2257 | 0.65581 | 9 | 0.88148
84128 | 12.095 | 0.8 | 365 | 11.0699 | 0.18423 | 11 | 0.25411
84129 | 6.195 | 0.8 | 365 | 5.6699 | 0.9968 | 6 | 0.66674
84137 | 7.54 | 0.8 | 365 | 6.9009 | 0.68699 | 7 | 0.58793
84138 | 3.54 | 0.8 | 365 | 3.24 | 0.71246 | 3 | 0.95242
84032 | 5.525 | 0.8 | 365 | 5.0567 | 0.15857 | 5 | 0.21529
84166 | 10.05 | 0.8 | 365 | 9.1982 | 0.5735 | 9 | 0.77171
84111 | 6.4 | 0.8 | 365 | 5.8576 | 0.55924 | 6 | 0.41681
84063 | 11.02 | 0.8 | 365 | 10.086 | 0.23482 | 10 | 0.32082
83537 | 5.67 | 0.8 | 365 | 5.1894 | 0.55639 | 5 | 0.74583
84238 | 6.54 | 0.8 | 365 | 5.9857 | 0.94335 | 6 | 0.92905
84239 | 10.35 | 0.8 | 365 | 9.4728 | 0.39659 | 9 | 0.86937
84240 | 7.37 | 0.8 | 365 | 6.7454 | 0.22057 | 6 | 0.96592
84214 | 8.41 | 0.8 | 365 | 7.6972 | 0.073945 | 7 | 0.77115
83410 | 12.685 | 0.8 | 365 | 11.6099 | 0.80297 | 12 | 0.41285
84233 | 5.04 | 0.8 | 365 | 4.6128 | 0.82791 | 5 | 0.44074
84234 | 6.67 | 0.8 | 365 | 6.1047 | 0.30003 | 6 | 0.40471
84245 | 9.57 | 0.8 | 365 | 8.7589 | 0.25656 | 9 | 0.015451
84241 | 7.7 | 0.8 | 365 | 7.0474 | 0.12597 | 7 | 0.17335
84246 | 8.71 | 0.8 | 365 | 7.9718 | 0.89703 | 8 | 0.86882
84247 | 7.8 | 0.8 | 365 | 7.1389 | 0.40033 | 7 | 0.53924
84248 | 7.8 | 0.8 | 365 | 7.1389 | 0.40033 | 7 | 0.53924
84251 | 7.5 | 0.8 | 365 | 6.8643 | 0.57724 | 7 | 0.44158
84252 | 6.72 | 0.8 | 365 | 6.1504 | 0.43721 | 6 | 0.58765
84254 | 14.7 | 0.8 | 365 | 13.4541 | 0.33139 | 13 | 0.78549
84255 | 14.1 | 0.8 | 365 | 12.905 | 0.68521 | 13 | 0.59016
84256 | 3.66 | 0.8 | 365 | 3.3498 | 0.041693 | 3 | 0.39149
84258 | 5.1 | 0.8 | 365 | 4.6677 | 0.99252 | 5 | 0.66027
84261 | 10.62 | 0.8 | 365 | 9.7199 | 0.13737 | 9 | 0.85727
84263 | 9.145 | 0.8 | 365 | 8.3699 | 0.090515 | 8 | 0.46043
84265 | 7 | 0.8 | 365 | 6.4067 | 0.20542 | 6 | 0.61214
84266 | 7.15 | 0.8 | 365 | 6.544 | 0.61697 | 7 | 0.16097
84267 | 6.885 | 0.8 | 365 | 6.3015 | 0.88991 | 7 | 0.19137
82849 | 8.96 | 0.8 | 365 | 8.2006 | 0.58294 | 8 | 0.78354
84273 | 8.64 | 0.8 | 365 | 7.9077 | 0.70498 | 8 | 0.6127
84274 | 8.37 | 0.8 | 365 | 7.6606 | 0.9642 | 8 | 0.6248
84275 | 11.02 | 0.8 | 365 | 10.086 | 0.23482 | 10 | 0.32082
84276 | 7.125 | 0.8 | 365 | 6.5211 | 0.54838 | 7 | 0.069497
84277 | 10.545 | 0.8 | 365 | 9.6513 | 0.9316 | 10 | 0.58286
84278 | 6.6 | 0.8 | 365 | 6.0406 | 0.10797 | 6 | 0.14859
84285 | 12.3 | 0.8 | 365 | 11.2575 | 0.74667 | 12 | 0.0041846
84287 | 8.96 | 0.8 | 365 | 8.2006 | 0.58294 | 8 | 0.78354
84289 | 7.475 | 0.8 | 365 | 6.8415 | 0.50865 | 7 | 0.3501
84288 | 13.44 | 0.8 | 365 | 12.3009 | 0.87441 | 13 | 0.1753
84292 | 6.4 | 0.8 | 365 | 5.8576 | 0.55924 | 6 | 0.41681
84294 | 6.93 | 0.8 | 365 | 6.3426 | 0.01337 | 6 | 0.35602
84279 | 3.19 | 0.8 | 365 | 2.9196 | 0.75219 | 3 | 0.67182
84295 | 6.6 | 0.8 | 365 | 6.0406 | 0.10797 | 6 | 0.14859
84296 | 9.805 | 0.8 | 365 | 8.974 | 0.90131 | 9 | 0.87529
84281 | 8.7 | 0.8 | 365 | 7.9626 | 0.8696 | 8 | 0.83223
84297 | 5.4 | 0.8 | 365 | 4.9423 | 0.81561 | 5 | 0.75793
84298 | 8.45 | 0.8 | 365 | 7.7338 | 0.18369 | 7 | 0.91751
84282 | 15.12 | 0.8 | 365 | 13.8385 | 0.48372 | 14 | 0.32222
84299 | 4.9 | 0.8 | 365 | 4.4847 | 0.4438 | 4 | 0.9285
84300 | 6.9 | 0.8 | 365 | 6.3152 | 0.93106 | 7 | 0.24625
84301 | 7.26 | 0.8 | 365 | 6.6447 | 0.91877 | 7 | 0.56345
84302 | 6.825 | 0.8 | 365 | 6.2465 | 0.72529 | 6 | 0.97183
84304 | 6.825 | 0.8 | 365 | 6.2465 | 0.72529 | 6 | 0.97183
84305 | 10.5 | 0.8 | 365 | 9.6101 | 0.80814 | 10 | 0.41821
84306 | 10.72 | 0.8 | 365 | 9.8114 | 0.41174 | 10 | 0.22316
84307 | 7.56 | 0.8 | 365 | 6.9193 | 0.74186 | 7 | 0.66111
84308 | 6 | 0.8 | 365 | 5.4915 | 0.46179 | 5 | 0.95326
84309 | 6.9 | 0.8 | 365 | 6.3152 | 0.93106 | 7 | 0.24625
84310 | 9.72 | 0.8 | 365 | 8.8962 | 0.6681 | 9 | 0.56428
84311 | 7.92 | 0.8 | 365 | 7.2487 | 0.72957 | 7 | 0.9783
84312 | 4.575 | 0.8 | 365 | 4.1872 | 0.55212 | 4 | 0.73936
84027 | 6.21 | 0.8 | 365 | 5.6837 | 0.037955 | 5 | 0.72162
84291 | 6.44 | 0.8 | 365 | 5.8942 | 0.66899 | 6 | 0.56317
84315 | 3.77 | 0.8 | 365 | 3.4505 | 0.34349 | 3 | 0.79397
84318 | 9.975 | 0.8 | 365 | 9.1296 | 0.36773 | 9 | 0.4973
84317 | 13.4 | 0.8 | 365 | 12.2643 | 0.76467 | 13 | 0.028949
84320 | 7.965 | 0.8 | 365 | 7.2899 | 0.85303 | 8 | 0.14295
84321 | 12.18 | 0.8 | 365 | 11.1477 | 0.41744 | 11 | 0.56512
84323 | 8.85 | 0.8 | 365 | 8.0999 | 0.28114 | 8 | 0.38106
84324 | 5.94 | 0.8 | 365 | 5.4366 | 0.29717 | 5 | 0.73373
84322 | 3.41 | 0.8 | 365 | 3.121 | 0.35579 | 3 | 0.47677
84325 | 11.8 | 0.8 | 365 | 10.7999 | 0.37486 | 11 | 0.17475
84326 | 5.015 | 0.8 | 365 | 4.59 | 0.75931 | 5 | 0.34927
84332 | 5.6 | 0.8 | 365 | 5.1254 | 0.36434 | 5 | 0.48971
84334 | 10.85 | 0.8 | 365 | 9.9304 | 0.76841 | 10 | 0.69881
84336 | 10.15 | 0.8 | 365 | 9.2897 | 0.84786 | 10 | 0.1376
84337 | 6.3 | 0.8 | 365 | 5.766 | 0.28488 | 6 | 0.050924
84338 | 6.84 | 0.8 | 365 | 6.2603 | 0.76644 | 7 | 0.026717
84331 | 8.7 | 0.8 | 365 | 7.9626 | 0.8696 | 8 | 0.83223
84339 | 4.9 | 0.8 | 365 | 4.4847 | 0.4438 | 4 | 0.9285
84340 | 10.05 | 0.8 | 365 | 9.1982 | 0.5735 | 9 | 0.77171
84342 | 5.25 | 0.8 | 365 | 4.805 | 0.40407 | 5 | 0.2091
80501 | 415.8 | 0.7 | 365 | 332.9889 | 0.20191 | 333 | 0.19085
81981 | 45 | 0.6 | 365 | 30.8895 | 0.59758 | 31 | 0.48709
84243 | 5.985 | 0.8 | 365 | 5.4777 | 0.42064 | 5 | 0.89838
83041 | 10.44 | 0.8 | 365 | 9.5552 | 0.64352 | 10 | 0.19867
84105 | 3.78 | 0.8 | 365 | 3.4596 | 0.37093 | 3 | 0.83055
84283 | 6.49 | 0.8 | 365 | 5.9399 | 0.80617 | 6 | 0.74611
82433 | 5.9 | 0.8 | 365 | 5.3999 | 0.18743 | 5 | 0.58737
84286 | 7.92 | 0.8 | 365 | 7.2487 | 0.72957 | 7 | 0.9783
47957 | 14.18 | 1 | 365 | 16.2227 | 0.63088 | 16 | 0.85359
84217 | 15.12 | 0.8 | 365 | 13.8385 | 0.48372 | 14 | 0.32222
83138 | 10.05 | 0.8 | 365 | 9.1982 | 0.5735 | 9 | 0.77171
84303 | 7.705 | 0.8 | 365 | 7.052 | 0.13968 | 7 | 0.19165
84208 | 6.49 | 0.8 | 365 | 5.9399 | 0.80617 | 6 | 0.74611
84232 | 5.7 | 0.8 | 365 | 5.2169 | 0.6387 | 5 | 0.8556
84341 | 6.84 | 0.8 | 365 | 6.2603 | 0.76644 | 7 | 0.026717
84316 | 6.84 | 0.8 | 365 | 6.2603 | 0.76644 | 7 | 0.026717
84271 | 9.75 | 0.8 | 365 | 8.9236 | 0.75041 | 9 | 0.67405
84170 | 7.2 | 0.8 | 365 | 6.5898 | 0.75415 | 7 | 0.34391
84060 | 26.6 | 0.6 | 365 | 18.2591 | 0.73546 | 18 | 0.99459
83612 | 2.61 | 0.8 | 365 | 2.3888 | 0.16088 | 2 | 0.54967
84102 | 5.8 | 0.8 | 365 | 5.3084 | 0.91307 | 6 | 0.22149
84319 | 6.49 | 0.8 | 365 | 5.9399 | 0.80617 | 6 | 0.74611
84346 | 8.4 | 0.8 | 365 | 7.6881 | 0.046509 | 7 | 0.73457
84347 | 2.97 | 0.8 | 365 | 2.7183 | 0.14859 | 2 | 0.86686
84350 | 7.98 | 0.8 | 365 | 7.3037 | 0.89418 | 8 | 0.19784
59332 | 1729.56 | 0.6 | 365 | 1187.2281 | 0.95712 | 1188 | 0.18522
84351 | 5.61 | 0.8 | 365 | 5.1345 | 0.39178 | 5 | 0.5263
84352 | 7.98 | 0.8 | 365 | 7.3037 | 0.89418 | 8 | 0.19784
84353 | 7.7 | 0.8 | 365 | 7.0474 | 0.12597 | 7 | 0.17335
84354 | 10.15 | 0.8 | 365 | 9.2897 | 0.84786 | 10 | 0.1376
84356 | 4.35 | 0.8 | 365 | 3.9813 | 0.9348 | 4 | 0.91611
84357 | 3.48 | 0.8 | 365 | 3.1851 | 0.54784 | 3 | 0.73289
84364 | 11.2 | 0.8 | 365 | 10.2507 | 0.72868 | 10 | 0.97942
84366 | 9.855 | 0.8 | 365 | 9.0197 | 0.038493 | 9 | 0.058231
84365 | 4.32 | 0.8 | 365 | 3.9539 | 0.85249 | 4 | 0.80635
84368 | 6.51 | 0.8 | 365 | 5.9582 | 0.86104 | 6 | 0.81929
83840 | 5.51 | 0.8 | 365 | 5.043 | 0.11741 | 5 | 0.16041
83866 | 14.21 | 0.8 | 365 | 13.0056 | 0.98701 | 13 | 0.99264
83952 | 4.35 | 0.8 | 365 | 3.9813 | 0.9348 | 4 | 0.91611
84017 | 10.73 | 0.8 | 365 | 9.8206 | 0.43917 | 10 | 0.25975
84370 | 4.845 | 0.8 | 365 | 4.4344 | 0.2929 | 4 | 0.72726
84372 | 11.22 | 0.8 | 365 | 10.269 | 0.78355 | 11 | 0.052598
84085 | 4.64 | 0.8 | 365 | 4.2467 | 0.73045 | 4 | 0.97719
84371 | 3.2 | 0.8 | 365 | 2.9288 | 0.77962 | 3 | 0.70841
84373 | 11.97 | 0.8 | 365 | 10.9555 | 0.84128 | 11 | 0.79676
84374 | 22.75 | 0.8 | 365 | 20.8218 | 0.41763 | 21 | 0.23945
84375 | 11.6 | 0.8 | 365 | 10.6168 | 0.82613 | 11 | 0.44297
84376 | 9.75 | 0.8 | 365 | 8.9236 | 0.75041 | 9 | 0.67405
84378 | 4.225 | 0.8 | 365 | 3.8669 | 0.59185 | 4 | 0.45875
84380 | 8.7 | 0.8 | 365 | 7.9626 | 0.8696 | 8 | 0.83223
84379 | 7.98 | 0.8 | 365 | 7.3037 | 0.89418 | 8 | 0.19784
84381 | 13 | 0.8 | 365 | 11.8982 | 0.66722 | 12 | 0.5654
84382 | 8.775 | 0.8 | 365 | 8.0313 | 0.075371 | 8 | 0.10664
84383 | 4.5 | 0.8 | 365 | 4.1186 | 0.34634 | 4 | 0.46495
84384 | 5.13 | 0.8 | 365 | 4.6952 | 0.074832 | 4 | 0.77004
84385 | 5.7 | 0.8 | 365 | 5.2169 | 0.6387 | 5 | 0.8556
84386 | 6.4 | 0.8 | 365 | 5.8576 | 0.55924 | 6 | 0.41681
84388 | 11.88 | 0.8 | 365 | 10.8731 | 0.59435 | 11 | 0.46746
84390 | 11.22 | 0.8 | 365 | 10.269 | 0.78355 | 11 | 0.052598
84392 | 13.325 | 0.8 | 365 | 12.1956 | 0.5589 | 12 | 0.75453
84391 | 6.65 | 0.8 | 365 | 6.0864 | 0.24515 | 6 | 0.33153
84395 | 7.92 | 0.8 | 365 | 7.2487 | 0.72957 | 7 | 0.9783
84397 | 7.695 | 0.8 | 365 | 7.0428 | 0.11225 | 7 | 0.15506
84400 | 3.63 | 0.8 | 365 | 3.3223 | 0.95938 | 4 | 0.28172
84401 | 4.96 | 0.8 | 365 | 4.5396 | 0.60841 | 5 | 0.14803
84404 | 5.25 | 0.8 | 365 | 4.805 | 0.40407 | 5 | 0.2091
84403 | 8.7 | 0.8 | 365 | 7.9626 | 0.8696 | 8 | 0.83223
84405 | 6.27 | 0.8 | 365 | 5.7386 | 0.20257 | 5 | 0.94116
84407 | 7.25 | 0.8 | 365 | 6.6355 | 0.89133 | 7 | 0.52686
84409 | 5.6 | 0.8 | 365 | 5.1254 | 0.36434 | 5 | 0.48971
84410 | 8.4 | 0.8 | 365 | 7.6881 | 0.046509 | 7 | 0.73457
84412 | 11.88 | 0.8 | 365 | 10.8731 | 0.59435 | 11 | 0.46746
84414 | 4.845 | 0.8 | 365 | 4.4344 | 0.2929 | 4 | 0.72726
84415 | 6.44 | 0.8 | 365 | 5.8942 | 0.66899 | 6 | 0.56317
84417 | 9 | 0.8 | 365 | 8.2372 | 0.69269 | 8 | 0.92989
84418 | 8.32 | 0.8 | 365 | 7.6148 | 0.82702 | 8 | 0.44185
84419 | 5.11 | 0.8 | 365 | 4.6769 | 0.01996 | 4 | 0.69686
84420 | 13.3 | 0.8 | 365 | 12.1728 | 0.49031 | 12 | 0.66306
84421 | 11.685 | 0.8 | 365 | 10.6946 | 0.05934 | 10 | 0.75398
84345 | 7.08 | 0.8 | 365 | 6.4799 | 0.42491 | 6 | 0.90485
84423 | 7.26 | 0.8 | 365 | 6.6447 | 0.91877 | 7 | 0.56345
84363 | 13.275 | 0.8 | 365 | 12.1499 | 0.42171 | 12 | 0.57159
84362 | 6.195 | 0.8 | 365 | 5.6699 | 0.9968 | 6 | 0.66674
84367 | 2.655 | 0.8 | 365 | 2.43 | 0.28434 | 2 | 0.71432
84424 | 3.705 | 0.8 | 365 | 3.391 | 0.16516 | 3 | 0.55614
84425 | 4.59 | 0.8 | 365 | 4.201 | 0.59327 | 4 | 0.79424
84426 | 4.56 | 0.8 | 365 | 4.1735 | 0.51096 | 4 | 0.68448
84427 | 6.4 | 0.8 | 365 | 5.8576 | 0.55924 | 6 | 0.41681
84428 | 4.08 | 0.8 | 365 | 3.7342 | 0.19402 | 3 | 0.92822
84429 | 19.44 | 0.8 | 365 | 17.7924 | 0.33621 | 18 | 0.12856
84430 | 9.8 | 0.8 | 365 | 8.9694 | 0.88759 | 9 | 0.85699
84431 | 6.49 | 0.8 | 365 | 5.9399 | 0.80617 | 6 | 0.74611
84432 | 8.395 | 0.8 | 365 | 7.6835 | 0.032791 | 7 | 0.71627
84433 | 5.925 | 0.8 | 365 | 5.4228 | 0.25602 | 5 | 0.67885
84434 | 9.28 | 0.8 | 365 | 8.4935 | 0.4609 | 8 | 0.95438
84435 | 7.37 | 0.8 | 365 | 6.7454 | 0.22057 | 6 | 0.96592
84436 | 10.05 | 0.8 | 365 | 9.1982 | 0.5735 | 9 | 0.77171
84437 | 13.92 | 0.8 | 365 | 12.7402 | 0.19136 | 12 | 0.93157
84394 | 7.7 | 0.8 | 365 | 7.0474 | 0.12597 | 7 | 0.17335
84445 | 10.8 | 0.8 | 365 | 9.8846 | 0.63123 | 10 | 0.51587
84447 | 14.22 | 0.8 | 365 | 13.0148 | 0.014447 | 13 | 0.029228
84448 | 5.886 | 0.8 | 365 | 5.3871 | 0.14902 | 5 | 0.53615
84450 | 8.4 | 0.8 | 365 | 7.6881 | 0.046509 | 7 | 0.73457
84451 | 10.05 | 0.8 | 365 | 9.1982 | 0.5735 | 9 | 0.77171
84453 | 9.1 | 0.8 | 365 | 8.3287 | 0.96705 | 9 | 0.29578
84454 | 4.88 | 0.8 | 365 | 4.4664 | 0.38892 | 4 | 0.85532
84456 | 7.848 | 0.8 | 365 | 7.1828 | 0.53202 | 7 | 0.71487
84458 | 8.775 | 0.8 | 365 | 8.0313 | 0.075371 | 8 | 0.10664
84459 | 11.7 | 0.8 | 365 | 10.7084 | 0.10049 | 10 | 0.80886
84460 | 10.725 | 0.8 | 365 | 9.816 | 0.42545 | 10 | 0.24145
84461 | 13 | 0.8 | 365 | 11.8982 | 0.66722 | 12 | 0.5654
84462 | 7.2 | 0.8 | 365 | 6.5898 | 0.75415 | 7 | 0.34391
84463 | 6.49 | 0.8 | 365 | 5.9399 | 0.80617 | 6 | 0.74611
84284 | 8.91 | 0.8 | 365 | 8.1548 | 0.44576 | 8 | 0.60059
84464 | 3.9 | 0.8 | 365 | 3.5695 | 0.70016 | 4 | 0.26962
84466 | 7 | 0.8 | 365 | 6.4067 | 0.20542 | 6 | 0.61214
84467 | 9.72 | 0.8 | 365 | 8.8962 | 0.6681 | 9 | 0.56428
84328 | 2.61 | 0.8 | 365 | 2.3888 | 0.16088 | 2 | 0.54967
84360 | 9.52 | 0.8 | 365 | 8.7131 | 0.11938 | 8 | 0.83251
84440 | 5.51 | 0.8 | 365 | 5.043 | 0.11741 | 5 | 0.16041
84441 | 3.77 | 0.8 | 365 | 3.4505 | 0.34349 | 3 | 0.79397
84442 | 5.22 | 0.8 | 365 | 4.7776 | 0.32176 | 5 | 0.099337
84443 | 3.77 | 0.8 | 365 | 3.4505 | 0.34349 | 3 | 0.79397
84446 | 3.77 | 0.8 | 365 | 3.4505 | 0.34349 | 3 | 0.79397
84449 | 9.86 | 0.8 | 365 | 9.0243 | 0.052212 | 9 | 0.076525
84452 | 13.16 | 0.8 | 365 | 12.0446 | 0.1062 | 12 | 0.15082
84455 | 6.38 | 0.8 | 365 | 5.8393 | 0.50437 | 6 | 0.34363
84457 | 3.48 | 0.8 | 365 | 3.1851 | 0.54784 | 3 | 0.73289
84468 | 12.96 | 0.8 | 365 | 11.8616 | 0.55747 | 12 | 0.41904
84422 | 8.51 | 0.8 | 365 | 7.7887 | 0.34831 | 8 | 0.13704
84438 | 7.37 | 0.8 | 365 | 6.7454 | 0.22057 | 6 | 0.96592
81064 | 6.867 | 0.8 | 365 | 6.285 | 0.84052 | 7 | 0.12551
84471 | 8.71 | 0.8 | 365 | 7.9718 | 0.89703 | 8 | 0.86882
84472 | 12.06 | 0.8 | 365 | 11.0379 | 0.088202 | 11 | 0.12605
84473 | 11.52 | 0.8 | 365 | 10.5436 | 0.60664 | 11 | 0.15026
84474 | 5.85 | 0.8 | 365 | 5.3542 | 0.050247 | 5 | 0.40443
84475 | 13.865 | 0.8 | 365 | 12.6899 | 0.040458 | 12 | 0.73033
84476 | 5.85 | 0.8 | 365 | 5.3542 | 0.050247 | 5 | 0.40443
84477 | 12.48 | 0.8 | 365 | 11.4223 | 0.24053 | 11 | 0.66278
84478 | 8.28 | 0.8 | 365 | 7.5782 | 0.71727 | 8 | 0.2955
84480 | 19.215 | 0.8 | 365 | 17.5864 | 0.71889 | 18 | 0.30532
84481 | 8.555 | 0.8 | 365 | 7.8299 | 0.47177 | 8 | 0.30169
84483 | 7.37 | 0.8 | 365 | 6.7454 | 0.22057 | 6 | 0.96592
84484 | 13.34 | 0.8 | 365 | 12.2094 | 0.60005 | 12 | 0.80942
84487 | 24.42 | 0.8 | 365 | 22.3503 | 0.99949 | 23 | 0.34977
84488 | 18.5 | 0.8 | 365 | 16.932 | 0.75719 | 17 | 0.68922
84154 | 7.54 | 0.8 | 365 | 6.9009 | 0.68699 | 7 | 0.58793
84491 | 5.605 | 0.8 | 365 | 5.1299 | 0.37806 | 5 | 0.508
84493 | 4.16 | 0.8 | 365 | 3.8074 | 0.41351 | 4 | 0.22093
84496 | 9.156 | 0.8 | 365 | 8.38 | 0.12069 | 8 | 0.50068
84499 | 6.7 | 0.8 | 365 | 6.1321 | 0.38233 | 6 | 0.51447
84502 | 7.75 | 0.8 | 365 | 7.0931 | 0.26315 | 7 | 0.3563
84505 | 12.285 | 0.8 | 365 | 11.2438 | 0.70552 | 11 | 0.9493
84507 | 11.05 | 0.8 | 365 | 10.1135 | 0.31713 | 10 | 0.43059
84508 | 5.795 | 0.8 | 365 | 5.3038 | 0.89935 | 6 | 0.20319
84509 | 9.75 | 0.8 | 365 | 8.9236 | 0.75041 | 9 | 0.67405
84510 | 7.29 | 0.8 | 365 | 6.6721 | 0.0010773 | 6 | 0.67321
84482 | 9.49 | 0.8 | 365 | 8.6857 | 0.037068 | 8 | 0.72274
84511 | 11.7 | 0.8 | 365 | 10.7084 | 0.10049 | 10 | 0.80886
84512 | 6.3 | 0.8 | 365 | 5.766 | 0.28488 | 6 | 0.050924
84513 | 13.065 | 0.8 | 365 | 11.9577 | 0.84555 | 12 | 0.80323
84514 | 5.559 | 0.8 | 365 | 5.0878 | 0.25185 | 5 | 0.3397
84515 | 7.3 | 0.8 | 365 | 6.6813 | 0.028514 | 6 | 0.7098
61614 | 7.2 | 1 | 365 | 8.2372 | 0.69269 | 8 | 0.92989
84470 | 12.06 | 0.8 | 365 | 11.0379 | 0.088202 | 11 | 0.12605
84086 | 4.64 | 0.8 | 365 | 4.2467 | 0.73045 | 4 | 0.97719
83199 | 8.88 | 0.8 | 365 | 8.1274 | 0.36345 | 8 | 0.49083
84221 | 11.4 | 0.8 | 365 | 10.4338 | 0.2774 | 10 | 0.7112
84528 | 4.32 | 0.8 | 365 | 3.9539 | 0.85249 | 4 | 0.80635
84529 | 7.56 | 0.8 | 365 | 6.9193 | 0.74186 | 7 | 0.66111
84530 | 10.08 | 0.8 | 365 | 9.2257 | 0.65581 | 9 | 0.88148
84531 | 10.8 | 0.8 | 365 | 9.8846 | 0.63123 | 10 | 0.51587
84439 | 12.8 | 0.8 | 365 | 11.7151 | 0.11849 | 11 | 0.83362
84249 | 8.505 | 0.8 | 365 | 7.7842 | 0.33459 | 8 | 0.11875
84313 | 5.4 | 0.8 | 365 | 4.9423 | 0.81561 | 5 | 0.75793
84250 | 9.8 | 0.8 | 365 | 8.9694 | 0.88759 | 9 | 0.85699
84262 | 5.605 | 0.8 | 365 | 5.1299 | 0.37806 | 5 | 0.508
84545 | 11.505 | 0.8 | 365 | 10.5299 | 0.56549 | 11 | 0.095378
84547 | 8.375 | 0.8 | 365 | 7.6652 | 0.97792 | 8 | 0.64309
84548 | 7.68 | 0.8 | 365 | 7.0291 | 0.071094 | 7 | 0.10017
84549 | 10.72 | 0.8 | 365 | 9.8114 | 0.41174 | 10 | 0.22316
83510 | 8.04 | 0.8 | 365 | 7.3586 | 0.058801 | 7 | 0.41737
84550 | 3.92 | 0.8 | 365 | 3.5878 | 0.75504 | 4 | 0.3428
84552 | 8.71 | 0.8 | 365 | 7.9718 | 0.89703 | 8 | 0.86882
84553 | 8.64 | 0.8 | 365 | 7.9077 | 0.70498 | 8 | 0.6127
84554 | 3.15 | 0.8 | 365 | 2.883 | 0.64244 | 3 | 0.52546
84555 | 8.32 | 0.8 | 365 | 7.6148 | 0.82702 | 8 | 0.44185
84556 | 5.6 | 0.8 | 365 | 5.1254 | 0.36434 | 5 | 0.48971
84559 | 7.68 | 0.8 | 365 | 7.0291 | 0.071094 | 7 | 0.10017
84557 | 12.47 | 0.8 | 365 | 11.4131 | 0.21309 | 11 | 0.62619
84558 | 9.76 | 0.8 | 365 | 8.9328 | 0.77785 | 9 | 0.71064
84560 | 4.2 | 0.8 | 365 | 3.844 | 0.52325 | 4 | 0.36728
84561 | 2.36 | 0.8 | 365 | 2.16 | 0.47497 | 2 | 0.63495
84562 | 2.32 | 0.8 | 365 | 2.1234 | 0.36523 | 2 | 0.48859
84563 | 14.08 | 0.8 | 365 | 12.8866 | 0.63034 | 13 | 0.51699
84564 | 5.015 | 0.8 | 365 | 4.59 | 0.75931 | 5 | 0.34927
84565 | 3.54 | 0.8 | 365 | 3.24 | 0.71246 | 3 | 0.95242
84566 | 9.735 | 0.8 | 365 | 8.9099 | 0.70926 | 9 | 0.61917
84567 | 6.96 | 0.8 | 365 | 6.3701 | 0.095679 | 6 | 0.46578
84569 | 3.835 | 0.8 | 365 | 3.51 | 0.52183 | 4 | 0.031793
84568 | 10.08 | 0.8 | 365 | 9.2257 | 0.65581 | 9 | 0.88148
84570 | 4.72 | 0.8 | 365 | 4.32 | 0.94994 | 5 | 0.2699
84572 | 3.54 | 0.8 | 365 | 3.24 | 0.71246 | 3 | 0.95242
84571 | 9.76 | 0.8 | 365 | 8.9328 | 0.77785 | 9 | 0.71064
84573 | 5.015 | 0.8 | 365 | 4.59 | 0.75931 | 5 | 0.34927
84574 | 3.9 | 0.8 | 365 | 3.5695 | 0.70016 | 4 | 0.26962
84575 | 3.835 | 0.8 | 365 | 3.51 | 0.52183 | 4 | 0.031793
84577 | 2.065 | 0.8 | 365 | 1.89 | 0.6656 | 2 | 0.55558
84578 | 8.28 | 0.8 | 365 | 7.5782 | 0.71727 | 8 | 0.2955
84576 | 7.54 | 0.8 | 365 | 6.9009 | 0.68699 | 7 | 0.58793
84579 | 6.6 | 0.8 | 365 | 6.0406 | 0.10797 | 6 | 0.14859
84581 | 8.68 | 0.8 | 365 | 7.9443 | 0.81473 | 8 | 0.75905
84580 | 9.92 | 0.8 | 365 | 9.0792 | 0.21683 | 9 | 0.29606
84582 | 5.015 | 0.8 | 365 | 4.59 | 0.75931 | 5 | 0.34927
84583 | 7.08 | 0.8 | 365 | 6.4799 | 0.42491 | 6 | 0.90485
84584 | 7.245 | 0.8 | 365 | 6.6309 | 0.87761 | 7 | 0.50856
84585 | 2.36 | 0.8 | 365 | 2.16 | 0.47497 | 2 | 0.63495
84586 | 6.195 | 0.8 | 365 | 5.6699 | 0.9968 | 6 | 0.66674
84587 | 8.28 | 0.8 | 365 | 7.5782 | 0.71727 | 8 | 0.2955
84588 | 3.54 | 0.8 | 365 | 3.24 | 0.71246 | 3 | 0.95242
84591 | 5.31 | 0.8 | 365 | 4.8599 | 0.56869 | 5 | 0.42864
84589 | 11.52 | 0.8 | 365 | 10.5436 | 0.60664 | 11 | 0.15026
84592 | 9.145 | 0.8 | 365 | 8.3699 | 0.090515 | 8 | 0.46043
84594 | 4.5 | 0.8 | 365 | 4.1186 | 0.34634 | 4 | 0.46495
84596 | 13.8 | 0.8 | 365 | 12.6304 | 0.86212 | 13 | 0.4925
84598 | 8.19 | 0.8 | 365 | 7.4959 | 0.47035 | 7 | 0.9662
84600 | 5.18 | 0.8 | 365 | 4.741 | 0.21201 | 4 | 0.95298
84603 | 3.54 | 0.8 | 365 | 3.24 | 0.71246 | 3 | 0.95242
84605 | 4.72 | 0.8 | 365 | 4.32 | 0.94994 | 5 | 0.2699
84606 | 4.425 | 0.8 | 365 | 4.05 | 0.14057 | 4 | 0.19053
84607 | 10.03 | 0.8 | 365 | 9.1799 | 0.51863 | 9 | 0.69853
84608 | 3.245 | 0.8 | 365 | 2.97 | 0.90309 | 3 | 0.87306
84609 | 3.835 | 0.8 | 365 | 3.51 | 0.52183 | 4 | 0.031793
84604 | 7.92 | 0.8 | 365 | 7.2487 | 0.72957 | 7 | 0.9783
84611 | 6.3 | 0.8 | 365 | 5.766 | 0.28488 | 6 | 0.050924
84612 | 5.89 | 0.8 | 365 | 5.3908 | 0.15999 | 5 | 0.55078
84614 | 12.765 | 0.8 | 365 | 11.6831 | 0.022462 | 11 | 0.70556
84613 | 10.85 | 0.8 | 365 | 9.9304 | 0.76841 | 10 | 0.69881
84616 | 7.92 | 0.8 | 365 | 7.2487 | 0.72957 | 7 | 0.9783
84618 | 12.775 | 0.8 | 365 | 11.6923 | 0.049899 | 11 | 0.74215
84619 | 2.44 | 0.8 | 365 | 2.2332 | 0.69446 | 2 | 0.92766
84620 | 13.5 | 0.8 | 365 | 12.3558 | 0.039032 | 12 | 0.39484
84622 | 5.61 | 0.8 | 365 | 5.1345 | 0.39178 | 5 | 0.5263
84623 | 5.67 | 0.8 | 365 | 5.1894 | 0.55639 | 5 | 0.74583
84625 | 10.56 | 0.8 | 365 | 9.665 | 0.97275 | 10 | 0.63774
84627 | 10.4 | 0.8 | 365 | 9.5185 | 0.53377 | 10 | 0.052319
84628 | 11.7 | 0.8 | 365 | 10.7084 | 0.10049 | 10 | 0.80886
84213 | 10.73 | 0.8 | 365 | 9.8206 | 0.43917 | 10 | 0.25975
84280 | 10.15 | 0.8 | 365 | 9.2897 | 0.84786 | 10 | 0.1376
84629 | 15.34 | 0.8 | 365 | 14.0399 | 0.087315 | 14 | 0.12717
84630 | 13.325 | 0.8 | 365 | 12.1956 | 0.5589 | 12 | 0.75453
84631 | 8.84 | 0.8 | 365 | 8.0908 | 0.25371 | 8 | 0.34447
84632 | 9.9 | 0.8 | 365 | 9.0609 | 0.16196 | 9 | 0.22288
84633 | 11.22 | 0.8 | 365 | 10.269 | 0.78355 | 11 | 0.052598
84634 | 9.1 | 0.8 | 365 | 8.3287 | 0.96705 | 9 | 0.29578
84635 | 24.79 | 0.8 | 365 | 22.6889 | 0.014637 | 22 | 0.70356
84532 | 4.93 | 0.8 | 365 | 4.5122 | 0.52611 | 5 | 0.038263
84636 | 9.855 | 0.8 | 365 | 9.0197 | 0.038493 | 9 | 0.058231
84534 | 17.1 | 0.8 | 365 | 15.6507 | 0.91611 | 16 | 0.56679
84535 | 6.96 | 0.8 | 365 | 6.3701 | 0.095679 | 6 | 0.46578
84536 | 2.24 | 0.8 | 365 | 2.0501 | 0.14574 | 2 | 0.19588
84537 | 3.77 | 0.8 | 365 | 3.4505 | 0.34349 | 3 | 0.79397
84538 | 13.92 | 0.8 | 365 | 12.7402 | 0.19136 | 12 | 0.93157
84539 | 8.4 | 0.8 | 365 | 7.6881 | 0.046509 | 7 | 0.73457
84540 | 10.44 | 0.8 | 365 | 9.5552 | 0.64352 | 10 | 0.19867
84541 | 6.09 | 0.8 | 365 | 5.5738 | 0.70872 | 6 | 0.28256
84637 | 2.95 | 0.8 | 365 | 2.7 | 0.093714 | 2 | 0.79369
84638 | 4.72 | 0.8 | 365 | 4.32 | 0.94994 | 5 | 0.2699
84639 | 6.49 | 0.8 | 365 | 5.9399 | 0.80617 | 6 | 0.74611
84640 | 3.835 | 0.8 | 365 | 3.51 | 0.52183 | 4 | 0.031793
84641 | 6.195 | 0.8 | 365 | 5.6699 | 0.9968 | 6 | 0.66674
62170 | 898.56 | 0.8 | 365 | 822.4024 | 0.31797 | 822 | 0.72034
84643 | 7.08 | 0.8 | 365 | 6.4799 | 0.42491 | 6 | 0.90485
84644 | 7.965 | 0.8 | 365 | 7.2899 | 0.85303 | 8 | 0.14295
84542 | 2.32 | 0.8 | 365 | 2.1234 | 0.36523 | 2 | 0.48859
84645 | 5.31 | 0.8 | 365 | 4.8599 | 0.56869 | 5 | 0.42864
84646 | 5.015 | 0.8 | 365 | 4.59 | 0.75931 | 5 | 0.34927
84647 | 6.49 | 0.8 | 365 | 5.9399 | 0.80617 | 6 | 0.74611
84599 | 4.2 | 0.8 | 365 | 3.844 | 0.52325 | 4 | 0.36728
84648 | 6.49 | 0.8 | 365 | 5.9399 | 0.80617 | 6 | 0.74611
84649 | 6.49 | 0.8 | 365 | 5.9399 | 0.80617 | 6 | 0.74611
84650 | 5.31 | 0.8 | 365 | 4.8599 | 0.56869 | 5 | 0.42864
84651 | 5.9 | 0.8 | 365 | 5.3999 | 0.18743 | 5 | 0.58737
84652 | 4.13 | 0.8 | 365 | 3.78 | 0.3312 | 4 | 0.11116
84653 | 8.555 | 0.8 | 365 | 7.8299 | 0.47177 | 8 | 0.30169
84654 | 3.835 | 0.8 | 365 | 3.51 | 0.52183 | 4 | 0.031793
84655 | 10.03 | 0.8 | 365 | 9.1799 | 0.51863 | 9 | 0.69853
84601 | 7.625 | 0.8 | 365 | 6.9787 | 0.92019 | 7 | 0.89894
81079 | 14.95 | 0.8 | 365 | 13.6829 | 0.017298 | 13 | 0.70021
84657 | 11.2 | 0.8 | 365 | 10.2507 | 0.72868 | 10 | 0.97942
84658 | 8.99 | 0.8 | 365 | 8.2281 | 0.66525 | 8 | 0.8933
84602 | 7.7 | 0.8 | 365 | 7.0474 | 0.12597 | 7 | 0.17335
84659 | 10.03 | 0.8 | 365 | 9.1799 | 0.51863 | 9 | 0.69853
84479 | 11.4 | 0.8 | 365 | 10.4338 | 0.2774 | 10 | 0.7112
84660 | 11.115 | 0.8 | 365 | 10.1729 | 0.49547 | 10 | 0.66842
84661 | 6.38 | 0.8 | 365 | 5.8393 | 0.50437 | 6 | 0.34363
84662 | 6.67 | 0.8 | 365 | 6.1047 | 0.30003 | 6 | 0.40471
84593 | 8.71 | 0.8 | 365 | 7.9718 | 0.89703 | 8 | 0.86882
84663 | 11.6 | 0.8 | 365 | 10.6168 | 0.82613 | 11 | 0.44297
84543 | 6.54 | 0.8 | 365 | 5.9857 | 0.94335 | 6 | 0.92905
84669 | 14.5 | 0.8 | 365 | 13.271 | 0.78266 | 14 | 0.053714
84670 | 14.7 | 0.8 | 365 | 13.4541 | 0.33139 | 13 | 0.78549
84671 | 10.44 | 0.8 | 365 | 9.5552 | 0.64352 | 10 | 0.19867
84664 | 11.31 | 0.8 | 365 | 10.3514 | 0.030478 | 10 | 0.3819
84672 | 5.04 | 0.8 | 365 | 4.6128 | 0.82791 | 5 | 0.44074
84667 | 10.83 | 0.8 | 365 | 9.9121 | 0.71353 | 10 | 0.62564
84673 | 4.27 | 0.8 | 365 | 3.9081 | 0.71531 | 4 | 0.6234
84675 | 6.84 | 0.8 | 365 | 6.2603 | 0.76644 | 7 | 0.026717
84676 | 4.2 | 0.8 | 365 | 3.844 | 0.52325 | 4 | 0.36728
80641 | 184 | 0.6 | 365 | 126.3038 | 0.62122 | 126 | 0.925
84677 | 2.32 | 0.8 | 365 | 2.1234 | 0.36523 | 2 | 0.48859
84678 | 9.44 | 0.8 | 365 | 8.6399 | 0.89989 | 9 | 0.5398
84680 | 6.365 | 0.8 | 365 | 5.8255 | 0.46322 | 6 | 0.28875
84681 | 5.2 | 0.8 | 365 | 4.7593 | 0.26689 | 5 | 0.026159
84682 | 13.2 | 0.8 | 365 | 12.0812 | 0.21594 | 12 | 0.29717
84683 | 1.8 | 0.8 | 365 | 1.6474 | 0.93854 | 2 | 0.58598
84684 | 9.57 | 0.8 | 365 | 8.7589 | 0.25656 | 9 | 0.015451
84686 | 12.25 | 0.8 | 365 | 11.2117 | 0.60949 | 11 | 0.82124
84687 | 10.85 | 0.8 | 365 | 9.9304 | 0.76841 | 10 | 0.69881
84688 | 9.28 | 0.8 | 365 | 8.4935 | 0.4609 | 8 | 0.95438
84689 | 9.6 | 0.8 | 365 | 8.7864 | 0.33887 | 9 | 0.12522
84690 | 6.27 | 0.8 | 365 | 5.7386 | 0.20257 | 5 | 0.94116
84692 | 6.84 | 0.8 | 365 | 6.2603 | 0.76644 | 7 | 0.026717
84694 | 3.705 | 0.8 | 365 | 3.391 | 0.16516 | 3 | 0.55614
84696 | 6.96 | 0.8 | 365 | 6.3701 | 0.095679 | 6 | 0.46578
84695 | 4.9 | 0.8 | 365 | 4.4847 | 0.4438 | 4 | 0.9285
84697 | 10.56 | 0.8 | 365 | 9.665 | 0.97275 | 10 | 0.63774
84698 | 6.65 | 0.8 | 365 | 6.0864 | 0.24515 | 6 | 0.33153
83890 | 7.98 | 0.8 | 365 | 7.3037 | 0.89418 | 8 | 0.19784
83892 | 8.05 | 0.8 | 365 | 7.3677 | 0.086238 | 7 | 0.45396
83519 | 11.22 | 0.8 | 365 | 10.269 | 0.78355 | 11 | 0.052598
84077 | 4.845 | 0.8 | 365 | 4.4344 | 0.2929 | 4 | 0.72726
84700 | 8.12 | 0.8 | 365 | 7.4318 | 0.27829 | 7 | 0.71008
84701 | 5.7 | 0.8 | 365 | 5.2169 | 0.6387 | 5 | 0.8556
84702 | 7.54 | 0.8 | 365 | 6.9009 | 0.68699 | 7 | 0.58793
84703 | 13.275 | 0.8 | 365 | 12.1499 | 0.42171 | 12 | 0.57159
84704 | 7.965 | 0.8 | 365 | 7.2899 | 0.85303 | 8 | 0.14295
84705 | 8.26 | 0.8 | 365 | 7.5599 | 0.6624 | 8 | 0.22232
84706 | 14.7 | 0.8 | 365 | 13.4541 | 0.33139 | 13 | 0.78549
84708 | 11.55 | 0.8 | 365 | 10.5711 | 0.68895 | 11 | 0.26003
84710 | 8.05 | 0.8 | 365 | 7.3677 | 0.086238 | 7 | 0.45396
84711 | 6.65 | 0.8 | 365 | 6.0864 | 0.24515 | 6 | 0.33153
84712 | 5.605 | 0.8 | 365 | 5.1299 | 0.37806 | 5 | 0.508
84713 | 5.9 | 0.8 | 365 | 5.3999 | 0.18743 | 5 | 0.58737
84714 | 5.9 | 0.8 | 365 | 5.3999 | 0.18743 | 5 | 0.58737
84715 | 8.25 | 0.8 | 365 | 7.5508 | 0.63496 | 8 | 0.18573
84718 | 15.12 | 0.8 | 365 | 13.8385 | 0.48372 | 14 | 0.32222
84720 | 11.4 | 0.8 | 365 | 10.4338 | 0.2774 | 10 | 0.7112
84722 | 19.825 | 0.8 | 365 | 18.1447 | 0.3925 | 18 | 0.53723
84723 | 9.38 | 0.8 | 365 | 8.585 | 0.73527 | 9 | 0.32026
84716 | 13.32 | 0.8 | 365 | 12.1911 | 0.54518 | 12 | 0.73624
84666 | 6.96 | 0.8 | 365 | 6.3701 | 0.095679 | 6 | 0.46578
84668 | 16.24 | 0.8 | 365 | 14.8636 | 0.55658 | 15 | 0.42016
84665 | 3.19 | 0.8 | 365 | 2.9196 | 0.75219 | 3 | 0.67182
84736 | 6.825 | 0.8 | 365 | 6.2465 | 0.72529 | 6 | 0.97183
84738 | 7.83 | 0.8 | 365 | 7.1664 | 0.48264 | 7 | 0.64901
84740 | 10.44 | 0.8 | 365 | 9.5552 | 0.64352 | 10 | 0.19867
84742 | 8.64 | 0.8 | 365 | 7.9077 | 0.70498 | 8 | 0.6127
84744 | 5.04 | 0.8 | 365 | 4.6128 | 0.82791 | 5 | 0.44074
84746 | 9.1 | 0.8 | 365 | 8.3287 | 0.96705 | 9 | 0.29578
84747 | 4 | 0.8 | 365 | 3.661 | 0.97453 | 4 | 0.63551
84748 | 10.85 | 0.8 | 365 | 9.9304 | 0.76841 | 10 | 0.69881
84749 | 7.15 | 0.8 | 365 | 6.544 | 0.61697 | 7 | 0.16097
84750 | 13.2 | 0.8 | 365 | 12.0812 | 0.21594 | 12 | 0.29717
84752 | 9.75 | 0.8 | 365 | 8.9236 | 0.75041 | 9 | 0.67405
84717 | 8.41 | 0.8 | 365 | 7.6972 | 0.073945 | 7 | 0.77115
84754 | 8.37 | 0.8 | 365 | 7.6606 | 0.9642 | 8 | 0.6248
84756 | 11.6 | 0.8 | 365 | 10.6168 | 0.82613 | 11 | 0.44297
84551 | 8.64 | 0.8 | 365 | 7.9077 | 0.70498 | 8 | 0.6127
84759 | 8.76 | 0.8 | 365 | 8.0175 | 0.034216 | 8 | 0.051761
84761 | 3.96 | 0.8 | 365 | 3.6244 | 0.86478 | 4 | 0.48915
84728 | 20.4 | 0.8 | 365 | 18.671 | 0.97009 | 19 | 0.64109
80704 | 496.8 | 0.6 | 365 | 341.0202 | 0.27728 | 341 | 0.2975
83766 | 13.734 | 0.8 | 365 | 12.57 | 0.68104 | 13 | 0.25101
82952 | 12.96 | 0.8 | 365 | 11.8616 | 0.55747 | 12 | 0.41904
83770 | 15.37 | 0.8 | 365 | 14.0673 | 0.16962 | 14 | 0.23694
83060 | 10.65 | 0.8 | 365 | 9.7474 | 0.21968 | 9 | 0.96704
84485 | 6.27 | 0.8 | 365 | 5.7386 | 0.20257 | 5 | 0.94116
84486 | 9.405 | 0.8 | 365 | 8.6079 | 0.80386 | 9 | 0.41174
84416 | 9.66 | 0.8 | 365 | 8.8413 | 0.50349 | 9 | 0.34475
84617 | 9 | 0.8 | 365 | 8.2372 | 0.69269 | 8 | 0.92989
84621 | 3 | 0.8 | 365 | 2.7457 | 0.2309 | 2 | 0.97663
84626 | 8.1 | 0.8 | 365 | 7.4135 | 0.22342 | 7 | 0.6369
84757 | 7.56 | 0.8 | 365 | 6.9193 | 0.74186 | 7 | 0.66111
84739 | 9.57 | 0.8 | 365 | 8.7589 | 0.25656 | 9 | 0.015451
84763 | 12.87 | 0.8 | 365 | 11.7792 | 0.31054 | 12 | 0.089744
84764 | 9.9 | 0.8 | 365 | 9.0609 | 0.16196 | 9 | 0.22288
84737 | 13.92 | 0.8 | 365 | 12.7402 | 0.19136 | 12 | 0.93157
82689 | 19.365 | 0.8 | 365 | 17.7237 | 0.13043 | 17 | 0.85415
84769 | 12.685 | 0.8 | 365 | 11.6099 | 0.80297 | 12 | 0.41285
84444 | 12.18 | 0.8 | 365 | 11.1477 | 0.41744 | 11 | 0.56512
84533 | 11.02 | 0.8 | 365 | 10.086 | 0.23482 | 10 | 0.32082
84393 | 3.42 | 0.8 | 365 | 3.1301 | 0.38322 | 3 | 0.51336
84771 | 6.555 | 0.8 | 365 | 5.9994 | 0.98451 | 6 | 0.98394
84772 | 3.63 | 0.8 | 365 | 3.3223 | 0.95938 | 4 | 0.28172
84773 | 5.94 | 0.8 | 365 | 5.4366 | 0.29717 | 5 | 0.73373
84775 | 10.89 | 0.8 | 365 | 9.967 | 0.87815 | 10 | 0.84517
84777 | 6 | 0.8 | 365 | 5.4915 | 0.46179 | 5 | 0.95326
84776 | 2.64 | 0.8 | 365 | 2.4162 | 0.24319 | 2 | 0.65943
84778 | 11.375 | 0.8 | 365 | 10.4109 | 0.20881 | 10 | 0.61972
84780 | 8.91 | 0.8 | 365 | 8.1548 | 0.44576 | 8 | 0.60059
84782 | 5.2 | 0.8 | 365 | 4.7593 | 0.26689 | 5 | 0.026159
84785 | 4.35 | 0.8 | 365 | 3.9813 | 0.9348 | 4 | 0.91611
84791 | 5.13 | 0.8 | 365 | 4.6952 | 0.074832 | 4 | 0.77004
84792 | 5.76 | 0.8 | 365 | 5.2718 | 0.80332 | 6 | 0.07513
84793 | 3.705 | 0.8 | 365 | 3.391 | 0.16516 | 3 | 0.55614
84794 | 4.845 | 0.8 | 365 | 4.4344 | 0.2929 | 4 | 0.72726
84789 | 9.45 | 0.8 | 365 | 8.6491 | 0.92732 | 9 | 0.57639
84795 | 7.125 | 0.8 | 365 | 6.5211 | 0.54838 | 7 | 0.069497
84797 | 4.275 | 0.8 | 365 | 3.9127 | 0.72903 | 4 | 0.6417
84799 | 6.6 | 0.8 | 365 | 6.0406 | 0.10797 | 6 | 0.14859
84800 | 11.88 | 0.8 | 365 | 10.8731 | 0.59435 | 11 | 0.46746
84798 | 24.6 | 0.8 | 365 | 22.515 | 0.49335 | 23 | 0.0083693
84802 | 6.49 | 0.8 | 365 | 5.9399 | 0.80617 | 6 | 0.74611
84801 | 17.4 | 0.8 | 365 | 15.9253 | 0.7392 | 16 | 0.66446
84803 | 6.96 | 0.8 | 365 | 6.3701 | 0.095679 | 6 | 0.46578
84804 | 11.505 | 0.8 | 365 | 10.5299 | 0.56549 | 11 | 0.095378
84805 | 6.785 | 0.8 | 365 | 6.2099 | 0.61554 | 6 | 0.82548
84808 | 5.31 | 0.8 | 365 | 4.8599 | 0.56869 | 5 | 0.42864
84809 | 3.245 | 0.8 | 365 | 2.97 | 0.90309 | 3 | 0.87306
84810 | 3.54 | 0.8 | 365 | 3.24 | 0.71246 | 3 | 0.95242
84811 | 7.67 | 0.8 | 365 | 7.0199 | 0.043657 | 7 | 0.063585
84813 | 3.835 | 0.8 | 365 | 3.51 | 0.52183 | 4 | 0.031793
84814 | 11.21 | 0.8 | 365 | 10.2599 | 0.75611 | 11 | 0.016009
84806 | 7.92 | 0.8 | 365 | 7.2487 | 0.72957 | 7 | 0.9783
84816 | 3.54 | 0.8 | 365 | 3.24 | 0.71246 | 3 | 0.95242
84817 | 6.49 | 0.8 | 365 | 5.9399 | 0.80617 | 6 | 0.74611
84818 | 2.95 | 0.8 | 365 | 2.7 | 0.093714 | 2 | 0.79369
84819 | 2.655 | 0.8 | 365 | 2.43 | 0.28434 | 2 | 0.71432
84820 | 7.67 | 0.8 | 365 | 7.0199 | 0.043657 | 7 | 0.063585
84821 | 6.785 | 0.8 | 365 | 6.2099 | 0.61554 | 6 | 0.82548
83923 | 10.915 | 0.8 | 365 | 9.9899 | 0.94674 | 10 | 0.93664
84822 | 5.9 | 0.8 | 365 | 5.3999 | 0.18743 | 5 | 0.58737
84827 | 19.8 | 0.8 | 365 | 18.1218 | 0.32391 | 18 | 0.44576
84828 | 11.1 | 0.8 | 365 | 10.1592 | 0.45432 | 10 | 0.61353
84830 | 7.5 | 0.8 | 365 | 6.8643 | 0.57724 | 7 | 0.44158
84831 | 24.9 | 0.8 | 365 | 22.7896 | 0.31644 | 23 | 0.10603
84833 | 15.9 | 0.8 | 365 | 14.5524 | 0.62375 | 15 | 0.17614
84835 | 24 | 0.8 | 365 | 21.9659 | 0.84717 | 22 | 0.81304
82596 | 8.41 | 0.8 | 365 | 7.6972 | 0.073945 | 7 | 0.77115
83399 | 10.08 | 0.8 | 365 | 9.2257 | 0.65581 | 9 | 0.88148
84726 | 6.3 | 0.8 | 365 | 5.766 | 0.28488 | 6 | 0.050924
84837 | 9.045 | 0.8 | 365 | 8.2784 | 0.81615 | 9 | 0.094541
84838 | 5.36 | 0.8 | 365 | 4.9057 | 0.70587 | 5 | 0.61158
84839 | 8.91 | 0.8 | 365 | 8.1548 | 0.44576 | 8 | 0.60059
84840 | 2.4 | 0.8 | 365 | 2.1966 | 0.58472 | 2 | 0.7813
84841 | 13.5 | 0.8 | 365 | 12.3558 | 0.039032 | 12 | 0.39484
84842 | 6.75 | 0.8 | 365 | 6.1779 | 0.51952 | 6 | 0.69742
84843 | 12.095 | 0.8 | 365 | 11.0699 | 0.18423 | 11 | 0.25411
84844 | 9.9 | 0.8 | 365 | 9.0609 | 0.16196 | 9 | 0.22288
84846 | 9.1 | 0.8 | 365 | 8.3287 | 0.96705 | 9 | 0.29578
84847 | 5.13 | 0.8 | 365 | 4.6952 | 0.074832 | 4 | 0.77004
84766 | 11.9 | 0.8 | 365 | 10.8914 | 0.64922 | 11 | 0.54063
84751 | 9.28 | 0.8 | 365 | 8.4935 | 0.4609 | 8 | 0.95438
84743 | 6.12 | 0.8 | 365 | 5.6013 | 0.79103 | 6 | 0.39233
84745 | 8.04 | 0.8 | 365 | 7.3586 | 0.058801 | 7 | 0.41737
84732 | 3.84 | 0.8 | 365 | 3.5145 | 0.53555 | 4 | 0.050087
84730 | 13.32 | 0.8 | 365 | 12.1911 | 0.54518 | 12 | 0.73624
84851 | 11.6 | 0.8 | 365 | 10.6168 | 0.82613 | 11 | 0.44297
84853 | 11.05 | 0.8 | 365 | 10.1135 | 0.31713 | 10 | 0.43059
84848 | 23.4 | 0.8 | 365 | 21.4167 | 0.20099 | 21 | 0.61772
84824 | 6.84 | 0.8 | 365 | 6.2603 | 0.76644 | 7 | 0.026717
84854 | 6.4 | 0.8 | 365 | 5.8576 | 0.55924 | 6 | 0.41681
84825 | 4.06 | 0.8 | 365 | 3.7159 | 0.13915 | 3 | 0.85504
84856 | 2.64 | 0.8 | 365 | 2.4162 | 0.24319 | 2 | 0.65943
84857 | 10.95 | 0.8 | 365 | 10.0219 | 0.04277 | 10 | 0.064701
84859 | 11.88 | 0.8 | 365 | 10.8731 | 0.59435 | 11 | 0.46746
84860 | 10.137 | 0.8 | 365 | 9.2778 | 0.8122 | 10 | 0.090034
84861 | 2.9 | 0.8 | 365 | 2.6542 | 0.95653 | 3 | 0.61074
84864 | 10.5 | 0.8 | 365 | 9.6101 | 0.80814 | 10 | 0.41821
84855 | 15 | 0.8 | 365 | 13.7287 | 0.15448 | 13 | 0.88315
84865 | 9.1 | 0.8 | 365 | 8.3287 | 0.96705 | 9 | 0.29578
84866 | 11.52 | 0.8 | 365 | 10.5436 | 0.60664 | 11 | 0.15026
84867 | 6 | 0.8 | 365 | 5.4915 | 0.46179 | 5 | 0.95326
84869 | 7.8 | 0.8 | 365 | 7.1389 | 0.40033 | 7 | 0.53924
84870 | 9.045 | 0.8 | 365 | 8.2784 | 0.81615 | 9 | 0.094541
84871 | 4.14 | 0.8 | 365 | 3.7891 | 0.35864 | 4 | 0.14775
84872 | 6.6 | 0.8 | 365 | 6.0406 | 0.10797 | 6 | 0.14859
84873 | 6.6 | 0.8 | 365 | 6.0406 | 0.10797 | 6 | 0.14859
84874 | 13.86 | 0.8 | 365 | 12.6853 | 0.02674 | 12 | 0.71203
84807 | 5.015 | 0.8 | 365 | 4.59 | 0.75931 | 5 | 0.34927
84875 | 13.2 | 0.8 | 365 | 12.0812 | 0.21594 | 12 | 0.29717
84876 | 3.924 | 0.8 | 365 | 3.5914 | 0.76601 | 4 | 0.35743
84880 | 8.4 | 0.8 | 365 | 7.6881 | 0.046509 | 7 | 0.73457
84882 | 14.76 | 0.8 | 365 | 13.509 | 0.49601 | 14 | 0.0050216
84883 | 10.5 | 0.8 | 365 | 9.6101 | 0.80814 | 10 | 0.41821
84886 | 5.6 | 0.8 | 365 | 5.1254 | 0.36434 | 5 | 0.48971
84888 | 13.34 | 0.8 | 365 | 12.2094 | 0.60005 | 12 | 0.80942
84889 | 7.2 | 0.8 | 365 | 6.5898 | 0.75415 | 7 | 0.34391
84890 | 6.84 | 0.8 | 365 | 6.2603 | 0.76644 | 7 | 0.026717
84892 | 6.08 | 0.8 | 365 | 5.5647 | 0.68128 | 6 | 0.24597
84413 | 7.8 | 0.8 | 365 | 7.1389 | 0.40033 | 7 | 0.53924
84895 | 6.3 | 0.8 | 365 | 5.766 | 0.28488 | 6 | 0.050924
49927 | 42.47 | 0.9 | 365 | 43.7293 | 0.087307 | 43 | 0.81656
84893 | 13.8 | 0.8 | 365 | 12.6304 | 0.86212 | 13 | 0.4925
84852 | 9.57 | 0.8 | 365 | 8.7589 | 0.25656 | 9 | 0.015451
84868 | 9.3 | 0.8 | 365 | 8.5118 | 0.51578 | 9 | 0.027554
84896 | 8.64 | 0.8 | 365 | 7.9077 | 0.70498 | 8 | 0.6127
84725 | 12.48 | 0.8 | 365 | 11.4223 | 0.24053 | 11 | 0.66278
84897 | 8.91 | 0.8 | 365 | 8.1548 | 0.44576 | 8 | 0.60059
84836 | 5.795 | 0.8 | 365 | 5.3038 | 0.89935 | 6 | 0.20319
84898 | 4.69 | 0.8 | 365 | 4.2925 | 0.86763 | 5 | 0.16013
84901 | 24.42 | 0.8 | 365 | 22.3503 | 0.99949 | 23 | 0.34977
84272 | 7.625 | 0.8 | 365 | 6.9787 | 0.92019 | 7 | 0.89894
84656 | 7.2 | 0.8 | 365 | 6.5898 | 0.75415 | 7 | 0.34391
84172 | 7.5 | 0.8 | 365 | 6.8643 | 0.57724 | 7 | 0.44158
83937 | 9.455 | 0.8 | 365 | 8.6536 | 0.94104 | 9 | 0.59468
84104 | 3.25 | 0.8 | 365 | 2.9745 | 0.9168 | 3 | 0.89135
84270 | 13.325 | 0.8 | 365 | 12.1956 | 0.5589 | 12 | 0.75453
84903 | 15.12 | 0.8 | 365 | 13.8385 | 0.48372 | 14 | 0.32222
84904 | 7.83 | 0.8 | 365 | 7.1664 | 0.48264 | 7 | 0.64901
84907 | 10.68 | 0.8 | 365 | 9.7748 | 0.30199 | 10 | 0.076804
84908 | 8.7 | 0.8 | 365 | 7.9626 | 0.8696 | 8 | 0.83223
84863 | 11.89 | 0.8 | 365 | 10.8823 | 0.62178 | 11 | 0.50405
84913 | 4.06 | 0.8 | 365 | 3.7159 | 0.13915 | 3 | 0.85504
84877 | 4.76 | 0.8 | 365 | 4.3566 | 0.059688 | 4 | 0.41625
84915 | 3.77 | 0.8 | 365 | 3.4505 | 0.34349 | 3 | 0.79397
84879 | 2.655 | 0.8 | 365 | 2.43 | 0.28434 | 2 | 0.71432
84917 | 2.9 | 0.8 | 365 | 2.6542 | 0.95653 | 3 | 0.61074
84910 | 5.605 | 0.8 | 365 | 5.1299 | 0.37806 | 5 | 0.508
84919 | 2.95 | 0.8 | 365 | 2.7 | 0.093714 | 2 | 0.79369
84912 | 2.655 | 0.8 | 365 | 2.43 | 0.28434 | 2 | 0.71432
84921 | 3.54 | 0.8 | 365 | 3.24 | 0.71246 | 3 | 0.95242
84914 | 3.19 | 0.8 | 365 | 2.9196 | 0.75219 | 3 | 0.67182
84916 | 2.32 | 0.8 | 365 | 2.1234 | 0.36523 | 2 | 0.48859
84918 | 2.36 | 0.8 | 365 | 2.16 | 0.47497 | 2 | 0.63495
84920 | 2.655 | 0.8 | 365 | 2.43 | 0.28434 | 2 | 0.71432
84927 | 9.57 | 0.8 | 365 | 8.7589 | 0.25656 | 9 | 0.015451
84926 | 24.9 | 0.8 | 365 | 22.7896 | 0.31644 | 23 | 0.10603
83536 | 6.16 | 0.8 | 365 | 5.6379 | 0.90077 | 6 | 0.53868
84008 | 14.715 | 0.8 | 365 | 13.4678 | 0.37254 | 13 | 0.84037
84465 | 2.64 | 0.8 | 365 | 2.4162 | 0.24319 | 2 | 0.65943
81929 | 179.34 | 0.6 | 365 | 123.105 | 0.032222 | 123 | 0.13722
84527 | 11.22 | 0.8 | 365 | 10.269 | 0.78355 | 11 | 0.052598
84615 | 11 | 0.8 | 365 | 10.0677 | 0.17995 | 10 | 0.24764
84369 | 178.35 | 0.6 | 365 | 122.4254 | 0.99508 | 123 | 0.42051
84597 | 9.735 | 0.8 | 365 | 8.9099 | 0.70926 | 9 | 0.61917
84329 | 8.1 | 0.8 | 365 | 7.4135 | 0.22342 | 7 | 0.6369
84398 | 12.41 | 0.8 | 365 | 11.3582 | 0.048473 | 11 | 0.40666
84595 | 7.98 | 0.8 | 365 | 7.3037 | 0.89418 | 8 | 0.19784
84834 | 12 | 0.8 | 365 | 10.9829 | 0.92358 | 11 | 0.90652
84774 | 4.56 | 0.8 | 365 | 4.1735 | 0.51096 | 4 | 0.68448
84760 | 8.375 | 0.8 | 365 | 7.6652 | 0.97792 | 8 | 0.64309
84762 | 9.125 | 0.8 | 365 | 8.3516 | 0.035642 | 8 | 0.38725
81928 | 603.5 | 0.7 | 365 | 483.3065 | 0.80917 | 484 | 0.11563
51480 | 4005.4 | 0.8 | 365 | 3665.9215 | 0.34361 | 3666 | 0.26513
84685 | 3.72 | 0.8 | 365 | 3.4047 | 0.20631 | 3 | 0.61102
84826 | 11.05 | 0.8 | 365 | 10.1135 | 0.31713 | 10 | 0.43059
84674 | 7.4 | 0.8 | 365 | 6.7728 | 0.30288 | 7 | 0.075688
84862 | 11.02 | 0.8 | 365 | 10.086 | 0.23482 | 10 | 0.32082
84349 | 9.69 | 0.8 | 365 | 8.8687 | 0.58579 | 9 | 0.45452
84377 | 11.97 | 0.8 | 365 | 10.9555 | 0.84128 | 11 | 0.79676
84389 | 11.97 | 0.8 | 365 | 10.9555 | 0.84128 | 11 | 0.79676
83753 | 197.8 | 0.6 | 365 | 135.7766 | 0.017807 | 135 | 0.79437
84929 | 6.195 | 0.8 | 365 | 5.6699 | 0.9968 | 6 | 0.66674
84930 | 7.705 | 0.8 | 365 | 7.052 | 0.13968 | 7 | 0.19165
84939 | 8.04 | 0.8 | 365 | 7.3586 | 0.058801 | 7 | 0.41737
84691 | 9.28 | 0.8 | 365 | 8.4935 | 0.4609 | 8 | 0.95438
84850 | 12.18 | 0.8 | 365 | 11.1477 | 0.41744 | 11 | 0.56512
84314 | 14.388 | 0.8 | 365 | 13.1685 | 0.47538 | 13 | 0.64392
79580 | 354.9 | 0.55 | 365 | 223.314 | 0.42906 | 223 | 0.74307
84899 | 66.5 | 0.55 | 365 | 41.8438 | 0.43543 | 42 | 0.27927
84709 | 8.75 | 0.8 | 365 | 8.0084 | 0.00678 | 8 | 0.015172
85112 | 7.8 | 0.8 | 365 | 7.1389 | 0.40033 | 7 | 0.53924
85111 | 8.775 | 0.8 | 365 | 8.0313 | 0.075371 | 8 | 0.10664
85109 | 11.8 | 0.8 | 365 | 10.7999 | 0.37486 | 11 | 0.17475
85108 | 8.4 | 0.8 | 365 | 7.6881 | 0.046509 | 7 | 0.73457
85107 | 8.85 | 0.8 | 365 | 8.0999 | 0.28114 | 8 | 0.38106
85105 | 8.775 | 0.8 | 365 | 8.0313 | 0.075371 | 8 | 0.10664
85104 | 6.03 | 0.8 | 365 | 5.5189 | 0.5441 | 6 | 0.063027
85103 | 10.72 | 0.8 | 365 | 9.8114 | 0.41174 | 10 | 0.22316
85100 | 10.08 | 0.8 | 365 | 9.2257 | 0.65581 | 9 | 0.88148
85099 | 4.55 | 0.8 | 365 | 4.1644 | 0.48353 | 4 | 0.64789
85040 | 13.275 | 0.8 | 365 | 12.1499 | 0.42171 | 12 | 0.57159
84998 | 6.67 | 0.8 | 365 | 6.1047 | 0.30003 | 6 | 0.40471
85102 | 5.85 | 0.8 | 365 | 5.3542 | 0.050247 | 5 | 0.40443
82595 | 5.2 | 0.8 | 365 | 4.7593 | 0.26689 | 5 | 0.026159
81612 | 47.64 | 0.6 | 365 | 32.7017 | 0.029971 | 32 | 0.73167
84997 | 5.51 | 0.8 | 365 | 5.043 | 0.11741 | 5 | 0.16041
85098 | 7.8 | 0.8 | 365 | 7.1389 | 0.40033 | 7 | 0.53924
84902 | 15.36 | 0.8 | 365 | 14.0582 | 0.14219 | 14 | 0.20035
84928 | 3.99 | 0.8 | 365 | 3.6518 | 0.94709 | 4 | 0.59892
84931 | 10.83 | 0.8 | 365 | 9.9121 | 0.71353 | 10 | 0.62564
84933 | 6.09 | 0.8 | 365 | 5.5738 | 0.70872 | 6 | 0.28256
84934 | 8.12 | 0.8 | 365 | 7.4318 | 0.27829 | 7 | 0.71008
84936 | 11.88 | 0.8 | 365 | 10.8731 | 0.59435 | 11 | 0.46746
84937 | 6.67 | 0.8 | 365 | 6.1047 | 0.30003 | 6 | 0.40471
84940 | 12.48 | 0.8 | 365 | 11.4223 | 0.24053 | 11 | 0.66278
84941 | 8.48 | 0.8 | 365 | 7.7613 | 0.266 | 8 | 0.027275
84942 | 9.57 | 0.8 | 365 | 8.7589 | 0.25656 | 9 | 0.015451
84943 | 12.76 | 0.8 | 365 | 11.6785 | 0.0087443 | 11 | 0.68727
84944 | 7.521 | 0.8 | 365 | 6.8836 | 0.63486 | 7 | 0.51841
84947 | 12.25 | 0.8 | 365 | 11.2117 | 0.60949 | 11 | 0.82124
84949 | 9.86 | 0.8 | 365 | 9.0243 | 0.052212 | 9 | 0.076525
84951 | 6.38 | 0.8 | 365 | 5.8393 | 0.50437 | 6 | 0.34363
84953 | 11.89 | 0.8 | 365 | 10.8823 | 0.62178 | 11 | 0.50405
84954 | 7.26 | 0.8 | 365 | 6.6447 | 0.91877 | 7 | 0.56345
84956 | 6.48 | 0.8 | 365 | 5.9308 | 0.77874 | 6 | 0.70952
84958 | 9.3 | 0.8 | 365 | 8.5118 | 0.51578 | 9 | 0.027554
84959 | 4.62 | 0.8 | 365 | 4.2284 | 0.67558 | 4 | 0.90401
84961 | 6.6 | 0.8 | 365 | 6.0406 | 0.10797 | 6 | 0.14859
84741 | 11.8 | 0.8 | 365 | 10.7999 | 0.37486 | 11 | 0.17475
84957 | 12.6 | 0.8 | 365 | 11.5321 | 0.56976 | 12 | 0.10185
80517 | 11.2 | 0.8 | 365 | 10.2507 | 0.72868 | 10 | 0.97942
84900 | 7.125 | 0.8 | 365 | 6.5211 | 0.54838 | 7 | 0.069497
85106 | 7.67 | 0.8 | 365 | 7.0199 | 0.043657 | 7 | 0.063585
83929 | 3.3 | 0.8 | 365 | 3.0203 | 0.053986 | 3 | 0.074293
83969 | 6.5 | 0.8 | 365 | 5.9491 | 0.83361 | 6 | 0.7827
84985 | 6.49 | 0.8 | 365 | 5.9399 | 0.80617 | 6 | 0.74611
84642 | 7.54 | 0.8 | 365 | 6.9009 | 0.68699 | 7 | 0.58793
85211 | 9.6 | 0.8 | 365 | 8.7864 | 0.33887 | 9 | 0.12522
85210 | 9 | 0.8 | 365 | 8.2372 | 0.69269 | 8 | 0.92989
85208 | 13.44 | 0.8 | 365 | 12.3009 | 0.87441 | 13 | 0.1753
85207 | 10.56 | 0.8 | 365 | 9.665 | 0.97275 | 10 | 0.63774
85202 | 7.7 | 0.8 | 365 | 7.0474 | 0.12597 | 7 | 0.17335
85203 | 9.44 | 0.8 | 365 | 8.6399 | 0.89989 | 9 | 0.5398
85200 | 6.41 | 0.8 | 365 | 5.8667 | 0.58668 | 6 | 0.4534
85120 | 4.251 | 0.8 | 365 | 3.8907 | 0.66318 | 4 | 0.55389
85132 | 4.32 | 0.8 | 365 | 3.9539 | 0.85249 | 4 | 0.80635
85197 | 5.76 | 0.8 | 365 | 5.2718 | 0.80332 | 6 | 0.07513
85133 | 7.2 | 0.8 | 365 | 6.5898 | 0.75415 | 7 | 0.34391
85052 | 13.44 | 0.8 | 365 | 12.3009 | 0.87441 | 13 | 0.1753
85194 | 10.23 | 0.8 | 365 | 9.363 | 0.067355 | 9 | 0.43031
84963 | 7.25 | 0.8 | 365 | 6.6355 | 0.89133 | 7 | 0.52686
84965 | 10.5 | 0.8 | 365 | 9.6101 | 0.80814 | 10 | 0.41821
84966 | 11.52 | 0.8 | 365 | 10.5436 | 0.60664 | 11 | 0.15026
84832 | 6.825 | 0.8 | 365 | 6.2465 | 0.72529 | 6 | 0.97183
84968 | 11.505 | 0.8 | 365 | 10.5299 | 0.56549 | 11 | 0.095378
84967 | 13.2 | 0.8 | 365 | 12.0812 | 0.21594 | 12 | 0.29717
84970 | 4.64 | 0.8 | 365 | 4.2467 | 0.73045 | 4 | 0.97719
84969 | 24.9 | 0.8 | 365 | 22.7896 | 0.31644 | 23 | 0.10603
84971 | 5.9 | 0.8 | 365 | 5.3999 | 0.18743 | 5 | 0.58737
84973 | 4.55 | 0.8 | 365 | 4.1644 | 0.48353 | 4 | 0.64789
84976 | 6.96 | 0.8 | 365 | 6.3701 | 0.095679 | 6 | 0.46578
84977 | 10.03 | 0.8 | 365 | 9.1799 | 0.51863 | 9 | 0.69853
79733 | 8.7 | 0.8 | 365 | 7.9626 | 0.8696 | 8 | 0.83223
83489 | 9.86 | 0.8 | 365 | 9.0243 | 0.052212 | 9 | 0.076525
84995 | 6.035 | 0.8 | 365 | 5.5235 | 0.55782 | 6 | 0.081321
84996 | 7.13 | 0.8 | 365 | 6.5257 | 0.5621 | 7 | 0.087792
84355 | 6.67 | 0.8 | 365 | 6.1047 | 0.30003 | 6 | 0.40471
84779 | 7.59 | 0.8 | 365 | 6.9467 | 0.82417 | 7 | 0.77087
85224 | 4.06 | 0.8 | 365 | 3.7159 | 0.13915 | 3 | 0.85504
84268 | 7.93 | 0.8 | 365 | 7.2579 | 0.757 | 8 | 0.014893
84406 | 4.875 | 0.8 | 365 | 4.4618 | 0.37521 | 4 | 0.83702
84768 | 12.24 | 0.8 | 365 | 11.2026 | 0.58206 | 11 | 0.78465
84999 | 3 | 0.8 | 365 | 2.7457 | 0.2309 | 2 | 0.97663
85000 | 7.15 | 0.8 | 365 | 6.544 | 0.61697 | 7 | 0.16097
85001 | 7.56 | 0.8 | 365 | 6.9193 | 0.74186 | 7 | 0.66111
85003 | 11.34 | 0.8 | 365 | 10.3789 | 0.11279 | 10 | 0.49166
85004 | 11.16 | 0.8 | 365 | 10.2141 | 0.61893 | 10 | 0.83307
85005 | 6.12 | 0.8 | 365 | 5.6013 | 0.79103 | 6 | 0.39233
85006 | 4.5 | 0.8 | 365 | 4.1186 | 0.34634 | 4 | 0.46495
85007 | 4.8 | 0.8 | 365 | 4.3932 | 0.16943 | 4 | 0.56261
85008 | 4.2 | 0.8 | 365 | 3.844 | 0.52325 | 4 | 0.36728
85009 | 5.95 | 0.8 | 365 | 5.4457 | 0.32461 | 5 | 0.77032
85010 | 5.4 | 0.8 | 365 | 4.9423 | 0.81561 | 5 | 0.75793
85011 | 10.56 | 0.8 | 365 | 9.665 | 0.97275 | 10 | 0.63774
85012 | 4.5 | 0.8 | 365 | 4.1186 | 0.34634 | 4 | 0.46495
85014 | 10.24 | 0.8 | 365 | 9.3721 | 0.094792 | 9 | 0.4669
85015 | 8.26 | 0.8 | 365 | 7.5599 | 0.6624 | 8 | 0.22232
85016 | 15.36 | 0.8 | 365 | 14.0582 | 0.14219 | 14 | 0.20035
85018 | 5.7 | 0.8 | 365 | 5.2169 | 0.6387 | 5 | 0.8556
85019 | 9.045 | 0.8 | 365 | 8.2784 | 0.81615 | 9 | 0.094541
85020 | 7.83 | 0.8 | 365 | 7.1664 | 0.48264 | 7 | 0.64901
85021 | 10.585 | 0.8 | 365 | 9.6879 | 0.041345 | 9 | 0.72921
85024 | 9.75 | 0.8 | 365 | 8.9236 | 0.75041 | 9 | 0.67405
85240 | 4.2 | 0.8 | 365 | 3.844 | 0.52325 | 4 | 0.36728
85225 | 8.41 | 0.8 | 365 | 7.6972 | 0.073945 | 7 | 0.77115
85035 | 12.18 | 0.8 | 365 | 11.1477 | 0.41744 | 11 | 0.56512
85245 | 11.6 | 0.8 | 365 | 10.6168 | 0.82613 | 11 | 0.44297
85038 | 8.26 | 0.8 | 365 | 7.5599 | 0.6624 | 8 | 0.22232
85220 | 10.44 | 0.8 | 365 | 9.5552 | 0.64352 | 10 | 0.19867
85241 | 7.965 | 0.8 | 365 | 7.2899 | 0.85303 | 8 | 0.14295
85239 | 6.785 | 0.8 | 365 | 6.2099 | 0.61554 | 6 | 0.82548
85230 | 7.41 | 0.8 | 365 | 6.782 | 0.33031 | 7 | 0.11228
85235 | 3.48 | 0.8 | 365 | 3.1851 | 0.54784 | 3 | 0.73289
85046 | 4.48 | 0.8 | 365 | 4.1003 | 0.29147 | 4 | 0.39177
85051 | 10.62 | 0.8 | 365 | 9.7199 | 0.13737 | 9 | 0.85727
85054 | 11.285 | 0.8 | 365 | 10.3285 | 0.96189 | 11 | 0.29042
85056 | 5.015 | 0.8 | 365 | 4.59 | 0.75931 | 5 | 0.34927
85057 | 4.13 | 0.8 | 365 | 3.78 | 0.3312 | 4 | 0.11116
85058 | 11.61 | 0.8 | 365 | 10.626 | 0.85357 | 11 | 0.47956
85060 | 9.72 | 0.8 | 365 | 8.8962 | 0.6681 | 9 | 0.56428
85062 | 8.4 | 0.8 | 365 | 7.6881 | 0.046509 | 7 | 0.73457
85063 | 5.015 | 0.8 | 365 | 4.59 | 0.75931 | 5 | 0.34927
85066 | 12.095 | 0.8 | 365 | 11.0699 | 0.18423 | 11 | 0.25411
85067 | 8.41 | 0.8 | 365 | 7.6972 | 0.073945 | 7 | 0.77115
85079 | 8.85 | 0.8 | 365 | 8.0999 | 0.28114 | 8 | 0.38106
85080 | 12.095 | 0.8 | 365 | 11.0699 | 0.18423 | 11 | 0.25411
85081 | 9.735 | 0.8 | 365 | 8.9099 | 0.70926 | 9 | 0.61917
85082 | 10.325 | 0.8 | 365 | 9.4499 | 0.328 | 9 | 0.7779
85083 | 6.785 | 0.8 | 365 | 6.2099 | 0.61554 | 6 | 0.82548
85084 | 7.695 | 0.8 | 365 | 7.0428 | 0.11225 | 7 | 0.15506
85085 | 5.015 | 0.8 | 365 | 4.59 | 0.75931 | 5 | 0.34927
85094 | 9.24 | 0.8 | 365 | 8.4569 | 0.35116 | 8 | 0.80802
84981 | 4.35 | 0.8 | 365 | 3.9813 | 0.9348 | 4 | 0.91611
84983 | 4.76 | 0.8 | 365 | 4.3566 | 0.059688 | 4 | 0.41625
84982 | 10.36 | 0.8 | 365 | 9.4819 | 0.42403 | 9 | 0.90596
84987 | 5.51 | 0.8 | 365 | 5.043 | 0.11741 | 5 | 0.16041
84984 | 7.25 | 0.8 | 365 | 6.6355 | 0.89133 | 7 | 0.52686
84986 | 10.325 | 0.8 | 365 | 9.4499 | 0.328 | 9 | 0.7779
84989 | 7.375 | 0.8 | 365 | 6.7499 | 0.23429 | 6 | 0.98422
85025 | 4.425 | 0.8 | 365 | 4.05 | 0.14057 | 4 | 0.19053
85026 | 6.67 | 0.8 | 365 | 6.1047 | 0.30003 | 6 | 0.40471
85028 | 3.48 | 0.8 | 365 | 3.1851 | 0.54784 | 3 | 0.73289
85027 | 6.09 | 0.8 | 365 | 5.5738 | 0.70872 | 6 | 0.28256
84991 | 6.49 | 0.8 | 365 | 5.9399 | 0.80617 | 6 | 0.74611
84992 | 10.44 | 0.8 | 365 | 9.5552 | 0.64352 | 10 | 0.19867
85029 | 14.455 | 0.8 | 365 | 13.2299 | 0.6592 | 13 | 0.88906
84988 | 6.38 | 0.8 | 365 | 5.8393 | 0.50437 | 6 | 0.34363
84990 | 5.8 | 0.8 | 365 | 5.3084 | 0.91307 | 6 | 0.22149
85030 | 7.83 | 0.8 | 365 | 7.1664 | 0.48264 | 7 | 0.64901
85031 | 11.89 | 0.8 | 365 | 10.8823 | 0.62178 | 11 | 0.50405
85032 | 10.03 | 0.8 | 365 | 9.1799 | 0.51863 | 9 | 0.69853
85041 | 6.38 | 0.8 | 365 | 5.8393 | 0.50437 | 6 | 0.34363
85037 | 5.51 | 0.8 | 365 | 5.043 | 0.11741 | 5 | 0.16041
85042 | 4.35 | 0.8 | 365 | 3.9813 | 0.9348 | 4 | 0.91611
85045 | 4.13 | 0.8 | 365 | 3.78 | 0.3312 | 4 | 0.11116
85047 | 7.67 | 0.8 | 365 | 7.0199 | 0.043657 | 7 | 0.063585
85055 | 9.44 | 0.8 | 365 | 8.6399 | 0.89989 | 9 | 0.5398
85048 | 13.57 | 0.8 | 365 | 12.4199 | 0.23109 | 12 | 0.65096
85061 | 2.9 | 0.8 | 365 | 2.6542 | 0.95653 | 3 | 0.61074
85065 | 9.57 | 0.8 | 365 | 8.7589 | 0.25656 | 9 | 0.015451
85069 | 3.64 | 0.8 | 365 | 3.3315 | 0.98682 | 4 | 0.31831
85074 | 5.8 | 0.8 | 365 | 5.3084 | 0.91307 | 6 | 0.22149
85070 | 8.12 | 0.8 | 365 | 7.4318 | 0.27829 | 7 | 0.71008
85076 | 6.38 | 0.8 | 365 | 5.8393 | 0.50437 | 6 | 0.34363
85073 | 10.73 | 0.8 | 365 | 9.8206 | 0.43917 | 10 | 0.25975
85075 | 12.39 | 0.8 | 365 | 11.3399 | 0.9936 | 12 | 0.33348
85077 | 12.98 | 0.8 | 365 | 11.8799 | 0.61234 | 12 | 0.49222
85118 | 4.64 | 0.8 | 365 | 4.2467 | 0.73045 | 4 | 0.97719
85121 | 6.93 | 0.8 | 365 | 6.3426 | 0.01337 | 6 | 0.35602
84950 | 6.825 | 0.8 | 365 | 6.2465 | 0.72529 | 6 | 0.97183
85123 | 4.845 | 0.8 | 365 | 4.4344 | 0.2929 | 4 | 0.72726
85124 | 3.705 | 0.8 | 365 | 3.391 | 0.16516 | 3 | 0.55614
85125 | 6.6 | 0.8 | 365 | 6.0406 | 0.10797 | 6 | 0.14859
85127 | 8.835 | 0.8 | 365 | 8.0862 | 0.23999 | 8 | 0.32618
85129 | 5.94 | 0.8 | 365 | 5.4366 | 0.29717 | 5 | 0.73373
85130 | 9.975 | 0.8 | 365 | 9.1296 | 0.36773 | 9 | 0.4973
85096 | 11.88 | 0.8 | 365 | 10.8731 | 0.59435 | 11 | 0.46746
85213 | 11.52 | 0.8 | 365 | 10.5436 | 0.60664 | 11 | 0.15026
84497 | 6.867 | 0.8 | 365 | 6.285 | 0.84052 | 7 | 0.12551
84494 | 10.137 | 0.8 | 365 | 9.2778 | 0.8122 | 10 | 0.090034
84952 | 11.22 | 0.8 | 365 | 10.269 | 0.78355 | 11 | 0.052598
84955 | 7.56 | 0.8 | 365 | 6.9193 | 0.74186 | 7 | 0.66111
84972 | 6.84 | 0.8 | 365 | 6.2603 | 0.76644 | 7 | 0.026717
85134 | 2.4 | 0.8 | 365 | 2.1966 | 0.58472 | 2 | 0.7813
85137 | 9.38 | 0.8 | 365 | 8.585 | 0.73527 | 9 | 0.32026
85140 | 6.84 | 0.8 | 365 | 6.2603 | 0.76644 | 7 | 0.026717
85136 | 6.195 | 0.8 | 365 | 5.6699 | 0.9968 | 6 | 0.66674
85145 | 10.73 | 0.8 | 365 | 9.8206 | 0.43917 | 10 | 0.25975
85146 | 2.85 | 0.8 | 365 | 2.6084 | 0.81935 | 3 | 0.4278
85147 | 8.41 | 0.8 | 365 | 7.6972 | 0.073945 | 7 | 0.77115
85148 | 4.72 | 0.8 | 365 | 4.32 | 0.94994 | 5 | 0.2699
85150 | 3.835 | 0.8 | 365 | 3.51 | 0.52183 | 4 | 0.031793
85323 | 6.175 | 0.8 | 365 | 5.6516 | 0.94193 | 6 | 0.59356
85152 | 7.08 | 0.8 | 365 | 6.4799 | 0.42491 | 6 | 0.90485
85153 | 5.9 | 0.8 | 365 | 5.3999 | 0.18743 | 5 | 0.58737
85154 | 9.44 | 0.8 | 365 | 8.6399 | 0.89989 | 9 | 0.5398
85138 | 7.08 | 0.8 | 365 | 6.4799 | 0.42491 | 6 | 0.90485
85158 | 7.08 | 0.8 | 365 | 6.4799 | 0.42491 | 6 | 0.90485
85159 | 6.49 | 0.8 | 365 | 5.9399 | 0.80617 | 6 | 0.74611
85160 | 5.015 | 0.8 | 365 | 4.59 | 0.75931 | 5 | 0.34927
85161 | 5.015 | 0.8 | 365 | 4.59 | 0.75931 | 5 | 0.34927
85163 | 5.9 | 0.8 | 365 | 5.3999 | 0.18743 | 5 | 0.58737
85166 | 7.67 | 0.8 | 365 | 7.0199 | 0.043657 | 7 | 0.063585
85167 | 5.015 | 0.8 | 365 | 4.59 | 0.75931 | 5 | 0.34927
85164 | 3.835 | 0.8 | 365 | 3.51 | 0.52183 | 4 | 0.031793
85169 | 9.145 | 0.8 | 365 | 8.3699 | 0.090515 | 8 | 0.46043
85168 | 6.785 | 0.8 | 365 | 6.2099 | 0.61554 | 6 | 0.82548
85173 | 13.4 | 0.8 | 365 | 12.2643 | 0.76467 | 13 | 0.028949
85174 | 12.8 | 0.8 | 365 | 11.7151 | 0.11849 | 11 | 0.83362
85110 | 9.38 | 0.8 | 365 | 8.585 | 0.73527 | 9 | 0.32026
85113 | 9.92 | 0.8 | 365 | 9.0792 | 0.21683 | 9 | 0.29606
85115 | 2.88 | 0.8 | 365 | 2.6359 | 0.90166 | 3 | 0.53757
85128 | 7.15 | 0.8 | 365 | 6.544 | 0.61697 | 7 | 0.16097
85179 | 7.56 | 0.8 | 365 | 6.9193 | 0.74186 | 7 | 0.66111
85178 | 10.08 | 0.8 | 365 | 9.2257 | 0.65581 | 9 | 0.88148
85180 | 5.28 | 0.8 | 365 | 4.8325 | 0.48638 | 5 | 0.31887
85186 | 4.29 | 0.8 | 365 | 3.9264 | 0.77018 | 4 | 0.69658
85185 | 4.29 | 0.8 | 365 | 3.9264 | 0.77018 | 4 | 0.69658
85165 | 6.49 | 0.8 | 365 | 5.9399 | 0.80617 | 6 | 0.74611
85191 | 3.42 | 0.8 | 365 | 3.1301 | 0.38322 | 3 | 0.51336
85193 | 5.61 | 0.8 | 365 | 5.1345 | 0.39178 | 5 | 0.5263
85192 | 9.28 | 0.8 | 365 | 8.4935 | 0.4609 | 8 | 0.95438
85184 | 4.2 | 0.8 | 365 | 3.844 | 0.52325 | 4 | 0.36728
84503 | 6.54 | 0.8 | 365 | 5.9857 | 0.94335 | 6 | 0.92905
85034 | 9 | 0.8 | 365 | 8.2372 | 0.69269 | 8 | 0.92989
85086 | 10.791 | 0.8 | 365 | 9.8764 | 0.60653 | 10 | 0.48294
85097 | 6.365 | 0.8 | 365 | 5.8255 | 0.46322 | 6 | 0.28875
85204 | 15.075 | 0.8 | 365 | 13.7973 | 0.36025 | 14 | 0.15757
85170 | 8.64 | 0.8 | 365 | 7.9077 | 0.70498 | 8 | 0.6127
85141 | 8.38 | 0.8 | 365 | 7.6698 | 0.99164 | 8 | 0.66139
85223 | 9.28 | 0.8 | 365 | 8.4935 | 0.4609 | 8 | 0.95438
85331 | 11.89 | 0.8 | 365 | 10.8823 | 0.62178 | 11 | 0.50405
85339 | 5.22 | 0.8 | 365 | 4.7776 | 0.32176 | 5 | 0.099337
85226 | 10.24 | 0.8 | 365 | 9.3721 | 0.094792 | 9 | 0.4669
85222 | 8.1 | 0.8 | 365 | 7.4135 | 0.22342 | 7 | 0.6369
85229 | 12.2 | 0.8 | 365 | 11.166 | 0.47231 | 11 | 0.6383
85234 | 8 | 0.8 | 365 | 7.322 | 0.94906 | 8 | 0.27101
85233 | 3.42 | 0.8 | 365 | 3.1301 | 0.38322 | 3 | 0.51336
85238 | 11.55 | 0.8 | 365 | 10.5711 | 0.68895 | 11 | 0.26003
85237 | 8.7 | 0.8 | 365 | 7.9626 | 0.8696 | 8 | 0.83223
85228 | 11.685 | 0.8 | 365 | 10.6946 | 0.05934 | 10 | 0.75398
85205 | 10.73 | 0.8 | 365 | 9.8206 | 0.43917 | 10 | 0.25975
85209 | 9.57 | 0.8 | 365 | 8.7589 | 0.25656 | 9 | 0.015451
85206 | 6.555 | 0.8 | 365 | 5.9994 | 0.98451 | 6 | 0.98394
85214 | 10.44 | 0.8 | 365 | 9.5552 | 0.64352 | 10 | 0.19867
85212 | 9.86 | 0.8 | 365 | 9.0243 | 0.052212 | 9 | 0.076525
85216 | 3.77 | 0.8 | 365 | 3.4505 | 0.34349 | 3 | 0.79397
85217 | 15.95 | 0.8 | 365 | 14.5982 | 0.76093 | 15 | 0.35908
85218 | 5.8 | 0.8 | 365 | 5.3084 | 0.91307 | 6 | 0.22149
85219 | 9.86 | 0.8 | 365 | 9.0243 | 0.052212 | 9 | 0.076525
85090 | 19.2 | 0.8 | 365 | 17.5727 | 0.67773 | 18 | 0.25043
85091 | 19.8 | 0.8 | 365 | 18.1218 | 0.32391 | 18 | 0.44576
85092 | 24.9 | 0.8 | 365 | 22.7896 | 0.31644 | 23 | 0.10603
85095 | 6.9 | 0.8 | 365 | 6.3152 | 0.93106 | 7 | 0.24625
85117 | 18.6 | 0.8 | 365 | 17.0236 | 0.031555 | 17 | 0.055108
85119 | 15 | 0.8 | 365 | 13.7287 | 0.15448 | 13 | 0.88315
85122 | 24.9 | 0.8 | 365 | 22.7896 | 0.31644 | 23 | 0.10603
85187 | 18.585 | 0.8 | 365 | 17.0098 | 0.9904 | 18 | 0.00022533
85142 | 5.4 | 0.8 | 365 | 4.9423 | 0.81561 | 5 | 0.75793
85196 | 8.82 | 0.8 | 365 | 8.0725 | 0.19883 | 8 | 0.27129
85198 | 8.4 | 0.8 | 365 | 7.6881 | 0.046509 | 7 | 0.73457
85242 | 11.1 | 0.8 | 365 | 10.1592 | 0.45432 | 10 | 0.61353
85247 | 4.06 | 0.8 | 365 | 3.7159 | 0.13915 | 3 | 0.85504
85248 | 8.75 | 0.8 | 365 | 8.0084 | 0.00678 | 8 | 0.015172
85249 | 3.9 | 0.8 | 365 | 3.5695 | 0.70016 | 4 | 0.26962
83665 | 5.5 | 0.8 | 365 | 5.0338 | 0.089976 | 5 | 0.12382
85244 | 7.25 | 0.8 | 365 | 6.6355 | 0.89133 | 7 | 0.52686
85250 | 7.25 | 0.8 | 365 | 6.6355 | 0.89133 | 7 | 0.52686
85254 | 13.275 | 0.8 | 365 | 12.1499 | 0.42171 | 12 | 0.57159
85256 | 8.25 | 0.8 | 365 | 7.5508 | 0.63496 | 8 | 0.18573
85253 | 13.275 | 0.8 | 365 | 12.1499 | 0.42171 | 12 | 0.57159
85261 | 11.31 | 0.8 | 365 | 10.3514 | 0.030478 | 10 | 0.3819
85262 | 6.82 | 0.8 | 365 | 6.242 | 0.71157 | 6 | 0.95354
85264 | 7.32 | 0.8 | 365 | 6.6996 | 0.083386 | 6 | 0.78298
85265 | 10.39 | 0.8 | 365 | 9.5094 | 0.50634 | 10 | 0.01573
84500 | 6.48 | 0.8 | 365 | 5.9308 | 0.77874 | 6 | 0.70952
85274 | 6.48 | 0.8 | 365 | 5.9308 | 0.77874 | 6 | 0.70952
85276 | 5.015 | 0.8 | 365 | 4.59 | 0.75931 | 5 | 0.34927
85282 | 5.4 | 0.8 | 365 | 4.9423 | 0.81561 | 5 | 0.75793
85351 | 4.72 | 0.8 | 365 | 4.32 | 0.94994 | 5 | 0.2699
85252 | 8.85 | 0.8 | 365 | 8.0999 | 0.28114 | 8 | 0.38106
85251 | 12 | 0.8 | 365 | 10.9829 | 0.92358 | 11 | 0.90652
85342 | 10.03 | 0.8 | 365 | 9.1799 | 0.51863 | 9 | 0.69853
85255 | 4.425 | 0.8 | 365 | 4.05 | 0.14057 | 4 | 0.19053
85258 | 10.15 | 0.8 | 365 | 9.2897 | 0.84786 | 10 | 0.1376
85176 | 8.26 | 0.8 | 365 | 7.5599 | 0.6624 | 8 | 0.22232
85408 | 3.77 | 0.8 | 365 | 3.4505 | 0.34349 | 3 | 0.79397
85350 | 6.785 | 0.8 | 365 | 6.2099 | 0.61554 | 6 | 0.82548
85330 | 8.99 | 0.8 | 365 | 8.2281 | 0.66525 | 8 | 0.8933
85341 | 16.815 | 0.8 | 365 | 15.3898 | 0.13417 | 15 | 0.52401
85345 | 5.015 | 0.8 | 365 | 4.59 | 0.75931 | 5 | 0.34927
85421 | 3.6 | 0.8 | 365 | 3.2949 | 0.87708 | 4 | 0.17196
85427 | 10.8 | 0.8 | 365 | 9.8846 | 0.63123 | 10 | 0.51587
85419 | 10.85 | 0.8 | 365 | 9.9304 | 0.76841 | 10 | 0.69881
85416 | 6 | 0.8 | 365 | 5.4915 | 0.46179 | 5 | 0.95326
85414 | 6 | 0.8 | 365 | 5.4915 | 0.46179 | 5 | 0.95326
83800 | 14.55 | 0.8 | 365 | 13.3168 | 0.91985 | 14 | 0.23666
85411 | 9 | 0.8 | 365 | 8.2372 | 0.69269 | 8 | 0.92989
85409 | 3.54 | 0.8 | 365 | 3.24 | 0.71246 | 3 | 0.95242
85349 | 8.7 | 0.8 | 365 | 7.9626 | 0.8696 | 8 | 0.83223
85347 | 10.325 | 0.8 | 365 | 9.4499 | 0.328 | 9 | 0.7779
85327 | 8.7 | 0.8 | 365 | 7.9626 | 0.8696 | 8 | 0.83223
85433 | 4.72 | 0.8 | 365 | 4.32 | 0.94994 | 5 | 0.2699
85332 | 9.86 | 0.8 | 365 | 9.0243 | 0.052212 | 9 | 0.076525
85438 | 4.13 | 0.8 | 365 | 3.78 | 0.3312 | 4 | 0.11116
85440 | 6.195 | 0.8 | 365 | 5.6699 | 0.9968 | 6 | 0.66674
85335 | 11.02 | 0.8 | 365 | 10.086 | 0.23482 | 10 | 0.32082
85334 | 7.83 | 0.8 | 365 | 7.1664 | 0.48264 | 7 | 0.64901
85329 | 3.77 | 0.8 | 365 | 3.4505 | 0.34349 | 3 | 0.79397
85328 | 3.36 | 0.8 | 365 | 3.0752 | 0.2186 | 3 | 0.29383
85439 | 5.51 | 0.8 | 365 | 5.043 | 0.11741 | 5 | 0.16041
85336 | 6.96 | 0.8 | 365 | 6.3701 | 0.095679 | 6 | 0.46578
85434 | 6.49 | 0.8 | 365 | 5.9399 | 0.80617 | 6 | 0.74611
85432 | 3.19 | 0.8 | 365 | 2.9196 | 0.75219 | 3 | 0.67182
85431 | 3.245 | 0.8 | 365 | 2.97 | 0.90309 | 3 | 0.87306
85437 | 2.36 | 0.8 | 365 | 2.16 | 0.47497 | 2 | 0.63495
84878 | 2.28 | 0.8 | 365 | 2.0868 | 0.25548 | 2 | 0.34224
85472 | 6.38 | 0.8 | 365 | 5.8393 | 0.50437 | 6 | 0.34363
85471 | 5.475 | 0.8 | 365 | 5.011 | 0.021385 | 5 | 0.03235
85460 | 4.225 | 0.8 | 365 | 3.8669 | 0.59185 | 4 | 0.45875
85473 | 14.74 | 0.8 | 365 | 13.4907 | 0.44114 | 13 | 0.93184
85425 | 10.15 | 0.8 | 365 | 9.2897 | 0.84786 | 10 | 0.1376
85423 | 4.62 | 0.8 | 365 | 4.2284 | 0.67558 | 4 | 0.90401
85422 | 13.95 | 0.8 | 365 | 12.7677 | 0.27367 | 13 | 0.041331
85420 | 6.84 | 0.8 | 365 | 6.2603 | 0.76644 | 7 | 0.026717
85418 | 11.88 | 0.8 | 365 | 10.8731 | 0.59435 | 11 | 0.46746
85417 | 4.13 | 0.8 | 365 | 3.78 | 0.3312 | 4 | 0.11116
85415 | 11.375 | 0.8 | 365 | 10.4109 | 0.20881 | 10 | 0.61972
85488 | 6.552 | 0.8 | 365 | 5.9967 | 0.97628 | 6 | 0.97296
85487 | 3.2 | 0.8 | 365 | 2.9288 | 0.77962 | 3 | 0.70841
85346 | 17.98 | 0.8 | 365 | 16.4561 | 0.3305 | 16 | 0.7866
85407 | 12.6 | 0.8 | 365 | 11.5321 | 0.56976 | 12 | 0.10185
85403 | 12.4 | 0.8 | 365 | 11.349 | 0.021037 | 11 | 0.37007
85402 | 3.6 | 0.8 | 365 | 3.2949 | 0.87708 | 4 | 0.17196
85401 | 9.75 | 0.8 | 365 | 8.9236 | 0.75041 | 9 | 0.67405
85400 | 8.28 | 0.8 | 365 | 7.5782 | 0.71727 | 8 | 0.2955
85399 | 6.67 | 0.8 | 365 | 6.1047 | 0.30003 | 6 | 0.40471
85398 | 8.625 | 0.8 | 365 | 7.894 | 0.66383 | 8 | 0.55781
85397 | 12.24 | 0.8 | 365 | 11.2026 | 0.58206 | 11 | 0.78465
85396 | 8.45 | 0.8 | 365 | 7.7338 | 0.18369 | 7 | 0.91751
85395 | 7.56 | 0.8 | 365 | 6.9193 | 0.74186 | 7 | 0.66111
85394 | 5.605 | 0.8 | 365 | 5.1299 | 0.37806 | 5 | 0.508
85393 | 10.8 | 0.8 | 365 | 9.8846 | 0.63123 | 10 | 0.51587
85391 | 10.08 | 0.8 | 365 | 9.2257 | 0.65581 | 9 | 0.88148
85389 | 6.6 | 0.8 | 365 | 6.0406 | 0.10797 | 6 | 0.14859
85387 | 6.27 | 0.8 | 365 | 5.7386 | 0.20257 | 5 | 0.94116
85386 | 9.82 | 0.8 | 365 | 8.9877 | 0.94247 | 9 | 0.93017
85385 | 3.96 | 0.8 | 365 | 3.6244 | 0.86478 | 4 | 0.48915
85384 | 6 | 0.8 | 365 | 5.4915 | 0.46179 | 5 | 0.95326
85383 | 24.92 | 0.8 | 365 | 22.8079 | 0.37131 | 23 | 0.17921
85382 | 6.3 | 0.8 | 365 | 5.766 | 0.28488 | 6 | 0.050924
85381 | 3.015 | 0.8 | 365 | 2.7595 | 0.27205 | 3 | 0.031514
85380 | 8.05 | 0.8 | 365 | 7.3677 | 0.086238 | 7 | 0.45396
85378 | 9.8 | 0.8 | 365 | 8.9694 | 0.88759 | 9 | 0.85699
85377 | 7.37 | 0.8 | 365 | 6.7454 | 0.22057 | 6 | 0.96592
85325 | 8.04 | 0.8 | 365 | 7.3586 | 0.058801 | 7 | 0.41737
85324 | 13.3 | 0.8 | 365 | 12.1728 | 0.49031 | 12 | 0.66306
85322 | 7.56 | 0.8 | 365 | 6.9193 | 0.74186 | 7 | 0.66111
85321 | 6.03 | 0.8 | 365 | 5.5189 | 0.5441 | 6 | 0.063027
85320 | 6.72 | 0.8 | 365 | 6.1504 | 0.43721 | 6 | 0.58765
85319 | 6.96 | 0.8 | 365 | 6.3701 | 0.095679 | 6 | 0.46578
85318 | 12.6 | 0.8 | 365 | 11.5321 | 0.56976 | 12 | 0.10185
85316 | 15 | 0.8 | 365 | 13.7287 | 0.15448 | 13 | 0.88315
85315 | 3.54 | 0.8 | 365 | 3.24 | 0.71246 | 3 | 0.95242
85314 | 5.76 | 0.8 | 365 | 5.2718 | 0.80332 | 6 | 0.07513
85313 | 7.875 | 0.8 | 365 | 7.2076 | 0.6061 | 7 | 0.81365
85312 | 13.68 | 0.8 | 365 | 12.5205 | 0.53289 | 13 | 0.053435
85311 | 7.92 | 0.8 | 365 | 7.2487 | 0.72957 | 7 | 0.9783
85310 | 11.02 | 0.8 | 365 | 10.086 | 0.23482 | 10 | 0.32082
85309 | 4.8 | 0.8 | 365 | 4.3932 | 0.16943 | 4 | 0.56261
85308 | 10.56 | 0.8 | 365 | 9.665 | 0.97275 | 10 | 0.63774
85307 | 11.52 | 0.8 | 365 | 10.5436 | 0.60664 | 11 | 0.15026
85306 | 9.49 | 0.8 | 365 | 8.6857 | 0.037068 | 8 | 0.72274
85305 | 3.3 | 0.8 | 365 | 3.0203 | 0.053986 | 3 | 0.074293
85304 | 9.38 | 0.8 | 365 | 8.585 | 0.73527 | 9 | 0.32026
85303 | 9.9 | 0.8 | 365 | 9.0609 | 0.16196 | 9 | 0.22288
85302 | 11.7 | 0.8 | 365 | 10.7084 | 0.10049 | 10 | 0.80886
85301 | 10.64 | 0.8 | 365 | 9.7382 | 0.19224 | 9 | 0.93045
85300 | 10.5 | 0.8 | 365 | 9.6101 | 0.80814 | 10 | 0.41821
85299 | 9.6 | 0.8 | 365 | 8.7864 | 0.33887 | 9 | 0.12522
85297 | 4.2 | 0.8 | 365 | 3.844 | 0.52325 | 4 | 0.36728
85296 | 4.34 | 0.8 | 365 | 3.9722 | 0.90736 | 4 | 0.87953
85295 | 16 | 0.8 | 365 | 14.6439 | 0.89811 | 15 | 0.54203
85294 | 3.6 | 0.8 | 365 | 3.2949 | 0.87708 | 4 | 0.17196
85293 | 15.3 | 0.8 | 365 | 14.0032 | 0.97757 | 14 | 0.98082
85410 | 10.8 | 0.8 | 365 | 9.8846 | 0.63123 | 10 | 0.51587
85412 | 10.85 | 0.8 | 365 | 9.9304 | 0.76841 | 10 | 0.69881
85474 | 17.85 | 0.8 | 365 | 16.3371 | 0.97383 | 17 | 0.31095
85475 | 10.24 | 0.8 | 365 | 9.3721 | 0.094792 | 9 | 0.4669
85476 | 12.04 | 0.8 | 365 | 11.0195 | 0.033329 | 11 | 0.052877
85477 | 6.7 | 0.8 | 365 | 6.1321 | 0.38233 | 6 | 0.51447
85478 | 5.7 | 0.8 | 365 | 5.2169 | 0.6387 | 5 | 0.8556
85479 | 6.93 | 0.8 | 365 | 6.3426 | 0.01337 | 6 | 0.35602
85480 | 12.48 | 0.8 | 365 | 11.4223 | 0.24053 | 11 | 0.66278
85486 | 3.015 | 0.8 | 365 | 2.7595 | 0.27205 | 3 | 0.031514
85484 | 4.2 | 0.8 | 365 | 3.844 | 0.52325 | 4 | 0.36728
85483 | 5.9 | 0.8 | 365 | 5.3999 | 0.18743 | 5 | 0.58737
85485 | 10 | 0.8 | 365 | 9.1524 | 0.43632 | 9 | 0.58877
85298 | 6.48 | 0.8 | 365 | 5.9308 | 0.77874 | 6 | 0.70952
84727 | 3 | 0.8 | 365 | 2.7457 | 0.2309 | 2 | 0.97663
85089 | 24.9 | 0.8 | 365 | 22.7896 | 0.31644 | 23 | 0.10603
85353 | 12.9 | 0.8 | 365 | 11.8067 | 0.39285 | 12 | 0.19951
85260 | 14.388 | 0.8 | 365 | 13.1685 | 0.47538 | 13 | 0.64392
85287 | 8.41 | 0.8 | 365 | 7.6972 | 0.073945 | 7 | 0.77115
85285 | 9 | 0.8 | 365 | 8.2372 | 0.69269 | 8 | 0.92989
85289 | 9.28 | 0.8 | 365 | 8.4935 | 0.4609 | 8 | 0.95438
85273 | 12.96 | 0.8 | 365 | 11.8616 | 0.55747 | 12 | 0.41904
85292 | 14.4 | 0.8 | 365 | 13.1795 | 0.5083 | 13 | 0.68783
85269 | 3.2 | 0.8 | 365 | 2.9288 | 0.77962 | 3 | 0.70841
85271 | 8.64 | 0.8 | 365 | 7.9077 | 0.70498 | 8 | 0.6127
85281 | 7.26 | 0.8 | 365 | 6.6447 | 0.91877 | 7 | 0.56345
85284 | 9.075 | 0.8 | 365 | 8.3058 | 0.89846 | 9 | 0.20431
85360 | 5.232 | 0.8 | 365 | 4.7886 | 0.35468 | 5 | 0.14324
85526 | 7.56 | 0.8 | 365 | 6.9193 | 0.74186 | 7 | 0.66111
85469 | 7.848 | 0.8 | 365 | 7.1828 | 0.53202 | 7 | 0.71487
85375 | 7.92 | 0.8 | 365 | 7.2487 | 0.72957 | 7 | 0.9783
85371 | 4.251 | 0.8 | 365 | 3.8907 | 0.66318 | 4 | 0.55389
85340 | 12.6 | 0.8 | 365 | 11.5321 | 0.56976 | 12 | 0.10185
85338 | 9.8 | 0.8 | 365 | 8.9694 | 0.88759 | 9 | 0.85699
85364 | 7.2 | 0.8 | 365 | 6.5898 | 0.75415 | 7 | 0.34391
85348 | 5.04 | 0.8 | 365 | 4.6128 | 0.82791 | 5 | 0.44074
85362 | 9 | 0.8 | 365 | 8.2372 | 0.69269 | 8 | 0.92989
84518 | 9.81 | 0.8 | 365 | 8.9786 | 0.91503 | 9 | 0.89358
84495 | 9.156 | 0.8 | 365 | 8.38 | 0.12069 | 8 | 0.50068
85354 | 16.5 | 0.8 | 365 | 15.1015 | 0.26993 | 15 | 0.37147
85356 | 24.9 | 0.8 | 365 | 22.7896 | 0.31644 | 23 | 0.10603
85363 | 16.5 | 0.8 | 365 | 15.1015 | 0.26993 | 15 | 0.37147
85361 | 10.8 | 0.8 | 365 | 9.8846 | 0.63123 | 10 | 0.51587
85358 | 24.9 | 0.8 | 365 | 22.7896 | 0.31644 | 23 | 0.10603
85359 | 24.9 | 0.8 | 365 | 22.7896 | 0.31644 | 23 | 0.10603
85367 | 20.7 | 0.8 | 365 | 18.9456 | 0.79318 | 19 | 0.73875
85368 | 24.9 | 0.8 | 365 | 22.7896 | 0.31644 | 23 | 0.10603
85369 | 16.2 | 0.8 | 365 | 14.827 | 0.44684 | 15 | 0.2738
85370 | 13.2 | 0.8 | 365 | 12.0812 | 0.21594 | 12 | 0.29717
85372 | 19.2 | 0.8 | 365 | 17.5727 | 0.67773 | 18 | 0.25043
85272 | 10.915 | 0.8 | 365 | 9.9899 | 0.94674 | 10 | 0.93664
84849 | 8.54 | 0.8 | 365 | 7.8162 | 0.43062 | 8 | 0.24681
85429 | 9.15 | 0.8 | 365 | 8.3745 | 0.10423 | 8 | 0.47872
85430 | 7.32 | 0.8 | 365 | 6.6996 | 0.083386 | 6 | 0.78298
85376 | 12.675 | 0.8 | 365 | 11.6007 | 0.77554 | 12 | 0.37626
85373 | 22.5 | 0.8 | 365 | 20.593 | 0.73172 | 21 | 0.32473
85374 | 14.7 | 0.8 | 365 | 13.4541 | 0.33139 | 13 | 0.78549
85445 | 14.965 | 0.8 | 365 | 13.6966 | 0.058453 | 13 | 0.75509
85447 | 6.49 | 0.8 | 365 | 5.9399 | 0.80617 | 6 | 0.74611
85448 | 14.57 | 0.8 | 365 | 13.3351 | 0.97472 | 14 | 0.30983
85446 | 6.4 | 0.8 | 365 | 5.8576 | 0.55924 | 6 | 0.41681
85450 | 9.9 | 0.8 | 365 | 9.0609 | 0.16196 | 9 | 0.22288
85453 | 9.1 | 0.8 | 365 | 8.3287 | 0.96705 | 9 | 0.29578
85441 | 7.67 | 0.8 | 365 | 7.0199 | 0.043657 | 7 | 0.063585
85435 | 5.85 | 0.8 | 365 | 5.3542 | 0.050247 | 5 | 0.40443
85454 | 2.9 | 0.8 | 365 | 2.6542 | 0.95653 | 3 | 0.61074
85455 | 3.48 | 0.8 | 365 | 3.1851 | 0.54784 | 3 | 0.73289
85466 | 4.06 | 0.8 | 365 | 3.7159 | 0.13915 | 3 | 0.85504
85467 | 13.92 | 0.8 | 365 | 12.7402 | 0.19136 | 12 | 0.93157
85458 | 8.12 | 0.8 | 365 | 7.4318 | 0.27829 | 7 | 0.71008
85352 | 8.4 | 0.8 | 365 | 7.6881 | 0.046509 | 7 | 0.73457
85162 | 7.08 | 0.8 | 365 | 6.4799 | 0.42491 | 6 | 0.90485
85459 | 9.765 | 0.8 | 365 | 8.9374 | 0.79157 | 9 | 0.72893
85461 | 16.47 | 0.8 | 365 | 15.0741 | 0.18762 | 15 | 0.2617
85462 | 7.44 | 0.8 | 365 | 6.8094 | 0.41262 | 7 | 0.22204
85463 | 8.64 | 0.8 | 365 | 7.9077 | 0.70498 | 8 | 0.6127
85464 | 8.4 | 0.8 | 365 | 7.6881 | 0.046509 | 7 | 0.73457
81290 | 6.6 | 0.8 | 365 | 6.0406 | 0.10797 | 6 | 0.14859
85481 | 4.93 | 0.8 | 365 | 4.5122 | 0.52611 | 5 | 0.038263
85509 | 4.425 | 0.8 | 365 | 4.05 | 0.14057 | 4 | 0.19053
85510 | 4.72 | 0.8 | 365 | 4.32 | 0.94994 | 5 | 0.2699
85511 | 5.015 | 0.8 | 365 | 4.59 | 0.75931 | 5 | 0.34927
85512 | 9.735 | 0.8 | 365 | 8.9099 | 0.70926 | 9 | 0.61917
85513 | 3.835 | 0.8 | 365 | 3.51 | 0.52183 | 4 | 0.031793
85514 | 2.655 | 0.8 | 365 | 2.43 | 0.28434 | 2 | 0.71432
85515 | 6.49 | 0.8 | 365 | 5.9399 | 0.80617 | 6 | 0.74611
85516 | 7.67 | 0.8 | 365 | 7.0199 | 0.043657 | 7 | 0.063585
85517 | 4.13 | 0.8 | 365 | 3.78 | 0.3312 | 4 | 0.11116
85519 | 3.245 | 0.8 | 365 | 2.97 | 0.90309 | 3 | 0.87306
85520 | 5.31 | 0.8 | 365 | 4.8599 | 0.56869 | 5 | 0.42864
85468 | 3.19 | 0.8 | 365 | 2.9196 | 0.75219 | 3 | 0.67182
85499 | 9.72 | 0.8 | 365 | 8.8962 | 0.6681 | 9 | 0.56428
85500 | 8.64 | 0.8 | 365 | 7.9077 | 0.70498 | 8 | 0.6127
84978 | 12.06 | 0.8 | 365 | 11.0379 | 0.088202 | 11 | 0.12605
84724 | 7.37 | 0.8 | 365 | 6.7454 | 0.22057 | 6 | 0.96592
85502 | 9.715 | 0.8 | 365 | 8.8916 | 0.65438 | 9 | 0.54599
85503 | 17.28 | 0.8 | 365 | 15.8154 | 0.40996 | 16 | 0.22539
85505 | 7.67 | 0.8 | 365 | 7.0199 | 0.043657 | 7 | 0.063585
82945 | 5.7 | 1 | 365 | 6.5211 | 0.54838 | 7 | 0.069497
85507 | 4.32 | 0.8 | 365 | 3.9539 | 0.85249 | 4 | 0.80635
85508 | 13.505 | 0.8 | 365 | 12.3604 | 0.05275 | 12 | 0.41313
85114 | 5.22 | 0.8 | 365 | 4.7776 | 0.32176 | 5 | 0.099337
85521 | 10.325 | 0.8 | 365 | 9.4499 | 0.328 | 9 | 0.7779
85523 | 10.325 | 0.8 | 365 | 9.4499 | 0.328 | 9 | 0.7779
85524 | 5.015 | 0.8 | 365 | 4.59 | 0.75931 | 5 | 0.34927
85527 | 7.375 | 0.8 | 365 | 6.7499 | 0.23429 | 6 | 0.98422
85528 | 6.49 | 0.8 | 365 | 5.9399 | 0.80617 | 6 | 0.74611
85529 | 5.9 | 0.8 | 365 | 5.3999 | 0.18743 | 5 | 0.58737
85530 | 6.49 | 0.8 | 365 | 5.9399 | 0.80617 | 6 | 0.74611
85532 | 5.605 | 0.8 | 365 | 5.1299 | 0.37806 | 5 | 0.508
85531 | 4.06 | 0.8 | 365 | 3.7159 | 0.13915 | 3 | 0.85504
85533 | 4.9 | 0.8 | 365 | 4.4847 | 0.4438 | 4 | 0.9285
85539 | 12.8 | 0.8 | 365 | 11.7151 | 0.11849 | 11 | 0.83362
85536 | 15.33 | 0.8 | 365 | 14.0307 | 0.059879 | 14 | 0.090581
85518 | 7.375 | 0.8 | 365 | 6.7499 | 0.23429 | 6 | 0.98422
84504 | 10.137 | 0.8 | 365 | 9.2778 | 0.8122 | 10 | 0.090034
85562 | 13.02 | 0.8 | 365 | 11.9165 | 0.72209 | 12 | 0.63858
85566 | 6.365 | 0.8 | 365 | 5.8255 | 0.46322 | 6 | 0.28875
85567 | 9.28 | 0.8 | 365 | 8.4935 | 0.4609 | 8 | 0.95438
85569 | 3.84 | 0.8 | 365 | 3.5145 | 0.53555 | 4 | 0.050087
85570 | 10.23 | 0.8 | 365 | 9.363 | 0.067355 | 9 | 0.43031
85576 | 4.96 | 0.8 | 365 | 4.5396 | 0.60841 | 5 | 0.14803
85579 | 8.96 | 0.8 | 365 | 8.2006 | 0.58294 | 8 | 0.78354
85581 | 12.775 | 0.8 | 365 | 11.6923 | 0.049899 | 11 | 0.74215
85583 | 8.32 | 0.8 | 365 | 7.6148 | 0.82702 | 8 | 0.44185
85584 | 8.37 | 0.8 | 365 | 7.6606 | 0.9642 | 8 | 0.6248
85585 | 2.88 | 0.8 | 365 | 2.6359 | 0.90166 | 3 | 0.53757
85587 | 14.85 | 0.8 | 365 | 13.5914 | 0.74294 | 14 | 0.33432
85522 | 10.325 | 0.8 | 365 | 9.4499 | 0.328 | 9 | 0.7779
85542 | 6.405 | 0.8 | 365 | 5.8621 | 0.57296 | 6 | 0.43511
85537 | 13.68 | 0.8 | 365 | 12.5205 | 0.53289 | 13 | 0.053435
84905 | 11.85 | 0.8 | 365 | 10.8457 | 0.51204 | 11 | 0.35769
85465 | 5.605 | 0.8 | 365 | 5.1299 | 0.37806 | 5 | 0.508
85491 | 4.35 | 0.8 | 365 | 3.9813 | 0.9348 | 4 | 0.91611
85492 | 8.7 | 0.8 | 365 | 7.9626 | 0.8696 | 8 | 0.83223
85495 | 4.06 | 0.8 | 365 | 3.7159 | 0.13915 | 3 | 0.85504
85497 | 6.38 | 0.8 | 365 | 5.8393 | 0.50437 | 6 | 0.34363
85498 | 4.13 | 0.8 | 365 | 3.78 | 0.3312 | 4 | 0.11116
85535 | 9.44 | 0.8 | 365 | 8.6399 | 0.89989 | 9 | 0.5398
85538 | 3.48 | 0.8 | 365 | 3.1851 | 0.54784 | 3 | 0.73289
84911 | 10.08 | 0.8 | 365 | 9.2257 | 0.65581 | 9 | 0.88148
85093 | 6.96 | 0.8 | 365 | 6.3701 | 0.095679 | 6 | 0.46578
85452 | 6.555 | 0.8 | 365 | 5.9994 | 0.98451 | 6 | 0.98394
85135 | 10.72 | 0.8 | 365 | 9.8114 | 0.41174 | 10 | 0.22316
85541 | 10.62 | 0.8 | 365 | 9.7199 | 0.13737 | 9 | 0.85727
85543 | 7.83 | 0.8 | 365 | 7.1664 | 0.48264 | 7 | 0.64901
85544 | 10.15 | 0.8 | 365 | 9.2897 | 0.84786 | 10 | 0.1376
85545 | 9.44 | 0.8 | 365 | 8.6399 | 0.89989 | 9 | 0.5398
85546 | 5.31 | 0.8 | 365 | 4.8599 | 0.56869 | 5 | 0.42864
85547 | 4.425 | 0.8 | 365 | 4.05 | 0.14057 | 4 | 0.19053
85548 | 7.965 | 0.8 | 365 | 7.2899 | 0.85303 | 8 | 0.14295
85549 | 4.93 | 0.8 | 365 | 4.5122 | 0.52611 | 5 | 0.038263
85550 | 4.425 | 0.8 | 365 | 4.05 | 0.14057 | 4 | 0.19053
85551 | 8.41 | 0.8 | 365 | 7.6972 | 0.073945 | 7 | 0.77115
85552 | 7.965 | 0.8 | 365 | 7.2899 | 0.85303 | 8 | 0.14295
85553 | 11.02 | 0.8 | 365 | 10.086 | 0.23482 | 10 | 0.32082
85554 | 9.145 | 0.8 | 365 | 8.3699 | 0.090515 | 8 | 0.46043
85555 | 5.605 | 0.8 | 365 | 5.1299 | 0.37806 | 5 | 0.508
85556 | 8.555 | 0.8 | 365 | 7.8299 | 0.47177 | 8 | 0.30169
85565 | 4.425 | 0.8 | 365 | 4.05 | 0.14057 | 4 | 0.19053
85588 | 4.93 | 0.8 | 365 | 4.5122 | 0.52611 | 5 | 0.038263
85589 | 7.08 | 0.8 | 365 | 6.4799 | 0.42491 | 6 | 0.90485
85590 | 8.85 | 0.8 | 365 | 8.0999 | 0.28114 | 8 | 0.38106
85591 | 6.96 | 0.8 | 365 | 6.3701 | 0.095679 | 6 | 0.46578
85592 | 5.31 | 0.8 | 365 | 4.8599 | 0.56869 | 5 | 0.42864
85131 | 5.7 | 0.8 | 365 | 5.2169 | 0.6387 | 5 | 0.8556
85602 | 12.73 | 0.8 | 365 | 11.6511 | 0.92644 | 12 | 0.5775
85603 | 5.8 | 0.8 | 365 | 5.3084 | 0.91307 | 6 | 0.22149
85604 | 5.8 | 0.8 | 365 | 5.3084 | 0.91307 | 6 | 0.22149
85605 | 13.2 | 0.8 | 365 | 12.0812 | 0.21594 | 12 | 0.29717
85595 | 11.8 | 0.8 | 365 | 10.7999 | 0.37486 | 11 | 0.17475
85597 | 11.97 | 0.8 | 365 | 10.9555 | 0.84128 | 11 | 0.79676
85586 | 4.72 | 0.8 | 365 | 4.32 | 0.94994 | 5 | 0.2699
85606 | 13.05 | 0.8 | 365 | 11.9439 | 0.8044 | 12 | 0.74834
85608 | 5.04 | 0.8 | 365 | 4.6128 | 0.82791 | 5 | 0.44074
85609 | 5.49 | 0.8 | 365 | 5.0247 | 0.06254 | 5 | 0.087234
85610 | 6.7 | 0.8 | 365 | 6.1321 | 0.38233 | 6 | 0.51447
85612 | 12.6 | 0.8 | 365 | 11.5321 | 0.56976 | 12 | 0.10185
85611 | 11.115 | 0.8 | 365 | 10.1729 | 0.49547 | 10 | 0.66842
85613 | 9.3 | 0.8 | 365 | 8.5118 | 0.51578 | 9 | 0.027554
85614 | 19.8 | 0.8 | 365 | 18.1218 | 0.32391 | 18 | 0.44576
85615 | 12.54 | 0.8 | 365 | 11.4772 | 0.40515 | 11 | 0.88232
85617 | 7.83 | 0.8 | 365 | 7.1664 | 0.48264 | 7 | 0.64901
85618 | 8.395 | 0.8 | 365 | 7.6835 | 0.032791 | 7 | 0.71627
85616 | 6.3 | 0.8 | 365 | 5.766 | 0.28488 | 6 | 0.050924
85619 | 5.4 | 0.8 | 365 | 4.9423 | 0.81561 | 5 | 0.75793
85620 | 9.44 | 0.8 | 365 | 8.6399 | 0.89989 | 9 | 0.5398
85621 | 9.6 | 0.8 | 365 | 8.7864 | 0.33887 | 9 | 0.12522
85623 | 5.9 | 0.8 | 365 | 5.3999 | 0.18743 | 5 | 0.58737
85626 | 5.015 | 0.8 | 365 | 4.59 | 0.75931 | 5 | 0.34927
85628 | 7 | 0.8 | 365 | 6.4067 | 0.20542 | 6 | 0.61214
85629 | 5.32 | 0.8 | 365 | 4.8691 | 0.59612 | 5 | 0.46522
85624 | 5.4 | 0.8 | 365 | 4.9423 | 0.81561 | 5 | 0.75793
59717 | 80.64 | 0.7 | 365 | 64.5797 | 0.59067 | 65 | 0.17035
85630 | 2.9 | 0.8 | 365 | 2.6542 | 0.95653 | 3 | 0.61074
85634 | 8.555 | 0.8 | 365 | 7.8299 | 0.47177 | 8 | 0.30169
85636 | 7.83 | 0.8 | 365 | 7.1664 | 0.48264 | 7 | 0.64901
85633 | 5.605 | 0.8 | 365 | 5.1299 | 0.37806 | 5 | 0.508
85639 | 5.04 | 0.8 | 365 | 4.6128 | 0.82791 | 5 | 0.44074
85640 | 4.125 | 0.8 | 365 | 3.7754 | 0.31748 | 4 | 0.092867
85638 | 2.9 | 0.8 | 365 | 2.6542 | 0.95653 | 3 | 0.61074
85643 | 2.9 | 0.8 | 365 | 2.6542 | 0.95653 | 3 | 0.61074
85649 | 8.26 | 0.8 | 365 | 7.5599 | 0.6624 | 8 | 0.22232
85646 | 8.4 | 0.8 | 365 | 7.6881 | 0.046509 | 7 | 0.73457
85231 | 10.88 | 0.8 | 365 | 9.9579 | 0.85072 | 10 | 0.80858
65325 | 829.44 | 0.8 | 365 | 759.1406 | 0.67813 | 759 | 0.81877
84469 | 185.6 | 0.65 | 365 | 138.0189 | 0.73971 | 138 | 0.75862
82269 | 95.76 | 0.6 | 365 | 65.7329 | 0.04765 | 65 | 0.78053
65042 | 647.46 | 0.8 | 365 | 592.5844 | 0.39197 | 592 | 0.97637
34010 | 374.22 | 0.8 | 365 | 342.5029 | 0.72197 | 343 | 0.22488
70350 | 699.84 | 0.6 | 365 | 480.3937 | 0.077564 | 480 | 0.47125
84269 | 5.525 | 0.8 | 365 | 5.0567 | 0.15857 | 5 | 0.21529
85601 | 6.96 | 0.8 | 365 | 6.3701 | 0.095679 | 6 | 0.46578
85655 | 8.05 | 0.8 | 365 | 7.3677 | 0.086238 | 7 | 0.45396
85656 | 8.64 | 0.8 | 365 | 7.9077 | 0.70498 | 8 | 0.6127
85657 | 9.28 | 0.8 | 365 | 8.4935 | 0.4609 | 8 | 0.95438
85658 | 8.25 | 0.8 | 365 | 7.5508 | 0.63496 | 8 | 0.18573
85659 | 4.95 | 0.8 | 365 | 4.5305 | 0.58098 | 5 | 0.11144
85660 | 5.25 | 0.8 | 365 | 4.805 | 0.40407 | 5 | 0.2091
85662 | 11.88 | 0.8 | 365 | 10.8731 | 0.59435 | 11 | 0.46746
85534 | 8.03 | 0.8 | 365 | 7.3494 | 0.031365 | 7 | 0.38078
32216 | 8.32 | 1 | 365 | 9.5185 | 0.53377 | 10 | 0.052319
85596 | 7.83 | 0.8 | 365 | 7.1664 | 0.48264 | 7 | 0.64901
85690 | 8.64 | 0.8 | 365 | 7.9077 | 0.70498 | 8 | 0.6127
85684 | 5.76 | 0.8 | 365 | 5.2718 | 0.80332 | 6 | 0.07513
85663 | 7.92 | 0.8 | 365 | 7.2487 | 0.72957 | 7 | 0.9783
85678 | 6.48 | 0.8 | 365 | 5.9308 | 0.77874 | 6 | 0.70952
85664 | 12.6 | 0.8 | 365 | 11.5321 | 0.56976 | 12 | 0.10185
85676 | 3.245 | 0.8 | 365 | 2.97 | 0.90309 | 3 | 0.87306
85675 | 7.08 | 0.8 | 365 | 6.4799 | 0.42491 | 6 | 0.90485
85698 | 6.195 | 0.8 | 365 | 5.6699 | 0.9968 | 6 | 0.66674
82045 | 65.55 | 0.6 | 365 | 44.9957 | 0.88381 | 45 | 0.87953
85703 | 5.76 | 0.8 | 365 | 5.2718 | 0.80332 | 6 | 0.07513
85653 | 6.49 | 0.8 | 365 | 5.9399 | 0.80617 | 6 | 0.74611
76025 | 6.27 | 0.8 | 365 | 5.7386 | 0.20257 | 5 | 0.94116
85390 | 7.5 | 0.8 | 365 | 6.8643 | 0.57724 | 7 | 0.44158
85116 | 3.54 | 0.8 | 365 | 3.24 | 0.71246 | 3 | 0.95242
82693 | 4.35 | 0.8 | 365 | 3.9813 | 0.9348 | 4 | 0.91611
74967 | 2.24 | 0.8 | 365 | 2.0501 | 0.14574 | 2 | 0.19588
55221 | 5.46 | 1 | 365 | 6.2465 | 0.72529 | 6 | 0.97183
54961 | 4.68 | 1 | 365 | 5.3542 | 0.050247 | 5 | 0.40443
85717 | 10.5 | 0.8 | 365 | 9.6101 | 0.80814 | 10 | 0.41821
41204 | 6.76 | 1 | 365 | 7.7338 | 0.18369 | 7 | 0.91751
54739 | 3.12 | 1 | 365 | 3.5695 | 0.70016 | 4 | 0.26962
53084 | 3.12 | 1 | 365 | 3.5695 | 0.70016 | 4 | 0.26962
57779 | 5.2 | 1 | 365 | 5.9491 | 0.83361 | 6 | 0.7827
54989 | 4.68 | 1 | 365 | 5.3542 | 0.050247 | 5 | 0.40443
56957 | 7.155 | 1 | 365 | 8.1857 | 0.53836 | 8 | 0.72408
52477 | 3.9 | 1 | 365 | 4.4618 | 0.37521 | 4 | 0.83702
52262 | 7.02 | 1 | 365 | 8.0313 | 0.075371 | 8 | 0.10664
53464 | 3.12 | 1 | 365 | 3.5695 | 0.70016 | 4 | 0.26962
54936 | 4.42 | 1 | 365 | 5.0567 | 0.15857 | 5 | 0.21529
85721 | 8.4 | 0.8 | 365 | 7.6881 | 0.046509 | 7 | 0.73457
85719 | 12.98 | 0.8 | 365 | 11.8799 | 0.61234 | 12 | 0.49222
85711 | 2.32 | 0.8 | 365 | 2.1234 | 0.36523 | 2 | 0.48859
84767 | 15.675 | 0.8 | 365 | 14.3465 | 0.0064316 | 14 | 0.35289
85673 | 6.84 | 0.8 | 365 | 6.2603 | 0.76644 | 7 | 0.026717
85701 | 15.12 | 0.8 | 365 | 13.8385 | 0.48372 | 14 | 0.32222
83246 | 13.34 | 0.8 | 365 | 12.2094 | 0.60005 | 12 | 0.80942
85672 | 10.5 | 0.8 | 365 | 9.6101 | 0.80814 | 10 | 0.41821
85700 | 6.49 | 0.8 | 365 | 5.9399 | 0.80617 | 6 | 0.74611
85699 | 6.49 | 0.8 | 365 | 5.9399 | 0.80617 | 6 | 0.74611
85695 | 4.35 | 0.8 | 365 | 3.9813 | 0.9348 | 4 | 0.91611
85666 | 11.16 | 0.8 | 365 | 10.2141 | 0.61893 | 10 | 0.83307
85697 | 4.48 | 0.8 | 365 | 4.1003 | 0.29147 | 4 | 0.39177
57452 | 11.18 | 1 | 365 | 12.7905 | 0.34226 | 13 | 0.1328
52823 | 19.38 | 1 | 365 | 22.1718 | 0.46449 | 22 | 0.63629
57488 | 5.2 | 1 | 365 | 5.9491 | 0.83361 | 6 | 0.7827
54219 | 2.86 | 1 | 365 | 3.272 | 0.80848 | 4 | 0.080485
57793 | 14.82 | 1 | 365 | 16.9549 | 0.82578 | 17 | 0.78069
56523 | 3.38 | 1 | 365 | 3.8669 | 0.59185 | 4 | 0.45875
57049 | 3.71 | 1 | 365 | 4.2444 | 0.72359 | 4 | 0.96804
85748 | 8.85 | 0.8 | 365 | 8.0999 | 0.28114 | 8 | 0.38106
85750 | 12.685 | 0.8 | 365 | 11.6099 | 0.80297 | 12 | 0.41285
85755 | 5.605 | 0.8 | 365 | 5.1299 | 0.37806 | 5 | 0.508
85768 | 4.95 | 0.8 | 365 | 4.5305 | 0.58098 | 5 | 0.11144
85765 | 5.22 | 0.8 | 365 | 4.7776 | 0.32176 | 5 | 0.099337
85764 | 9.86 | 0.8 | 365 | 9.0243 | 0.052212 | 9 | 0.076525
85762 | 11.9 | 0.8 | 365 | 10.8914 | 0.64922 | 11 | 0.54063
85761 | 9.975 | 0.8 | 365 | 9.1296 | 0.36773 | 9 | 0.4973
85756 | 10.03 | 0.8 | 365 | 9.1799 | 0.51863 | 9 | 0.69853
70352 | 771.12 | 0.6 | 365 | 529.3227 | 0.75213 | 530 | 0.074809
85779 | 9.145 | 0.8 | 365 | 8.3699 | 0.090515 | 8 | 0.46043
79976 | 241.9 | 0.6 | 365 | 166.0483 | 0.76344 | 166 | 0.81172
77477 | 497.25 | 0.55 | 365 | 312.885 | 0.93632 | 313 | 0.82134
85490 | 7.36 | 0.8 | 365 | 6.7362 | 0.19313 | 6 | 0.92933
84962 | 7.04 | 0.8 | 365 | 6.4433 | 0.31517 | 6 | 0.75849
85832 | 1.8 | 0.8 | 365 | 1.6474 | 0.93854 | 2 | 0.58598
85827 | 8.85 | 0.8 | 365 | 8.0999 | 0.28114 | 8 | 0.38106
85668 | 9.24 | 0.8 | 365 | 8.4569 | 0.35116 | 8 | 0.80802
85670 | 3.96 | 0.8 | 365 | 3.6244 | 0.86478 | 4 | 0.48915
85785 | 9.12 | 0.8 | 365 | 8.347 | 0.021924 | 8 | 0.36896
85787 | 11.89 | 0.8 | 365 | 10.8823 | 0.62178 | 11 | 0.50405
85794 | 14.74 | 0.8 | 365 | 13.4907 | 0.44114 | 13 | 0.93184
85795 | 8.71 | 0.8 | 365 | 7.9718 | 0.89703 | 8 | 0.86882
85799 | 2.44 | 0.8 | 365 | 2.2332 | 0.69446 | 2 | 0.92766
85797 | 8.19 | 0.8 | 365 | 7.4959 | 0.47035 | 7 | 0.9662
85792 | 10.62 | 0.8 | 365 | 9.7199 | 0.13737 | 9 | 0.85727
85800 | 7.25 | 0.8 | 365 | 6.6355 | 0.89133 | 7 | 0.52686
85801 | 7.5 | 0.8 | 365 | 6.8643 | 0.57724 | 7 | 0.44158
85802 | 13.5 | 0.8 | 365 | 12.3558 | 0.039032 | 12 | 0.39484
85804 | 2.655 | 0.8 | 365 | 2.43 | 0.28434 | 2 | 0.71432
85805 | 4.72 | 0.8 | 365 | 4.32 | 0.94994 | 5 | 0.2699
85806 | 5.9 | 0.8 | 365 | 5.3999 | 0.18743 | 5 | 0.58737
85807 | 5.31 | 0.8 | 365 | 4.8599 | 0.56869 | 5 | 0.42864
85808 | 5.9 | 0.8 | 365 | 5.3999 | 0.18743 | 5 | 0.58737
85809 | 9.735 | 0.8 | 365 | 8.9099 | 0.70926 | 9 | 0.61917
85811 | 8.26 | 0.8 | 365 | 7.5599 | 0.6624 | 8 | 0.22232
85812 | 5.605 | 0.8 | 365 | 5.1299 | 0.37806 | 5 | 0.508
85825 | 4.13 | 0.8 | 365 | 3.78 | 0.3312 | 4 | 0.11116
85682 | 5.12 | 0.8 | 365 | 4.6861 | 0.047396 | 4 | 0.73345
85813 | 8.26 | 0.8 | 365 | 7.5599 | 0.6624 | 8 | 0.22232
85814 | 7.375 | 0.8 | 365 | 6.7499 | 0.23429 | 6 | 0.98422
85815 | 5.31 | 0.8 | 365 | 4.8599 | 0.56869 | 5 | 0.42864
84964 | 12.095 | 0.8 | 365 | 11.0699 | 0.18423 | 11 | 0.25411
84974 | 5.9 | 0.8 | 365 | 5.3999 | 0.18743 | 5 | 0.58737
85036 | 9.145 | 0.8 | 365 | 8.3699 | 0.090515 | 8 | 0.46043
85143 | 4.72 | 0.8 | 365 | 4.32 | 0.94994 | 5 | 0.2699
85155 | 6.195 | 0.8 | 365 | 5.6699 | 0.9968 | 6 | 0.66674
85227 | 5.22 | 0.8 | 365 | 4.7776 | 0.32176 | 5 | 0.099337
85232 | 7.32 | 0.8 | 365 | 6.6996 | 0.083386 | 6 | 0.78298
85259 | 3.3 | 0.8 | 365 | 3.0203 | 0.053986 | 3 | 0.074293
85275 | 12.095 | 0.8 | 365 | 11.0699 | 0.18423 | 11 | 0.25411
85424 | 8.7 | 0.8 | 365 | 7.9626 | 0.8696 | 8 | 0.83223
85482 | 10.065 | 0.8 | 365 | 9.2119 | 0.61466 | 9 | 0.82659
84993 | 4.64 | 0.8 | 365 | 4.2467 | 0.73045 | 4 | 0.97719
85270 | 7.2 | 0.8 | 365 | 6.5898 | 0.75415 | 7 | 0.34391
85504 | 5.76 | 0.8 | 365 | 5.2718 | 0.80332 | 6 | 0.07513
85572 | 8.58 | 0.8 | 365 | 7.8528 | 0.54036 | 8 | 0.39316
85257 | 12.73 | 0.8 | 365 | 11.6511 | 0.92644 | 12 | 0.5775
85268 | 4.13 | 0.8 | 365 | 3.78 | 0.3312 | 4 | 0.11116
85493 | 7.84 | 0.8 | 365 | 7.1755 | 0.51007 | 7 | 0.68559
85593 | 7.98 | 0.8 | 365 | 7.3037 | 0.89418 | 8 | 0.19784
85496 | 7.2 | 0.8 | 365 | 6.5898 | 0.75415 | 7 | 0.34391
85599 | 8.96 | 0.8 | 365 | 8.2006 | 0.58294 | 8 | 0.78354
85622 | 9.735 | 0.8 | 365 | 8.9099 | 0.70926 | 9 | 0.61917
85627 | 8.68 | 0.8 | 365 | 7.9443 | 0.81473 | 8 | 0.75905
85651 | 13.68 | 0.8 | 365 | 12.5205 | 0.53289 | 13 | 0.053435
85650 | 8.26 | 0.8 | 365 | 7.5599 | 0.6624 | 8 | 0.22232
85776 | 6.96 | 0.8 | 365 | 6.3701 | 0.095679 | 6 | 0.46578
51343 | 909.72 | 0.8 | 365 | 832.6165 | 0.9369 | 833 | 0.5534
85671 | 5.51 | 0.8 | 365 | 5.043 | 0.11741 | 5 | 0.16041
81554 | 54.6 | 0.6 | 365 | 37.4793 | 0.35173 | 37 | 0.831
85694 | 5.355 | 0.8 | 365 | 4.9011 | 0.69215 | 5 | 0.59329
85819 | 4.64 | 0.8 | 365 | 4.2467 | 0.73045 | 4 | 0.97719
85829 | 15.34 | 0.8 | 365 | 14.0399 | 0.087315 | 14 | 0.12717
85810 | 10.03 | 0.8 | 365 | 9.1799 | 0.51863 | 9 | 0.69853
85686 | 2.24 | 0.8 | 365 | 2.0501 | 0.14574 | 2 | 0.19588
85788 | 4.13 | 0.8 | 365 | 3.78 | 0.3312 | 4 | 0.11116
77690 | 4.845 | 0.8 | 365 | 4.4344 | 0.2929 | 4 | 0.72726
54341 | 4.42 | 1 | 365 | 5.0567 | 0.15857 | 5 | 0.21529
77056 | 5.32 | 0.8 | 365 | 4.8691 | 0.59612 | 5 | 0.46522
52079 | 5.72 | 1 | 365 | 6.544 | 0.61697 | 7 | 0.16097
85736 | 7.8 | 1 | 365 | 8.9236 | 0.75041 | 9 | 0.67405
69123 | 6.67 | 0.8 | 365 | 6.1047 | 0.30003 | 6 | 0.40471
72470 | 10.08 | 0.8 | 365 | 9.2257 | 0.65581 | 9 | 0.88148
85731 | 8.215 | 1 | 365 | 9.3984 | 0.17367 | 9 | 0.57209
85741 | 6.625 | 1 | 365 | 7.5794 | 0.7207 | 8 | 0.30007
85789 | 5.6 | 0.8 | 365 | 5.1254 | 0.36434 | 5 | 0.48971
85793 | 8.41 | 0.8 | 365 | 7.6972 | 0.073945 | 7 | 0.77115
85763 | 5.3 | 1 | 365 | 6.0635 | 0.17656 | 6 | 0.24006
85333 | 11.02 | 0.8 | 365 | 10.086 | 0.23482 | 10 | 0.32082
85790 | 10.03 | 0.8 | 365 | 9.1799 | 0.51863 | 9 | 0.69853
85774 | 7.08 | 0.8 | 365 | 6.4799 | 0.42491 | 6 | 0.90485
85817 | 3.64 | 0.8 | 365 | 3.3315 | 0.98682 | 4 | 0.31831
85831 | 3.38 | 1 | 365 | 3.8669 | 0.59185 | 4 | 0.45875
85824 | 13.63 | 0.8 | 365 | 12.4748 | 0.3957 | 12 | 0.87049
85648 | 5.31 | 0.8 | 365 | 4.8599 | 0.56869 | 5 | 0.42864
85791 | 5.22 | 0.8 | 365 | 4.7776 | 0.32176 | 5 | 0.099337
85816 | 8.41 | 0.8 | 365 | 7.6972 | 0.073945 | 7 | 0.77115
85842 | 7.56 | 0.8 | 365 | 6.9193 | 0.74186 | 7 | 0.66111
84885 | 3 | 0.8 | 365 | 2.7457 | 0.2309 | 2 | 0.97663
85855 | 8.64 | 0.8 | 365 | 7.9077 | 0.70498 | 8 | 0.6127
85798 | 5.2 | 0.8 | 365 | 4.7593 | 0.26689 | 5 | 0.026159
85845 | 4 | 0.8 | 365 | 3.661 | 0.97453 | 4 | 0.63551
85846 | 8.4 | 0.8 | 365 | 7.6881 | 0.046509 | 7 | 0.73457
85847 | 9 | 0.8 | 365 | 8.2372 | 0.69269 | 8 | 0.92989
85850 | 11.16 | 0.8 | 365 | 10.2141 | 0.61893 | 10 | 0.83307
85849 | 13.4 | 0.8 | 365 | 12.2643 | 0.76467 | 13 | 0.028949
85848 | 12.47 | 0.8 | 365 | 11.4131 | 0.21309 | 11 | 0.62619
85851 | 11.02 | 0.8 | 365 | 10.086 | 0.23482 | 10 | 0.32082
85796 | 6.38 | 0.8 | 365 | 5.8393 | 0.50437 | 6 | 0.34363
34013 | 1479.06 | 1 | 365 | 1692.1275 | 0.49543 | 1692 | 0.6229
85702 | 4.91 | 0.8 | 365 | 4.4939 | 0.47123 | 4 | 0.96509
85840 | 164.485 | 0.6 | 365 | 112.908 | 0.46473 | 113 | 0.37276
85820 | 4.93 | 0.8 | 365 | 4.5122 | 0.52611 | 5 | 0.038263
85856 | 11.9 | 0.8 | 365 | 10.8914 | 0.64922 | 11 | 0.54063
85857 | 9.9 | 0.8 | 365 | 9.0609 | 0.16196 | 9 | 0.22288
85858 | 8.25 | 0.8 | 365 | 7.5508 | 0.63496 | 8 | 0.18573
85880 | 9.28 | 0.8 | 365 | 8.4935 | 0.4609 | 8 | 0.95438
85859 | 9.76 | 0.8 | 365 | 8.9328 | 0.77785 | 9 | 0.71064
85860 | 5.04 | 0.8 | 365 | 4.6128 | 0.82791 | 5 | 0.44074
85862 | 13.2 | 0.8 | 365 | 12.0812 | 0.21594 | 12 | 0.29717
85863 | 8.12 | 0.8 | 365 | 7.4318 | 0.27829 | 7 | 0.71008
85864 | 6.03 | 0.8 | 365 | 5.5189 | 0.5441 | 6 | 0.063027
85865 | 10.08 | 0.8 | 365 | 9.2257 | 0.65581 | 9 | 0.88148
85868 | 15.36 | 0.8 | 365 | 14.0582 | 0.14219 | 14 | 0.20035
85869 | 5.76 | 0.8 | 365 | 5.2718 | 0.80332 | 6 | 0.07513
85871 | 13.34 | 0.8 | 365 | 12.2094 | 0.60005 | 12 | 0.80942
85873 | 12.58 | 0.8 | 365 | 11.5138 | 0.51489 | 12 | 0.02867
85876 | 8.12 | 0.8 | 365 | 7.4318 | 0.27829 | 7 | 0.71008
85826 | 15 | 0.8 | 365 | 13.7287 | 0.15448 | 13 | 0.88315
85878 | 6.96 | 0.8 | 365 | 6.3701 | 0.095679 | 6 | 0.46578
85879 | 4.56 | 0.8 | 365 | 4.1735 | 0.51096 | 4 | 0.68448
85881 | 5.4 | 0.8 | 365 | 4.9423 | 0.81561 | 5 | 0.75793
85867 | 7.41 | 0.8 | 365 | 6.782 | 0.33031 | 7 | 0.11228
85872 | 4.64 | 0.8 | 365 | 4.2467 | 0.73045 | 4 | 0.97719
85898 | 12.47 | 0.8 | 365 | 11.4131 | 0.21309 | 11 | 0.62619
85899 | 4.06 | 0.8 | 365 | 3.7159 | 0.13915 | 3 | 0.85504
85900 | 14.76 | 0.8 | 365 | 13.509 | 0.49601 | 14 | 0.0050216
85901 | 10.8 | 0.8 | 365 | 9.8846 | 0.63123 | 10 | 0.51587
85902 | 13.5 | 0.8 | 365 | 12.3558 | 0.039032 | 12 | 0.39484
85904 | 6.935 | 0.8 | 365 | 6.3472 | 0.027088 | 6 | 0.37431
85897 | 6.9 | 0.8 | 365 | 6.3152 | 0.93106 | 7 | 0.24625
85883 | 11.55 | 0.8 | 365 | 10.5711 | 0.68895 | 11 | 0.26003
85886 | 7 | 0.8 | 365 | 6.4067 | 0.20542 | 6 | 0.61214
85888 | 6.96 | 0.8 | 365 | 6.3701 | 0.095679 | 6 | 0.46578
85889 | 3.77 | 0.8 | 365 | 3.4505 | 0.34349 | 3 | 0.79397
85890 | 6.38 | 0.8 | 365 | 5.8393 | 0.50437 | 6 | 0.34363
85891 | 6.93 | 0.8 | 365 | 6.3426 | 0.01337 | 6 | 0.35602
85892 | 4.95 | 0.8 | 365 | 4.5305 | 0.58098 | 5 | 0.11144
85893 | 7.25 | 0.8 | 365 | 6.6355 | 0.89133 | 7 | 0.52686
85894 | 5.22 | 0.8 | 365 | 4.7776 | 0.32176 | 5 | 0.099337
85895 | 8.58 | 0.8 | 365 | 7.8528 | 0.54036 | 8 | 0.39316
85896 | 7.54 | 0.8 | 365 | 6.9009 | 0.68699 | 7 | 0.58793
85912 | 3.19 | 0.8 | 365 | 2.9196 | 0.75219 | 3 | 0.67182
85915 | 10.15 | 0.8 | 365 | 9.2897 | 0.84786 | 10 | 0.1376
85911 | 9.45 | 0.8 | 365 | 8.6491 | 0.92732 | 9 | 0.57639
85917 | 11.89 | 0.8 | 365 | 10.8823 | 0.62178 | 11 | 0.50405
85920 | 6.09 | 0.8 | 365 | 5.5738 | 0.70872 | 6 | 0.28256
85921 | 6.555 | 0.8 | 365 | 5.9994 | 0.98451 | 6 | 0.98394
85907 | 11.21 | 0.8 | 365 | 10.2599 | 0.75611 | 11 | 0.016009
85930 | 11.9 | 0.8 | 365 | 10.8914 | 0.64922 | 11 | 0.54063
85927 | 12.54 | 0.8 | 365 | 11.4772 | 0.40515 | 11 | 0.88232
85922 | 11.55 | 0.8 | 365 | 10.5711 | 0.68895 | 11 | 0.26003
85933 | 3.685 | 0.8 | 365 | 3.3727 | 0.11028 | 3 | 0.48296
85924 | 11.7 | 0.8 | 365 | 10.7084 | 0.10049 | 10 | 0.80886
85941 | 24 | 0.8 | 365 | 21.9659 | 0.84717 | 22 | 0.81304
85940 | 24.84 | 0.8 | 365 | 22.7347 | 0.15182 | 22 | 0.8865
85939 | 12.87 | 0.8 | 365 | 11.7792 | 0.31054 | 12 | 0.089744
85938 | 7 | 0.8 | 365 | 6.4067 | 0.20542 | 6 | 0.61214
85937 | 5.4 | 0.8 | 365 | 4.9423 | 0.81561 | 5 | 0.75793
85936 | 11.9 | 0.8 | 365 | 10.8914 | 0.64922 | 11 | 0.54063
85932 | 4.64 | 0.8 | 365 | 4.2467 | 0.73045 | 4 | 0.97719
85931 | 9.44 | 0.8 | 365 | 8.6399 | 0.89989 | 9 | 0.5398
85929 | 10.8 | 0.8 | 365 | 9.8846 | 0.63123 | 10 | 0.51587
85928 | 7.8 | 0.8 | 365 | 7.1389 | 0.40033 | 7 | 0.53924
85926 | 5.9 | 0.8 | 365 | 5.3999 | 0.18743 | 5 | 0.58737
85925 | 7.15 | 0.8 | 365 | 6.544 | 0.61697 | 7 | 0.16097
85949 | 3.54 | 0.8 | 365 | 3.24 | 0.71246 | 3 | 0.95242
85910 | 8.96 | 0.8 | 365 | 8.2006 | 0.58294 | 8 | 0.78354
85909 | 20.805 | 0.8 | 365 | 19.0417 | 0.081264 | 19 | 0.12293
85908 | 5.31 | 0.8 | 365 | 4.8599 | 0.56869 | 5 | 0.42864
85906 | 7.625 | 0.8 | 365 | 6.9787 | 0.92019 | 7 | 0.89894
85954 | 3.08 | 0.8 | 365 | 2.819 | 0.45039 | 3 | 0.26934
81813 | 319.2 | 0.6 | 365 | 219.1096 | 0.8255 | 219 | 0.93511
85803 | 7.08 | 0.8 | 365 | 6.4799 | 0.42491 | 6 | 0.90485
85243 | 12.2 | 0.8 | 365 | 11.166 | 0.47231 | 11 | 0.6383
81898 | 16 | 0.8 | 365 | 14.6439 | 0.89811 | 15 | 0.54203
85956 | 2.24 | 0.8 | 365 | 2.0501 | 0.14574 | 2 | 0.19588
34008 | 356.4 | 1 | 365 | 407.7416 | 0.28806 | 408 | 0.029614
85965 | 31.205 | 0.55 | 365 | 19.6351 | 0.86034 | 20 | 0.49548
85935 | 7.92 | 0.8 | 365 | 7.2487 | 0.72957 | 7 | 0.9783
85882 | 5.51 | 0.8 | 365 | 5.043 | 0.11741 | 5 | 0.16041
85972 | 5.84 | 0.8 | 365 | 5.345 | 0.022811 | 5 | 0.36784
85953 | 4.64 | 0.8 | 365 | 4.2467 | 0.73045 | 4 | 0.97719
85958 | 6.49 | 0.8 | 365 | 5.9399 | 0.80617 | 6 | 0.74611
85959 | 7.08 | 0.8 | 365 | 6.4799 | 0.42491 | 6 | 0.90485
85964 | 2.32 | 0.8 | 365 | 2.1234 | 0.36523 | 2 | 0.48859
85960 | 2.61 | 0.8 | 365 | 2.3888 | 0.16088 | 2 | 0.54967
85962 | 2.9 | 0.8 | 365 | 2.6542 | 0.95653 | 3 | 0.61074
85961 | 5.98 | 0.8 | 365 | 5.4732 | 0.40692 | 5 | 0.88008
85963 | 5.1 | 0.8 | 365 | 4.6677 | 0.99252 | 5 | 0.66027
85966 | 2.8 | 0.8 | 365 | 2.5627 | 0.68217 | 3 | 0.24486
85968 | 3.135 | 0.8 | 365 | 2.8693 | 0.60129 | 3 | 0.47058
85631 | 2.9 | 0.8 | 365 | 2.6542 | 0.95653 | 3 | 0.61074
85326 | 14.07 | 0.8 | 365 | 12.8775 | 0.6029 | 13 | 0.4804
85449 | 12.045 | 0.8 | 365 | 11.0241 | 0.047047 | 11 | 0.071171
85985 | 5.28 | 0.8 | 365 | 4.8325 | 0.48638 | 5 | 0.31887
85713 | 7.44 | 0.8 | 365 | 6.8094 | 0.41262 | 7 | 0.22204
85986 | 8.28 | 0.8 | 365 | 7.5782 | 0.71727 | 8 | 0.2955
85039 | 3.3 | 0.8 | 365 | 3.0203 | 0.053986 | 3 | 0.074293
85984 | 9.735 | 0.8 | 365 | 8.9099 | 0.70926 | 9 | 0.61917
85246 | 9.405 | 0.8 | 365 | 8.6079 | 0.80386 | 9 | 0.41174
85983 | 9.045 | 0.8 | 365 | 8.2784 | 0.81615 | 9 | 0.094541
85987 | 4.68 | 0.8 | 365 | 4.2833 | 0.8402 | 5 | 0.12354
85982 | 13.4 | 0.8 | 365 | 12.2643 | 0.76467 | 13 | 0.028949
85451 | 6.76 | 1 | 365 | 7.7338 | 0.18369 | 7 | 0.91751
69297 | 4.77 | 0.8 | 365 | 4.3657 | 0.087125 | 4 | 0.45284
85821 | 4.72 | 0.8 | 365 | 4.32 | 0.94994 | 5 | 0.2699
85157 | 2.655 | 0.8 | 365 | 2.43 | 0.28434 | 2 | 0.71432
65265 | 239.36 | 1 | 365 | 273.8412 | 0.89469 | 274 | 0.73594
85175 | 12.4 | 0.8 | 365 | 11.349 | 0.021037 | 11 | 0.37007
85884 | 15.12 | 0.8 | 365 | 13.8385 | 0.48372 | 14 | 0.32222
85645 | 12.39 | 0.8 | 365 | 11.3399 | 0.9936 | 12 | 0.33348
85988 | 11.59 | 0.8 | 365 | 10.6077 | 0.79869 | 11 | 0.40638
85979 | 10.585 | 0.8 | 365 | 9.6879 | 0.041345 | 9 | 0.72921
85978 | 9.9 | 0.8 | 365 | 9.0609 | 0.16196 | 9 | 0.22288
85977 | 5.94 | 0.8 | 365 | 5.4366 | 0.29717 | 5 | 0.73373
85976 | 6.96 | 0.8 | 365 | 6.3701 | 0.095679 | 6 | 0.46578
85989 | 7.25 | 0.8 | 365 | 6.6355 | 0.89133 | 7 | 0.52686
84490 | 8.502 | 0.8 | 365 | 7.7814 | 0.32636 | 8 | 0.10777
84498 | 10.137 | 0.8 | 365 | 9.2778 | 0.8122 | 10 | 0.090034
84519 | 11.254 | 0.8 | 365 | 10.3002 | 0.87683 | 11 | 0.177
84520 | 5.886 | 0.8 | 365 | 5.3871 | 0.14902 | 5 | 0.53615
84521 | 24.2 | 0.8 | 365 | 22.1489 | 0.39589 | 22 | 0.54482
84501 | 13.734 | 0.8 | 365 | 12.57 | 0.68104 | 13 | 0.25101
84516 | 8.75 | 0.8 | 365 | 8.0084 | 0.00678 | 8 | 0.015172
84522 | 6.7 | 0.8 | 365 | 6.1321 | 0.38233 | 6 | 0.51447
84526 | 9.81 | 0.8 | 365 | 8.9786 | 0.91503 | 9 | 0.89358
85022 | 9.75 | 0.8 | 365 | 8.9236 | 0.75041 | 9 | 0.67405
85277 | 5.7 | 0.8 | 365 | 5.2169 | 0.6387 | 5 | 0.8556
85290 | 6.72 | 0.8 | 365 | 6.1504 | 0.43721 | 6 | 0.58765
84517 | 10.5 | 0.8 | 365 | 9.6101 | 0.80814 | 10 | 0.41821
85068 | 9.57 | 0.8 | 365 | 8.7589 | 0.25656 | 9 | 0.015451
85064 | 10.15 | 0.8 | 365 | 9.2897 | 0.84786 | 10 | 0.1376
85043 | 2.9 | 0.8 | 365 | 2.6542 | 0.95653 | 3 | 0.61074
84979 | 10.915 | 0.8 | 365 | 9.9899 | 0.94674 | 10 | 0.93664
85033 | 9.57 | 0.8 | 365 | 8.7589 | 0.25656 | 9 | 0.015451
85760 | 10.03 | 0.8 | 365 | 9.1799 | 0.51863 | 9 | 0.69853
85744 | 10.03 | 0.8 | 365 | 9.1799 | 0.51863 | 9 | 0.69853
85710 | 3.54 | 0.8 | 365 | 3.24 | 0.71246 | 3 | 0.95242
85704 | 8.555 | 0.8 | 365 | 7.8299 | 0.47177 | 8 | 0.30169
85712 | 9.44 | 0.8 | 365 | 8.6399 | 0.89989 | 9 | 0.5398
85693 | 7.08 | 0.8 | 365 | 6.4799 | 0.42491 | 6 | 0.90485
85723 | 8.7 | 0.8 | 365 | 7.9626 | 0.8696 | 8 | 0.83223
85724 | 3.245 | 0.8 | 365 | 2.97 | 0.90309 | 3 | 0.87306
85747 | 7.83 | 0.8 | 365 | 7.1664 | 0.48264 | 7 | 0.64901
85759 | 4.13 | 0.8 | 365 | 3.78 | 0.3312 | 4 | 0.11116
85752 | 9.44 | 0.8 | 365 | 8.6399 | 0.89989 | 9 | 0.5398
85757 | 5.9 | 0.8 | 365 | 5.3999 | 0.18743 | 5 | 0.58737
85782 | 3.54 | 0.8 | 365 | 3.24 | 0.71246 | 3 | 0.95242
85734 | 10.15 | 0.8 | 365 | 9.2897 | 0.84786 | 10 | 0.1376
85746 | 7.965 | 0.8 | 365 | 7.2899 | 0.85303 | 8 | 0.14295
85730 | 4.06 | 0.8 | 365 | 3.7159 | 0.13915 | 3 | 0.85504
85722 | 4.35 | 0.8 | 365 | 3.9813 | 0.9348 | 4 | 0.91611
85677 | 8.7 | 0.8 | 365 | 7.9626 | 0.8696 | 8 | 0.83223
85720 | 8.41 | 0.8 | 365 | 7.6972 | 0.073945 | 7 | 0.77115
85751 | 2.36 | 0.8 | 365 | 2.16 | 0.47497 | 2 | 0.63495
85753 | 12.98 | 0.8 | 365 | 11.8799 | 0.61234 | 12 | 0.49222
85735 | 11.505 | 0.8 | 365 | 10.5299 | 0.56549 | 11 | 0.095378
85749 | 11.31 | 0.8 | 365 | 10.3514 | 0.030478 | 10 | 0.3819
85754 | 4.93 | 0.8 | 365 | 4.5122 | 0.52611 | 5 | 0.038263
85709 | 6.49 | 0.8 | 365 | 5.9399 | 0.80617 | 6 | 0.74611
85718 | 3.99 | 0.8 | 365 | 3.6518 | 0.94709 | 4 | 0.59892
85725 | 9.57 | 0.8 | 365 | 8.7589 | 0.25656 | 9 | 0.015451
85679 | 10.62 | 0.8 | 365 | 9.7199 | 0.13737 | 9 | 0.85727
85687 | 4.64 | 0.8 | 365 | 4.2467 | 0.73045 | 4 | 0.97719
85732 | 5.605 | 0.8 | 365 | 5.1299 | 0.37806 | 5 | 0.508
85739 | 11.5 | 0.8 | 365 | 10.5253 | 0.55177 | 11 | 0.077083
85714 | 9.145 | 0.8 | 365 | 8.3699 | 0.090515 | 8 | 0.46043
85743 | 8.99 | 0.8 | 365 | 8.2281 | 0.66525 | 8 | 0.8933
85726 | 6.785 | 0.8 | 365 | 6.2099 | 0.61554 | 6 | 0.82548
85665 | 6.555 | 0.8 | 365 | 5.9994 | 0.98451 | 6 | 0.98394
85674 | 8.41 | 0.8 | 365 | 7.6972 | 0.073945 | 7 | 0.77115
85680 | 11.8 | 0.8 | 365 | 10.7999 | 0.37486 | 11 | 0.17475
85681 | 8.12 | 0.8 | 365 | 7.4318 | 0.27829 | 7 | 0.71008
85689 | 10.62 | 0.8 | 365 | 9.7199 | 0.13737 | 9 | 0.85727
85654 | 5.8 | 0.8 | 365 | 5.3084 | 0.91307 | 6 | 0.22149
85716 | 7.965 | 0.8 | 365 | 7.2899 | 0.85303 | 8 | 0.14295
85728 | 5.9 | 0.8 | 365 | 5.3999 | 0.18743 | 5 | 0.58737
85742 | 4.425 | 0.8 | 365 | 4.05 | 0.14057 | 4 | 0.19053
65129 | 5997.6 | 0.55 | 365 | 3773.8746 | 0.95501 | 3774 | 0.82965
85053 | 11.02 | 0.8 | 365 | 10.086 | 0.23482 | 10 | 0.32082
85059 | 9.44 | 0.8 | 365 | 8.6399 | 0.89989 | 9 | 0.5398
83554 | 7.95 | 1 | 365 | 9.0952 | 0.26484 | 9 | 0.36009
86046 | 2.655 | 0.8 | 365 | 2.43 | 0.28434 | 2 | 0.71432
86041 | 17.98 | 0.8 | 365 | 16.4561 | 0.3305 | 16 | 0.7866
86085 | 9.28 | 0.8 | 365 | 8.4935 | 0.4609 | 8 | 0.95438
85156 | 5.9 | 0.8 | 365 | 5.3999 | 0.18743 | 5 | 0.58737
85456 | 10.075 | 0.8 | 365 | 9.2211 | 0.64209 | 9 | 0.86318
78065 | 2423.52 | 0.7 | 365 | 1940.8498 | 0.091147 | 1940 | 0.94096
86086 | 11.2 | 0.8 | 365 | 10.2507 | 0.72868 | 10 | 0.97942
86082 | 2.36 | 0.8 | 365 | 2.16 | 0.47497 | 2 | 0.63495
86019 | 3.245 | 0.8 | 365 | 2.97 | 0.90309 | 3 | 0.87306
86003 | 5.9 | 0.8 | 365 | 5.3999 | 0.18743 | 5 | 0.58737
86083 | 13.33 | 0.8 | 365 | 12.2002 | 0.57261 | 12 | 0.77283
86081 | 7.7 | 0.8 | 365 | 7.0474 | 0.12597 | 7 | 0.17335
86080 | 8.555 | 0.8 | 365 | 7.8299 | 0.47177 | 8 | 0.30169
86055 | 7.15 | 0.8 | 365 | 6.544 | 0.61697 | 7 | 0.16097
86079 | 9.44 | 0.8 | 365 | 8.6399 | 0.89989 | 9 | 0.5398
86078 | 3.245 | 0.8 | 365 | 2.97 | 0.90309 | 3 | 0.87306
86077 | 4.13 | 0.8 | 365 | 3.78 | 0.3312 | 4 | 0.11116
86076 | 5.31 | 0.8 | 365 | 4.8599 | 0.56869 | 5 | 0.42864
86014 | 6.785 | 0.8 | 365 | 6.2099 | 0.61554 | 6 | 0.82548
86073 | 9.44 | 0.8 | 365 | 8.6399 | 0.89989 | 9 | 0.5398
86072 | 4.72 | 0.8 | 365 | 4.32 | 0.94994 | 5 | 0.2699
86070 | 7.08 | 0.8 | 365 | 6.4799 | 0.42491 | 6 | 0.90485
86068 | 5.9 | 0.8 | 365 | 5.3999 | 0.18743 | 5 | 0.58737
86067 | 6.785 | 0.8 | 365 | 6.2099 | 0.61554 | 6 | 0.82548
86066 | 7.965 | 0.8 | 365 | 7.2899 | 0.85303 | 8 | 0.14295
86065 | 13.275 | 0.8 | 365 | 12.1499 | 0.42171 | 12 | 0.57159
86063 | 7.67 | 0.8 | 365 | 7.0199 | 0.043657 | 7 | 0.063585
86062 | 3.835 | 0.8 | 365 | 3.51 | 0.52183 | 4 | 0.031793
86061 | 6.785 | 0.8 | 365 | 6.2099 | 0.61554 | 6 | 0.82548
86060 | 13.34 | 0.8 | 365 | 12.2094 | 0.60005 | 12 | 0.80942
86057 | 6.96 | 0.8 | 365 | 6.3701 | 0.095679 | 6 | 0.46578
86056 | 4.72 | 0.8 | 365 | 4.32 | 0.94994 | 5 | 0.2699
86051 | 4.06 | 0.8 | 365 | 3.7159 | 0.13915 | 3 | 0.85504
85337 | 4.16 | 0.8 | 365 | 3.8074 | 0.41351 | 4 | 0.22093
83692 | 5.8 | 0.8 | 365 | 5.3084 | 0.91307 | 6 | 0.22149
85993 | 3.835 | 0.8 | 365 | 3.51 | 0.52183 | 4 | 0.031793
85997 | 13.275 | 0.8 | 365 | 12.1499 | 0.42171 | 12 | 0.57159
85998 | 4.72 | 0.8 | 365 | 4.32 | 0.94994 | 5 | 0.2699
85999 | 2.32 | 0.8 | 365 | 2.1234 | 0.36523 | 2 | 0.48859
86004 | 6.195 | 0.8 | 365 | 5.6699 | 0.9968 | 6 | 0.66674
86007 | 4.35 | 0.8 | 365 | 3.9813 | 0.9348 | 4 | 0.91611
86008 | 7.965 | 0.8 | 365 | 7.2899 | 0.85303 | 8 | 0.14295
86009 | 4.13 | 0.8 | 365 | 3.78 | 0.3312 | 4 | 0.11116
86010 | 9.735 | 0.8 | 365 | 8.9099 | 0.70926 | 9 | 0.61917
86012 | 10.03 | 0.8 | 365 | 9.1799 | 0.51863 | 9 | 0.69853
86013 | 4.425 | 0.8 | 365 | 4.05 | 0.14057 | 4 | 0.19053
86032 | 3.54 | 0.8 | 365 | 3.24 | 0.71246 | 3 | 0.95242
86033 | 5.015 | 0.8 | 365 | 4.59 | 0.75931 | 5 | 0.34927
86035 | 5.605 | 0.8 | 365 | 5.1299 | 0.37806 | 5 | 0.508
86037 | 8.12 | 0.8 | 365 | 7.4318 | 0.27829 | 7 | 0.71008
86005 | 24.84 | 0.8 | 365 | 22.7347 | 0.15182 | 22 | 0.8865
86015 | 11.6 | 0.8 | 365 | 10.6168 | 0.82613 | 11 | 0.44297
86016 | 10.26 | 0.8 | 365 | 9.3904 | 0.14966 | 9 | 0.54008
85994 | 2.36 | 0.8 | 365 | 2.16 | 0.47497 | 2 | 0.63495
85995 | 5.015 | 0.8 | 365 | 4.59 | 0.75931 | 5 | 0.34927
85996 | 4.2 | 0.8 | 365 | 3.844 | 0.52325 | 4 | 0.36728
86017 | 2.95 | 0.8 | 365 | 2.7 | 0.093714 | 2 | 0.79369
86000 | 2.655 | 0.8 | 365 | 2.43 | 0.28434 | 2 | 0.71432
86018 | 6.96 | 0.8 | 365 | 6.3701 | 0.095679 | 6 | 0.46578
86020 | 13.65 | 0.8 | 365 | 12.4931 | 0.45058 | 12 | 0.94367
86022 | 11.2 | 0.8 | 365 | 10.2507 | 0.72868 | 10 | 0.97942
86024 | 4.68 | 0.8 | 365 | 4.2833 | 0.8402 | 5 | 0.12354
86025 | 6.48 | 0.8 | 365 | 5.9308 | 0.77874 | 6 | 0.70952
86026 | 8.64 | 0.8 | 365 | 7.9077 | 0.70498 | 8 | 0.6127
86029 | 7.92 | 0.8 | 365 | 7.2487 | 0.72957 | 7 | 0.9783
86043 | 5.23 | 0.8 | 365 | 4.7867 | 0.3492 | 5 | 0.13593
86040 | 5.605 | 0.8 | 365 | 5.1299 | 0.37806 | 5 | 0.508
86045 | 2.655 | 0.8 | 365 | 2.43 | 0.28434 | 2 | 0.71432
86047 | 4.9 | 0.8 | 365 | 4.4847 | 0.4438 | 4 | 0.9285
86049 | 10.15 | 0.8 | 365 | 9.2897 | 0.84786 | 10 | 0.1376
86050 | 7.5 | 0.8 | 365 | 6.8643 | 0.57724 | 7 | 0.44158
86048 | 10.62 | 0.8 | 365 | 9.7199 | 0.13737 | 9 | 0.85727
86052 | 6.6 | 0.8 | 365 | 6.0406 | 0.10797 | 6 | 0.14859
86054 | 8.85 | 0.8 | 365 | 8.0999 | 0.28114 | 8 | 0.38106
84845 | 3.3 | 0.8 | 365 | 3.0203 | 0.053986 | 3 | 0.074293
85428 | 11.445 | 0.8 | 365 | 10.475 | 0.40087 | 10 | 0.87584
85406 | 6.16 | 0.8 | 365 | 5.6379 | 0.90077 | 6 | 0.53868
85781 | 4.72 | 0.8 | 365 | 4.32 | 0.94994 | 5 | 0.2699
85644 | 2.9 | 0.8 | 365 | 2.6542 | 0.95653 | 3 | 0.61074
85580 | 10.137 | 0.8 | 365 | 9.2778 | 0.8122 | 10 | 0.090034
85578 | 9.986 | 0.8 | 365 | 9.1396 | 0.39791 | 9 | 0.53754
85574 | 11.8 | 0.8 | 365 | 10.7999 | 0.37486 | 11 | 0.17475
85571 | 7 | 0.8 | 365 | 6.4067 | 0.20542 | 6 | 0.61214
85561 | 12.395 | 0.8 | 365 | 11.3445 | 0.0073186 | 11 | 0.35178
86027 | 4.425 | 0.8 | 365 | 4.05 | 0.14057 | 4 | 0.19053
86028 | 2.95 | 0.8 | 365 | 2.7 | 0.093714 | 2 | 0.79369
86030 | 3.245 | 0.8 | 365 | 2.97 | 0.90309 | 3 | 0.87306
86034 | 2.95 | 0.8 | 365 | 2.7 | 0.093714 | 2 | 0.79369
86039 | 4.425 | 0.8 | 365 | 4.05 | 0.14057 | 4 | 0.19053
86044 | 5.6 | 0.8 | 365 | 5.1254 | 0.36434 | 5 | 0.48971
86053 | 5.015 | 0.8 | 365 | 4.59 | 0.75931 | 5 | 0.34927
86058 | 21.75 | 0.8 | 365 | 19.9066 | 0.674 | 20 | 0.58057
85559 | 8.175 | 0.8 | 365 | 7.4821 | 0.42919 | 7 | 0.91132
85575 | 9.81 | 0.8 | 365 | 8.9786 | 0.91503 | 9 | 0.89358
86064 | 4.72 | 0.8 | 365 | 4.32 | 0.94994 | 5 | 0.2699
86069 | 2.36 | 0.8 | 365 | 2.16 | 0.47497 | 2 | 0.63495
86011 | 3.245 | 0.8 | 365 | 2.97 | 0.90309 | 3 | 0.87306
86075 | 2.52 | 0.8 | 365 | 2.3064 | 0.91395 | 3 | 0.22037
86006 | 10.915 | 0.8 | 365 | 9.9899 | 0.94674 | 10 | 0.93664
86074 | 7.125 | 0.8 | 365 | 6.5211 | 0.54838 | 7 | 0.069497
85971 | 6.72 | 0.8 | 365 | 6.1504 | 0.43721 | 6 | 0.58765
85139 | 8.7 | 0.8 | 365 | 7.9626 | 0.8696 | 8 | 0.83223
86092 | 6.48 | 0.8 | 365 | 5.9308 | 0.77874 | 6 | 0.70952
86090 | 5.22 | 0.8 | 365 | 4.7776 | 0.32176 | 5 | 0.099337
86088 | 3.6 | 0.8 | 365 | 3.2949 | 0.87708 | 4 | 0.17196
86095 | 9.36 | 0.8 | 365 | 8.5667 | 0.6804 | 9 | 0.24709
86093 | 9.45 | 0.8 | 365 | 8.6491 | 0.92732 | 9 | 0.57639
86096 | 14.58 | 0.8 | 365 | 13.3443 | 0.0021546 | 13 | 0.34642
86114 | 9.9 | 0.8 | 365 | 9.0609 | 0.16196 | 9 | 0.22288
86094 | 10.695 | 0.8 | 365 | 9.7885 | 0.34314 | 10 | 0.13169
86097 | 10.325 | 0.8 | 365 | 9.4499 | 0.328 | 9 | 0.7779
86099 | 5.31 | 0.8 | 365 | 4.8599 | 0.56869 | 5 | 0.42864
86101 | 12.24 | 0.8 | 365 | 11.2026 | 0.58206 | 11 | 0.78465
86105 | 15.18 | 0.8 | 365 | 13.8934 | 0.64833 | 14 | 0.54175
86150 | 9.18 | 0.8 | 365 | 8.4019 | 0.18654 | 8 | 0.58849
86147 | 5.4 | 0.8 | 365 | 4.9423 | 0.81561 | 5 | 0.75793
86143 | 7.2 | 0.8 | 365 | 6.5898 | 0.75415 | 7 | 0.34391
86141 | 5.12 | 0.8 | 365 | 4.6861 | 0.047396 | 4 | 0.73345
86129 | 8.4 | 0.8 | 365 | 7.6881 | 0.046509 | 7 | 0.73457
86128 | 3.84 | 0.8 | 365 | 3.5145 | 0.53555 | 4 | 0.050087
86123 | 5.61 | 0.8 | 365 | 5.1345 | 0.39178 | 5 | 0.5263
86121 | 9.156 | 0.8 | 365 | 8.38 | 0.12069 | 8 | 0.50068
86107 | 7.08 | 0.8 | 365 | 6.4799 | 0.42491 | 6 | 0.90485
86106 | 7.08 | 0.8 | 365 | 6.4799 | 0.42491 | 6 | 0.90485
86103 | 9.3 | 0.8 | 365 | 8.5118 | 0.51578 | 9 | 0.027554
86098 | 24.84 | 0.8 | 365 | 22.7347 | 0.15182 | 22 | 0.8865
86115 | 9.9 | 0.8 | 365 | 9.0609 | 0.16196 | 9 | 0.22288
86116 | 5.25 | 0.8 | 365 | 4.805 | 0.40407 | 5 | 0.2091
86118 | 7.92 | 0.8 | 365 | 7.2487 | 0.72957 | 7 | 0.9783
86119 | 10.08 | 0.8 | 365 | 9.2257 | 0.65581 | 9 | 0.88148
86122 | 8.775 | 0.8 | 365 | 8.0313 | 0.075371 | 8 | 0.10664
86127 | 8.26 | 0.8 | 365 | 7.5599 | 0.6624 | 8 | 0.22232
86130 | 9.72 | 0.8 | 365 | 8.8962 | 0.6681 | 9 | 0.56428
86133 | 9.75 | 0.8 | 365 | 8.9236 | 0.75041 | 9 | 0.67405
86135 | 7.54 | 0.8 | 365 | 6.9009 | 0.68699 | 7 | 0.58793
86136 | 8.64 | 0.8 | 365 | 7.9077 | 0.70498 | 8 | 0.6127
86138 | 8.7 | 1 | 365 | 9.9533 | 0.837 | 10 | 0.79029
86108 | 4.72 | 0.8 | 365 | 4.32 | 0.94994 | 5 | 0.2699
86111 | 2.655 | 0.8 | 365 | 2.43 | 0.28434 | 2 | 0.71432
86142 | 4.35 | 0.8 | 365 | 3.9813 | 0.9348 | 4 | 0.91611
86140 | 10.915 | 0.8 | 365 | 9.9899 | 0.94674 | 10 | 0.93664
86139 | 7.375 | 0.8 | 365 | 6.7499 | 0.23429 | 6 | 0.98422
86137 | 4.425 | 0.8 | 365 | 4.05 | 0.14057 | 4 | 0.19053
86134 | 2.655 | 0.8 | 365 | 2.43 | 0.28434 | 2 | 0.71432
86132 | 4.13 | 0.8 | 365 | 3.78 | 0.3312 | 4 | 0.11116
86152 | 13.34 | 0.8 | 365 | 12.2094 | 0.60005 | 12 | 0.80942
86124 | 2.655 | 0.8 | 365 | 2.43 | 0.28434 | 2 | 0.71432
86153 | 5.605 | 0.8 | 365 | 5.1299 | 0.37806 | 5 | 0.508
86131 | 5.605 | 0.8 | 365 | 5.1299 | 0.37806 | 5 | 0.508
86154 | 11.6 | 0.8 | 365 | 10.6168 | 0.82613 | 11 | 0.44297
86104 | 13.57 | 0.8 | 365 | 12.4199 | 0.23109 | 12 | 0.65096
86120 | 3.54 | 0.8 | 365 | 3.24 | 0.71246 | 3 | 0.95242
86156 | 8.835 | 0.8 | 365 | 8.0862 | 0.23999 | 8 | 0.32618
86158 | 12.76 | 0.8 | 365 | 11.6785 | 0.0087443 | 11 | 0.68727
86159 | 4.35 | 0.8 | 365 | 3.9813 | 0.9348 | 4 | 0.91611
86160 | 2.88 | 0.8 | 365 | 2.6359 | 0.90166 | 3 | 0.53757
86162 | 8.502 | 0.8 | 365 | 7.7814 | 0.32636 | 8 | 0.10777
86163 | 2.88 | 0.8 | 365 | 2.6359 | 0.90166 | 3 | 0.53757
86167 | 12.39 | 0.8 | 365 | 11.3399 | 0.9936 | 12 | 0.33348
86231 | 13.34 | 0.8 | 365 | 12.2094 | 0.60005 | 12 | 0.80942
86225 | 3.245 | 0.8 | 365 | 2.97 | 0.90309 | 3 | 0.87306
86237 | 10.915 | 0.8 | 365 | 9.9899 | 0.94674 | 10 | 0.93664
86183 | 5.31 | 0.8 | 365 | 4.8599 | 0.56869 | 5 | 0.42864
86217 | 4.72 | 0.8 | 365 | 4.32 | 0.94994 | 5 | 0.2699
86223 | 5.31 | 0.8 | 365 | 4.8599 | 0.56869 | 5 | 0.42864
86195 | 12.98 | 0.8 | 365 | 11.8799 | 0.61234 | 12 | 0.49222
86179 | 11.8 | 0.8 | 365 | 10.7999 | 0.37486 | 11 | 0.17475
86226 | 8.775 | 0.8 | 365 | 8.0313 | 0.075371 | 8 | 0.10664
86224 | 6.82 | 0.8 | 365 | 6.242 | 0.71157 | 6 | 0.95354
86222 | 9.45 | 0.8 | 365 | 8.6491 | 0.92732 | 9 | 0.57639
86219 | 4.095 | 0.8 | 365 | 3.7479 | 0.23517 | 3 | 0.9831
86238 | 11.772 | 0.8 | 365 | 10.7743 | 0.29804 | 11 | 0.072298
86161 | 11.22 | 0.8 | 365 | 10.269 | 0.78355 | 11 | 0.052598
86241 | 11.31 | 0.8 | 365 | 10.3514 | 0.030478 | 10 | 0.3819
86087 | 6.67 | 0.8 | 365 | 6.1047 | 0.30003 | 6 | 0.40471
86220 | 12.32 | 0.8 | 365 | 11.2758 | 0.80155 | 12 | 0.077362
86089 | 7.56 | 0.8 | 365 | 6.9193 | 0.74186 | 7 | 0.66111
86235 | 6.195 | 0.8 | 365 | 5.6699 | 0.9968 | 6 | 0.66674
86091 | 11.21 | 0.8 | 365 | 10.2599 | 0.75611 | 11 | 0.016009
86109 | 13.275 | 0.8 | 365 | 12.1499 | 0.42171 | 12 | 0.57159
86218 | 9.72 | 0.8 | 365 | 8.8962 | 0.6681 | 9 | 0.56428
86110 | 2.36 | 0.8 | 365 | 2.16 | 0.47497 | 2 | 0.63495
86181 | 9.44 | 0.8 | 365 | 8.6399 | 0.89989 | 9 | 0.5398
86232 | 4.425 | 0.8 | 365 | 4.05 | 0.14057 | 4 | 0.19053
86168 | 13.275 | 0.8 | 365 | 12.1499 | 0.42171 | 12 | 0.57159
86242 | 6.195 | 0.8 | 365 | 5.6699 | 0.9968 | 6 | 0.66674
86182 | 13.865 | 0.8 | 365 | 12.6899 | 0.040458 | 12 | 0.73033
86216 | 12.54 | 0.8 | 365 | 11.4772 | 0.40515 | 11 | 0.88232
86213 | 4.41 | 0.8 | 365 | 4.0362 | 0.099417 | 4 | 0.13565
86211 | 4.72 | 0.8 | 365 | 4.32 | 0.94994 | 5 | 0.2699
85291 | 9.24 | 0.8 | 365 | 8.4569 | 0.35116 | 8 | 0.80802
85625 | 11.21 | 0.8 | 365 | 10.2599 | 0.75611 | 11 | 0.016009
85635 | 10.44 | 0.8 | 365 | 9.5552 | 0.64352 | 10 | 0.19867
85049 | 7.32 | 0.8 | 365 | 6.6996 | 0.083386 | 6 | 0.78298
85087 | 5.44 | 0.8 | 365 | 4.9789 | 0.92536 | 5 | 0.90429
85288 | 10.73 | 0.8 | 365 | 9.8206 | 0.43917 | 10 | 0.25975
86214 | 7.15 | 0.8 | 365 | 6.544 | 0.61697 | 7 | 0.16097
86243 | 3.245 | 0.8 | 365 | 2.97 | 0.90309 | 3 | 0.87306
86199 | 12.04 | 0.8 | 365 | 11.0195 | 0.033329 | 11 | 0.052877
86236 | 2.95 | 0.8 | 365 | 2.7 | 0.093714 | 2 | 0.79369
86208 | 5.886 | 0.8 | 365 | 5.3871 | 0.14902 | 5 | 0.53615
86205 | 7.56 | 0.8 | 365 | 6.9193 | 0.74186 | 7 | 0.66111
86206 | 9.975 | 0.8 | 365 | 9.1296 | 0.36773 | 9 | 0.4973
86244 | 12.47 | 0.8 | 365 | 11.4131 | 0.21309 | 11 | 0.62619
86201 | 7.245 | 0.8 | 365 | 6.6309 | 0.87761 | 7 | 0.50856
86200 | 8.4 | 0.8 | 365 | 7.6881 | 0.046509 | 7 | 0.73457
86245 | 8.7 | 0.8 | 365 | 7.9626 | 0.8696 | 8 | 0.83223
86185 | 7.83 | 0.8 | 365 | 7.1664 | 0.48264 | 7 | 0.64901
86197 | 3.84 | 0.8 | 365 | 3.5145 | 0.53555 | 4 | 0.050087
86230 | 5.9 | 0.8 | 365 | 5.3999 | 0.18743 | 5 | 0.58737
86196 | 7.15 | 0.8 | 365 | 6.544 | 0.61697 | 7 | 0.16097
85286 | 6.5 | 0.8 | 365 | 5.9491 | 0.83361 | 6 | 0.7827
86180 | 7.965 | 0.8 | 365 | 7.2899 | 0.85303 | 8 | 0.14295
86194 | 14.7 | 0.8 | 365 | 13.4541 | 0.33139 | 13 | 0.78549
86184 | 5.605 | 0.8 | 365 | 5.1299 | 0.37806 | 5 | 0.508
86177 | 6.785 | 0.8 | 365 | 6.2099 | 0.61554 | 6 | 0.82548
86176 | 8.85 | 0.8 | 365 | 8.0999 | 0.28114 | 8 | 0.38106
86189 | 7.8 | 0.8 | 365 | 7.1389 | 0.40033 | 7 | 0.53924
86173 | 6.49 | 0.8 | 365 | 5.9399 | 0.80617 | 6 | 0.74611
86221 | 4.425 | 0.8 | 365 | 4.05 | 0.14057 | 4 | 0.19053
86193 | 7.68 | 0.8 | 365 | 7.0291 | 0.071094 | 7 | 0.10017
86190 | 8.68 | 0.8 | 365 | 7.9443 | 0.81473 | 8 | 0.75905
86187 | 6.71 | 0.8 | 365 | 6.1413 | 0.40977 | 6 | 0.55106
84975 | 6.21 | 0.8 | 365 | 5.6837 | 0.037955 | 5 | 0.72162
85189 | 10.83 | 0.8 | 365 | 9.9121 | 0.71353 | 10 | 0.62564
85190 | 8.55 | 0.8 | 365 | 7.8253 | 0.45805 | 8 | 0.2834
85758 | 11.89 | 0.8 | 365 | 10.8823 | 0.62178 | 11 | 0.50405
85344 | 11.51 | 0.8 | 365 | 10.5345 | 0.5792 | 11 | 0.11367
86267 | 11.115 | 0.8 | 365 | 10.1729 | 0.49547 | 10 | 0.66842
86227 | 12.98 | 0.8 | 365 | 11.8799 | 0.61234 | 12 | 0.49222
86266 | 7.54 | 0.8 | 365 | 6.9009 | 0.68699 | 7 | 0.58793
86265 | 9.8 | 0.8 | 365 | 8.9694 | 0.88759 | 9 | 0.85699
86264 | 11.115 | 0.8 | 365 | 10.1729 | 0.49547 | 10 | 0.66842
86261 | 3.42 | 0.8 | 365 | 3.1301 | 0.38322 | 3 | 0.51336
86215 | 5.605 | 0.8 | 365 | 5.1299 | 0.37806 | 5 | 0.508
86212 | 11.505 | 0.8 | 365 | 10.5299 | 0.56549 | 11 | 0.095378
86210 | 8.85 | 0.8 | 365 | 8.0999 | 0.28114 | 8 | 0.38106
86207 | 10.03 | 0.8 | 365 | 9.1799 | 0.51863 | 9 | 0.69853
86202 | 16.24 | 0.8 | 365 | 14.8636 | 0.55658 | 15 | 0.42016
86258 | 8.4 | 0.8 | 365 | 7.6881 | 0.046509 | 7 | 0.73457
86186 | 7.2 | 0.8 | 365 | 6.5898 | 0.75415 | 7 | 0.34391
86257 | 10.5 | 0.8 | 365 | 9.6101 | 0.80814 | 10 | 0.41821
86256 | 9 | 0.8 | 365 | 8.2372 | 0.69269 | 8 | 0.92989
86255 | 17.92 | 0.8 | 365 | 16.4012 | 0.16589 | 16 | 0.56707
86254 | 4.5 | 0.8 | 365 | 4.1186 | 0.34634 | 4 | 0.46495
86263 | 18.02 | 1 | 365 | 20.6159 | 0.80031 | 21 | 0.4162
86251 | 8 | 0.8 | 365 | 7.322 | 0.94906 | 8 | 0.27101
86250 | 12.6 | 0.8 | 365 | 11.5321 | 0.56976 | 12 | 0.10185
86249 | 7.92 | 0.8 | 365 | 7.2487 | 0.72957 | 7 | 0.9783
86248 | 4.02 | 0.8 | 365 | 3.6793 | 0.029401 | 3 | 0.70868
86270 | 7 | 0.8 | 365 | 6.4067 | 0.20542 | 6 | 0.61214
86271 | 3.96 | 0.8 | 365 | 3.6244 | 0.86478 | 4 | 0.48915
86272 | 9.57 | 0.8 | 365 | 8.7589 | 0.25656 | 9 | 0.015451
86273 | 8.75 | 0.8 | 365 | 8.0084 | 0.00678 | 8 | 0.015172
86240 | 4.58 | 0.8 | 365 | 4.1918 | 0.56583 | 4 | 0.75766
86239 | 6.54 | 0.8 | 365 | 5.9857 | 0.94335 | 6 | 0.92905
86269 | 7.54 | 0.8 | 365 | 6.9009 | 0.68699 | 7 | 0.58793
86275 | 5.015 | 0.8 | 365 | 4.59 | 0.75931 | 5 | 0.34927
86277 | 2.95 | 0.8 | 365 | 2.7 | 0.093714 | 2 | 0.79369
86295 | 10.62 | 0.8 | 365 | 9.7199 | 0.13737 | 9 | 0.85727
86294 | 14.7 | 0.8 | 365 | 13.4541 | 0.33139 | 13 | 0.78549
86293 | 9.45 | 0.8 | 365 | 8.6491 | 0.92732 | 9 | 0.57639
86292 | 7 | 0.8 | 365 | 6.4067 | 0.20542 | 6 | 0.61214
86253 | 8.415 | 1 | 365 | 9.6272 | 0.85958 | 10 | 0.48681
86290 | 3.36 | 0.8 | 365 | 3.0752 | 0.2186 | 3 | 0.29383
86291 | 4.425 | 0.8 | 365 | 4.05 | 0.14057 | 4 | 0.19053
86289 | 6.49 | 0.8 | 365 | 5.9399 | 0.80617 | 6 | 0.74611
86288 | 7.67 | 0.8 | 365 | 7.0199 | 0.043657 | 7 | 0.063585
86287 | 6.195 | 0.8 | 365 | 5.6699 | 0.9968 | 6 | 0.66674
86286 | 7.08 | 0.8 | 365 | 6.4799 | 0.42491 | 6 | 0.90485
86284 | 10.03 | 0.8 | 365 | 9.1799 | 0.51863 | 9 | 0.69853
86283 | 13.34 | 0.8 | 365 | 12.2094 | 0.60005 | 12 | 0.80942
86282 | 4.425 | 0.8 | 365 | 4.05 | 0.14057 | 4 | 0.19053
86279 | 9.145 | 0.8 | 365 | 8.3699 | 0.090515 | 8 | 0.46043
86278 | 7.965 | 0.8 | 365 | 7.2899 | 0.85303 | 8 | 0.14295
86326 | 6.2 | 0.8 | 365 | 5.6745 | 0.010518 | 5 | 0.68504
86325 | 5.76 | 0.8 | 365 | 5.2718 | 0.80332 | 6 | 0.07513
86324 | 5.61 | 0.8 | 365 | 5.1345 | 0.39178 | 5 | 0.5263
86323 | 18.25 | 0.8 | 365 | 16.7032 | 0.071284 | 16 | 0.7745
86322 | 6.3 | 0.8 | 365 | 5.766 | 0.28488 | 6 | 0.050924
86321 | 10.8 | 0.8 | 365 | 9.8846 | 0.63123 | 10 | 0.51587
86320 | 8.64 | 0.8 | 365 | 7.9077 | 0.70498 | 8 | 0.6127
86319 | 6.5 | 0.8 | 365 | 5.9491 | 0.83361 | 6 | 0.7827
86318 | 7.8 | 0.8 | 365 | 7.1389 | 0.40033 | 7 | 0.53924
86317 | 8.68 | 0.8 | 365 | 7.9443 | 0.81473 | 8 | 0.75905
86302 | 6.785 | 0.8 | 365 | 6.2099 | 0.61554 | 6 | 0.82548
86298 | 9.735 | 0.8 | 365 | 8.9099 | 0.70926 | 9 | 0.61917
86315 | 4.13 | 0.8 | 365 | 3.78 | 0.3312 | 4 | 0.11116
86314 | 12.98 | 0.8 | 365 | 11.8799 | 0.61234 | 12 | 0.49222
86312 | 2.065 | 0.8 | 365 | 1.89 | 0.6656 | 2 | 0.55558
86311 | 3.54 | 0.8 | 365 | 3.24 | 0.71246 | 3 | 0.95242
86310 | 4.13 | 0.8 | 365 | 3.78 | 0.3312 | 4 | 0.11116
86309 | 6.49 | 0.8 | 365 | 5.9399 | 0.80617 | 6 | 0.74611
86307 | 5.9 | 0.8 | 365 | 5.3999 | 0.18743 | 5 | 0.58737
86306 | 2.95 | 0.8 | 365 | 2.7 | 0.093714 | 2 | 0.79369
86305 | 8.85 | 0.8 | 365 | 8.0999 | 0.28114 | 8 | 0.38106
86304 | 7.08 | 0.8 | 365 | 6.4799 | 0.42491 | 6 | 0.90485
86276 | 2.95 | 0.8 | 365 | 2.7 | 0.093714 | 2 | 0.79369
86280 | 11.21 | 0.8 | 365 | 10.2599 | 0.75611 | 11 | 0.016009
86281 | 3.835 | 0.8 | 365 | 3.51 | 0.52183 | 4 | 0.031793
85436 | 5.28 | 0.8 | 365 | 4.8325 | 0.48638 | 5 | 0.31887
86308 | 5.31 | 0.8 | 365 | 4.8599 | 0.56869 | 5 | 0.42864
86296 | 8.85 | 0.8 | 365 | 8.0999 | 0.28114 | 8 | 0.38106
86299 | 6.96 | 0.8 | 365 | 6.3701 | 0.095679 | 6 | 0.46578
86365 | 2.95 | 0.8 | 365 | 2.7 | 0.093714 | 2 | 0.79369
86362 | 5.31 | 0.8 | 365 | 4.8599 | 0.56869 | 5 | 0.42864
86361 | 12.54 | 0.8 | 365 | 11.4772 | 0.40515 | 11 | 0.88232
86364 | 9.86 | 0.8 | 365 | 9.0243 | 0.052212 | 9 | 0.076525
86360 | 13.275 | 0.8 | 365 | 12.1499 | 0.42171 | 12 | 0.57159
86359 | 11.21 | 0.8 | 365 | 10.2599 | 0.75611 | 11 | 0.016009
86356 | 9.12 | 0.8 | 365 | 8.347 | 0.021924 | 8 | 0.36896
86368 | 3.41 | 0.8 | 365 | 3.121 | 0.35579 | 3 | 0.47677
86358 | 4.06 | 1 | 365 | 4.6449 | 0.92393 | 5 | 0.5688
86357 | 4.72 | 0.8 | 365 | 4.32 | 0.94994 | 5 | 0.2699
86363 | 5.22 | 0.8 | 365 | 4.7776 | 0.32176 | 5 | 0.099337
86388 | 10.03 | 0.8 | 365 | 9.1799 | 0.51863 | 9 | 0.69853
86395 | 5.9 | 0.8 | 365 | 5.3999 | 0.18743 | 5 | 0.58737
86378 | 2.95 | 0.8 | 365 | 2.7 | 0.093714 | 2 | 0.79369
86374 | 8.26 | 0.8 | 365 | 7.5599 | 0.6624 | 8 | 0.22232
86383 | 6.785 | 0.8 | 365 | 6.2099 | 0.61554 | 6 | 0.82548
86377 | 8.85 | 0.8 | 365 | 8.0999 | 0.28114 | 8 | 0.38106
86367 | 3.54 | 0.8 | 365 | 3.24 | 0.71246 | 3 | 0.95242
86370 | 5.015 | 0.8 | 365 | 4.59 | 0.75931 | 5 | 0.34927
86381 | 4.13 | 0.8 | 365 | 3.78 | 0.3312 | 4 | 0.11116
86379 | 10.325 | 0.8 | 365 | 9.4499 | 0.328 | 9 | 0.7779
86389 | 2.32 | 0.8 | 365 | 2.1234 | 0.36523 | 2 | 0.48859
86369 | 9.735 | 0.8 | 365 | 8.9099 | 0.70926 | 9 | 0.61917
86382 | 3.54 | 0.8 | 365 | 3.24 | 0.71246 | 3 | 0.95242
86385 | 11.21 | 0.8 | 365 | 10.2599 | 0.75611 | 11 | 0.016009
86373 | 4.425 | 0.8 | 365 | 4.05 | 0.14057 | 4 | 0.19053
86371 | 10.03 | 0.8 | 365 | 9.1799 | 0.51863 | 9 | 0.69853
86376 | 14.8 | 0.8 | 365 | 13.5456 | 0.60575 | 14 | 0.15138
86393 | 9.425 | 0.8 | 365 | 8.6262 | 0.85873 | 9 | 0.48491
86353 | 12.095 | 0.8 | 365 | 11.0699 | 0.18423 | 11 | 0.25411
86352 | 7.08 | 0.8 | 365 | 6.4799 | 0.42491 | 6 | 0.90485
86349 | 4.64 | 0.8 | 365 | 4.2467 | 0.73045 | 4 | 0.97719
86351 | 6.38 | 0.8 | 365 | 5.8393 | 0.50437 | 6 | 0.34363
86372 | 15 | 0.8 | 365 | 13.7287 | 0.15448 | 13 | 0.88315
86350 | 4.64 | 0.8 | 365 | 4.2467 | 0.73045 | 4 | 0.97719
86340 | 5.04 | 0.8 | 365 | 4.6128 | 0.82791 | 5 | 0.44074
86339 | 8.12 | 0.8 | 365 | 7.4318 | 0.27829 | 7 | 0.71008
86342 | 7.56 | 0.8 | 365 | 6.9193 | 0.74186 | 7 | 0.66111
86343 | 8.32 | 0.8 | 365 | 7.6148 | 0.82702 | 8 | 0.44185
86397 | 7.44 | 0.8 | 365 | 6.8094 | 0.41262 | 7 | 0.22204
86396 | 8.96 | 0.8 | 365 | 8.2006 | 0.58294 | 8 | 0.78354
86398 | 6.03 | 0.8 | 365 | 5.5189 | 0.5441 | 6 | 0.063027
86401 | 10.8 | 0.8 | 365 | 9.8846 | 0.63123 | 10 | 0.51587
86400 | 13.5 | 0.8 | 365 | 12.3558 | 0.039032 | 12 | 0.39484
86399 | 4.32 | 0.8 | 365 | 3.9539 | 0.85249 | 4 | 0.80635
86178 | 6.38 | 0.8 | 365 | 5.8393 | 0.50437 | 6 | 0.34363
84980 | 12.09 | 0.8 | 365 | 11.0653 | 0.17051 | 11 | 0.23582
86348 | 7.375 | 0.8 | 365 | 6.7499 | 0.23429 | 6 | 0.98422
86246 | 10.137 | 0.8 | 365 | 9.2778 | 0.8122 | 10 | 0.090034
85560 | 7.194 | 0.8 | 365 | 6.5843 | 0.73769 | 7 | 0.32196
86387 | 5.52 | 0.8 | 365 | 5.0522 | 0.14485 | 5 | 0.197
86345 | 10.915 | 0.8 | 365 | 9.9899 | 0.94674 | 10 | 0.93664
86347 | 11.97 | 0.8 | 365 | 10.9555 | 0.84128 | 11 | 0.79676
86403 | 6.5 | 0.8 | 365 | 5.9491 | 0.83361 | 6 | 0.7827
86331 | 15.04 | 0.8 | 365 | 13.7653 | 0.26423 | 14 | 0.029507
86402 | 5.9 | 0.8 | 365 | 5.3999 | 0.18743 | 5 | 0.58737
86384 | 10.73 | 0.8 | 365 | 9.8206 | 0.43917 | 10 | 0.25975
84909 | 15.5 | 0.8 | 365 | 14.1863 | 0.5263 | 14 | 0.71259
86149 | 24.84 | 0.8 | 365 | 22.7347 | 0.15182 | 22 | 0.8865
86198 | 5.61 | 0.8 | 365 | 5.1345 | 0.39178 | 5 | 0.5263
86316 | 6.6 | 0.8 | 365 | 6.0406 | 0.10797 | 6 | 0.14859
85818 | 9.9 | 0.8 | 365 | 9.0609 | 0.16196 | 9 | 0.22288
85841 | 3.015 | 0.8 | 365 | 2.7595 | 0.27205 | 3 | 0.031514
85343 | 7.92 | 0.8 | 365 | 7.2487 | 0.72957 | 7 | 0.9783
85875 | 4.2 | 0.8 | 365 | 3.844 | 0.52325 | 4 | 0.36728
85877 | 6.785 | 0.8 | 365 | 6.2099 | 0.61554 | 6 | 0.82548
85913 | 12.96 | 0.8 | 365 | 11.8616 | 0.55747 | 12 | 0.41904
85970 | 9.1 | 0.8 | 365 | 8.3287 | 0.96705 | 9 | 0.29578
85980 | 5.12 | 0.8 | 365 | 4.6861 | 0.047396 | 4 | 0.73345
85992 | 6.5 | 0.8 | 365 | 5.9491 | 0.83361 | 6 | 0.7827
86001 | 9.8 | 0.8 | 365 | 8.9694 | 0.88759 | 9 | 0.85699
86038 | 11.895 | 0.8 | 365 | 10.8868 | 0.6355 | 11 | 0.52234
86204 | 7.92 | 0.8 | 365 | 7.2487 | 0.72957 | 7 | 0.9783
86335 | 13.68 | 0.8 | 365 | 12.5205 | 0.53289 | 13 | 0.053435
86386 | 14.82 | 0.8 | 365 | 13.5639 | 0.66063 | 14 | 0.22455
86354 | 14.4 | 0.8 | 365 | 13.1795 | 0.5083 | 13 | 0.68783
86336 | 32.64 | 0.55 | 365 | 20.5381 | 0.5671 | 21 | 0.1052
86341 | 2.68 | 0.8 | 365 | 2.4529 | 0.35293 | 2 | 0.80579
78196 | 601.92 | 0.6 | 365 | 413.1781 | 0.58523 | 413 | 0.76334
83454 | 7.7 | 0.8 | 365 | 7.0474 | 0.12597 | 7 | 0.17335
84906 | 9.24 | 0.8 | 365 | 8.4569 | 0.35116 | 8 | 0.80802
85215 | 11.88 | 0.8 | 365 | 10.8731 | 0.59435 | 11 | 0.46746
85236 | 6.16 | 0.8 | 365 | 5.6379 | 0.90077 | 6 | 0.53868
85283 | 14.16 | 0.8 | 365 | 12.9599 | 0.84983 | 13 | 0.8097
85457 | 11.6 | 0.8 | 365 | 10.6168 | 0.82613 | 11 | 0.44297
85525 | 9.66 | 0.8 | 365 | 8.8413 | 0.50349 | 9 | 0.34475
85582 | 14.52 | 0.8 | 365 | 13.2894 | 0.83754 | 14 | 0.12689
85647 | 7 | 0.8 | 365 | 6.4067 | 0.20542 | 6 | 0.61214
85661 | 5.37 | 0.8 | 365 | 4.9149 | 0.7333 | 5 | 0.64817
86334 | 3.924 | 0.8 | 365 | 3.5914 | 0.76601 | 4 | 0.35743
86337 | 11.6 | 0.8 | 365 | 10.6168 | 0.82613 | 11 | 0.44297
86366 | 11.772 | 0.8 | 365 | 10.7743 | 0.29804 | 11 | 0.072298
86375 | 6.38 | 0.8 | 365 | 5.8393 | 0.50437 | 6 | 0.34363
86380 | 13.865 | 0.8 | 365 | 12.6899 | 0.040458 | 12 | 0.73033
86394 | 6.09 | 0.8 | 365 | 5.5738 | 0.70872 | 6 | 0.28256
86405 | 5.44 | 0.8 | 365 | 4.9789 | 0.92536 | 5 | 0.90429
86406 | 11.02 | 0.8 | 365 | 10.086 | 0.23482 | 10 | 0.32082
86408 | 4.8 | 0.8 | 365 | 4.3932 | 0.16943 | 4 | 0.56261
86409 | 8.64 | 0.8 | 365 | 7.9077 | 0.70498 | 8 | 0.6127
86410 | 4.32 | 0.8 | 365 | 3.9539 | 0.85249 | 4 | 0.80635
86411 | 7.37 | 0.8 | 365 | 6.7454 | 0.22057 | 6 | 0.96592
86412 | 12.73 | 0.8 | 365 | 11.6511 | 0.92644 | 12 | 0.5775
86414 | 14.75 | 0.8 | 365 | 13.4999 | 0.46857 | 13 | 0.96843
86415 | 3.245 | 0.8 | 365 | 2.97 | 0.90309 | 3 | 0.87306
86416 | 5.015 | 0.8 | 365 | 4.59 | 0.75931 | 5 | 0.34927
86417 | 3.77 | 0.8 | 365 | 3.4505 | 0.34349 | 3 | 0.79397
86418 | 10.15 | 0.8 | 365 | 9.2897 | 0.84786 | 10 | 0.1376
86419 | 5.7 | 0.8 | 365 | 5.2169 | 0.6387 | 5 | 0.8556
86420 | 8.85 | 0.8 | 365 | 8.0999 | 0.28114 | 8 | 0.38106
86421 | 6.7 | 0.8 | 365 | 6.1321 | 0.38233 | 6 | 0.51447
86422 | 6.6 | 0.8 | 365 | 6.0406 | 0.10797 | 6 | 0.14859
86423 | 12.099 | 0.8 | 365 | 11.0735 | 0.1952 | 11 | 0.26875
86424 | 5.015 | 0.8 | 365 | 4.59 | 0.75931 | 5 | 0.34927
86426 | 11.16 | 0.8 | 365 | 10.2141 | 0.61893 | 10 | 0.83307
86427 | 3.54 | 0.8 | 365 | 3.24 | 0.71246 | 3 | 0.95242
86428 | 13.3 | 0.8 | 365 | 12.1728 | 0.49031 | 12 | 0.66306
86431 | 4.72 | 0.8 | 365 | 4.32 | 0.94994 | 5 | 0.2699
86432 | 8.96 | 0.8 | 365 | 8.2006 | 0.58294 | 8 | 0.78354
86434 | 4.425 | 0.8 | 365 | 4.05 | 0.14057 | 4 | 0.19053
86436 | 3.245 | 0.8 | 365 | 2.97 | 0.90309 | 3 | 0.87306
86438 | 9.483 | 0.8 | 365 | 8.6793 | 0.017862 | 8 | 0.69713
86439 | 9.44 | 0.8 | 365 | 8.6399 | 0.89989 | 9 | 0.5398
86441 | 4.56 | 0.8 | 365 | 4.1735 | 0.51096 | 4 | 0.68448
86442 | 4.32 | 0.8 | 365 | 3.9539 | 0.85249 | 4 | 0.80635
86444 | 4.2 | 0.8 | 365 | 3.844 | 0.52325 | 4 | 0.36728
86445 | 8.64 | 0.8 | 365 | 7.9077 | 0.70498 | 8 | 0.6127
86446 | 11.16 | 0.8 | 365 | 10.2141 | 0.61893 | 10 | 0.83307
86447 | 5.12 | 0.8 | 365 | 4.6861 | 0.047396 | 4 | 0.73345
86449 | 4.72 | 0.8 | 365 | 4.32 | 0.94994 | 5 | 0.2699
86450 | 4.03 | 0.8 | 365 | 3.6884 | 0.056837 | 3 | 0.74527
86452 | 4.72 | 0.8 | 365 | 4.32 | 0.94994 | 5 | 0.2699
86453 | 11.52 | 0.8 | 365 | 10.5436 | 0.60664 | 11 | 0.15026
86455 | 8.235 | 0.8 | 365 | 7.537 | 0.59381 | 8 | 0.13085
86456 | 4.425 | 0.8 | 365 | 4.05 | 0.14057 | 4 | 0.19053
86458 | 6.09 | 0.8 | 365 | 5.5738 | 0.70872 | 6 | 0.28256
86459 | 3.54 | 0.8 | 365 | 3.24 | 0.71246 | 3 | 0.95242
86461 | 9.12 | 0.8 | 365 | 8.347 | 0.021924 | 8 | 0.36896
86462 | 8.41 | 0.8 | 365 | 7.6972 | 0.073945 | 7 | 0.77115
86464 | 3.77 | 0.8 | 365 | 3.4505 | 0.34349 | 3 | 0.79397
86465 | 12.095 | 0.8 | 365 | 11.0699 | 0.18423 | 11 | 0.25411
86466 | 7.32 | 0.8 | 365 | 6.6996 | 0.083386 | 6 | 0.78298
86468 | 9.1 | 0.8 | 365 | 8.3287 | 0.96705 | 9 | 0.29578
86472 | 5.605 | 0.8 | 365 | 5.1299 | 0.37806 | 5 | 0.508
86473 | 2.16 | 0.8 | 365 | 1.9769 | 0.92625 | 2 | 0.90317
86474 | 9.45 | 0.8 | 365 | 8.6491 | 0.92732 | 9 | 0.57639
86476 | 5.13 | 0.8 | 365 | 4.6952 | 0.074832 | 4 | 0.77004
86478 | 11.55 | 0.8 | 365 | 10.5711 | 0.68895 | 11 | 0.26003
86479 | 13.53 | 0.8 | 365 | 12.3833 | 0.12134 | 12 | 0.5046
86481 | 6.67 | 0.8 | 365 | 6.1047 | 0.30003 | 6 | 0.40471
86482 | 6.65 | 0.8 | 365 | 6.0864 | 0.24515 | 6 | 0.33153
86483 | 11.55 | 0.8 | 365 | 10.5711 | 0.68895 | 11 | 0.26003
86485 | 5.22 | 0.8 | 365 | 4.7776 | 0.32176 | 5 | 0.099337
86486 | 7 | 0.8 | 365 | 6.4067 | 0.20542 | 6 | 0.61214
86487 | 7.83 | 0.8 | 365 | 7.1664 | 0.48264 | 7 | 0.64901
86489 | 7.25 | 0.8 | 365 | 6.6355 | 0.89133 | 7 | 0.52686
86490 | 5.22 | 0.8 | 365 | 4.7776 | 0.32176 | 5 | 0.099337
86492 | 6.6 | 0.8 | 365 | 6.0406 | 0.10797 | 6 | 0.14859
86493 | 4.015 | 0.8 | 365 | 3.6747 | 0.015682 | 3 | 0.69039
86497 | 5.025 | 0.8 | 365 | 4.5991 | 0.78675 | 5 | 0.38586
86498 | 6.4 | 0.8 | 365 | 5.8576 | 0.55924 | 6 | 0.41681
86501 | 24.9 | 0.8 | 365 | 22.7896 | 0.31644 | 23 | 0.10603
86502 | 5.12 | 0.8 | 365 | 4.6861 | 0.047396 | 4 | 0.73345
86507 | 4.72 | 0.8 | 365 | 4.32 | 0.94994 | 5 | 0.2699
86510 | 7.965 | 0.8 | 365 | 7.2899 | 0.85303 | 8 | 0.14295
86511 | 6.49 | 0.8 | 365 | 5.9399 | 0.80617 | 6 | 0.74611
86515 | 5.605 | 0.8 | 365 | 5.1299 | 0.37806 | 5 | 0.508
86516 | 4.13 | 0.8 | 365 | 3.78 | 0.3312 | 4 | 0.11116
86518 | 7.08 | 0.8 | 365 | 6.4799 | 0.42491 | 6 | 0.90485
86520 | 6.785 | 0.8 | 365 | 6.2099 | 0.61554 | 6 | 0.82548
86523 | 10.325 | 0.8 | 365 | 9.4499 | 0.328 | 9 | 0.7779
86524 | 14.16 | 0.8 | 365 | 12.9599 | 0.84983 | 13 | 0.8097
86525 | 5.9 | 0.8 | 365 | 5.3999 | 0.18743 | 5 | 0.58737
86527 | 5.9 | 0.8 | 365 | 5.3999 | 0.18743 | 5 | 0.58737
86529 | 8.555 | 0.8 | 365 | 7.8299 | 0.47177 | 8 | 0.30169
86534 | 5.605 | 0.8 | 365 | 5.1299 | 0.37806 | 5 | 0.508
86538 | 5.605 | 0.8 | 365 | 5.1299 | 0.37806 | 5 | 0.508
78205 | 97.2 | 0.6 | 365 | 66.7213 | 0.010773 | 66 | 0.73212
78921 | 57.12 | 0.6 | 365 | 39.2091 | 0.53719 | 39 | 0.74628
84784 | 6.374 | 0.8 | 365 | 5.8338 | 0.48791 | 6 | 0.32168
85078 | 191.18 | 0.55 | 365 | 120.2963 | 0.6127 | 120 | 0.90905
85088 | 82.555 | 0.55 | 365 | 51.9461 | 0.71912 | 52 | 0.66527
85683 | 8.12 | 0.8 | 365 | 7.4318 | 0.27829 | 7 | 0.71008
85685 | 4.93 | 0.8 | 365 | 4.5122 | 0.52611 | 5 | 0.038263
85688 | 4.72 | 0.8 | 365 | 4.32 | 0.94994 | 5 | 0.2699
85738 | 11.925 | 0.8 | 365 | 10.9143 | 0.71781 | 11 | 0.63211
85844 | 15.4 | 0.8 | 365 | 14.0948 | 0.25193 | 14 | 0.3467
85852 | 5.11 | 0.8 | 365 | 4.6769 | 0.01996 | 4 | 0.69686
85861 | 6.09 | 0.8 | 365 | 5.5738 | 0.70872 | 6 | 0.28256
85903 | 5.5 | 0.8 | 365 | 5.0338 | 0.089976 | 5 | 0.12382
85905 | 9.145 | 0.8 | 365 | 8.3699 | 0.090515 | 8 | 0.46043
85914 | 5.8 | 0.8 | 365 | 5.3084 | 0.91307 | 6 | 0.22149
85916 | 13.34 | 0.8 | 365 | 12.2094 | 0.60005 | 12 | 0.80942
85942 | 3.6 | 0.8 | 365 | 3.2949 | 0.87708 | 4 | 0.17196
85950 | 2.9 | 0.8 | 365 | 2.6542 | 0.95653 | 3 | 0.61074
85952 | 6.67 | 0.8 | 365 | 6.1047 | 0.30003 | 6 | 0.40471
85957 | 4.13 | 0.8 | 365 | 3.78 | 0.3312 | 4 | 0.11116
86100 | 174.915 | 0.55 | 365 | 110.0619 | 0.93289 | 110 | 0.9948
86102 | 7.04 | 0.8 | 365 | 6.4433 | 0.31517 | 6 | 0.75849
86169 | 8.26 | 0.8 | 365 | 7.5599 | 0.6624 | 8 | 0.22232
86188 | 9.86 | 0.8 | 365 | 9.0243 | 0.052212 | 9 | 0.076525
86228 | 4.13 | 0.8 | 365 | 3.78 | 0.3312 | 4 | 0.11116
86252 | 13.65 | 0.8 | 365 | 12.4931 | 0.45058 | 12 | 0.94367
86430 | 11.02 | 0.8 | 365 | 10.086 | 0.23482 | 10 | 0.32082
86470 | 5.605 | 0.8 | 365 | 5.1299 | 0.37806 | 5 | 0.508
86484 | 8.91 | 0.8 | 365 | 8.1548 | 0.44576 | 8 | 0.60059
86500 | 7.965 | 0.8 | 365 | 7.2899 | 0.85303 | 8 | 0.14295
86503 | 8.26 | 0.8 | 365 | 7.5599 | 0.6624 | 8 | 0.22232
86504 | 3.835 | 0.8 | 365 | 3.51 | 0.52183 | 4 | 0.031793
86506 | 12.39 | 0.8 | 365 | 11.3399 | 0.9936 | 12 | 0.33348
86508 | 3.835 | 0.8 | 365 | 3.51 | 0.52183 | 4 | 0.031793
86513 | 7.965 | 0.8 | 365 | 7.2899 | 0.85303 | 8 | 0.14295
86514 | 6.49 | 0.8 | 365 | 5.9399 | 0.80617 | 6 | 0.74611
86517 | 5.9 | 0.8 | 365 | 5.3999 | 0.18743 | 5 | 0.58737
86519 | 3.54 | 0.8 | 365 | 3.24 | 0.71246 | 3 | 0.95242
86522 | 9.735 | 0.8 | 365 | 8.9099 | 0.70926 | 9 | 0.61917
86526 | 4.425 | 0.8 | 365 | 4.05 | 0.14057 | 4 | 0.19053
86528 | 12.76 | 0.8 | 365 | 11.6785 | 0.0087443 | 11 | 0.68727
86530 | 5.605 | 0.8 | 365 | 5.1299 | 0.37806 | 5 | 0.508
86533 | 11.21 | 0.8 | 365 | 10.2599 | 0.75611 | 11 | 0.016009
86535 | 10.03 | 0.8 | 365 | 9.1799 | 0.51863 | 9 | 0.69853
86536 | 4.13 | 0.8 | 365 | 3.78 | 0.3312 | 4 | 0.11116
86537 | 10.325 | 0.8 | 365 | 9.4499 | 0.328 | 9 | 0.7779
86539 | 2.95 | 0.8 | 365 | 2.7 | 0.093714 | 2 | 0.79369
86541 | 13.275 | 0.8 | 365 | 12.1499 | 0.42171 | 12 | 0.57159
86546 | 11.21 | 0.8 | 365 | 10.2599 | 0.75611 | 11 | 0.016009
86547 | 6.785 | 0.8 | 365 | 6.2099 | 0.61554 | 6 | 0.82548
86548 | 9.735 | 0.8 | 365 | 8.9099 | 0.70926 | 9 | 0.61917
86549 | 5.355 | 0.8 | 365 | 4.9011 | 0.69215 | 5 | 0.59329
86550 | 15.37 | 0.8 | 365 | 14.0673 | 0.16962 | 14 | 0.23694
86551 | 12.98 | 0.8 | 365 | 11.8799 | 0.61234 | 12 | 0.49222
86552 | 13.68 | 0.8 | 365 | 12.5205 | 0.53289 | 13 | 0.053435
86554 | 4.425 | 0.8 | 365 | 4.05 | 0.14057 | 4 | 0.19053
86556 | 5.015 | 0.8 | 365 | 4.59 | 0.75931 | 5 | 0.34927
86557 | 3.245 | 0.8 | 365 | 2.97 | 0.90309 | 3 | 0.87306
86558 | 5.9 | 0.8 | 365 | 5.3999 | 0.18743 | 5 | 0.58737
86559 | 7.08 | 0.8 | 365 | 6.4799 | 0.42491 | 6 | 0.90485
86560 | 14.455 | 0.8 | 365 | 13.2299 | 0.6592 | 13 | 0.88906
86562 | 8.26 | 0.8 | 365 | 7.5599 | 0.6624 | 8 | 0.22232
86563 | 11.505 | 0.8 | 365 | 10.5299 | 0.56549 | 11 | 0.095378
86565 | 6.84 | 0.8 | 365 | 6.2603 | 0.76644 | 7 | 0.026717
86566 | 5.015 | 0.8 | 365 | 4.59 | 0.75931 | 5 | 0.34927
86568 | 8.85 | 0.8 | 365 | 8.0999 | 0.28114 | 8 | 0.38106
86569 | 6.49 | 0.8 | 365 | 5.9399 | 0.80617 | 6 | 0.74611
86571 | 4.13 | 0.8 | 365 | 3.78 | 0.3312 | 4 | 0.11116
86572 | 9.735 | 0.8 | 365 | 8.9099 | 0.70926 | 9 | 0.61917
86573 | 7.375 | 0.8 | 365 | 6.7499 | 0.23429 | 6 | 0.98422
86574 | 5.67 | 0.8 | 365 | 5.1894 | 0.55639 | 5 | 0.74583
86575 | 5.31 | 0.8 | 365 | 4.8599 | 0.56869 | 5 | 0.42864
86576 | 8.96 | 0.8 | 365 | 8.2006 | 0.58294 | 8 | 0.78354
86577 | 23.2 | 0.8 | 365 | 21.2337 | 0.65226 | 21 | 0.88594
86580 | 7.56 | 0.8 | 365 | 6.9193 | 0.74186 | 7 | 0.66111
86582 | 10.915 | 0.8 | 365 | 9.9899 | 0.94674 | 10 | 0.93664
86583 | 4.29 | 0.8 | 365 | 3.9264 | 0.77018 | 4 | 0.69658
86584 | 12.6 | 0.8 | 365 | 11.5321 | 0.56976 | 12 | 0.10185
86586 | 7.245 | 0.8 | 365 | 6.6309 | 0.87761 | 7 | 0.50856
86587 | 6 | 0.8 | 365 | 5.4915 | 0.46179 | 5 | 0.95326
86589 | 4.015 | 0.8 | 365 | 3.6747 | 0.015682 | 3 | 0.69039
86590 | 7.15 | 0.8 | 365 | 6.544 | 0.61697 | 7 | 0.16097
86593 | 7.25 | 0.8 | 365 | 6.6355 | 0.89133 | 7 | 0.52686
86594 | 7.83 | 0.8 | 365 | 7.1664 | 0.48264 | 7 | 0.64901
86595 | 5.31 | 0.8 | 365 | 4.8599 | 0.56869 | 5 | 0.42864
86599 | 3.6 | 0.8 | 365 | 3.2949 | 0.87708 | 4 | 0.17196
86601 | 7.2 | 0.8 | 365 | 6.5898 | 0.75415 | 7 | 0.34391
86604 | 6 | 0.8 | 365 | 5.4915 | 0.46179 | 5 | 0.95326
86607 | 13.2 | 0.8 | 365 | 12.0812 | 0.21594 | 12 | 0.29717
79655 | 104.04 | 0.7 | 365 | 83.3193 | 0.76654 | 84 | 0.085849
83769 | 2.03 | 0.8 | 365 | 1.8579 | 0.56957 | 2 | 0.42752
83813 | 5.7 | 0.8 | 365 | 5.2169 | 0.6387 | 5 | 0.8556
84781 | 10.26 | 0.8 | 365 | 9.3904 | 0.14966 | 9 | 0.54008
84783 | 9.57 | 0.8 | 365 | 8.7589 | 0.25656 | 9 | 0.015451
85558 | 9.483 | 0.8 | 365 | 8.6793 | 0.017862 | 8 | 0.69713
85564 | 10.05 | 0.8 | 365 | 9.1982 | 0.5735 | 9 | 0.77171
85887 | 4.64 | 0.8 | 365 | 4.2467 | 0.73045 | 4 | 0.97719
85969 | 9.12 | 0.8 | 365 | 8.347 | 0.021924 | 8 | 0.36896
85973 | 12.18 | 0.8 | 365 | 11.1477 | 0.41744 | 11 | 0.56512
85981 | 4.48 | 0.8 | 365 | 4.1003 | 0.29147 | 4 | 0.39177
86002 | 10.325 | 0.8 | 365 | 9.4499 | 0.328 | 9 | 0.7779
86059 | 9.735 | 0.8 | 365 | 8.9099 | 0.70926 | 9 | 0.61917
86117 | 9.76 | 0.8 | 365 | 8.9328 | 0.77785 | 9 | 0.71064
86145 | 5.5 | 0.8 | 365 | 5.0338 | 0.089976 | 5 | 0.12382
86274 | 1.96 | 0.8 | 365 | 1.7939 | 0.37752 | 2 | 0.1714
86346 | 7.83 | 0.8 | 365 | 7.1664 | 0.48264 | 7 | 0.64901
86413 | 10.137 | 0.8 | 365 | 9.2778 | 0.8122 | 10 | 0.090034
86480 | 8.4 | 0.8 | 365 | 7.6881 | 0.046509 | 7 | 0.73457
86521 | 5.9 | 0.8 | 365 | 5.3999 | 0.18743 | 5 | 0.58737
86561 | 10.62 | 0.8 | 365 | 9.7199 | 0.13737 | 9 | 0.85727
86564 | 8.7 | 0.8 | 365 | 7.9626 | 0.8696 | 8 | 0.83223
86579 | 2.36 | 0.8 | 365 | 2.16 | 0.47497 | 2 | 0.63495
86596 | 6.49 | 0.8 | 365 | 5.9399 | 0.80617 | 6 | 0.74611
86598 | 4.72 | 0.8 | 365 | 4.32 | 0.94994 | 5 | 0.2699
86602 | 17.1 | 0.8 | 365 | 15.6507 | 0.91611 | 16 | 0.56679
86608 | 10.62 | 0.8 | 365 | 9.7199 | 0.13737 | 9 | 0.85727
86609 | 5.4 | 0.8 | 365 | 4.9423 | 0.81561 | 5 | 0.75793
86611 | 5.9 | 0.8 | 365 | 5.3999 | 0.18743 | 5 | 0.58737
86612 | 7.83 | 0.8 | 365 | 7.1664 | 0.48264 | 7 | 0.64901
86613 | 2.36 | 0.8 | 365 | 2.16 | 0.47497 | 2 | 0.63495
86614 | 7.375 | 0.8 | 365 | 6.7499 | 0.23429 | 6 | 0.98422
86616 | 6.71 | 0.8 | 365 | 6.1413 | 0.40977 | 6 | 0.55106
86618 | 6.7 | 0.8 | 365 | 6.1321 | 0.38233 | 6 | 0.51447
86619 | 10.065 | 0.8 | 365 | 9.2119 | 0.61466 | 9 | 0.82659
86620 | 5.4 | 0.8 | 365 | 4.9423 | 0.81561 | 5 | 0.75793
86621 | 6.195 | 0.8 | 365 | 5.6699 | 0.9968 | 6 | 0.66674
86622 | 9.3 | 0.8 | 365 | 8.5118 | 0.51578 | 9 | 0.027554
86623 | 7.375 | 0.8 | 365 | 6.7499 | 0.23429 | 6 | 0.98422
86624 | 6.67 | 0.8 | 365 | 6.1047 | 0.30003 | 6 | 0.40471
86625 | 7.965 | 0.8 | 365 | 7.2899 | 0.85303 | 8 | 0.14295
86626 | 10.385 | 0.8 | 365 | 9.5048 | 0.49262 | 9 | 0.99744
86629 | 2.95 | 0.8 | 365 | 2.7 | 0.093714 | 2 | 0.79369
86630 | 11.44 | 0.8 | 365 | 10.4704 | 0.38715 | 10 | 0.85755
86631 | 13.57 | 0.8 | 365 | 12.4199 | 0.23109 | 12 | 0.65096
86632 | 10.03 | 0.8 | 365 | 9.1799 | 0.51863 | 9 | 0.69853
86633 | 8.85 | 0.8 | 365 | 8.0999 | 0.28114 | 8 | 0.38106
86634 | 4.64 | 0.8 | 365 | 4.2467 | 0.73045 | 4 | 0.97719
86635 | 9.76 | 0.8 | 365 | 8.9328 | 0.77785 | 9 | 0.71064
86636 | 9.44 | 0.8 | 365 | 8.6399 | 0.89989 | 9 | 0.5398
86637 | 7.625 | 0.8 | 365 | 6.9787 | 0.92019 | 7 | 0.89894
86638 | 15.93 | 0.8 | 365 | 14.5798 | 0.70606 | 15 | 0.28591
86639 | 2.36 | 0.8 | 365 | 2.16 | 0.47497 | 2 | 0.63495
86640 | 13.275 | 0.8 | 365 | 12.1499 | 0.42171 | 12 | 0.57159
86641 | 8.85 | 0.8 | 365 | 8.0999 | 0.28114 | 8 | 0.38106
86642 | 3.835 | 0.8 | 365 | 3.51 | 0.52183 | 4 | 0.031793
86643 | 4.72 | 0.8 | 365 | 4.32 | 0.94994 | 5 | 0.2699
86644 | 12.18 | 0.8 | 365 | 11.1477 | 0.41744 | 11 | 0.56512
86645 | 6.49 | 0.8 | 365 | 5.9399 | 0.80617 | 6 | 0.74611
86646 | 8.99 | 0.8 | 365 | 8.2281 | 0.66525 | 8 | 0.8933
86647 | 6.49 | 0.8 | 365 | 5.9399 | 0.80617 | 6 | 0.74611
86648 | 7.08 | 0.8 | 365 | 6.4799 | 0.42491 | 6 | 0.90485
86649 | 8.85 | 0.8 | 365 | 8.0999 | 0.28114 | 8 | 0.38106
86650 | 8.555 | 0.8 | 365 | 7.8299 | 0.47177 | 8 | 0.30169
86651 | 2.655 | 0.8 | 365 | 2.43 | 0.28434 | 2 | 0.71432
86652 | 6.96 | 0.8 | 365 | 6.3701 | 0.095679 | 6 | 0.46578
86658 | 8.85 | 0.8 | 365 | 8.0999 | 0.28114 | 8 | 0.38106
86659 | 12.39 | 0.8 | 365 | 11.3399 | 0.9936 | 12 | 0.33348
86660 | 7.67 | 0.8 | 365 | 7.0199 | 0.043657 | 7 | 0.063585
86662 | 6.785 | 0.8 | 365 | 6.2099 | 0.61554 | 6 | 0.82548
86663 | 2.36 | 0.8 | 365 | 2.16 | 0.47497 | 2 | 0.63495
86664 | 10.5 | 0.8 | 365 | 9.6101 | 0.80814 | 10 | 0.41821
86665 | 8.71 | 0.8 | 365 | 7.9718 | 0.89703 | 8 | 0.86882
86666 | 4.13 | 0.8 | 365 | 3.78 | 0.3312 | 4 | 0.11116
86667 | 8.4 | 0.8 | 365 | 7.6881 | 0.046509 | 7 | 0.73457
86668 | 5.015 | 0.8 | 365 | 4.59 | 0.75931 | 5 | 0.34927
86669 | 11.505 | 0.8 | 365 | 10.5299 | 0.56549 | 11 | 0.095378
86670 | 12.045 | 0.8 | 365 | 11.0241 | 0.047047 | 11 | 0.071171
86671 | 8.375 | 0.8 | 365 | 7.6652 | 0.97792 | 8 | 0.64309
86672 | 12.06 | 0.8 | 365 | 11.0379 | 0.088202 | 11 | 0.12605
86673 | 4.72 | 0.8 | 365 | 4.32 | 0.94994 | 5 | 0.2699
86674 | 12.6 | 0.8 | 365 | 11.5321 | 0.56976 | 12 | 0.10185
86675 | 15.4 | 0.8 | 365 | 14.0948 | 0.25193 | 14 | 0.3467
86676 | 8.58 | 0.8 | 365 | 7.8528 | 0.54036 | 8 | 0.39316
86678 | 7.25 | 0.8 | 365 | 6.6355 | 0.89133 | 7 | 0.52686
86679 | 11.9 | 0.8 | 365 | 10.8914 | 0.64922 | 11 | 0.54063
86681 | 7.26 | 0.8 | 365 | 6.6447 | 0.91877 | 7 | 0.56345
86683 | 11.9 | 0.8 | 365 | 10.8914 | 0.64922 | 11 | 0.54063
86685 | 5.015 | 0.8 | 365 | 4.59 | 0.75931 | 5 | 0.34927
86686 | 6.6 | 0.8 | 365 | 6.0406 | 0.10797 | 6 | 0.14859
86687 | 8.54 | 0.8 | 365 | 7.8162 | 0.43062 | 8 | 0.24681
86688 | 13.8 | 0.8 | 365 | 12.6304 | 0.86212 | 13 | 0.4925
86691 | 4.72 | 0.8 | 365 | 4.32 | 0.94994 | 5 | 0.2699
86692 | 4.845 | 0.8 | 365 | 4.4344 | 0.2929 | 4 | 0.72726
86693 | 11.89 | 0.8 | 365 | 10.8823 | 0.62178 | 11 | 0.50405
86694 | 3.77 | 0.8 | 365 | 3.4505 | 0.34349 | 3 | 0.79397
86696 | 7.92 | 0.8 | 365 | 7.2487 | 0.72957 | 7 | 0.9783
86697 | 3.85 | 0.8 | 365 | 3.5237 | 0.56298 | 4 | 0.086676
86698 | 9.92 | 0.8 | 365 | 9.0792 | 0.21683 | 9 | 0.29606
86699 | 11.05 | 0.8 | 365 | 10.1135 | 0.31713 | 10 | 0.43059
86700 | 12.8 | 0.8 | 365 | 11.7151 | 0.11849 | 11 | 0.83362
86702 | 3.64 | 0.8 | 365 | 3.3315 | 0.98682 | 4 | 0.31831
86703 | 8.76 | 0.8 | 365 | 8.0175 | 0.034216 | 8 | 0.051761
86704 | 6.03 | 0.8 | 365 | 5.5189 | 0.5441 | 6 | 0.063027
86706 | 10.5 | 0.8 | 365 | 9.6101 | 0.80814 | 10 | 0.41821
86708 | 4.69 | 0.8 | 365 | 4.2925 | 0.86763 | 5 | 0.16013
86709 | 7.56 | 0.8 | 365 | 6.9193 | 0.74186 | 7 | 0.66111
86710 | 21.9 | 0.8 | 365 | 20.0439 | 0.085541 | 20 | 0.1294
86711 | 10.08 | 0.8 | 365 | 9.2257 | 0.65581 | 9 | 0.88148
86712 | 9.6 | 0.8 | 365 | 8.7864 | 0.33887 | 9 | 0.12522
86713 | 11.16 | 0.8 | 365 | 10.2141 | 0.61893 | 10 | 0.83307
86715 | 8.68 | 0.8 | 365 | 7.9443 | 0.81473 | 8 | 0.75905
86718 | 10.88 | 0.8 | 365 | 9.9579 | 0.85072 | 10 | 0.80858
86719 | 11.505 | 0.8 | 365 | 10.5299 | 0.56549 | 11 | 0.095378
86721 | 5.605 | 0.8 | 365 | 5.1299 | 0.37806 | 5 | 0.508
86722 | 10.15 | 0.8 | 365 | 9.2897 | 0.84786 | 10 | 0.1376
86723 | 15.36 | 0.8 | 365 | 14.0582 | 0.14219 | 14 | 0.20035
86732 | 9.9 | 0.8 | 365 | 9.0609 | 0.16196 | 9 | 0.22288
86733 | 12.25 | 0.8 | 365 | 11.2117 | 0.60949 | 11 | 0.82124
86734 | 3.84 | 0.8 | 365 | 3.5145 | 0.53555 | 4 | 0.050087
86735 | 11.21 | 0.8 | 365 | 10.2599 | 0.75611 | 11 | 0.016009
86736 | 5.36 | 0.8 | 365 | 4.9057 | 0.70587 | 5 | 0.61158
86737 | 9.61 | 0.8 | 365 | 8.7955 | 0.3663 | 9 | 0.16181
86738 | 7.848 | 0.8 | 365 | 7.1828 | 0.53202 | 7 | 0.71487
86739 | 11.2 | 0.8 | 365 | 10.2507 | 0.72868 | 10 | 0.97942
86740 | 14.72 | 0.8 | 365 | 13.4724 | 0.38626 | 13 | 0.85867
86741 | 4.32 | 0.8 | 365 | 3.9539 | 0.85249 | 4 | 0.80635
86743 | 3.78 | 0.8 | 365 | 3.4596 | 0.37093 | 3 | 0.83055
86746 | 5.12 | 0.8 | 365 | 4.6861 | 0.047396 | 4 | 0.73345
86747 | 7.68 | 0.8 | 365 | 7.0291 | 0.071094 | 7 | 0.10017
86750 | 10.56 | 0.8 | 365 | 9.665 | 0.97275 | 10 | 0.63774
86751 | 7.848 | 0.8 | 365 | 7.1828 | 0.53202 | 7 | 0.71487
86752 | 9.425 | 0.8 | 365 | 8.6262 | 0.85873 | 9 | 0.48491
86753 | 11.9 | 0.8 | 365 | 10.8914 | 0.64922 | 11 | 0.54063
86754 | 15.12 | 0.8 | 365 | 13.8385 | 0.48372 | 14 | 0.32222
86755 | 11.88 | 0.8 | 365 | 10.8731 | 0.59435 | 11 | 0.46746
86756 | 9.72 | 0.8 | 365 | 8.8962 | 0.6681 | 9 | 0.56428
86759 | 9.145 | 0.8 | 365 | 8.3699 | 0.090515 | 8 | 0.46043
86760 | 2.24 | 0.8 | 365 | 2.0501 | 0.14574 | 2 | 0.19588
86761 | 4.35 | 0.8 | 365 | 3.9813 | 0.9348 | 4 | 0.91611
86762 | 8.91 | 0.8 | 365 | 8.1548 | 0.44576 | 8 | 0.60059
86763 | 5.8 | 0.8 | 365 | 5.3084 | 0.91307 | 6 | 0.22149
86764 | 6.12 | 0.8 | 365 | 5.6013 | 0.79103 | 6 | 0.39233
86766 | 6.6 | 0.8 | 365 | 6.0406 | 0.10797 | 6 | 0.14859
86767 | 12.6 | 0.8 | 365 | 11.5321 | 0.56976 | 12 | 0.10185
86768 | 5.36 | 0.8 | 365 | 4.9057 | 0.70587 | 5 | 0.61158
86769 | 10.26 | 0.8 | 365 | 9.3904 | 0.14966 | 9 | 0.54008
86770 | 7.56 | 0.8 | 365 | 6.9193 | 0.74186 | 7 | 0.66111
86771 | 9.1 | 0.8 | 365 | 8.3287 | 0.96705 | 9 | 0.29578
86772 | 9.735 | 0.8 | 365 | 8.9099 | 0.70926 | 9 | 0.61917
86773 | 7.3 | 0.8 | 365 | 6.6813 | 0.028514 | 6 | 0.7098
86774 | 7.3 | 0.8 | 365 | 6.6813 | 0.028514 | 6 | 0.7098
86775 | 5.76 | 0.8 | 365 | 5.2718 | 0.80332 | 6 | 0.07513
86776 | 6.48 | 0.8 | 365 | 5.9308 | 0.77874 | 6 | 0.70952
86777 | 20.52 | 0.8 | 365 | 18.7808 | 0.29933 | 19 | 0.080152
86778 | 7.375 | 0.8 | 365 | 6.7499 | 0.23429 | 6 | 0.98422
86779 | 5.605 | 0.8 | 365 | 5.1299 | 0.37806 | 5 | 0.508
86780 | 12.47 | 0.8 | 365 | 11.4131 | 0.21309 | 11 | 0.62619
86781 | 5.31 | 0.8 | 365 | 4.8599 | 0.56869 | 5 | 0.42864
86782 | 5.31 | 0.8 | 365 | 4.8599 | 0.56869 | 5 | 0.42864
86783 | 5.605 | 0.8 | 365 | 5.1299 | 0.37806 | 5 | 0.508
86784 | 13.275 | 0.8 | 365 | 12.1499 | 0.42171 | 12 | 0.57159
86786 | 5.31 | 0.8 | 365 | 4.8599 | 0.56869 | 5 | 0.42864
86787 | 3.54 | 0.8 | 365 | 3.24 | 0.71246 | 3 | 0.95242
86788 | 5.015 | 0.8 | 365 | 4.59 | 0.75931 | 5 | 0.34927
86789 | 11.505 | 0.8 | 365 | 10.5299 | 0.56549 | 11 | 0.095378
86791 | 8.12 | 0.8 | 365 | 7.4318 | 0.27829 | 7 | 0.71008
86793 | 6.49 | 0.8 | 365 | 5.9399 | 0.80617 | 6 | 0.74611
86794 | 5.6 | 0.8 | 365 | 5.1254 | 0.36434 | 5 | 0.48971
86796 | 16.8 | 0.8 | 365 | 15.3761 | 0.093018 | 15 | 0.46913
86801 | 4.72 | 0.8 | 365 | 4.32 | 0.94994 | 5 | 0.2699
86802 | 5.51 | 0.8 | 365 | 5.043 | 0.11741 | 5 | 0.16041
86807 | 13.275 | 0.8 | 365 | 12.1499 | 0.42171 | 12 | 0.57159
86808 | 13.275 | 0.8 | 365 | 12.1499 | 0.42171 | 12 | 0.57159
86809 | 13.275 | 0.8 | 365 | 12.1499 | 0.42171 | 12 | 0.57159
86811 | 5.9 | 0.8 | 365 | 5.3999 | 0.18743 | 5 | 0.58737
86812 | 5.415 | 0.8 | 365 | 4.9561 | 0.85677 | 5 | 0.81282
86813 | 5.76 | 0.8 | 365 | 5.2718 | 0.80332 | 6 | 0.07513
86815 | 11.505 | 0.8 | 365 | 10.5299 | 0.56549 | 11 | 0.095378
86816 | 9.735 | 0.8 | 365 | 8.9099 | 0.70926 | 9 | 0.61917
86817 | 4.72 | 0.8 | 365 | 4.32 | 0.94994 | 5 | 0.2699
86818 | 13.275 | 0.8 | 365 | 12.1499 | 0.42171 | 12 | 0.57159
86819 | 7.965 | 0.8 | 365 | 7.2899 | 0.85303 | 8 | 0.14295
86821 | 9.28 | 0.8 | 365 | 8.4935 | 0.4609 | 8 | 0.95438
86822 | 12.8 | 0.8 | 365 | 11.7151 | 0.11849 | 11 | 0.83362
86824 | 3.355 | 0.8 | 365 | 3.0706 | 0.20489 | 3 | 0.27553
86826 | 10.56 | 0.8 | 365 | 9.665 | 0.97275 | 10 | 0.63774
86829 | 10.325 | 0.8 | 365 | 9.4499 | 0.328 | 9 | 0.7779
86830 | 5.04 | 0.8 | 365 | 4.6128 | 0.82791 | 5 | 0.44074
86831 | 5.85 | 0.8 | 365 | 5.3542 | 0.050247 | 5 | 0.40443
86832 | 6.49 | 0.8 | 365 | 5.9399 | 0.80617 | 6 | 0.74611
86833 | 13.735 | 0.8 | 365 | 12.5709 | 0.68379 | 13 | 0.25467
86834 | 6.49 | 0.8 | 365 | 5.9399 | 0.80617 | 6 | 0.74611
86835 | 12.95 | 0.8 | 365 | 11.8524 | 0.53003 | 12 | 0.38245
86836 | 10.585 | 0.8 | 365 | 9.6879 | 0.041345 | 9 | 0.72921
86837 | 4.64 | 0.8 | 365 | 4.2467 | 0.73045 | 4 | 0.97719
86838 | 9.81 | 0.8 | 365 | 8.9786 | 0.91503 | 9 | 0.89358
86839 | 5.94 | 0.8 | 365 | 5.4366 | 0.29717 | 5 | 0.73373
86840 | 7.68 | 0.8 | 365 | 7.0291 | 0.071094 | 7 | 0.10017
86841 | 5.9 | 0.8 | 365 | 5.3999 | 0.18743 | 5 | 0.58737
86842 | 5.12 | 0.8 | 365 | 4.6861 | 0.047396 | 4 | 0.73345
86843 | 14.85 | 0.8 | 365 | 13.5914 | 0.74294 | 14 | 0.33432
86844 | 6.785 | 0.8 | 365 | 6.2099 | 0.61554 | 6 | 0.82548
86846 | 11.21 | 0.8 | 365 | 10.2599 | 0.75611 | 11 | 0.016009
86847 | 6.48 | 0.8 | 365 | 5.9308 | 0.77874 | 6 | 0.70952
86848 | 5.605 | 0.8 | 365 | 5.1299 | 0.37806 | 5 | 0.508
86849 | 8.83 | 0.8 | 365 | 8.0816 | 0.22627 | 8 | 0.30788
86851 | 21.6 | 0.8 | 365 | 19.7693 | 0.26245 | 20 | 0.031739
86853 | 4.58 | 0.8 | 365 | 4.1918 | 0.56583 | 4 | 0.75766
86854 | 13.275 | 0.8 | 365 | 12.1499 | 0.42171 | 12 | 0.57159
86859 | 13.44 | 0.8 | 365 | 12.3009 | 0.87441 | 13 | 0.1753
86860 | 6.3 | 0.8 | 365 | 5.766 | 0.28488 | 6 | 0.050924
86862 | 6 | 0.8 | 365 | 5.4915 | 0.46179 | 5 | 0.95326
86863 | 7.68 | 0.8 | 365 | 7.0291 | 0.071094 | 7 | 0.10017
86864 | 7.37 | 0.8 | 365 | 6.7454 | 0.22057 | 6 | 0.96592
86865 | 12.95 | 0.8 | 365 | 11.8524 | 0.53003 | 12 | 0.38245
86866 | 6.3 | 0.8 | 365 | 5.766 | 0.28488 | 6 | 0.050924
86867 | 8.03 | 0.8 | 365 | 7.3494 | 0.031365 | 7 | 0.38078
86869 | 11.88 | 0.8 | 365 | 10.8731 | 0.59435 | 11 | 0.46746
86870 | 4.9 | 0.8 | 365 | 4.4847 | 0.4438 | 4 | 0.9285
86871 | 9.8 | 0.8 | 365 | 8.9694 | 0.88759 | 9 | 0.85699
86872 | 7.705 | 0.8 | 365 | 7.052 | 0.13968 | 7 | 0.19165
86873 | 7 | 0.8 | 365 | 6.4067 | 0.20542 | 6 | 0.61214
86876 | 1 | 0.8 | 365 | 0.91524 | 0.74363 | 1 | 0.65888
86877 | 11.4 | 0.8 | 365 | 10.4338 | 0.2774 | 10 | 0.7112
86878 | 5.12 | 0.8 | 365 | 4.6861 | 0.047396 | 4 | 0.73345
86881 | 9.24 | 0.8 | 365 | 8.4569 | 0.35116 | 8 | 0.80802
86883 | 13.3 | 0.8 | 365 | 12.1728 | 0.49031 | 12 | 0.66306
86884 | 5.36 | 0.8 | 365 | 4.9057 | 0.70587 | 5 | 0.61158
86885 | 9.45 | 0.8 | 365 | 8.6491 | 0.92732 | 9 | 0.57639
86886 | 8.76 | 0.8 | 365 | 8.0175 | 0.034216 | 8 | 0.051761
86887 | 8.99 | 0.8 | 365 | 8.2281 | 0.66525 | 8 | 0.8933
86888 | 14.88 | 0.8 | 365 | 13.6188 | 0.82524 | 14 | 0.44409
86889 | 7.2 | 0.8 | 365 | 6.5898 | 0.75415 | 7 | 0.34391
86890 | 7.25 | 0.8 | 365 | 6.6355 | 0.89133 | 7 | 0.52686
86892 | 7.83 | 0.8 | 365 | 7.1664 | 0.48264 | 7 | 0.64901
86893 | 11.31 | 0.8 | 365 | 10.3514 | 0.030478 | 10 | 0.3819
86894 | 8.375 | 0.8 | 365 | 7.6652 | 0.97792 | 8 | 0.64309
86895 | 13.28 | 0.8 | 365 | 12.1545 | 0.43543 | 12 | 0.58988
86896 | 12 | 0.8 | 365 | 10.9829 | 0.92358 | 11 | 0.90652
86902 | 12.6 | 0.8 | 365 | 11.5321 | 0.56976 | 12 | 0.10185
86908 | 14.74 | 0.8 | 365 | 13.4907 | 0.44114 | 13 | 0.93184
86909 | 8.7 | 0.8 | 365 | 7.9626 | 0.8696 | 8 | 0.83223
86910 | 7 | 0.8 | 365 | 6.4067 | 0.20542 | 6 | 0.61214
86912 | 5.04 | 0.8 | 365 | 4.6128 | 0.82791 | 5 | 0.44074
86914 | 18 | 0.8 | 365 | 16.4744 | 0.38538 | 16 | 0.85978
86407 | 4.8 | 0.8 | 365 | 4.3932 | 0.16943 | 4 | 0.56261
86425 | 7.965 | 0.8 | 365 | 7.2899 | 0.85303 | 8 | 0.14295
86437 | 5.9 | 0.8 | 365 | 5.3999 | 0.18743 | 5 | 0.58737
86454 | 12.095 | 0.8 | 365 | 11.0699 | 0.18423 | 11 | 0.25411
86471 | 10.325 | 0.8 | 365 | 9.4499 | 0.328 | 9 | 0.7779
86477 | 4.32 | 0.8 | 365 | 3.9539 | 0.85249 | 4 | 0.80635
86499 | 7.035 | 0.8 | 365 | 6.4387 | 0.30145 | 6 | 0.7402
86505 | 3.54 | 0.8 | 365 | 3.24 | 0.71246 | 3 | 0.95242
86268 | 7.695 | 0.8 | 365 | 7.0428 | 0.11225 | 7 | 0.15506
86597 | 6.2 | 0.8 | 365 | 5.6745 | 0.010518 | 5 | 0.68504
83772 | 2.585 | 0.8 | 365 | 2.3659 | 0.092289 | 2 | 0.4582
86146 | 0.63 | 0.8 | 365 | 0.5766 | 0.72849 | 1 | 0.30509
85990 | 6.57 | 0.8 | 365 | 6.0132 | 0.025662 | 6 | 0.038821
51482 | 648 | 0.5 | 365 | 370.6741 | 0.17096 | 370 | 0.8451
78515 | 220.5 | 0.7 | 365 | 176.585 | 0.3495 | 176 | 0.93454
83088 | 250.24 | 0.6 | 365 | 171.7731 | 0.92485 | 172 | 0.698
83236 | 11.16 | 0.8 | 365 | 10.2141 | 0.61893 | 10 | 0.83307
86125 | 7.2 | 0.8 | 365 | 6.5898 | 0.75415 | 7 | 0.34391
86247 | 11.52 | 0.8 | 365 | 10.5436 | 0.60664 | 11 | 0.15026
86448 | 6.25 | 0.8 | 365 | 5.7203 | 0.1477 | 5 | 0.86798
86457 | 10.36 | 0.8 | 365 | 9.4819 | 0.42403 | 9 | 0.90596
86460 | 3.54 | 0.8 | 365 | 3.24 | 0.71246 | 3 | 0.95242
86463 | 2.95 | 0.8 | 365 | 2.7 | 0.093714 | 2 | 0.79369
86467 | 11.2 | 0.8 | 365 | 10.2507 | 0.72868 | 10 | 0.97942
86475 | 5.76 | 0.8 | 365 | 5.2718 | 0.80332 | 6 | 0.07513
86488 | 9.57 | 0.8 | 365 | 8.7589 | 0.25656 | 9 | 0.015451
86491 | 7.94 | 0.8 | 365 | 7.267 | 0.78444 | 8 | 0.051482
86567 | 8.25 | 0.8 | 365 | 7.5508 | 0.63496 | 8 | 0.18573
86588 | 10.44 | 0.8 | 365 | 9.5552 | 0.64352 | 10 | 0.19867
86606 | 42.6 | 0.55 | 365 | 26.8052 | 0.35412 | 27 | 0.15935
86656 | 52.8 | 0.6 | 365 | 36.2437 | 0.64783 | 36 | 0.89152
86758 | 4.91 | 0.8 | 365 | 4.4939 | 0.47123 | 4 | 0.96509
86800 | 8.555 | 0.8 | 365 | 7.8299 | 0.47177 | 8 | 0.30169
86868 | 7.08 | 0.8 | 365 | 6.4799 | 0.42491 | 6 | 0.90485
86875 | 10.62 | 0.8 | 365 | 9.7199 | 0.13737 | 9 | 0.85727
86879 | 7.965 | 0.8 | 365 | 7.2899 | 0.85303 | 8 | 0.14295
86899 | 5.015 | 0.8 | 365 | 4.59 | 0.75931 | 5 | 0.34927
86900 | 4.06 | 0.8 | 365 | 3.7159 | 0.13915 | 3 | 0.85504
86903 | 12.6 | 0.8 | 365 | 11.5321 | 0.56976 | 12 | 0.10185
86904 | 10.137 | 0.8 | 365 | 9.2778 | 0.8122 | 10 | 0.090034
86905 | 5.015 | 0.8 | 365 | 4.59 | 0.75931 | 5 | 0.34927
86906 | 9.145 | 0.8 | 365 | 8.3699 | 0.090515 | 8 | 0.46043
86913 | 5.22 | 0.8 | 365 | 4.7776 | 0.32176 | 5 | 0.099337
86915 | 5.5 | 0.8 | 365 | 5.0338 | 0.089976 | 5 | 0.12382
86916 | 8.96 | 0.8 | 365 | 8.2006 | 0.58294 | 8 | 0.78354
86917 | 21.76 | 0.8 | 365 | 19.9157 | 0.70143 | 20 | 0.61716
86918 | 4.8 | 0.8 | 365 | 4.3932 | 0.16943 | 4 | 0.56261
86919 | 8.64 | 0.8 | 365 | 7.9077 | 0.70498 | 8 | 0.6127
86923 | 9.145 | 0.8 | 365 | 8.3699 | 0.090515 | 8 | 0.46043
86924 | 14.16 | 0.8 | 365 | 12.9599 | 0.84983 | 13 | 0.8097
86925 | 2.95 | 0.8 | 365 | 2.7 | 0.093714 | 2 | 0.79369
86927 | 5.9 | 0.8 | 365 | 5.3999 | 0.18743 | 5 | 0.58737
86929 | 7.08 | 0.8 | 365 | 6.4799 | 0.42491 | 6 | 0.90485
86930 | 6.51 | 0.8 | 365 | 5.9582 | 0.86104 | 6 | 0.81929
86931 | 4.13 | 0.8 | 365 | 3.78 | 0.3312 | 4 | 0.11116
86933 | 14 | 0.8 | 365 | 12.8134 | 0.41085 | 13 | 0.22428
86935 | 6.785 | 0.8 | 365 | 6.2099 | 0.61554 | 6 | 0.82548
86936 | 4.02 | 0.8 | 365 | 3.6793 | 0.029401 | 3 | 0.70868
86937 | 8.82 | 0.8 | 365 | 8.0725 | 0.19883 | 8 | 0.27129
86938 | 13.275 | 0.8 | 365 | 12.1499 | 0.42171 | 12 | 0.57159
86939 | 6.785 | 0.8 | 365 | 6.2099 | 0.61554 | 6 | 0.82548
86941 | 6.96 | 0.8 | 365 | 6.3701 | 0.095679 | 6 | 0.46578
86942 | 5.22 | 0.8 | 365 | 4.7776 | 0.32176 | 5 | 0.099337
86943 | 6.785 | 0.8 | 365 | 6.2099 | 0.61554 | 6 | 0.82548
86944 | 13.275 | 0.8 | 365 | 12.1499 | 0.42171 | 12 | 0.57159
86945 | 7.965 | 0.8 | 365 | 7.2899 | 0.85303 | 8 | 0.14295
86946 | 2.36 | 0.8 | 365 | 2.16 | 0.47497 | 2 | 0.63495
86947 | 7.67 | 0.8 | 365 | 7.0199 | 0.043657 | 7 | 0.063585
86948 | 5.605 | 0.8 | 365 | 5.1299 | 0.37806 | 5 | 0.508
86949 | 9.735 | 0.8 | 365 | 8.9099 | 0.70926 | 9 | 0.61917
86950 | 13.275 | 0.8 | 365 | 12.1499 | 0.42171 | 12 | 0.57159
86951 | 7.375 | 0.8 | 365 | 6.7499 | 0.23429 | 6 | 0.98422
86952 | 4.425 | 0.8 | 365 | 4.05 | 0.14057 | 4 | 0.19053
86954 | 7.44 | 0.8 | 365 | 6.8094 | 0.41262 | 7 | 0.22204
86955 | 11.505 | 0.8 | 365 | 10.5299 | 0.56549 | 11 | 0.095378
86956 | 13.34 | 0.8 | 365 | 12.2094 | 0.60005 | 12 | 0.80942
86957 | 7.965 | 0.8 | 365 | 7.2899 | 0.85303 | 8 | 0.14295
86958 | 4.72 | 0.8 | 365 | 4.32 | 0.94994 | 5 | 0.2699
86959 | 9.36 | 0.8 | 365 | 8.5667 | 0.6804 | 9 | 0.24709
86960 | 5.886 | 0.8 | 365 | 5.3871 | 0.14902 | 5 | 0.53615
86961 | 10.585 | 0.8 | 365 | 9.6879 | 0.041345 | 9 | 0.72921
86962 | 10.08 | 0.8 | 365 | 9.2257 | 0.65581 | 9 | 0.88148
86964 | 5.36 | 0.8 | 365 | 4.9057 | 0.70587 | 5 | 0.61158
86965 | 10.44 | 0.8 | 365 | 9.5552 | 0.64352 | 10 | 0.19867
86967 | 3.2 | 0.8 | 365 | 2.9288 | 0.77962 | 3 | 0.70841
86968 | 10.4 | 0.8 | 365 | 9.5185 | 0.53377 | 10 | 0.052319
86969 | 10.26 | 0.8 | 365 | 9.3904 | 0.14966 | 9 | 0.54008
86970 | 13.42 | 0.8 | 365 | 12.2826 | 0.81954 | 13 | 0.10213
86971 | 10.85 | 0.8 | 365 | 9.9304 | 0.76841 | 10 | 0.69881
86972 | 8.64 | 0.8 | 365 | 7.9077 | 0.70498 | 8 | 0.6127
86973 | 7.2 | 0.8 | 365 | 6.5898 | 0.75415 | 7 | 0.34391
86974 | 5.84 | 0.8 | 365 | 5.345 | 0.022811 | 5 | 0.36784
86975 | 6.03 | 0.8 | 365 | 5.5189 | 0.5441 | 6 | 0.063027
86976 | 3.835 | 0.8 | 365 | 3.51 | 0.52183 | 4 | 0.031793
86977 | 10.5 | 0.8 | 365 | 9.6101 | 0.80814 | 10 | 0.41821
86978 | 4.845 | 0.8 | 365 | 4.4344 | 0.2929 | 4 | 0.72726
86979 | 12.73 | 0.8 | 365 | 11.6511 | 0.92644 | 12 | 0.5775
86980 | 10.23 | 0.8 | 365 | 9.363 | 0.067355 | 9 | 0.43031
86981 | 9.6 | 0.8 | 365 | 8.7864 | 0.33887 | 9 | 0.12522
86982 | 9.9 | 0.8 | 365 | 9.0609 | 0.16196 | 9 | 0.22288
86983 | 9.3 | 0.8 | 365 | 8.5118 | 0.51578 | 9 | 0.027554
86985 | 4.95 | 0.8 | 365 | 4.5305 | 0.58098 | 5 | 0.11144
86986 | 6.6 | 0.8 | 365 | 6.0406 | 0.10797 | 6 | 0.14859
86987 | 3.35 | 0.8 | 365 | 3.0661 | 0.19117 | 3 | 0.25724
86988 | 7.8 | 0.8 | 365 | 7.1389 | 0.40033 | 7 | 0.53924
86989 | 10.4 | 0.8 | 365 | 9.5185 | 0.53377 | 10 | 0.052319
86990 | 10.4 | 0.8 | 365 | 9.5185 | 0.53377 | 10 | 0.052319
86991 | 8.125 | 0.8 | 365 | 7.4364 | 0.29201 | 7 | 0.72837
86992 | 13.3 | 0.8 | 365 | 12.1728 | 0.49031 | 12 | 0.66306
86993 | 9.1 | 0.8 | 365 | 8.3287 | 0.96705 | 9 | 0.29578
86995 | 8.4 | 0.8 | 365 | 7.6881 | 0.046509 | 7 | 0.73457
86996 | 14.7 | 0.8 | 365 | 13.4541 | 0.33139 | 13 | 0.78549
86997 | 7.2 | 0.8 | 365 | 6.5898 | 0.75415 | 7 | 0.34391
86998 | 5.36 | 0.8 | 365 | 4.9057 | 0.70587 | 5 | 0.61158
86999 | 9.156 | 0.8 | 365 | 8.38 | 0.12069 | 8 | 0.50068
87000 | 4.06 | 0.8 | 365 | 3.7159 | 0.13915 | 3 | 0.85504
87001 | 5.32 | 0.8 | 365 | 4.8691 | 0.59612 | 5 | 0.46522
87002 | 8.555 | 0.8 | 365 | 7.8299 | 0.47177 | 8 | 0.30169
87005 | 3.597 | 0.8 | 365 | 3.2921 | 0.86884 | 4 | 0.16098
87006 | 13.68 | 0.8 | 365 | 12.5205 | 0.53289 | 13 | 0.053435
87007 | 6.12 | 0.8 | 365 | 5.6013 | 0.79103 | 6 | 0.39233
87009 | 12.8 | 0.8 | 365 | 11.7151 | 0.11849 | 11 | 0.83362
87011 | 8.06 | 0.8 | 365 | 7.3769 | 0.11367 | 7 | 0.49055
87013 | 4.425 | 0.8 | 365 | 4.05 | 0.14057 | 4 | 0.19053
87014 | 6.5 | 0.8 | 365 | 5.9491 | 0.83361 | 6 | 0.7827
87015 | 8.505 | 0.8 | 365 | 7.7842 | 0.33459 | 8 | 0.11875
87016 | 22.125 | 0.8 | 365 | 20.2498 | 0.70286 | 20 | 0.95265
87017 | 3.96 | 0.8 | 365 | 3.6244 | 0.86478 | 4 | 0.48915
87018 | 12.54 | 0.8 | 365 | 11.4772 | 0.40515 | 11 | 0.88232
87019 | 12.96 | 0.8 | 365 | 11.8616 | 0.55747 | 12 | 0.41904
87020 | 7.2 | 0.8 | 365 | 6.5898 | 0.75415 | 7 | 0.34391
87021 | 5.89 | 0.8 | 365 | 5.3908 | 0.15999 | 5 | 0.55078
87022 | 12.24 | 0.8 | 365 | 11.2026 | 0.58206 | 11 | 0.78465
87023 | 4.35 | 0.8 | 365 | 3.9813 | 0.9348 | 4 | 0.91611
87024 | 5.559 | 0.8 | 365 | 5.0878 | 0.25185 | 5 | 0.3397
87025 | 4.93 | 0.8 | 365 | 4.5122 | 0.52611 | 5 | 0.038263
87026 | 6.38 | 0.8 | 365 | 5.8393 | 0.50437 | 6 | 0.34363
87027 | 7.375 | 0.8 | 365 | 6.7499 | 0.23429 | 6 | 0.98422
87028 | 6.96 | 0.8 | 365 | 6.3701 | 0.095679 | 6 | 0.46578
87029 | 15.41 | 0.8 | 365 | 14.1039 | 0.27937 | 14 | 0.38329
87030 | 13.05 | 0.8 | 365 | 11.9439 | 0.8044 | 12 | 0.74834
87031 | 9.735 | 0.8 | 365 | 8.9099 | 0.70926 | 9 | 0.61917
87032 | 8.76 | 0.8 | 365 | 8.0175 | 0.034216 | 8 | 0.051761
87033 | 19.53 | 0.8 | 365 | 17.8747 | 0.58313 | 18 | 0.45786
87034 | 7 | 0.8 | 365 | 6.4067 | 0.20542 | 6 | 0.61214
87035 | 14.58 | 0.8 | 365 | 13.3443 | 0.0021546 | 13 | 0.34642
87036 | 7.67 | 0.8 | 365 | 7.0199 | 0.043657 | 7 | 0.063585
87037 | 4.13 | 0.8 | 365 | 3.78 | 0.3312 | 4 | 0.11116
87038 | 11.9 | 0.8 | 365 | 10.8914 | 0.64922 | 11 | 0.54063
87039 | 3.96 | 0.8 | 365 | 3.6244 | 0.86478 | 4 | 0.48915
87043 | 8.1 | 0.8 | 365 | 7.4135 | 0.22342 | 7 | 0.6369
87044 | 10.08 | 0.8 | 365 | 9.2257 | 0.65581 | 9 | 0.88148
87045 | 5.355 | 0.8 | 365 | 4.9011 | 0.69215 | 5 | 0.59329
87046 | 5.9 | 0.8 | 365 | 5.3999 | 0.18743 | 5 | 0.58737
87047 | 4.13 | 0.8 | 365 | 3.78 | 0.3312 | 4 | 0.11116
87048 | 12.685 | 0.8 | 365 | 11.6099 | 0.80297 | 12 | 0.41285
87052 | 3.54 | 0.8 | 365 | 3.24 | 0.71246 | 3 | 0.95242
87053 | 10.03 | 0.8 | 365 | 9.1799 | 0.51863 | 9 | 0.69853
87054 | 5.015 | 0.8 | 365 | 4.59 | 0.75931 | 5 | 0.34927
87055 | 10.03 | 0.8 | 365 | 9.1799 | 0.51863 | 9 | 0.69853
87056 | 2.36 | 0.8 | 365 | 2.16 | 0.47497 | 2 | 0.63495
87057 | 11.31 | 0.8 | 365 | 10.3514 | 0.030478 | 10 | 0.3819
87059 | 7.67 | 0.8 | 365 | 7.0199 | 0.043657 | 7 | 0.063585
87060 | 3.835 | 0.8 | 365 | 3.51 | 0.52183 | 4 | 0.031793
87062 | 7.965 | 0.8 | 365 | 7.2899 | 0.85303 | 8 | 0.14295
87063 | 4.425 | 0.8 | 365 | 4.05 | 0.14057 | 4 | 0.19053
86617 | 7.98 | 0.8 | 365 | 7.3037 | 0.89418 | 8 | 0.19784
86680 | 4.9 | 0.8 | 365 | 4.4847 | 0.4438 | 4 | 0.9285
86720 | 5.31 | 0.8 | 365 | 4.8599 | 0.56869 | 5 | 0.42864
86792 | 7.44 | 0.8 | 365 | 6.8094 | 0.41262 | 7 | 0.22204
86804 | 13.275 | 0.8 | 365 | 12.1499 | 0.42171 | 12 | 0.57159
86810 | 13.275 | 0.8 | 365 | 12.1499 | 0.42171 | 12 | 0.57159
86814 | 10.62 | 0.8 | 365 | 9.7199 | 0.13737 | 9 | 0.85727
86850 | 12.73 | 0.8 | 365 | 11.6511 | 0.92644 | 12 | 0.5775
86852 | 3.245 | 0.8 | 365 | 2.97 | 0.90309 | 3 | 0.87306
86907 | 6.213 | 0.8 | 365 | 5.6864 | 0.046186 | 5 | 0.7326
86920 | 6.9 | 0.8 | 365 | 6.3152 | 0.93106 | 7 | 0.24625
86932 | 5.31 | 0.8 | 365 | 4.8599 | 0.56869 | 5 | 0.42864
87008 | 13.41 | 0.8 | 365 | 12.2734 | 0.79211 | 13 | 0.065538
87012 | 15.37 | 0.8 | 365 | 14.0673 | 0.16962 | 14 | 0.23694
34389 | 2776.32 | 1 | 365 | 3176.2656 | 0.50049 | 3176 | 0.76605
34851 | 658.275 | 0.9 | 365 | 677.7931 | 0.8224 | 678 | 0.61552
64826 | 1291.5 | 0.8 | 365 | 1182.0387 | 0.40073 | 1182 | 0.43939
78641 | 229.5 | 0.7 | 365 | 183.7926 | 0.9556 | 184 | 0.7482
78642 | 171 | 0.7 | 365 | 136.9435 | 0.51594 | 137 | 0.45944
81896 | 74.93 | 0.6 | 365 | 51.4345 | 0.59972 | 52 | 0.03419
81971 | 766.26 | 0.65 | 365 | 569.8188 | 0.14756 | 569 | 0.96639
85874 | 4.64 | 0.8 | 365 | 4.2467 | 0.73045 | 4 | 0.97719
86209 | 13.275 | 0.8 | 365 | 12.1499 | 0.42171 | 12 | 0.57159
86404 | 5.56 | 0.8 | 365 | 5.0888 | 0.25459 | 5 | 0.34336
86532 | 6.195 | 0.8 | 365 | 5.6699 | 0.9968 | 6 | 0.66674
86653 | 5.015 | 0.8 | 365 | 4.59 | 0.75931 | 5 | 0.34927
86657 | 9.6 | 0.8 | 365 | 8.7864 | 0.33887 | 9 | 0.12522
86661 | 5.76 | 0.8 | 365 | 5.2718 | 0.80332 | 6 | 0.07513
86682 | 11.61 | 1 | 365 | 13.2825 | 0.81696 | 14 | 0.09945
86690 | 8.829 | 0.8 | 365 | 8.0807 | 0.22353 | 8 | 0.30422
86695 | 7.25 | 0.8 | 365 | 6.6355 | 0.89133 | 7 | 0.52686
86714 | 4.06 | 0.8 | 365 | 3.7159 | 0.13915 | 3 | 0.85504
86716 | 7.8 | 0.8 | 365 | 7.1389 | 0.40033 | 7 | 0.53924
86717 | 16.32 | 0.8 | 365 | 14.9368 | 0.77607 | 15 | 0.71287
86726 | 4.32 | 0.8 | 365 | 3.9539 | 0.85249 | 4 | 0.80635
86727 | 4.74 | 0.8 | 365 | 4.3383 | 0.0048157 | 4 | 0.34308
86728 | 5.175 | 0.8 | 365 | 4.7364 | 0.1983 | 4 | 0.93469
86729 | 12.24 | 0.8 | 365 | 11.2026 | 0.58206 | 11 | 0.78465
86730 | 10.72 | 0.8 | 365 | 9.8114 | 0.41174 | 10 | 0.22316
86731 | 8.96 | 0.8 | 365 | 8.2006 | 0.58294 | 8 | 0.78354
86744 | 7.59 | 0.8 | 365 | 6.9467 | 0.82417 | 7 | 0.77087
86803 | 4.64 | 0.8 | 365 | 4.2467 | 0.73045 | 4 | 0.97719
86855 | 5.22 | 0.8 | 365 | 4.7776 | 0.32176 | 5 | 0.099337
86963 | 8.4 | 0.8 | 365 | 7.6881 | 0.046509 | 7 | 0.73457
87040 | 8.41 | 0.8 | 365 | 7.6972 | 0.073945 | 7 | 0.77115
87050 | 4.32 | 0.8 | 365 | 3.9539 | 0.85249 | 4 | 0.80635
87066 | 7.125 | 0.8 | 365 | 6.5211 | 0.54838 | 7 | 0.069497
87067 | 11.97 | 0.8 | 365 | 10.9555 | 0.84128 | 11 | 0.79676
87068 | 4.55 | 0.8 | 365 | 4.1644 | 0.48353 | 4 | 0.64789
87069 | 4.35 | 0.8 | 365 | 3.9813 | 0.9348 | 4 | 0.91611
87070 | 9.9 | 0.8 | 365 | 9.0609 | 0.16196 | 9 | 0.22288
87071 | 8.96 | 0.8 | 365 | 8.2006 | 0.58294 | 8 | 0.78354
87072 | 2.32 | 0.8 | 365 | 2.1234 | 0.36523 | 2 | 0.48859
87073 | 5.015 | 0.8 | 365 | 4.59 | 0.75931 | 5 | 0.34927
87074 | 4.13 | 0.8 | 365 | 3.78 | 0.3312 | 4 | 0.11116
87076 | 11.02 | 0.8 | 365 | 10.086 | 0.23482 | 10 | 0.32082
87077 | 8.99 | 0.8 | 365 | 8.2281 | 0.66525 | 8 | 0.8933
87078 | 7.35 | 0.8 | 365 | 6.727 | 0.1657 | 6 | 0.89274
87080 | 10.325 | 0.8 | 365 | 9.4499 | 0.328 | 9 | 0.7779
87083 | 6.195 | 0.8 | 365 | 5.6699 | 0.9968 | 6 | 0.66674
87084 | 7.965 | 0.8 | 365 | 7.2899 | 0.85303 | 8 | 0.14295
87086 | 9.44 | 0.8 | 365 | 8.6399 | 0.89989 | 9 | 0.5398
87087 | 10.08 | 0.8 | 365 | 9.2257 | 0.65581 | 9 | 0.88148
87088 | 5.9 | 0.8 | 365 | 5.3999 | 0.18743 | 5 | 0.58737
87089 | 8.26 | 0.8 | 365 | 7.5599 | 0.6624 | 8 | 0.22232
87090 | 6.49 | 0.8 | 365 | 5.9399 | 0.80617 | 6 | 0.74611
87091 | 9.145 | 0.8 | 365 | 8.3699 | 0.090515 | 8 | 0.46043
87092 | 10.5 | 0.8 | 365 | 9.6101 | 0.80814 | 10 | 0.41821
87093 | 7.67 | 0.8 | 365 | 7.0199 | 0.043657 | 7 | 0.063585
87094 | 4.64 | 0.8 | 365 | 4.2467 | 0.73045 | 4 | 0.97719
87095 | 4.13 | 0.8 | 365 | 3.78 | 0.3312 | 4 | 0.11116
87096 | 7.7 | 0.8 | 365 | 7.0474 | 0.12597 | 7 | 0.17335
87097 | 10.915 | 0.8 | 365 | 9.9899 | 0.94674 | 10 | 0.93664
87098 | 10.8 | 0.8 | 365 | 9.8846 | 0.63123 | 10 | 0.51587
87100 | 11.505 | 0.8 | 365 | 10.5299 | 0.56549 | 11 | 0.095378
87101 | 9.92 | 0.8 | 365 | 9.0792 | 0.21683 | 9 | 0.29606
87102 | 12.25 | 0.8 | 365 | 11.2117 | 0.60949 | 11 | 0.82124
87103 | 11.6 | 0.8 | 365 | 10.6168 | 0.82613 | 11 | 0.44297
87104 | 14.7 | 0.8 | 365 | 13.4541 | 0.33139 | 13 | 0.78549
87106 | 11.2 | 0.8 | 365 | 10.2507 | 0.72868 | 10 | 0.97942
87108 | 3.85 | 0.8 | 365 | 3.5237 | 0.56298 | 4 | 0.086676
87109 | 15.4 | 0.8 | 365 | 14.0948 | 0.25193 | 14 | 0.3467
87110 | 11.16 | 0.8 | 365 | 10.2141 | 0.61893 | 10 | 0.83307
87112 | 11.375 | 0.8 | 365 | 10.4109 | 0.20881 | 10 | 0.61972
87113 | 11.55 | 0.8 | 365 | 10.5711 | 0.68895 | 11 | 0.26003
87114 | 7.25 | 0.8 | 365 | 6.6355 | 0.89133 | 7 | 0.52686
87115 | 24.85 | 0.8 | 365 | 22.7438 | 0.17926 | 22 | 0.92309
87116 | 8.4 | 0.8 | 365 | 7.6881 | 0.046509 | 7 | 0.73457
87117 | 11.05 | 0.8 | 365 | 10.1135 | 0.31713 | 10 | 0.43059
87120 | 10.08 | 0.8 | 365 | 9.2257 | 0.65581 | 9 | 0.88148
87121 | 4.69 | 0.8 | 365 | 4.2925 | 0.86763 | 5 | 0.16013
87122 | 11.88 | 0.8 | 365 | 10.8731 | 0.59435 | 11 | 0.46746
87123 | 12.915 | 0.8 | 365 | 11.8204 | 0.43401 | 12 | 0.25439
87124 | 12.81 | 0.8 | 365 | 11.7243 | 0.14593 | 11 | 0.87021
87125 | 6.1 | 0.8 | 365 | 5.583 | 0.73616 | 6 | 0.31915
87126 | 12.675 | 0.8 | 365 | 11.6007 | 0.77554 | 12 | 0.37626
87128 | 10.23 | 0.8 | 365 | 9.363 | 0.067355 | 9 | 0.43031
87129 | 8.76 | 0.8 | 365 | 8.0175 | 0.034216 | 8 | 0.051761
87130 | 7.04 | 0.8 | 365 | 6.4433 | 0.31517 | 6 | 0.75849
87131 | 6.6 | 0.8 | 365 | 6.0406 | 0.10797 | 6 | 0.14859
87137 | 11.2 | 0.8 | 365 | 10.2507 | 0.72868 | 10 | 0.97942
87138 | 8.55 | 0.8 | 365 | 7.8253 | 0.45805 | 8 | 0.2834
87139 | 4.35 | 0.8 | 365 | 3.9813 | 0.9348 | 4 | 0.91611
87140 | 6.93 | 0.8 | 365 | 6.3426 | 0.01337 | 6 | 0.35602
87142 | 10.15 | 0.8 | 365 | 9.2897 | 0.84786 | 10 | 0.1376
87143 | 8.75 | 0.8 | 365 | 8.0084 | 0.00678 | 8 | 0.015172
87145 | 7.67 | 0.8 | 365 | 7.0199 | 0.043657 | 7 | 0.063585
87146 | 12.96 | 0.8 | 365 | 11.8616 | 0.55747 | 12 | 0.41904
87147 | 8.7 | 0.8 | 365 | 7.9626 | 0.8696 | 8 | 0.83223
87148 | 7 | 0.8 | 365 | 6.4067 | 0.20542 | 6 | 0.61214
87149 | 9.45 | 0.8 | 365 | 8.6491 | 0.92732 | 9 | 0.57639
87150 | 5.95 | 0.8 | 365 | 5.4457 | 0.32461 | 5 | 0.77032
87151 | 5.22 | 0.8 | 365 | 4.7776 | 0.32176 | 5 | 0.099337
87152 | 4.55 | 0.8 | 365 | 4.1644 | 0.48353 | 4 | 0.64789
87154 | 8.64 | 0.8 | 365 | 7.9077 | 0.70498 | 8 | 0.6127
87155 | 9.36 | 0.8 | 365 | 8.5667 | 0.6804 | 9 | 0.24709
87156 | 6.48 | 0.8 | 365 | 5.9308 | 0.77874 | 6 | 0.70952
87157 | 7 | 0.8 | 365 | 6.4067 | 0.20542 | 6 | 0.61214
87158 | 10.73 | 0.8 | 365 | 9.8206 | 0.43917 | 10 | 0.25975
87160 | 4.97 | 0.8 | 365 | 4.5488 | 0.63585 | 5 | 0.18462
87161 | 10.275 | 0.8 | 365 | 9.4041 | 0.19082 | 9 | 0.59496
87162 | 8.64 | 0.8 | 365 | 7.9077 | 0.70498 | 8 | 0.6127
87163 | 11.73 | 0.8 | 365 | 10.7358 | 0.1828 | 10 | 0.91862
87164 | 10.075 | 0.8 | 365 | 9.2211 | 0.64209 | 9 | 0.86318
87166 | 10.4 | 0.8 | 365 | 9.5185 | 0.53377 | 10 | 0.052319
87168 | 4.575 | 0.8 | 365 | 4.1872 | 0.55212 | 4 | 0.73936
87169 | 5.76 | 0.8 | 365 | 5.2718 | 0.80332 | 6 | 0.07513
87170 | 5.2 | 0.8 | 365 | 4.7593 | 0.26689 | 5 | 0.026159
87171 | 5.23 | 0.8 | 365 | 4.7867 | 0.3492 | 5 | 0.13593
87172 | 5.04 | 0.8 | 365 | 4.6128 | 0.82791 | 5 | 0.44074
87174 | 7.54 | 0.8 | 365 | 6.9009 | 0.68699 | 7 | 0.58793
87175 | 7.245 | 0.8 | 365 | 6.6309 | 0.87761 | 7 | 0.50856
87176 | 10.08 | 0.8 | 365 | 9.2257 | 0.65581 | 9 | 0.88148
87177 | 12.18 | 0.8 | 365 | 11.1477 | 0.41744 | 11 | 0.56512
87178 | 3 | 0.8 | 365 | 2.7457 | 0.2309 | 2 | 0.97663
87179 | 7.245 | 0.8 | 365 | 6.6309 | 0.87761 | 7 | 0.50856
87181 | 6.5 | 0.8 | 365 | 5.9491 | 0.83361 | 6 | 0.7827
87183 | 9.3 | 0.8 | 365 | 8.5118 | 0.51578 | 9 | 0.027554
87184 | 8.4 | 0.8 | 365 | 7.6881 | 0.046509 | 7 | 0.73457
87185 | 5.76 | 0.8 | 365 | 5.2718 | 0.80332 | 6 | 0.07513
87187 | 11.16 | 0.8 | 365 | 10.2141 | 0.61893 | 10 | 0.83307
87188 | 9.145 | 0.8 | 365 | 8.3699 | 0.090515 | 8 | 0.46043
87189 | 10.075 | 0.8 | 365 | 9.2211 | 0.64209 | 9 | 0.86318
58574 | 530.1 | 0.8 | 365 | 485.1713 | 0.39932 | 485 | 0.57059
84290 | 13.44 | 0.8 | 365 | 12.3009 | 0.87441 | 13 | 0.1753
86684 | 5.25 | 0.8 | 365 | 4.805 | 0.40407 | 5 | 0.2091
86742 | 6.4 | 0.8 | 365 | 5.8576 | 0.55924 | 6 | 0.41681
86749 | 7.92 | 0.8 | 365 | 7.2487 | 0.72957 | 7 | 0.9783
86795 | 11.8 | 0.8 | 365 | 10.7999 | 0.37486 | 11 | 0.17475
86797 | 12.95 | 0.8 | 365 | 11.8524 | 0.53003 | 12 | 0.38245
86820 | 11.5 | 0.8 | 365 | 10.5253 | 0.55177 | 11 | 0.077083
86845 | 11.16 | 0.8 | 365 | 10.2141 | 0.61893 | 10 | 0.83307
86880 | 12.6 | 0.8 | 365 | 11.5321 | 0.56976 | 12 | 0.10185
86891 | 9.76 | 0.8 | 365 | 8.9328 | 0.77785 | 9 | 0.71064
86897 | 12 | 0.8 | 365 | 10.9829 | 0.92358 | 11 | 0.90652
86934 | 8.26 | 0.8 | 365 | 7.5599 | 0.6624 | 8 | 0.22232
86966 | 3.105 | 0.8 | 365 | 2.8418 | 0.51898 | 3 | 0.36081
86994 | 13.325 | 0.8 | 365 | 12.1956 | 0.5589 | 12 | 0.75453
87010 | 8.85 | 0.8 | 365 | 8.0999 | 0.28114 | 8 | 0.38106
87058 | 7.67 | 0.8 | 365 | 7.0199 | 0.043657 | 7 | 0.063585
87061 | 10.545 | 0.8 | 365 | 9.6513 | 0.9316 | 10 | 0.58286
87127 | 10.5 | 0.8 | 365 | 9.6101 | 0.80814 | 10 | 0.41821
87186 | 9.05 | 0.8 | 365 | 8.283 | 0.82987 | 9 | 0.11284
87190 | 10.725 | 0.8 | 365 | 9.816 | 0.42545 | 10 | 0.24145
87191 | 6.48 | 0.8 | 365 | 5.9308 | 0.77874 | 6 | 0.70952
87192 | 15.08 | 0.8 | 365 | 13.8019 | 0.37397 | 14 | 0.17586
87193 | 9.735 | 0.8 | 365 | 8.9099 | 0.70926 | 9 | 0.61917
87194 | 10.385 | 0.8 | 365 | 9.5048 | 0.49262 | 9 | 0.99744
87195 | 4.55 | 0.8 | 365 | 4.1644 | 0.48353 | 4 | 0.64789
87196 | 8.125 | 0.8 | 365 | 7.4364 | 0.29201 | 7 | 0.72837
87197 | 3.54 | 0.8 | 365 | 3.24 | 0.71246 | 3 | 0.95242
87198 | 10.5 | 0.8 | 365 | 9.6101 | 0.80814 | 10 | 0.41821
87200 | 11.8 | 0.8 | 365 | 10.7999 | 0.37486 | 11 | 0.17475
87203 | 10.5 | 0.8 | 365 | 9.6101 | 0.80814 | 10 | 0.41821
87204 | 9.81 | 0.8 | 365 | 8.9786 | 0.91503 | 9 | 0.89358
87208 | 6.3 | 0.8 | 365 | 5.766 | 0.28488 | 6 | 0.050924
87209 | 14 | 0.8 | 365 | 12.8134 | 0.41085 | 13 | 0.22428
87210 | 6.785 | 0.8 | 365 | 6.2099 | 0.61554 | 6 | 0.82548
87211 | 10.56 | 0.8 | 365 | 9.665 | 0.97275 | 10 | 0.63774
87212 | 9.9 | 0.8 | 365 | 9.0609 | 0.16196 | 9 | 0.22288
87213 | 7.375 | 0.8 | 365 | 6.7499 | 0.23429 | 6 | 0.98422
87215 | 6.405 | 0.8 | 365 | 5.8621 | 0.57296 | 6 | 0.43511
87216 | 7.965 | 0.8 | 365 | 7.2899 | 0.85303 | 8 | 0.14295
87217 | 12.3 | 0.8 | 365 | 11.2575 | 0.74667 | 12 | 0.0041846
87218 | 8.06 | 0.8 | 365 | 7.3769 | 0.11367 | 7 | 0.49055
87220 | 13.86 | 0.8 | 365 | 12.6853 | 0.02674 | 12 | 0.71203
87221 | 10.03 | 0.8 | 365 | 9.1799 | 0.51863 | 9 | 0.69853
87222 | 6.71 | 0.8 | 365 | 6.1413 | 0.40977 | 6 | 0.55106
87225 | 7.67 | 0.8 | 365 | 7.0199 | 0.043657 | 7 | 0.063585
87226 | 6.195 | 0.8 | 365 | 5.6699 | 0.9968 | 6 | 0.66674
87230 | 3.6 | 0.8 | 365 | 3.2949 | 0.87708 | 4 | 0.17196
87231 | 2.01 | 0.8 | 365 | 1.8396 | 0.5147 | 2 | 0.35434
87232 | 6.38 | 0.8 | 365 | 5.8393 | 0.50437 | 6 | 0.34363
87233 | 5.4 | 0.8 | 365 | 4.9423 | 0.81561 | 5 | 0.75793
87234 | 10.075 | 0.8 | 365 | 9.2211 | 0.64209 | 9 | 0.86318
87236 | 8.505 | 0.8 | 365 | 7.7842 | 0.33459 | 8 | 0.11875
87237 | 5.2 | 0.8 | 365 | 4.7593 | 0.26689 | 5 | 0.026159
87238 | 8.7 | 0.8 | 365 | 7.9626 | 0.8696 | 8 | 0.83223
87239 | 5.2 | 0.8 | 365 | 4.7593 | 0.26689 | 5 | 0.026159
87240 | 9.765 | 0.8 | 365 | 8.9374 | 0.79157 | 9 | 0.72893
87241 | 14.805 | 0.8 | 365 | 13.5502 | 0.61947 | 14 | 0.16967
87242 | 10.075 | 0.8 | 365 | 9.2211 | 0.64209 | 9 | 0.86318
87243 | 5.31 | 0.8 | 365 | 4.8599 | 0.56869 | 5 | 0.42864
87244 | 9.57 | 0.8 | 365 | 8.7589 | 0.25656 | 9 | 0.015451
87245 | 12.025 | 0.8 | 365 | 11.0058 | 0.99217 | 11 | 0.99799
87246 | 3.72 | 0.8 | 365 | 3.4047 | 0.20631 | 3 | 0.61102
87247 | 9.15 | 0.8 | 365 | 8.3745 | 0.10423 | 8 | 0.47872
87248 | 12.98 | 0.8 | 365 | 11.8799 | 0.61234 | 12 | 0.49222
87249 | 5.04 | 0.8 | 365 | 4.6128 | 0.82791 | 5 | 0.44074
87250 | 13.275 | 0.8 | 365 | 12.1499 | 0.42171 | 12 | 0.57159
87251 | 11.47 | 0.8 | 365 | 10.4979 | 0.46946 | 10 | 0.96732
87252 | 5.95 | 0.8 | 365 | 5.4457 | 0.32461 | 5 | 0.77032
87253 | 8.1 | 0.8 | 365 | 7.4135 | 0.22342 | 7 | 0.6369
87254 | 6.7 | 0.8 | 365 | 6.1321 | 0.38233 | 6 | 0.51447
87255 | 7.68 | 0.8 | 365 | 7.0291 | 0.071094 | 7 | 0.10017
87256 | 9.75 | 0.8 | 365 | 8.9236 | 0.75041 | 9 | 0.67405
87258 | 7.93 | 0.8 | 365 | 7.2579 | 0.757 | 8 | 0.014893
87259 | 7.44 | 0.8 | 365 | 6.8094 | 0.41262 | 7 | 0.22204
87261 | 13.3 | 0.8 | 365 | 12.1728 | 0.49031 | 12 | 0.66306
87263 | 2.6 | 0.8 | 365 | 2.3796 | 0.13344 | 2 | 0.51308
87264 | 6.5 | 0.8 | 365 | 5.9491 | 0.83361 | 6 | 0.7827
87265 | 5.605 | 0.8 | 365 | 5.1299 | 0.37806 | 5 | 0.508
87268 | 8.7 | 0.8 | 365 | 7.9626 | 0.8696 | 8 | 0.83223
87271 | 5.94 | 0.8 | 365 | 5.4366 | 0.29717 | 5 | 0.73373
87272 | 5.6 | 0.8 | 365 | 5.1254 | 0.36434 | 5 | 0.48971
87274 | 3.96 | 0.8 | 365 | 3.6244 | 0.86478 | 4 | 0.48915
87276 | 11.88 | 0.8 | 365 | 10.8731 | 0.59435 | 11 | 0.46746
87280 | 8.68 | 0.8 | 365 | 7.9443 | 0.81473 | 8 | 0.75905
87281 | 3.84 | 0.8 | 365 | 3.5145 | 0.53555 | 4 | 0.050087
87282 | 8.68 | 0.8 | 365 | 7.9443 | 0.81473 | 8 | 0.75905
87283 | 7.44 | 0.8 | 365 | 6.8094 | 0.41262 | 7 | 0.22204
87284 | 7.25 | 0.8 | 365 | 6.6355 | 0.89133 | 7 | 0.52686
87286 | 7.705 | 0.8 | 365 | 7.052 | 0.13968 | 7 | 0.19165
87287 | 6.48 | 0.8 | 365 | 5.9308 | 0.77874 | 6 | 0.70952
87288 | 6.7 | 0.8 | 365 | 6.1321 | 0.38233 | 6 | 0.51447
87290 | 9.425 | 0.8 | 365 | 8.6262 | 0.85873 | 9 | 0.48491
87292 | 7.83 | 0.8 | 365 | 7.1664 | 0.48264 | 7 | 0.64901
87293 | 8.64 | 0.8 | 365 | 7.9077 | 0.70498 | 8 | 0.6127
87294 | 7.475 | 0.8 | 365 | 6.8415 | 0.50865 | 7 | 0.3501
87297 | 9.425 | 0.8 | 365 | 8.6262 | 0.85873 | 9 | 0.48491
87298 | 4.03 | 0.8 | 365 | 3.6884 | 0.056837 | 3 | 0.74527
87302 | 6.51 | 0.8 | 365 | 5.9582 | 0.86104 | 6 | 0.81929
87309 | 9.81 | 0.8 | 365 | 8.9786 | 0.91503 | 9 | 0.89358
87311 | 8.68 | 0.8 | 365 | 7.9443 | 0.81473 | 8 | 0.75905
87313 | 5.58 | 0.8 | 365 | 5.1071 | 0.30947 | 5 | 0.41653
87315 | 5.58 | 0.8 | 365 | 5.1071 | 0.30947 | 5 | 0.41653
87316 | 2.88 | 0.8 | 365 | 2.6359 | 0.90166 | 3 | 0.53757
87318 | 11.59 | 0.8 | 365 | 10.6077 | 0.79869 | 11 | 0.40638
87319 | 3.05 | 0.8 | 365 | 2.7915 | 0.36808 | 3 | 0.15957
87322 | 3.84 | 0.8 | 365 | 3.5145 | 0.53555 | 4 | 0.050087
87323 | 7.521 | 0.8 | 365 | 6.8836 | 0.63486 | 7 | 0.51841
87326 | 6.9 | 0.8 | 365 | 6.3152 | 0.93106 | 7 | 0.24625
80158 | 3876.48 | 0.65 | 365 | 2882.6916 | 0.45309 | 2883 | 0.14472
64825 | 1121.4 | 0.8 | 365 | 1026.3555 | 0.70892 | 1027 | 0.064444
87099 | 9.1 | 0.8 | 365 | 8.3287 | 0.96705 | 9 | 0.29578
87111 | 5.58 | 0.8 | 365 | 5.1071 | 0.30947 | 5 | 0.41653
87119 | 18.56 | 0.8 | 365 | 16.9869 | 0.92181 | 17 | 0.90875
87173 | 9.05 | 0.8 | 365 | 8.283 | 0.82987 | 9 | 0.11284
87182 | 5.04 | 0.8 | 365 | 4.6128 | 0.82791 | 5 | 0.44074
87118 | 6.3 | 0.8 | 365 | 5.766 | 0.28488 | 6 | 0.050924
87165 | 9.57 | 0.8 | 365 | 8.7589 | 0.25656 | 9 | 0.015451
87199 | 8.64 | 0.8 | 365 | 7.9077 | 0.70498 | 8 | 0.6127
87201 | 11.52 | 0.8 | 365 | 10.5436 | 0.60664 | 11 | 0.15026
87285 | 4.8 | 0.8 | 365 | 4.3932 | 0.16943 | 4 | 0.56261
87300 | 11.655 | 0.8 | 365 | 10.6672 | 0.97703 | 11 | 0.64421
87301 | 8.505 | 0.8 | 365 | 7.7842 | 0.33459 | 8 | 0.11875
27821 | 680.4 | 0.7 | 365 | 544.891 | 0.42131 | 545 | 0.3123
45118 | 834.48 | 0.7 | 365 | 668.2843 | 0.31778 | 668 | 0.60207
51607 | 62.92 | 0.7 | 365 | 50.3888 | 0.05066 | 50 | 0.43946
58571 | 998.82 | 0.7 | 365 | 799.8942 | 0.8452 | 800 | 0.73941
81453 | 74.88 | 0.6 | 365 | 51.4001 | 0.082373 | 51 | 0.48252
82046 | 71.76 | 0.55 | 365 | 45.1536 | 0.35708 | 45 | 0.51069
86229 | 5.31 | 0.8 | 365 | 4.8599 | 0.56869 | 5 | 0.42864
86390 | 5.9 | 0.8 | 365 | 5.3999 | 0.18743 | 5 | 0.58737
86543 | 10.27 | 0.8 | 365 | 9.3996 | 0.1771 | 9 | 0.57666
86757 | 8.4 | 0.8 | 365 | 7.6881 | 0.046509 | 7 | 0.73457
86856 | 5.4 | 0.8 | 365 | 4.9423 | 0.81561 | 5 | 0.75793
86984 | 4.96 | 0.8 | 365 | 4.5396 | 0.60841 | 5 | 0.14803
87295 | 11.31 | 0.8 | 365 | 10.3514 | 0.030478 | 10 | 0.3819
87299 | 6.195 | 0.8 | 365 | 5.6699 | 0.9968 | 6 | 0.66674
87303 | 10.325 | 0.8 | 365 | 9.4499 | 0.328 | 9 | 0.7779
87304 | 13.275 | 0.8 | 365 | 12.1499 | 0.42171 | 12 | 0.57159
87306 | 12.685 | 0.8 | 365 | 11.6099 | 0.80297 | 12 | 0.41285
87307 | 7.83 | 0.8 | 365 | 7.1664 | 0.48264 | 7 | 0.64901
87308 | 7.375 | 0.8 | 365 | 6.7499 | 0.23429 | 6 | 0.98422
87310 | 5.8 | 0.8 | 365 | 5.3084 | 0.91307 | 6 | 0.22149
87312 | 4.13 | 0.8 | 365 | 3.78 | 0.3312 | 4 | 0.11116
87314 | 3.54 | 0.8 | 365 | 3.24 | 0.71246 | 3 | 0.95242
87317 | 7.54 | 0.8 | 365 | 6.9009 | 0.68699 | 7 | 0.58793
87320 | 12.685 | 0.8 | 365 | 11.6099 | 0.80297 | 12 | 0.41285
87325 | 8.7 | 0.8 | 365 | 7.9626 | 0.8696 | 8 | 0.83223
87327 | 4.35 | 0.8 | 365 | 3.9813 | 0.9348 | 4 | 0.91611
87330 | 10.22 | 0.8 | 365 | 9.3538 | 0.039919 | 9 | 0.39372
87331 | 3.24 | 0.8 | 365 | 2.9654 | 0.88937 | 3 | 0.85476
87332 | 6.93 | 0.8 | 365 | 6.3426 | 0.01337 | 6 | 0.35602
87333 | 12.395 | 0.8 | 365 | 11.3445 | 0.0073186 | 11 | 0.35178
87334 | 8.64 | 0.8 | 365 | 7.9077 | 0.70498 | 8 | 0.6127
87335 | 6.48 | 0.8 | 365 | 5.9308 | 0.77874 | 6 | 0.70952
87336 | 3.48 | 0.8 | 365 | 3.1851 | 0.54784 | 3 | 0.73289
87339 | 2.95 | 0.8 | 365 | 2.7 | 0.093714 | 2 | 0.79369
87340 | 5.605 | 0.8 | 365 | 5.1299 | 0.37806 | 5 | 0.508
87341 | 5.31 | 0.8 | 365 | 4.8599 | 0.56869 | 5 | 0.42864
87342 | 8.26 | 0.8 | 365 | 7.5599 | 0.6624 | 8 | 0.22232
87343 | 7.08 | 0.8 | 365 | 6.4799 | 0.42491 | 6 | 0.90485
87345 | 4.13 | 0.8 | 365 | 3.78 | 0.3312 | 4 | 0.11116
87346 | 2.655 | 0.8 | 365 | 2.43 | 0.28434 | 2 | 0.71432
87347 | 2.36 | 0.8 | 365 | 2.16 | 0.47497 | 2 | 0.63495
87348 | 5.22 | 0.8 | 365 | 4.7776 | 0.32176 | 5 | 0.099337
87349 | 7.965 | 0.8 | 365 | 7.2899 | 0.85303 | 8 | 0.14295
87350 | 7.375 | 0.8 | 365 | 6.7499 | 0.23429 | 6 | 0.98422
87352 | 10.5 | 0.8 | 365 | 9.6101 | 0.80814 | 10 | 0.41821
87353 | 11.16 | 0.8 | 365 | 10.2141 | 0.61893 | 10 | 0.83307
87354 | 11.2 | 0.8 | 365 | 10.2507 | 0.72868 | 10 | 0.97942
87355 | 12.48 | 0.8 | 365 | 11.4223 | 0.24053 | 11 | 0.66278
87356 | 4.48 | 0.8 | 365 | 4.1003 | 0.29147 | 4 | 0.39177
87358 | 4.13 | 0.8 | 365 | 3.78 | 0.3312 | 4 | 0.11116
87359 | 7.7 | 0.8 | 365 | 7.0474 | 0.12597 | 7 | 0.17335
87360 | 3.84 | 0.8 | 365 | 3.5145 | 0.53555 | 4 | 0.050087
87361 | 44.1 | 0.65 | 365 | 32.7944 | 0.30776 | 33 | 0.10213
87363 | 5.76 | 0.8 | 365 | 5.2718 | 0.80332 | 6 | 0.07513
87364 | 11.16 | 0.8 | 365 | 10.2141 | 0.61893 | 10 | 0.83307
87365 | 9.1 | 0.8 | 365 | 8.3287 | 0.96705 | 9 | 0.29578
87366 | 6.175 | 0.8 | 365 | 5.6516 | 0.94193 | 6 | 0.59356
87367 | 7.7 | 0.8 | 365 | 7.0474 | 0.12597 | 7 | 0.17335
87368 | 8.25 | 0.8 | 365 | 7.5508 | 0.63496 | 8 | 0.18573
87370 | 7.25 | 0.8 | 365 | 6.6355 | 0.89133 | 7 | 0.52686
87372 | 8.91 | 0.8 | 365 | 8.1548 | 0.44576 | 8 | 0.60059
87373 | 11.9 | 0.8 | 365 | 10.8914 | 0.64922 | 11 | 0.54063
87374 | 11.02 | 0.8 | 365 | 10.086 | 0.23482 | 10 | 0.32082
87375 | 4.64 | 0.8 | 365 | 4.2467 | 0.73045 | 4 | 0.97719
87376 | 7.965 | 0.8 | 365 | 7.2899 | 0.85303 | 8 | 0.14295
87379 | 8.28 | 0.8 | 365 | 7.5782 | 0.71727 | 8 | 0.2955
87384 | 5.605 | 0.8 | 365 | 5.1299 | 0.37806 | 5 | 0.508
87389 | 8.04 | 0.8 | 365 | 7.3586 | 0.058801 | 7 | 0.41737
87397 | 8.64 | 0.8 | 365 | 7.9077 | 0.70498 | 8 | 0.6127
87398 | 9.24 | 0.8 | 365 | 8.4569 | 0.35116 | 8 | 0.80802
87399 | 7.965 | 0.8 | 365 | 7.2899 | 0.85303 | 8 | 0.14295
87401 | 7.7 | 0.8 | 365 | 7.0474 | 0.12597 | 7 | 0.17335
87402 | 4.72 | 0.8 | 365 | 4.32 | 0.94994 | 5 | 0.2699
87403 | 11.88 | 0.8 | 365 | 10.8731 | 0.59435 | 11 | 0.46746
87405 | 9.61 | 0.8 | 365 | 8.7955 | 0.3663 | 9 | 0.16181
87406 | 4.425 | 0.8 | 365 | 4.05 | 0.14057 | 4 | 0.19053
87407 | 9.86 | 0.8 | 365 | 9.0243 | 0.052212 | 9 | 0.076525
87409 | 12.685 | 0.8 | 365 | 11.6099 | 0.80297 | 12 | 0.41285
87410 | 8.55 | 0.8 | 365 | 7.8253 | 0.45805 | 8 | 0.2834
87411 | 6.785 | 0.8 | 365 | 6.2099 | 0.61554 | 6 | 0.82548
87419 | 3.54 | 0.8 | 365 | 3.24 | 0.71246 | 3 | 0.95242
87420 | 11.21 | 0.8 | 365 | 10.2599 | 0.75611 | 11 | 0.016009
87421 | 7.08 | 0.8 | 365 | 6.4799 | 0.42491 | 6 | 0.90485
87422 | 4.72 | 0.8 | 365 | 4.32 | 0.94994 | 5 | 0.2699
87423 | 6.49 | 0.8 | 365 | 5.9399 | 0.80617 | 6 | 0.74611
87424 | 7.67 | 0.8 | 365 | 7.0199 | 0.043657 | 7 | 0.063585
87425 | 9.24 | 0.8 | 365 | 8.4569 | 0.35116 | 8 | 0.80802
87426 | 3.835 | 0.8 | 365 | 3.51 | 0.52183 | 4 | 0.031793
87427 | 2.36 | 0.8 | 365 | 2.16 | 0.47497 | 2 | 0.63495
87432 | 11.505 | 0.8 | 365 | 10.5299 | 0.56549 | 11 | 0.095378
87436 | 8.7 | 0.8 | 365 | 7.9626 | 0.8696 | 8 | 0.83223
87440 | 7.08 | 0.8 | 365 | 6.4799 | 0.42491 | 6 | 0.90485
87441 | 7.67 | 0.8 | 365 | 7.0199 | 0.043657 | 7 | 0.063585
87442 | 6.195 | 0.8 | 365 | 5.6699 | 0.9968 | 6 | 0.66674
87448 | 10.73 | 0.8 | 365 | 9.8206 | 0.43917 | 10 | 0.25975
87449 | 3.54 | 0.8 | 365 | 3.24 | 0.71246 | 3 | 0.95242
87450 | 4.02 | 0.8 | 365 | 3.6793 | 0.029401 | 3 | 0.70868
87451 | 7.68 | 0.8 | 365 | 7.0291 | 0.071094 | 7 | 0.10017
87452 | 4.69 | 0.8 | 365 | 4.2925 | 0.86763 | 5 | 0.16013
87453 | 5.67 | 0.8 | 365 | 5.1894 | 0.55639 | 5 | 0.74583
87454 | 13.05 | 0.8 | 365 | 11.9439 | 0.8044 | 12 | 0.74834
87455 | 6.785 | 0.8 | 365 | 6.2099 | 0.61554 | 6 | 0.82548
87456 | 8.85 | 0.8 | 365 | 8.0999 | 0.28114 | 8 | 0.38106
87457 | 6.785 | 0.8 | 365 | 6.2099 | 0.61554 | 6 | 0.82548
87458 | 8.26 | 0.8 | 365 | 7.5599 | 0.6624 | 8 | 0.22232
87460 | 2.36 | 0.8 | 365 | 2.16 | 0.47497 | 2 | 0.63495
87461 | 11.8 | 0.8 | 365 | 10.7999 | 0.37486 | 11 | 0.17475
87463 | 3.245 | 0.8 | 365 | 2.97 | 0.90309 | 3 | 0.87306
87465 | 5.985 | 0.8 | 365 | 5.4777 | 0.42064 | 5 | 0.89838
87466 | 11.88 | 0.8 | 365 | 10.8731 | 0.59435 | 11 | 0.46746
87467 | 5.605 | 0.8 | 365 | 5.1299 | 0.37806 | 5 | 0.508
87469 | 7.965 | 0.8 | 365 | 7.2899 | 0.85303 | 8 | 0.14295
87471 | 4.13 | 0.8 | 365 | 3.78 | 0.3312 | 4 | 0.11116
85843 | 7.36 | 0.8 | 365 | 6.7362 | 0.19313 | 6 | 0.92933
35161 | 105.4 | 0.7 | 365 | 84.4085 | 0.031461 | 84 | 0.43991
81931 | 114.985 | 0.6 | 365 | 78.9296 | 0.60739 | 79 | 0.53696
81944 | 42 | 0.6 | 365 | 28.8302 | 0.42441 | 29 | 0.25462
82515 | 275.2 | 0.6 | 365 | 188.9065 | 0.28564 | 189 | 0.19217
86332 | 11.7 | 0.8 | 365 | 10.7084 | 0.10049 | 10 | 0.80886
86578 | 8.76 | 0.8 | 365 | 8.0175 | 0.034216 | 8 | 0.051761
86790 | 4.06 | 0.8 | 365 | 3.7159 | 0.13915 | 3 | 0.85504
87075 | 7.08 | 0.8 | 365 | 6.4799 | 0.42491 | 6 | 0.90485
87085 | 8.05 | 0.8 | 365 | 7.3677 | 0.086238 | 7 | 0.45396
87144 | 7.035 | 0.8 | 365 | 6.4387 | 0.30145 | 6 | 0.7402
87167 | 10.08 | 0.8 | 365 | 9.2257 | 0.65581 | 9 | 0.88148
87180 | 12.87 | 0.8 | 365 | 11.7792 | 0.31054 | 12 | 0.089744
87202 | 7.8 | 0.8 | 365 | 7.1389 | 0.40033 | 7 | 0.53924
87214 | 10.64 | 0.8 | 365 | 9.7382 | 0.19224 | 9 | 0.93045
87227 | 7.08 | 0.8 | 365 | 6.4799 | 0.42491 | 6 | 0.90485
87257 | 9.9 | 0.8 | 365 | 9.0609 | 0.16196 | 9 | 0.22288
87262 | 9.9 | 0.8 | 365 | 9.0609 | 0.16196 | 9 | 0.22288
87279 | 6.785 | 0.8 | 365 | 6.2099 | 0.61554 | 6 | 0.82548
87289 | 10.78 | 0.8 | 365 | 9.8663 | 0.57635 | 10 | 0.44269
87291 | 5.9 | 0.8 | 365 | 5.3999 | 0.18743 | 5 | 0.58737
87429 | 8.85 | 0.8 | 365 | 8.0999 | 0.28114 | 8 | 0.38106
87430 | 8.555 | 0.8 | 365 | 7.8299 | 0.47177 | 8 | 0.30169
87431 | 7.83 | 0.8 | 365 | 7.1664 | 0.48264 | 7 | 0.64901
87433 | 4.425 | 0.8 | 365 | 4.05 | 0.14057 | 4 | 0.19053
87438 | 4.72 | 0.8 | 365 | 4.32 | 0.94994 | 5 | 0.2699
87439 | 4.13 | 0.8 | 365 | 3.78 | 0.3312 | 4 | 0.11116
87447 | 4.13 | 0.8 | 365 | 3.78 | 0.3312 | 4 | 0.11116
87470 | 3.54 | 0.8 | 365 | 3.24 | 0.71246 | 3 | 0.95242
87472 | 9.36 | 0.8 | 365 | 8.5667 | 0.6804 | 9 | 0.24709
87475 | 8.7 | 0.8 | 365 | 7.9626 | 0.8696 | 8 | 0.83223
87477 | 10.5 | 0.8 | 365 | 9.6101 | 0.80814 | 10 | 0.41821
87484 | 5.51 | 0.8 | 365 | 5.043 | 0.11741 | 5 | 0.16041
87485 | 8.85 | 0.8 | 365 | 8.0999 | 0.28114 | 8 | 0.38106
87486 | 10.915 | 0.8 | 365 | 9.9899 | 0.94674 | 10 | 0.93664
87488 | 7.25 | 0.8 | 365 | 6.6355 | 0.89133 | 7 | 0.52686
87489 | 11.84 | 0.8 | 365 | 10.8365 | 0.4846 | 11 | 0.3211
87490 | 10.88 | 0.8 | 365 | 9.9579 | 0.85072 | 10 | 0.80858
87491 | 8.64 | 0.8 | 365 | 7.9077 | 0.70498 | 8 | 0.6127
87492 | 12 | 0.8 | 365 | 10.9829 | 0.92358 | 11 | 0.90652
87493 | 11.55 | 0.8 | 365 | 10.5711 | 0.68895 | 11 | 0.26003
87495 | 2.36 | 0.8 | 365 | 2.16 | 0.47497 | 2 | 0.63495
87496 | 6.3 | 0.8 | 365 | 5.766 | 0.28488 | 6 | 0.050924
87497 | 7 | 0.8 | 365 | 6.4067 | 0.20542 | 6 | 0.61214
87498 | 10.85 | 0.8 | 365 | 9.9304 | 0.76841 | 10 | 0.69881
87499 | 7.2 | 0.8 | 365 | 6.5898 | 0.75415 | 7 | 0.34391
87500 | 10.15 | 0.8 | 365 | 9.2897 | 0.84786 | 10 | 0.1376
87504 | 8.05 | 0.8 | 365 | 7.3677 | 0.086238 | 7 | 0.45396
87505 | 3.835 | 0.8 | 365 | 3.51 | 0.52183 | 4 | 0.031793
87506 | 11.89 | 0.8 | 365 | 10.8823 | 0.62178 | 11 | 0.50405
87509 | 10.24 | 0.8 | 365 | 9.3721 | 0.094792 | 9 | 0.4669
87510 | 13.3 | 0.8 | 365 | 12.1728 | 0.49031 | 12 | 0.66306
87511 | 2.9 | 0.8 | 365 | 2.6542 | 0.95653 | 3 | 0.61074
87512 | 5.31 | 0.8 | 365 | 4.8599 | 0.56869 | 5 | 0.42864
87513 | 4.93 | 0.8 | 365 | 4.5122 | 0.52611 | 5 | 0.038263
87514 | 5.886 | 0.8 | 365 | 5.3871 | 0.14902 | 5 | 0.53615
87516 | 9.135 | 0.8 | 365 | 8.3608 | 0.063078 | 8 | 0.42384
87517 | 9.156 | 0.8 | 365 | 8.38 | 0.12069 | 8 | 0.50068
87518 | 5.9 | 0.8 | 365 | 5.3999 | 0.18743 | 5 | 0.58737
87520 | 5.31 | 0.8 | 365 | 4.8599 | 0.56869 | 5 | 0.42864
87521 | 9.145 | 0.8 | 365 | 8.3699 | 0.090515 | 8 | 0.46043
87522 | 5.015 | 0.8 | 365 | 4.59 | 0.75931 | 5 | 0.34927
87524 | 11.8 | 0.8 | 365 | 10.7999 | 0.37486 | 11 | 0.17475
87525 | 13.34 | 0.8 | 365 | 12.2094 | 0.60005 | 12 | 0.80942
87527 | 8.75 | 0.8 | 365 | 8.0084 | 0.00678 | 8 | 0.015172
87528 | 24.5 | 0.8 | 365 | 22.4235 | 0.21898 | 22 | 0.64248
87529 | 7.35 | 0.8 | 365 | 6.727 | 0.1657 | 6 | 0.89274
87535 | 7.35 | 0.8 | 365 | 6.727 | 0.1657 | 6 | 0.89274
87536 | 7.26 | 0.8 | 365 | 6.6447 | 0.91877 | 7 | 0.56345
87537 | 6.65 | 0.8 | 365 | 6.0864 | 0.24515 | 6 | 0.33153
87538 | 8.91 | 0.8 | 365 | 8.1548 | 0.44576 | 8 | 0.60059
87539 | 7.67 | 0.8 | 365 | 7.0199 | 0.043657 | 7 | 0.063585
87542 | 11.505 | 0.8 | 365 | 10.5299 | 0.56549 | 11 | 0.095378
87544 | 11.21 | 0.8 | 365 | 10.2599 | 0.75611 | 11 | 0.016009
87545 | 9.715 | 0.8 | 365 | 8.8916 | 0.65438 | 9 | 0.54599
87546 | 9.145 | 0.8 | 365 | 8.3699 | 0.090515 | 8 | 0.46043
87547 | 14.061 | 0.8 | 365 | 12.8693 | 0.57821 | 13 | 0.44747
87548 | 12.685 | 0.8 | 365 | 11.6099 | 0.80297 | 12 | 0.41285
87549 | 9.6 | 0.8 | 365 | 8.7864 | 0.33887 | 9 | 0.12522
87550 | 5.95 | 0.8 | 365 | 5.4457 | 0.32461 | 5 | 0.77032
87551 | 3.35 | 0.8 | 365 | 3.0661 | 0.19117 | 3 | 0.25724
87552 | 8.12 | 0.8 | 365 | 7.4318 | 0.27829 | 7 | 0.71008
87553 | 13.3 | 0.8 | 365 | 12.1728 | 0.49031 | 12 | 0.66306
87554 | 9.24 | 0.8 | 365 | 8.4569 | 0.35116 | 8 | 0.80802
87555 | 7.35 | 0.8 | 365 | 6.727 | 0.1657 | 6 | 0.89274
87557 | 13.44 | 0.8 | 365 | 12.3009 | 0.87441 | 13 | 0.1753
87558 | 8.26 | 0.8 | 365 | 7.5599 | 0.6624 | 8 | 0.22232
87559 | 6.3 | 0.8 | 365 | 5.766 | 0.28488 | 6 | 0.050924
87560 | 10.08 | 0.8 | 365 | 9.2257 | 0.65581 | 9 | 0.88148
87562 | 9.715 | 0.8 | 365 | 8.8916 | 0.65438 | 9 | 0.54599
87563 | 12.71 | 0.8 | 365 | 11.6328 | 0.87156 | 12 | 0.50432
87564 | 7.7 | 0.8 | 365 | 7.0474 | 0.12597 | 7 | 0.17335
87565 | 7.5 | 0.8 | 365 | 6.8643 | 0.57724 | 7 | 0.44158
87566 | 3.05 | 0.8 | 365 | 2.7915 | 0.36808 | 3 | 0.15957
87567 | 11.52 | 0.8 | 365 | 10.5436 | 0.60664 | 11 | 0.15026
87568 | 8.4 | 0.8 | 365 | 7.6881 | 0.046509 | 7 | 0.73457
87207 | 10.15 | 0.8 | 365 | 9.2897 | 0.84786 | 10 | 0.1376
87324 | 5.7 | 0.8 | 365 | 5.2169 | 0.6387 | 5 | 0.8556
87444 | 10.88 | 0.8 | 365 | 9.9579 | 0.85072 | 10 | 0.80858
87369 | 5.04 | 0.8 | 365 | 4.6128 | 0.82791 | 5 | 0.44074
87371 | 4.2 | 0.8 | 365 | 3.844 | 0.52325 | 4 | 0.36728
87541 | 10.915 | 0.8 | 365 | 9.9899 | 0.94674 | 10 | 0.93664
87655 | 8.835 | 0.8 | 365 | 8.0862 | 0.23999 | 8 | 0.32618
87223 | 4.5 | 0.8 | 365 | 4.1186 | 0.34634 | 4 | 0.46495
87224 | 10.64 | 0.8 | 365 | 9.7382 | 0.19224 | 9 | 0.93045
87228 | 7.965 | 0.8 | 365 | 7.2899 | 0.85303 | 8 | 0.14295
81063 | 61.2 | 0.6 | 365 | 42.0097 | 0.93271 | 42 | 0.94245
81884 | 979.6 | 0.7 | 365 | 784.5021 | 0.70417 | 785 | 0.20625
86301 | 10.5 | 0.8 | 365 | 9.6101 | 0.80814 | 10 | 0.41821
86705 | 6.16 | 0.8 | 365 | 5.6379 | 0.90077 | 6 | 0.53868
87229 | 4.2 | 0.8 | 365 | 3.844 | 0.52325 | 4 | 0.36728
87380 | 10.325 | 0.8 | 365 | 9.4499 | 0.328 | 9 | 0.7779
87501 | 7.7 | 0.8 | 365 | 7.0474 | 0.12597 | 7 | 0.17335
87526 | 12.95 | 0.8 | 365 | 11.8524 | 0.53003 | 12 | 0.38245
87540 | 6.3 | 0.8 | 365 | 5.766 | 0.28488 | 6 | 0.050924
87543 | 13.3 | 0.8 | 365 | 12.1728 | 0.49031 | 12 | 0.66306
87561 | 4.48 | 0.8 | 365 | 4.1003 | 0.29147 | 4 | 0.39177
87572 | 12.8 | 0.8 | 365 | 11.7151 | 0.11849 | 11 | 0.83362
87573 | 5.4 | 0.8 | 365 | 4.9423 | 0.81561 | 5 | 0.75793
87574 | 7.7 | 0.8 | 365 | 7.0474 | 0.12597 | 7 | 0.17335
87575 | 8.75 | 0.8 | 365 | 8.0084 | 0.00678 | 8 | 0.015172
87576 | 7.35 | 0.8 | 365 | 6.727 | 0.1657 | 6 | 0.89274
87577 | 11 | 0.8 | 365 | 10.0677 | 0.17995 | 10 | 0.24764
87578 | 9.8 | 0.8 | 365 | 8.9694 | 0.88759 | 9 | 0.85699
87580 | 9.44 | 0.8 | 365 | 8.6399 | 0.89989 | 9 | 0.5398
87581 | 5.605 | 0.8 | 365 | 5.1299 | 0.37806 | 5 | 0.508
87582 | 6.49 | 0.8 | 365 | 5.9399 | 0.80617 | 6 | 0.74611
87584 | 5.76 | 0.8 | 365 | 5.2718 | 0.80332 | 6 | 0.07513
87585 | 9.44 | 0.8 | 365 | 8.6399 | 0.89989 | 9 | 0.5398
87586 | 5.31 | 0.8 | 365 | 4.8599 | 0.56869 | 5 | 0.42864
87587 | 4.425 | 0.8 | 365 | 4.05 | 0.14057 | 4 | 0.19053
87588 | 6.49 | 0.8 | 365 | 5.9399 | 0.80617 | 6 | 0.74611
87589 | 5.1 | 0.8 | 365 | 4.6677 | 0.99252 | 5 | 0.66027
87590 | 8.64 | 0.8 | 365 | 7.9077 | 0.70498 | 8 | 0.6127
87591 | 6.27 | 0.8 | 365 | 5.7386 | 0.20257 | 5 | 0.94116
87592 | 10.22 | 0.8 | 365 | 9.3538 | 0.039919 | 9 | 0.39372
87594 | 10.56 | 0.8 | 365 | 9.665 | 0.97275 | 10 | 0.63774
87595 | 4.95 | 0.8 | 365 | 4.5305 | 0.58098 | 5 | 0.11144
87596 | 8.05 | 0.8 | 365 | 7.3677 | 0.086238 | 7 | 0.45396
87597 | 6.3 | 0.8 | 365 | 5.766 | 0.28488 | 6 | 0.050924
87598 | 9.15 | 0.8 | 365 | 8.3745 | 0.10423 | 8 | 0.47872
87599 | 7.7 | 0.8 | 365 | 7.0474 | 0.12597 | 7 | 0.17335
87602 | 5.76 | 0.8 | 365 | 5.2718 | 0.80332 | 6 | 0.07513
87603 | 8.64 | 0.8 | 365 | 7.9077 | 0.70498 | 8 | 0.6127
87604 | 5.95 | 0.8 | 365 | 5.4457 | 0.32461 | 5 | 0.77032
87606 | 12.2 | 0.8 | 365 | 11.166 | 0.47231 | 11 | 0.6383
87607 | 8.85 | 0.8 | 365 | 8.0999 | 0.28114 | 8 | 0.38106
87608 | 6.5 | 0.8 | 365 | 5.9491 | 0.83361 | 6 | 0.7827
87609 | 24.79 | 0.8 | 365 | 22.6889 | 0.014637 | 22 | 0.70356
87610 | 10.5 | 0.8 | 365 | 9.6101 | 0.80814 | 10 | 0.41821
87611 | 7.68 | 0.8 | 365 | 7.0291 | 0.071094 | 7 | 0.10017
87612 | 5.31 | 0.8 | 365 | 4.8599 | 0.56869 | 5 | 0.42864
87613 | 10.23 | 0.8 | 365 | 9.363 | 0.067355 | 9 | 0.43031
87615 | 9.44 | 0.8 | 365 | 8.6399 | 0.89989 | 9 | 0.5398
87616 | 2.065 | 0.8 | 365 | 1.89 | 0.6656 | 2 | 0.55558
87617 | 4.425 | 0.8 | 365 | 4.05 | 0.14057 | 4 | 0.19053
87618 | 6.49 | 0.8 | 365 | 5.9399 | 0.80617 | 6 | 0.74611
87619 | 7.68 | 0.8 | 365 | 7.0291 | 0.071094 | 7 | 0.10017
87620 | 8.85 | 0.8 | 365 | 8.0999 | 0.28114 | 8 | 0.38106
87621 | 7.08 | 0.8 | 365 | 6.4799 | 0.42491 | 6 | 0.90485
87622 | 12.06 | 0.8 | 365 | 11.0379 | 0.088202 | 11 | 0.12605
87623 | 8.85 | 0.8 | 365 | 8.0999 | 0.28114 | 8 | 0.38106
87624 | 9.9 | 0.8 | 365 | 9.0609 | 0.16196 | 9 | 0.22288
87625 | 8.04 | 0.8 | 365 | 7.3586 | 0.058801 | 7 | 0.41737
87626 | 3.35 | 0.8 | 365 | 3.0661 | 0.19117 | 3 | 0.25724
87627 | 5.9 | 0.8 | 365 | 5.3999 | 0.18743 | 5 | 0.58737
87628 | 3.42 | 0.8 | 365 | 3.1301 | 0.38322 | 3 | 0.51336
87629 | 5.31 | 0.8 | 365 | 4.8599 | 0.56869 | 5 | 0.42864
87630 | 12.39 | 0.8 | 365 | 11.3399 | 0.9936 | 12 | 0.33348
87631 | 10.62 | 0.8 | 365 | 9.7199 | 0.13737 | 9 | 0.85727
87632 | 24.48 | 0.8 | 365 | 22.4052 | 0.16411 | 22 | 0.5693
87633 | 13.275 | 0.8 | 365 | 12.1499 | 0.42171 | 12 | 0.57159
87635 | 2.065 | 0.8 | 365 | 1.89 | 0.6656 | 2 | 0.55558
87636 | 3.05 | 0.8 | 365 | 2.7915 | 0.36808 | 3 | 0.15957
87637 | 2.95 | 0.8 | 365 | 2.7 | 0.093714 | 2 | 0.79369
87638 | 4.425 | 0.8 | 365 | 4.05 | 0.14057 | 4 | 0.19053
87639 | 6.195 | 0.8 | 365 | 5.6699 | 0.9968 | 6 | 0.66674
87640 | 11.8 | 0.8 | 365 | 10.7999 | 0.37486 | 11 | 0.17475
87641 | 4.72 | 0.8 | 365 | 4.32 | 0.94994 | 5 | 0.2699
87642 | 3.42 | 0.8 | 365 | 3.1301 | 0.38322 | 3 | 0.51336
87643 | 3.54 | 0.8 | 365 | 3.24 | 0.71246 | 3 | 0.95242
87644 | 9.44 | 0.8 | 365 | 8.6399 | 0.89989 | 9 | 0.5398
87645 | 10.325 | 0.8 | 365 | 9.4499 | 0.328 | 9 | 0.7779
87646 | 5.605 | 0.8 | 365 | 5.1299 | 0.37806 | 5 | 0.508
87648 | 12.6 | 0.8 | 365 | 11.5321 | 0.56976 | 12 | 0.10185
87650 | 6.785 | 0.8 | 365 | 6.2099 | 0.61554 | 6 | 0.82548
87654 | 7.54 | 0.8 | 365 | 6.9009 | 0.68699 | 7 | 0.58793
87656 | 11.88 | 0.8 | 365 | 10.8731 | 0.59435 | 11 | 0.46746
87657 | 9.44 | 0.8 | 365 | 8.6399 | 0.89989 | 9 | 0.5398
87658 | 11.89 | 0.8 | 365 | 10.8823 | 0.62178 | 11 | 0.50405
87659 | 9.44 | 0.8 | 365 | 8.6399 | 0.89989 | 9 | 0.5398
87660 | 9.86 | 0.8 | 365 | 9.0243 | 0.052212 | 9 | 0.076525
87662 | 4.13 | 0.8 | 365 | 3.78 | 0.3312 | 4 | 0.11116
87663 | 3.48 | 0.8 | 365 | 3.1851 | 0.54784 | 3 | 0.73289
87664 | 7.08 | 0.8 | 365 | 6.4799 | 0.42491 | 6 | 0.90485
87666 | 5.4 | 0.8 | 365 | 4.9423 | 0.81561 | 5 | 0.75793
87667 | 12.6 | 0.8 | 365 | 11.5321 | 0.56976 | 12 | 0.10185
87668 | 24.96 | 0.8 | 365 | 22.8445 | 0.48105 | 23 | 0.32556
87669 | 8.175 | 0.8 | 365 | 7.4821 | 0.42919 | 7 | 0.91132
87670 | 9.72 | 0.8 | 365 | 8.8962 | 0.6681 | 9 | 0.56428
87671 | 8.4 | 0.8 | 365 | 7.6881 | 0.046509 | 7 | 0.73457
87672 | 10.24 | 0.8 | 365 | 9.3721 | 0.094792 | 9 | 0.4669
87673 | 11.505 | 0.8 | 365 | 10.5299 | 0.56549 | 11 | 0.095378
87675 | 8.85 | 0.8 | 365 | 8.0999 | 0.28114 | 8 | 0.38106
87676 | 8.555 | 0.8 | 365 | 7.8299 | 0.47177 | 8 | 0.30169
87677 | 6.195 | 0.8 | 365 | 5.6699 | 0.9968 | 6 | 0.66674
87678 | 6.365 | 0.8 | 365 | 5.8255 | 0.46322 | 6 | 0.28875
87679 | 7.965 | 0.8 | 365 | 7.2899 | 0.85303 | 8 | 0.14295
87681 | 5.605 | 0.8 | 365 | 5.1299 | 0.37806 | 5 | 0.508
87682 | 6.195 | 0.8 | 365 | 5.6699 | 0.9968 | 6 | 0.66674
87685 | 10.325 | 0.8 | 365 | 9.4499 | 0.328 | 9 | 0.7779
87686 | 7.08 | 0.8 | 365 | 6.4799 | 0.42491 | 6 | 0.90485
87688 | 5.22 | 0.8 | 365 | 4.7776 | 0.32176 | 5 | 0.099337
87689 | 4.425 | 0.8 | 365 | 4.05 | 0.14057 | 4 | 0.19053
87690 | 5.605 | 0.8 | 365 | 5.1299 | 0.37806 | 5 | 0.508
87691 | 7.08 | 0.8 | 365 | 6.4799 | 0.42491 | 6 | 0.90485
87692 | 5.31 | 0.8 | 365 | 4.8599 | 0.56869 | 5 | 0.42864
87693 | 12.095 | 0.8 | 365 | 11.0699 | 0.18423 | 11 | 0.25411
87695 | 3.835 | 0.8 | 365 | 3.51 | 0.52183 | 4 | 0.031793
87696 | 3.54 | 0.8 | 365 | 3.24 | 0.71246 | 3 | 0.95242
87697 | 8.85 | 0.8 | 365 | 8.0999 | 0.28114 | 8 | 0.38106
87698 | 4.425 | 0.8 | 365 | 4.05 | 0.14057 | 4 | 0.19053
87699 | 5.015 | 0.8 | 365 | 4.59 | 0.75931 | 5 | 0.34927
87700 | 12.98 | 0.8 | 365 | 11.8799 | 0.61234 | 12 | 0.49222
87701 | 5.605 | 0.8 | 365 | 5.1299 | 0.37806 | 5 | 0.508
87702 | 8.26 | 0.8 | 365 | 7.5599 | 0.6624 | 8 | 0.22232
87703 | 5.31 | 0.8 | 365 | 4.8599 | 0.56869 | 5 | 0.42864
87704 | 2.655 | 0.8 | 365 | 2.43 | 0.28434 | 2 | 0.71432
87712 | 5.015 | 0.8 | 365 | 4.59 | 0.75931 | 5 | 0.34927
87713 | 5.4 | 0.8 | 365 | 4.9423 | 0.81561 | 5 | 0.75793
87714 | 5.1 | 0.8 | 365 | 4.6677 | 0.99252 | 5 | 0.66027
87715 | 8.4 | 0.8 | 365 | 7.6881 | 0.046509 | 7 | 0.73457
87716 | 10.08 | 0.8 | 365 | 9.2257 | 0.65581 | 9 | 0.88148
87717 | 8.7 | 0.8 | 365 | 7.9626 | 0.8696 | 8 | 0.83223
87718 | 9 | 0.8 | 365 | 8.2372 | 0.69269 | 8 | 0.92989
87719 | 9.1 | 0.8 | 365 | 8.3287 | 0.96705 | 9 | 0.29578
87720 | 7.4 | 0.8 | 365 | 6.7728 | 0.30288 | 7 | 0.075688
87721 | 5.49 | 0.8 | 365 | 5.0247 | 0.06254 | 5 | 0.087234
87722 | 8.06 | 0.8 | 365 | 7.3769 | 0.11367 | 7 | 0.49055
87723 | 13.5 | 0.8 | 365 | 12.3558 | 0.039032 | 12 | 0.39484
87724 | 4.5 | 0.8 | 365 | 4.1186 | 0.34634 | 4 | 0.46495
87725 | 11.7 | 0.8 | 365 | 10.7084 | 0.10049 | 10 | 0.80886
87727 | 8.7 | 0.8 | 365 | 7.9626 | 0.8696 | 8 | 0.83223
87728 | 4.015 | 0.8 | 365 | 3.6747 | 0.015682 | 3 | 0.69039
87729 | 12 | 0.8 | 365 | 10.9829 | 0.92358 | 11 | 0.90652
87730 | 12.87 | 0.8 | 365 | 11.7792 | 0.31054 | 12 | 0.089744
87732 | 10.15 | 0.8 | 365 | 9.2897 | 0.84786 | 10 | 0.1376
87733 | 5.8 | 0.8 | 365 | 5.3084 | 0.91307 | 6 | 0.22149
87735 | 5.76 | 0.8 | 365 | 5.2718 | 0.80332 | 6 | 0.07513
87737 | 12.96 | 0.8 | 365 | 11.8616 | 0.55747 | 12 | 0.41904
87738 | 4.32 | 0.8 | 365 | 3.9539 | 0.85249 | 4 | 0.80635
87739 | 12.6 | 0.8 | 365 | 11.5321 | 0.56976 | 12 | 0.10185
87740 | 8.4 | 0.8 | 365 | 7.6881 | 0.046509 | 7 | 0.73457
87741 | 12.95 | 0.8 | 365 | 11.8524 | 0.53003 | 12 | 0.38245
87742 | 5.31 | 0.8 | 365 | 4.8599 | 0.56869 | 5 | 0.42864
87743 | 6.3 | 0.8 | 365 | 5.766 | 0.28488 | 6 | 0.050924
87744 | 11.9 | 0.8 | 365 | 10.8914 | 0.64922 | 11 | 0.54063
87745 | 14.7 | 0.8 | 365 | 13.4541 | 0.33139 | 13 | 0.78549
87747 | 15 | 0.8 | 365 | 13.7287 | 0.15448 | 13 | 0.88315
87748 | 8.4 | 0.8 | 365 | 7.6881 | 0.046509 | 7 | 0.73457
87749 | 8.4 | 0.8 | 365 | 7.6881 | 0.046509 | 7 | 0.73457
87751 | 7.08 | 0.8 | 365 | 6.4799 | 0.42491 | 6 | 0.90485
78200 | 1024.8 | 0.6 | 365 | 703.4572 | 0.75556 | 704 | 0.21271
78640 | 5997.24 | 0.7 | 365 | 4802.8249 | 0.44213 | 4803 | 0.26701
81916 | 32.495 | 0.6 | 365 | 22.3057 | 0.86574 | 23 | 0.1714
81950 | 53.4 | 0.6 | 365 | 36.6556 | 0.88246 | 37 | 0.53802
81983 | 75.84 | 0.6 | 365 | 52.0591 | 0.057788 | 52 | 0.11691
86799 | 13 | 0.8 | 365 | 11.8982 | 0.66722 | 12 | 0.5654
87136 | 971.52 | 0.55 | 365 | 611.3103 | 0.52669 | 611 | 0.83699
87153 | 9.44 | 0.8 | 365 | 8.6399 | 0.89989 | 9 | 0.5398
87260 | 9 | 0.8 | 365 | 8.2372 | 0.69269 | 8 | 0.92989
87296 | 8.85 | 0.8 | 365 | 8.0999 | 0.28114 | 8 | 0.38106
87305 | 13.395 | 0.8 | 365 | 12.2597 | 0.75095 | 13 | 0.010655
87328 | 4.8 | 0.8 | 365 | 4.3932 | 0.16943 | 4 | 0.56261
87329 | 10.44 | 0.8 | 365 | 9.5552 | 0.64352 | 10 | 0.19867
87337 | 13.275 | 0.8 | 365 | 12.1499 | 0.42171 | 12 | 0.57159
87357 | 24.36 | 0.8 | 365 | 22.2954 | 0.83488 | 23 | 0.13024
87378 | 12.2 | 0.8 | 365 | 11.166 | 0.47231 | 11 | 0.6383
87382 | 9.315 | 0.8 | 365 | 8.5255 | 0.55693 | 9 | 0.082437
87400 | 2.64 | 0.8 | 365 | 2.4162 | 0.24319 | 2 | 0.65943
87533 | 10.8 | 0.8 | 365 | 9.8846 | 0.63123 | 10 | 0.51587
87647 | 5.605 | 0.8 | 365 | 5.1299 | 0.37806 | 5 | 0.508
87680 | 10.62 | 0.8 | 365 | 9.7199 | 0.13737 | 9 | 0.85727
87705 | 8.85 | 0.8 | 365 | 8.0999 | 0.28114 | 8 | 0.38106
87708 | 8.85 | 0.8 | 365 | 8.0999 | 0.28114 | 8 | 0.38106
87709 | 17.11 | 0.8 | 365 | 15.6598 | 0.94354 | 16 | 0.60338
87710 | 4.2 | 0.8 | 365 | 3.844 | 0.52325 | 4 | 0.36728
87711 | 8.54 | 0.8 | 365 | 7.8162 | 0.43062 | 8 | 0.24681
87750 | 2.61 | 0.8 | 365 | 2.3888 | 0.16088 | 2 | 0.54967
87752 | 13.275 | 0.8 | 365 | 12.1499 | 0.42171 | 12 | 0.57159
87753 | 9.735 | 0.8 | 365 | 8.9099 | 0.70926 | 9 | 0.61917
87754 | 7.08 | 0.8 | 365 | 6.4799 | 0.42491 | 6 | 0.90485
87756 | 4.94 | 0.8 | 365 | 4.5213 | 0.55354 | 5 | 0.074851
87757 | 4.425 | 0.8 | 365 | 4.05 | 0.14057 | 4 | 0.19053
87759 | 4.13 | 0.8 | 365 | 3.78 | 0.3312 | 4 | 0.11116
87760 | 2.9 | 0.8 | 365 | 2.6542 | 0.95653 | 3 | 0.61074
87762 | 5.7 | 0.8 | 365 | 5.2169 | 0.6387 | 5 | 0.8556
87763 | 8.26 | 0.8 | 365 | 7.5599 | 0.6624 | 8 | 0.22232
87764 | 14.85 | 0.8 | 365 | 13.5914 | 0.74294 | 14 | 0.33432
87765 | 5.9 | 0.8 | 365 | 5.3999 | 0.18743 | 5 | 0.58737
87766 | 10.15 | 0.8 | 365 | 9.2897 | 0.84786 | 10 | 0.1376
87767 | 7.8 | 0.8 | 365 | 7.1389 | 0.40033 | 7 | 0.53924
87768 | 14.95 | 0.8 | 365 | 13.6829 | 0.017298 | 13 | 0.70021
87769 | 7.56 | 0.8 | 365 | 6.9193 | 0.74186 | 7 | 0.66111
87770 | 12.095 | 0.8 | 365 | 11.0699 | 0.18423 | 11 | 0.25411
87771 | 9.24 | 0.8 | 365 | 8.4569 | 0.35116 | 8 | 0.80802
87772 | 8.64 | 0.8 | 365 | 7.9077 | 0.70498 | 8 | 0.6127
87773 | 5.95 | 0.8 | 365 | 5.4457 | 0.32461 | 5 | 0.77032
87774 | 8 | 0.8 | 365 | 7.322 | 0.94906 | 8 | 0.27101
87775 | 12.95 | 0.8 | 365 | 11.8524 | 0.53003 | 12 | 0.38245
87780 | 2.95 | 0.8 | 365 | 2.7 | 0.093714 | 2 | 0.79369
87781 | 13.57 | 0.8 | 365 | 12.4199 | 0.23109 | 12 | 0.65096
87782 | 138.3 | 0.55 | 365 | 87.0226 | 0.86796 | 87 | 0.89058
87783 | 15.12 | 0.8 | 365 | 13.8385 | 0.48372 | 14 | 0.32222
87784 | 10.915 | 0.8 | 365 | 9.9899 | 0.94674 | 10 | 0.93664
87785 | 3.99 | 0.8 | 365 | 3.6518 | 0.94709 | 4 | 0.59892
87787 | 4.575 | 0.8 | 365 | 4.1872 | 0.55212 | 4 | 0.73936
87789 | 7.92 | 0.8 | 365 | 7.2487 | 0.72957 | 7 | 0.9783
87790 | 4.64 | 0.8 | 365 | 4.2467 | 0.73045 | 4 | 0.97719
87792 | 9.86 | 0.8 | 365 | 9.0243 | 0.052212 | 9 | 0.076525
87793 | 4.29 | 0.8 | 365 | 3.9264 | 0.77018 | 4 | 0.69658
87795 | 4.13 | 0.8 | 365 | 3.78 | 0.3312 | 4 | 0.11116
87796 | 11.8 | 0.8 | 365 | 10.7999 | 0.37486 | 11 | 0.17475
87797 | 7.08 | 0.8 | 365 | 6.4799 | 0.42491 | 6 | 0.90485
87799 | 7.67 | 0.8 | 365 | 7.0199 | 0.043657 | 7 | 0.063585
87804 | 8.555 | 0.8 | 365 | 7.8299 | 0.47177 | 8 | 0.30169
87820 | 10.73 | 0.8 | 365 | 9.8206 | 0.43917 | 10 | 0.25975
87777 | 7.26 | 0.8 | 365 | 6.6447 | 0.91877 | 7 | 0.56345
87579 | 8.12 | 0.8 | 365 | 7.4318 | 0.27829 | 7 | 0.71008
87736 | 6.7 | 0.8 | 365 | 6.1321 | 0.38233 | 6 | 0.51447
87649 | 12.6 | 0.8 | 365 | 11.5321 | 0.56976 | 12 | 0.10185
87683 | 24.48 | 0.8 | 365 | 22.4052 | 0.16411 | 22 | 0.5693
87593 | 25.2 | 0.55 | 365 | 15.8566 | 0.53342 | 16 | 0.39004
87338 | 3.83 | 0.8 | 365 | 3.5054 | 0.50811 | 4 | 0.013498
87377 | 2.85 | 0.8 | 365 | 2.6084 | 0.81935 | 3 | 0.4278
87385 | 12.47 | 0.8 | 365 | 11.4131 | 0.21309 | 11 | 0.62619
77034 | 315.36 | 0.6 | 365 | 216.4737 | 0.92384 | 217 | 0.39754
80729 | 105.6 | 0.6 | 365 | 72.4874 | 0.29565 | 72 | 0.78304
87779 | 7.695 | 0.8 | 365 | 7.0428 | 0.11225 | 7 | 0.15506
82184 | 643.17 | 0.7 | 365 | 515.0757 | 0.044069 | 515 | 0.11982
87758 | 5.46 | 0.8 | 365 | 4.9972 | 0.98023 | 5 | 0.97747
87786 | 6.195 | 0.8 | 365 | 5.6699 | 0.9968 | 6 | 0.66674
87798 | 5.695 | 0.8 | 365 | 5.2123 | 0.62498 | 5 | 0.8373
87800 | 6.38 | 0.8 | 365 | 5.8393 | 0.50437 | 6 | 0.34363
87801 | 14.4 | 0.8 | 365 | 13.1795 | 0.5083 | 13 | 0.68783
87802 | 12.6 | 0.8 | 365 | 11.5321 | 0.56976 | 12 | 0.10185
87805 | 4.2 | 0.8 | 365 | 3.844 | 0.52325 | 4 | 0.36728
87806 | 6.6 | 0.8 | 365 | 6.0406 | 0.10797 | 6 | 0.14859
87807 | 9.36 | 0.8 | 365 | 8.5667 | 0.6804 | 9 | 0.24709
87808 | 12.48 | 0.8 | 365 | 11.4223 | 0.24053 | 11 | 0.66278
87809 | 9.86 | 0.8 | 365 | 9.0243 | 0.052212 | 9 | 0.076525
87811 | 7.5 | 0.8 | 365 | 6.8643 | 0.57724 | 7 | 0.44158
87812 | 5.27 | 0.8 | 365 | 4.8233 | 0.45894 | 5 | 0.28228
87814 | 6.6 | 0.8 | 365 | 6.0406 | 0.10797 | 6 | 0.14859
87815 | 10.2 | 0.8 | 365 | 9.3355 | 0.98505 | 10 | 0.32054
87816 | 8.505 | 0.8 | 365 | 7.7842 | 0.33459 | 8 | 0.11875
87817 | 12.775 | 0.8 | 365 | 11.6923 | 0.049899 | 11 | 0.74215
87830 | 4.93 | 0.8 | 365 | 4.5122 | 0.52611 | 5 | 0.038263
87794 | 3.19 | 0.8 | 365 | 2.9196 | 0.75219 | 3 | 0.67182
87818 | 11.88 | 0.8 | 365 | 10.8731 | 0.59435 | 11 | 0.46746
87824 | 11.02 | 0.8 | 365 | 10.086 | 0.23482 | 10 | 0.32082
87826 | 4.06 | 0.8 | 365 | 3.7159 | 0.13915 | 3 | 0.85504
87827 | 5.25 | 0.8 | 365 | 4.805 | 0.40407 | 5 | 0.2091
87828 | 5.51 | 0.8 | 365 | 5.043 | 0.11741 | 5 | 0.16041
87832 | 6.93 | 0.8 | 365 | 6.3426 | 0.01337 | 6 | 0.35602
87755 | 9.9 | 0.8 | 365 | 9.0609 | 0.16196 | 9 | 0.22288
87838 | 10.73 | 0.8 | 365 | 9.8206 | 0.43917 | 10 | 0.25975
87843 | 4.745 | 0.8 | 365 | 4.3428 | 0.018534 | 4 | 0.36137
87847 | 5.4 | 0.8 | 365 | 4.9423 | 0.81561 | 5 | 0.75793
87849 | 5.76 | 0.8 | 365 | 5.2718 | 0.80332 | 6 | 0.07513
87851 | 5.95 | 0.8 | 365 | 5.4457 | 0.32461 | 5 | 0.77032
87852 | 5.12 | 0.8 | 365 | 4.6861 | 0.047396 | 4 | 0.73345
87856 | 4.06 | 0.8 | 365 | 3.7159 | 0.13915 | 3 | 0.85504
87858 | 12.6 | 0.8 | 365 | 11.5321 | 0.56976 | 12 | 0.10185
87859 | 10.71 | 0.8 | 365 | 9.8023 | 0.3843 | 10 | 0.18657
85563 | 7.194 | 0.8 | 365 | 6.5843 | 0.73769 | 7 | 0.32196
87503 | 3.6 | 0.8 | 365 | 3.2949 | 0.87708 | 4 | 0.17196
87133 | 10.15 | 0.8 | 365 | 9.2897 | 0.84786 | 10 | 0.1376
87134 | 11.445 | 0.8 | 365 | 10.475 | 0.40087 | 10 | 0.87584
87836 | 4.425 | 0.8 | 365 | 4.05 | 0.14057 | 4 | 0.19053
73694 | 46.08 | 0.6 | 365 | 31.6309 | 0.81992 | 32 | 0.45078
87841 | 3.12 | 0.8 | 365 | 2.8556 | 0.56013 | 3 | 0.4157
87845 | 7.67 | 0.8 | 365 | 7.0199 | 0.043657 | 7 | 0.063585
87837 | 2.36 | 0.8 | 365 | 2.16 | 0.47497 | 2 | 0.63495
87861 | 7.375 | 0.8 | 365 | 6.7499 | 0.23429 | 6 | 0.98422
87863 | 2.655 | 0.8 | 365 | 2.43 | 0.28434 | 2 | 0.71432
87868 | 6.49 | 0.8 | 365 | 5.9399 | 0.80617 | 6 | 0.74611
87404 | 8.85 | 0.8 | 365 | 8.0999 | 0.28114 | 8 | 0.38106
87869 | 13.34 | 0.8 | 365 | 12.2094 | 0.60005 | 12 | 0.80942
87870 | 8.68 | 0.8 | 365 | 7.9443 | 0.81473 | 8 | 0.75905
87871 | 11.2 | 0.8 | 365 | 10.2507 | 0.72868 | 10 | 0.97942
87872 | 8.75 | 0.8 | 365 | 8.0084 | 0.00678 | 8 | 0.015172
87873 | 4.06 | 0.8 | 365 | 3.7159 | 0.13915 | 3 | 0.85504
87874 | 7.35 | 0.8 | 365 | 6.727 | 0.1657 | 6 | 0.89274
87875 | 14 | 0.8 | 365 | 12.8134 | 0.41085 | 13 | 0.22428
87895 | 4.62 | 0.8 | 365 | 4.2284 | 0.67558 | 4 | 0.90401
87876 | 3.3 | 0.8 | 365 | 3.0203 | 0.053986 | 3 | 0.074293
87877 | 12.54 | 0.8 | 365 | 11.4772 | 0.40515 | 11 | 0.88232
87878 | 5.4 | 0.8 | 365 | 4.9423 | 0.81561 | 5 | 0.75793
87879 | 10.08 | 0.8 | 365 | 9.2257 | 0.65581 | 9 | 0.88148
87880 | 7.28 | 0.8 | 365 | 6.663 | 0.97364 | 7 | 0.63662
87383 | 5.9 | 0.8 | 365 | 5.3999 | 0.18743 | 5 | 0.58737
87884 | 7.2 | 0.8 | 365 | 6.5898 | 0.75415 | 7 | 0.34391
87885 | 2.655 | 0.8 | 365 | 2.43 | 0.28434 | 2 | 0.71432
87883 | 8.85 | 0.8 | 365 | 8.0999 | 0.28114 | 8 | 0.38106
87897 | 5.9 | 0.8 | 365 | 5.3999 | 0.18743 | 5 | 0.58737
87894 | 7.67 | 0.8 | 365 | 7.0199 | 0.043657 | 7 | 0.063585
87909 | 7.08 | 0.8 | 365 | 6.4799 | 0.42491 | 6 | 0.90485
87905 | 9.36 | 0.8 | 365 | 8.5667 | 0.6804 | 9 | 0.24709
87904 | 9.24 | 0.8 | 365 | 8.4569 | 0.35116 | 8 | 0.80802
87903 | 3.3 | 0.8 | 365 | 3.0203 | 0.053986 | 3 | 0.074293
87902 | 3.15 | 0.8 | 365 | 2.883 | 0.64244 | 3 | 0.52546
87900 | 3.6 | 0.8 | 365 | 3.2949 | 0.87708 | 4 | 0.17196
87899 | 6 | 0.8 | 365 | 5.4915 | 0.46179 | 5 | 0.95326
87898 | 7.705 | 0.8 | 365 | 7.052 | 0.13968 | 7 | 0.19165
87889 | 9.9 | 0.8 | 365 | 9.0609 | 0.16196 | 9 | 0.22288
87888 | 8.7 | 0.8 | 365 | 7.9626 | 0.8696 | 8 | 0.83223
87887 | 11.2 | 0.8 | 365 | 10.2507 | 0.72868 | 10 | 0.97942
87846 | 14.7 | 0.8 | 365 | 13.4541 | 0.33139 | 13 | 0.78549
87860 | 13.3 | 0.8 | 365 | 12.1728 | 0.49031 | 12 | 0.66306
87910 | 2.36 | 0.8 | 365 | 2.16 | 0.47497 | 2 | 0.63495
56273 | 2725.56 | 0.65 | 365 | 2026.8256 | 0.82108 | 2027 | 0.6467
86701 | 4.5 | 0.8 | 365 | 4.1186 | 0.34634 | 4 | 0.46495
87915 | 7.83 | 0.8 | 365 | 7.1664 | 0.48264 | 7 | 0.64901
87914 | 8.41 | 0.8 | 365 | 7.6972 | 0.073945 | 7 | 0.77115
87913 | 11.9 | 0.8 | 365 | 10.8914 | 0.64922 | 11 | 0.54063
87912 | 3.3 | 0.8 | 365 | 3.0203 | 0.053986 | 3 | 0.074293
87911 | 5.7 | 0.8 | 365 | 5.2169 | 0.6387 | 5 | 0.8556
87706 | 22.91 | 0.8 | 365 | 20.9683 | 0.85661 | 21 | 0.82487
87481 | 6.5 | 0.8 | 365 | 5.9491 | 0.83361 | 6 | 0.7827
87921 | 6.49 | 0.8 | 365 | 5.9399 | 0.80617 | 6 | 0.74611
87919 | 9.855 | 0.8 | 365 | 9.0197 | 0.038493 | 9 | 0.058231
87917 | 8.4 | 0.8 | 365 | 7.6881 | 0.046509 | 7 | 0.73457
87916 | 6.867 | 0.8 | 365 | 6.285 | 0.84052 | 7 | 0.12551
87105 | 124.15 | 0.55 | 365 | 78.119 | 0.17757 | 78 | 0.29657
87926 | 5.985 | 0.8 | 365 | 5.4777 | 0.42064 | 5 | 0.89838
87927 | 6.93 | 0.8 | 365 | 6.3426 | 0.01337 | 6 | 0.35602
87928 | 1.75 | 0.8 | 365 | 1.6017 | 0.80136 | 2 | 0.40303
87929 | 10.8 | 0.8 | 365 | 9.8846 | 0.63123 | 10 | 0.51587
87935 | 13.57 | 0.8 | 365 | 12.4199 | 0.23109 | 12 | 0.65096
87934 | 6.08 | 0.8 | 365 | 5.5647 | 0.68128 | 6 | 0.24597
87937 | 9.12 | 0.8 | 365 | 8.347 | 0.021924 | 8 | 0.36896
78685 | 766.26 | 0.55 | 365 | 482.1544 | 0.35563 | 482 | 0.51002
87932 | 13.275 | 0.8 | 365 | 12.1499 | 0.42171 | 12 | 0.57159
87933 | 10.05 | 0.8 | 365 | 9.1982 | 0.5735 | 9 | 0.77171
87931 | 10.95 | 0.8 | 365 | 10.0219 | 0.04277 | 10 | 0.064701
87957 | 7.56 | 0.8 | 365 | 6.9193 | 0.74186 | 7 | 0.66111
87956 | 11.52 | 0.8 | 365 | 10.5436 | 0.60664 | 11 | 0.15026
87955 | 7.2 | 0.8 | 365 | 6.5898 | 0.75415 | 7 | 0.34391
87954 | 9.81 | 0.8 | 365 | 8.9786 | 0.91503 | 9 | 0.89358
87953 | 7.36 | 0.8 | 365 | 6.7362 | 0.19313 | 6 | 0.92933
87951 | 9.156 | 0.8 | 365 | 8.38 | 0.12069 | 8 | 0.50068
87925 | 11.31 | 0.8 | 365 | 10.3514 | 0.030478 | 10 | 0.3819
87949 | 4.95 | 0.8 | 365 | 4.5305 | 0.58098 | 5 | 0.11144
87947 | 5.6 | 0.8 | 365 | 5.1254 | 0.36434 | 5 | 0.48971
87946 | 6.6 | 0.8 | 365 | 6.0406 | 0.10797 | 6 | 0.14859
87945 | 5.94 | 0.8 | 365 | 5.4366 | 0.29717 | 5 | 0.73373
87943 | 9.57 | 0.8 | 365 | 8.7589 | 0.25656 | 9 | 0.015451
87961 | 10.88 | 0.8 | 365 | 9.9579 | 0.85072 | 10 | 0.80858
87920 | 5.015 | 0.8 | 365 | 4.59 | 0.75931 | 5 | 0.34927
87918 | 15.08 | 0.8 | 365 | 13.8019 | 0.37397 | 14 | 0.17586
87942 | 8.12 | 0.8 | 365 | 7.4318 | 0.27829 | 7 | 0.71008
87941 | 9.1 | 0.8 | 365 | 8.3287 | 0.96705 | 9 | 0.29578
87960 | 10.08 | 0.8 | 365 | 9.2257 | 0.65581 | 9 | 0.88148
87940 | 5.2 | 0.8 | 365 | 4.7593 | 0.26689 | 5 | 0.026159
87938 | 7.375 | 0.8 | 365 | 6.7499 | 0.23429 | 6 | 0.98422
87922 | 7.965 | 0.8 | 365 | 7.2899 | 0.85303 | 8 | 0.14295
87966 | 12.24 | 0.8 | 365 | 11.2026 | 0.58206 | 11 | 0.78465
87924 | 5.31 | 0.8 | 365 | 4.8599 | 0.56869 | 5 | 0.42864
87923 | 13.275 | 0.8 | 365 | 12.1499 | 0.42171 | 12 | 0.57159
87976 | 7.25 | 0.8 | 365 | 6.6355 | 0.89133 | 7 | 0.52686
87967 | 13.44 | 0.8 | 365 | 12.3009 | 0.87441 | 13 | 0.1753
87981 | 14.4 | 0.8 | 365 | 13.1795 | 0.5083 | 13 | 0.68783
87979 | 6.57 | 0.8 | 365 | 6.0132 | 0.025662 | 6 | 0.038821
87977 | 18 | 0.8 | 365 | 16.4744 | 0.38538 | 16 | 0.85978
87975 | 6.6 | 0.8 | 365 | 6.0406 | 0.10797 | 6 | 0.14859
87974 | 7.2 | 0.8 | 365 | 6.5898 | 0.75415 | 7 | 0.34391
87973 | 12.35 | 0.8 | 365 | 11.3033 | 0.88386 | 12 | 0.18713
87972 | 6 | 0.8 | 365 | 5.4915 | 0.46179 | 5 | 0.95326
87971 | 11.16 | 0.8 | 365 | 10.2141 | 0.61893 | 10 | 0.83307
87970 | 11.21 | 0.8 | 365 | 10.2599 | 0.75611 | 11 | 0.016009
87969 | 4.68 | 0.8 | 365 | 4.2833 | 0.8402 | 5 | 0.12354
87968 | 4.35 | 0.8 | 365 | 3.9813 | 0.9348 | 4 | 0.91611
87746 | 3.9 | 0.8 | 365 | 3.5695 | 0.70016 | 4 | 0.26962
87994 | 9.8 | 0.8 | 365 | 8.9694 | 0.88759 | 9 | 0.85699
87993 | 3.5 | 0.8 | 365 | 3.2034 | 0.60271 | 3 | 0.80607
87988 | 9.6 | 0.8 | 365 | 8.7864 | 0.33887 | 9 | 0.12522
87810 | 6 | 0.8 | 365 | 5.4915 | 0.46179 | 5 | 0.95326
87992 | 5.12 | 0.8 | 365 | 4.6861 | 0.047396 | 4 | 0.73345
87991 | 5.2 | 0.8 | 365 | 4.7593 | 0.26689 | 5 | 0.026159
87990 | 5.95 | 0.8 | 365 | 5.4457 | 0.32461 | 5 | 0.77032
87995 | 7 | 0.8 | 365 | 6.4067 | 0.20542 | 6 | 0.61214
36258 | 355.77 | 0.8 | 365 | 325.6166 | 0.10196 | 325 | 0.7186
78211 | 22.4 | 0.8 | 365 | 20.5015 | 0.45736 | 20 | 0.95884
84544 | 4.13 | 0.8 | 365 | 3.78 | 0.3312 | 4 | 0.11116
86615 | 47.52 | 0.55 | 365 | 29.901 | 0.63446 | 30 | 0.53551
86725 | 13.325 | 0.8 | 365 | 12.1956 | 0.5589 | 12 | 0.75453
86748 | 1.8 | 0.8 | 365 | 1.6474 | 0.93854 | 2 | 0.58598
87235 | 5.015 | 0.8 | 365 | 4.59 | 0.75931 | 5 | 0.34927
87464 | 4.425 | 0.8 | 365 | 4.05 | 0.14057 | 4 | 0.19053
87583 | 18.3 | 0.8 | 365 | 16.749 | 0.20847 | 16 | 0.95745
87651 | 7.965 | 0.8 | 365 | 7.2899 | 0.85303 | 8 | 0.14295
87652 | 11.88 | 0.8 | 365 | 10.8731 | 0.59435 | 11 | 0.46746
87839 | 6.785 | 0.8 | 365 | 6.2099 | 0.61554 | 6 | 0.82548
87840 | 8.85 | 0.8 | 365 | 8.0999 | 0.28114 | 8 | 0.38106
87842 | 6.195 | 0.8 | 365 | 5.6699 | 0.9968 | 6 | 0.66674
87848 | 6.785 | 0.8 | 365 | 6.2099 | 0.61554 | 6 | 0.82548
87853 | 2.95 | 0.8 | 365 | 2.7 | 0.093714 | 2 | 0.79369
87854 | 7.08 | 0.8 | 365 | 6.4799 | 0.42491 | 6 | 0.90485
87855 | 8.26 | 0.8 | 365 | 7.5599 | 0.6624 | 8 | 0.22232
87944 | 10.89 | 0.8 | 365 | 9.967 | 0.87815 | 10 | 0.84517
87948 | 7.54 | 0.8 | 365 | 6.9009 | 0.68699 | 7 | 0.58793
87958 | 10.62 | 0.8 | 365 | 9.7199 | 0.13737 | 9 | 0.85727
87959 | 5.015 | 0.8 | 365 | 4.59 | 0.75931 | 5 | 0.34927
87978 | 11.6 | 0.8 | 365 | 10.6168 | 0.82613 | 11 | 0.44297
87983 | 9.145 | 0.8 | 365 | 8.3699 | 0.090515 | 8 | 0.46043
87985 | 5.015 | 0.8 | 365 | 4.59 | 0.75931 | 5 | 0.34927
87986 | 8.26 | 0.8 | 365 | 7.5599 | 0.6624 | 8 | 0.22232
87987 | 7.83 | 0.8 | 365 | 7.1664 | 0.48264 | 7 | 0.64901
87989 | 7 | 0.8 | 365 | 6.4067 | 0.20542 | 6 | 0.61214
87996 | 11.68 | 0.8 | 365 | 10.6901 | 0.045622 | 10 | 0.73568
87997 | 10.24 | 0.8 | 365 | 9.3721 | 0.094792 | 9 | 0.4669
87998 | 9.45 | 0.8 | 365 | 8.6491 | 0.92732 | 9 | 0.57639
88000 | 7.92 | 0.8 | 365 | 7.2487 | 0.72957 | 7 | 0.9783
88002 | 8.25 | 0.8 | 365 | 7.5508 | 0.63496 | 8 | 0.18573
88007 | 4.13 | 0.8 | 365 | 3.78 | 0.3312 | 4 | 0.11116
88013 | 8.99 | 0.8 | 365 | 8.2281 | 0.66525 | 8 | 0.8933
88019 | 9.125 | 0.8 | 365 | 8.3516 | 0.035642 | 8 | 0.38725
88020 | 19.08 | 0.8 | 365 | 17.4629 | 0.3485 | 17 | 0.81137
88021 | 24.7 | 0.8 | 365 | 22.6065 | 0.76771 | 23 | 0.37426
88022 | 7 | 0.8 | 365 | 6.4067 | 0.20542 | 6 | 0.61214
88023 | 9.3 | 0.8 | 365 | 8.5118 | 0.51578 | 9 | 0.027554
88024 | 5.31 | 0.8 | 365 | 4.8599 | 0.56869 | 5 | 0.42864
88026 | 4.9 | 0.8 | 365 | 4.4847 | 0.4438 | 4 | 0.9285
88027 | 14.74 | 0.8 | 365 | 13.4907 | 0.44114 | 13 | 0.93184
88035 | 5.795 | 0.8 | 365 | 5.3038 | 0.89935 | 6 | 0.20319
88038 | 7.36 | 0.8 | 365 | 6.7362 | 0.19313 | 6 | 0.92933
88040 | 6.84 | 0.8 | 365 | 6.2603 | 0.76644 | 7 | 0.026717
88041 | 2.9 | 0.8 | 365 | 2.6542 | 0.95653 | 3 | 0.61074
88043 | 7.08 | 0.8 | 365 | 6.4799 | 0.42491 | 6 | 0.90485
88044 | 2.36 | 0.8 | 365 | 2.16 | 0.47497 | 2 | 0.63495
88047 | 4.13 | 0.8 | 365 | 3.78 | 0.3312 | 4 | 0.11116
88048 | 2.36 | 0.8 | 365 | 2.16 | 0.47497 | 2 | 0.63495
88049 | 3.245 | 0.8 | 365 | 2.97 | 0.90309 | 3 | 0.87306
88050 | 11.6 | 0.8 | 365 | 10.6168 | 0.82613 | 11 | 0.44297
88054 | 7.25 | 0.8 | 365 | 6.6355 | 0.89133 | 7 | 0.52686
88055 | 12.87 | 0.8 | 365 | 11.7792 | 0.31054 | 12 | 0.089744
88057 | 12.06 | 0.8 | 365 | 11.0379 | 0.088202 | 11 | 0.12605
88059 | 8.555 | 0.8 | 365 | 7.8299 | 0.47177 | 8 | 0.30169
88061 | 8.76 | 0.8 | 365 | 8.0175 | 0.034216 | 8 | 0.051761
88062 | 8.555 | 0.8 | 365 | 7.8299 | 0.47177 | 8 | 0.30169
88065 | 13.92 | 0.8 | 365 | 12.7402 | 0.19136 | 12 | 0.93157
88067 | 5.695 | 0.8 | 365 | 5.2123 | 0.62498 | 5 | 0.8373
88068 | 7.08 | 0.8 | 365 | 6.4799 | 0.42491 | 6 | 0.90485
88069 | 10.075 | 0.8 | 365 | 9.2211 | 0.64209 | 9 | 0.86318
88070 | 11.8 | 0.8 | 365 | 10.7999 | 0.37486 | 11 | 0.17475
88071 | 9.36 | 0.8 | 365 | 8.5667 | 0.6804 | 9 | 0.24709
88072 | 10.03 | 0.8 | 365 | 9.1799 | 0.51863 | 9 | 0.69853
88073 | 13.32 | 0.8 | 365 | 12.1911 | 0.54518 | 12 | 0.73624
88074 | 12.39 | 0.8 | 365 | 11.3399 | 0.9936 | 12 | 0.33348
88075 | 7.67 | 0.8 | 365 | 7.0199 | 0.043657 | 7 | 0.063585
88076 | 5.8 | 0.8 | 365 | 5.3084 | 0.91307 | 6 | 0.22149
88077 | 7.08 | 0.8 | 365 | 6.4799 | 0.42491 | 6 | 0.90485
88078 | 7.2 | 0.8 | 365 | 6.5898 | 0.75415 | 7 | 0.34391
88079 | 3.835 | 0.8 | 365 | 3.51 | 0.52183 | 4 | 0.031793
88080 | 7.25 | 0.8 | 365 | 6.6355 | 0.89133 | 7 | 0.52686
88081 | 7.67 | 0.8 | 365 | 7.0199 | 0.043657 | 7 | 0.063585
88082 | 9.185 | 0.8 | 365 | 8.4065 | 0.20026 | 8 | 0.60678
88083 | 2.52 | 0.8 | 365 | 2.3064 | 0.91395 | 3 | 0.22037
88084 | 4.68 | 0.8 | 365 | 4.2833 | 0.8402 | 5 | 0.12354
88086 | 11.2 | 0.8 | 365 | 10.2507 | 0.72868 | 10 | 0.97942
88088 | 7.848 | 0.8 | 365 | 7.1828 | 0.53202 | 7 | 0.71487
88089 | 11.2 | 0.8 | 365 | 10.2507 | 0.72868 | 10 | 0.97942
88093 | 9.735 | 0.8 | 365 | 8.9099 | 0.70926 | 9 | 0.61917
88095 | 13.275 | 0.8 | 365 | 12.1499 | 0.42171 | 12 | 0.57159
88096 | 7.965 | 0.8 | 365 | 7.2899 | 0.85303 | 8 | 0.14295
88102 | 7.2 | 0.8 | 365 | 6.5898 | 0.75415 | 7 | 0.34391
88103 | 12.73 | 0.8 | 365 | 11.6511 | 0.92644 | 12 | 0.5775
87813 | 11.88 | 0.8 | 365 | 10.8731 | 0.59435 | 11 | 0.46746
87881 | 9.92 | 0.8 | 365 | 9.0792 | 0.21683 | 9 | 0.29606
87930 | 155.4 | 0.55 | 365 | 97.7825 | 0.12278 | 97 | 0.90525
88012 | 5.94 | 0.8 | 365 | 5.4366 | 0.29717 | 5 | 0.73373
88053 | 4.13 | 0.8 | 365 | 3.78 | 0.3312 | 4 | 0.11116
88056 | 4.72 | 0.8 | 365 | 4.32 | 0.94994 | 5 | 0.2699
88063 | 12.73 | 0.8 | 365 | 11.6511 | 0.92644 | 12 | 0.5775
88085 | 3.92 | 0.8 | 365 | 3.5878 | 0.75504 | 4 | 0.3428
88090 | 4.72 | 0.8 | 365 | 4.32 | 0.94994 | 5 | 0.2699
65015 | 36.3 | 0.9 | 365 | 37.3763 | 0.043072 | 37 | 0.41938
82044 | 37.8 | 0.6 | 365 | 25.9472 | 0.78197 | 26 | 0.72916
82947 | 5.415 | 0.8 | 365 | 4.9561 | 0.85677 | 5 | 0.81282
84139 | 9.44 | 0.8 | 365 | 8.6399 | 0.89989 | 9 | 0.5398
87412 | 4.51 | 1 | 365 | 5.1597 | 0.46723 | 5 | 0.62692
87684 | 7.95 | 1 | 365 | 9.0952 | 0.26484 | 9 | 0.36009
87788 | 10.44 | 0.8 | 365 | 9.5552 | 0.64352 | 10 | 0.19867
87791 | 10.26 | 0.8 | 365 | 9.3904 | 0.14966 | 9 | 0.54008
87819 | 6.67 | 0.8 | 365 | 6.1047 | 0.30003 | 6 | 0.40471
87821 | 4.35 | 0.8 | 365 | 3.9813 | 0.9348 | 4 | 0.91611
87823 | 6.65 | 0.8 | 365 | 6.0864 | 0.24515 | 6 | 0.33153
87862 | 7.375 | 0.8 | 365 | 6.7499 | 0.23429 | 6 | 0.98422
87886 | 4.03 | 0.8 | 365 | 3.6884 | 0.056837 | 3 | 0.74527
87890 | 10.915 | 0.8 | 365 | 9.9899 | 0.94674 | 10 | 0.93664
87950 | 6.96 | 0.8 | 365 | 6.3701 | 0.095679 | 6 | 0.46578
87982 | 10.4 | 0.8 | 365 | 9.5185 | 0.53377 | 10 | 0.052319
88001 | 8.75 | 0.8 | 365 | 8.0084 | 0.00678 | 8 | 0.015172
88009 | 24.96 | 0.8 | 365 | 22.8445 | 0.48105 | 23 | 0.32556
88042 | 8.7 | 0.8 | 365 | 7.9626 | 0.8696 | 8 | 0.83223
88051 | 11.8 | 0.8 | 365 | 10.7999 | 0.37486 | 11 | 0.17475
88052 | 31.32 | 0.65 | 365 | 23.2907 | 0.81858 | 24 | 0.10927
88058 | 4.725 | 0.8 | 365 | 4.3245 | 0.96366 | 5 | 0.28819
88066 | 31.32 | 0.65 | 365 | 23.2907 | 0.81858 | 24 | 0.10927
88092 | 10.325 | 0.8 | 365 | 9.4499 | 0.328 | 9 | 0.7779
88094 | 8.7 | 0.8 | 365 | 7.9626 | 0.8696 | 8 | 0.83223
88107 | 11.88 | 0.8 | 365 | 10.8731 | 0.59435 | 11 | 0.46746
88108 | 13.6 | 0.8 | 365 | 12.4473 | 0.3134 | 12 | 0.76072
88117 | 4.13 | 0.8 | 365 | 3.78 | 0.3312 | 4 | 0.11116
88118 | 6.195 | 0.8 | 365 | 5.6699 | 0.9968 | 6 | 0.66674
88119 | 8.555 | 0.8 | 365 | 7.8299 | 0.47177 | 8 | 0.30169
88120 | 6.195 | 0.8 | 365 | 5.6699 | 0.9968 | 6 | 0.66674
88122 | 9.145 | 0.8 | 365 | 8.3699 | 0.090515 | 8 | 0.46043
88123 | 11.21 | 0.8 | 365 | 10.2599 | 0.75611 | 11 | 0.016009
88124 | 5.605 | 0.8 | 365 | 5.1299 | 0.37806 | 5 | 0.508
88128 | 5.015 | 0.8 | 365 | 4.59 | 0.75931 | 5 | 0.34927
88130 | 7.875 | 0.8 | 365 | 7.2076 | 0.6061 | 7 | 0.81365
88132 | 10.03 | 0.8 | 365 | 9.1799 | 0.51863 | 9 | 0.69853
88135 | 4.95 | 0.8 | 365 | 4.5305 | 0.58098 | 5 | 0.11144
88137 | 6.6 | 0.8 | 365 | 6.0406 | 0.10797 | 6 | 0.14859
88138 | 7.695 | 0.8 | 365 | 7.0428 | 0.11225 | 7 | 0.15506
88139 | 11.31 | 0.8 | 365 | 10.3514 | 0.030478 | 10 | 0.3819
88140 | 5.9 | 0.8 | 365 | 5.3999 | 0.18743 | 5 | 0.58737
88141 | 3.54 | 0.8 | 365 | 3.24 | 0.71246 | 3 | 0.95242
88142 | 12.095 | 0.8 | 365 | 11.0699 | 0.18423 | 11 | 0.25411
88143 | 5.9 | 0.8 | 365 | 5.3999 | 0.18743 | 5 | 0.58737
88144 | 5.015 | 0.8 | 365 | 4.59 | 0.75931 | 5 | 0.34927
88145 | 9.86 | 0.8 | 365 | 9.0243 | 0.052212 | 9 | 0.076525
88146 | 8.555 | 0.8 | 365 | 7.8299 | 0.47177 | 8 | 0.30169
88147 | 15.48 | 0.8 | 365 | 14.168 | 0.47142 | 14 | 0.63941
88148 | 3.9 | 0.8 | 365 | 3.5695 | 0.70016 | 4 | 0.26962
88149 | 10.23 | 0.8 | 365 | 9.363 | 0.067355 | 9 | 0.43031
88150 | 13.8 | 0.8 | 365 | 12.6304 | 0.86212 | 13 | 0.4925
88151 | 7.26 | 0.8 | 365 | 6.6447 | 0.91877 | 7 | 0.56345
88152 | 4.2 | 0.8 | 365 | 3.844 | 0.52325 | 4 | 0.36728
88154 | 6.12 | 0.8 | 365 | 5.6013 | 0.79103 | 6 | 0.39233
88155 | 9.72 | 0.8 | 365 | 8.8962 | 0.6681 | 9 | 0.56428
88156 | 9.1 | 0.8 | 365 | 8.3287 | 0.96705 | 9 | 0.29578
88157 | 5.04 | 0.8 | 365 | 4.6128 | 0.82791 | 5 | 0.44074
88158 | 7.15 | 0.8 | 365 | 6.544 | 0.61697 | 7 | 0.16097
88159 | 8.12 | 0.8 | 365 | 7.4318 | 0.27829 | 7 | 0.71008
88160 | 14.16 | 0.8 | 365 | 12.9599 | 0.84983 | 13 | 0.8097
88161 | 11.725 | 0.8 | 365 | 10.7312 | 0.16909 | 10 | 0.90033
88162 | 5.58 | 0.8 | 365 | 5.1071 | 0.30947 | 5 | 0.41653
88163 | 3.92 | 0.8 | 365 | 3.5878 | 0.75504 | 4 | 0.3428
88164 | 4.425 | 0.8 | 365 | 4.05 | 0.14057 | 4 | 0.19053
88165 | 7.37 | 0.8 | 365 | 6.7454 | 0.22057 | 6 | 0.96592
88169 | 9.6 | 0.8 | 365 | 8.7864 | 0.33887 | 9 | 0.12522
88170 | 8.06 | 0.8 | 365 | 7.3769 | 0.11367 | 7 | 0.49055
88171 | 8.75 | 0.8 | 365 | 8.0084 | 0.00678 | 8 | 0.015172
88172 | 4.72 | 0.8 | 365 | 4.32 | 0.94994 | 5 | 0.2699
88173 | 10.5 | 0.8 | 365 | 9.6101 | 0.80814 | 10 | 0.41821
88175 | 10.85 | 0.8 | 365 | 9.9304 | 0.76841 | 10 | 0.69881
88176 | 12.76 | 0.8 | 365 | 11.6785 | 0.0087443 | 11 | 0.68727
88177 | 7.25 | 0.8 | 365 | 6.6355 | 0.89133 | 7 | 0.52686
36194 | 240.672 | 0.9 | 365 | 247.808 | 0.85483 | 248 | 0.66285
77231 | 51.3 | 0.55 | 365 | 32.2795 | 0.76447 | 33 | 0.044011
81802 | 321.48 | 0.55 | 365 | 202.2851 | 0.39069 | 202 | 0.6758
81810 | 52 | 0.6 | 365 | 35.6945 | 0.001648 | 35 | 0.6962
86745 | 9.92 | 0.8 | 365 | 9.0792 | 0.21683 | 9 | 0.29606
87844 | 3.965 | 0.8 | 365 | 3.6289 | 0.8785 | 4 | 0.50745
87901 | 5.9 | 0.8 | 365 | 5.3999 | 0.18743 | 5 | 0.58737
87939 | 8.25 | 0.8 | 365 | 7.5508 | 0.63496 | 8 | 0.18573
88014 | 5.84 | 0.8 | 365 | 5.345 | 0.022811 | 5 | 0.36784
88064 | 9.57 | 0.8 | 365 | 8.7589 | 0.25656 | 9 | 0.015451
88105 | 11.505 | 0.8 | 365 | 10.5299 | 0.56549 | 11 | 0.095378
88116 | 8.64 | 0.8 | 365 | 7.9077 | 0.70498 | 8 | 0.6127
88182 | 3.96 | 0.8 | 365 | 3.6244 | 0.86478 | 4 | 0.48915
88185 | 4.48 | 0.8 | 365 | 4.1003 | 0.29147 | 4 | 0.39177
88186 | 6.3 | 0.8 | 365 | 5.766 | 0.28488 | 6 | 0.050924
88187 | 5.44 | 0.8 | 365 | 4.9789 | 0.92536 | 5 | 0.90429
88188 | 4.56 | 0.8 | 365 | 4.1735 | 0.51096 | 4 | 0.68448
88189 | 7.26 | 0.8 | 365 | 6.6447 | 0.91877 | 7 | 0.56345
88190 | 7.26 | 0.8 | 365 | 6.6447 | 0.91877 | 7 | 0.56345
88191 | 9.1 | 0.8 | 365 | 8.3287 | 0.96705 | 9 | 0.29578
88192 | 7.93 | 0.8 | 365 | 7.2579 | 0.757 | 8 | 0.014893
88195 | 8.555 | 0.8 | 365 | 7.8299 | 0.47177 | 8 | 0.30169
88196 | 8.26 | 0.8 | 365 | 7.5599 | 0.6624 | 8 | 0.22232
88199 | 11.4 | 0.8 | 365 | 10.4338 | 0.2774 | 10 | 0.7112
88200 | 5.22 | 0.8 | 365 | 4.7776 | 0.32176 | 5 | 0.099337
88201 | 3.6 | 0.8 | 365 | 3.2949 | 0.87708 | 4 | 0.17196
88202 | 6.4 | 0.8 | 365 | 5.8576 | 0.55924 | 6 | 0.41681
88203 | 12.25 | 0.8 | 365 | 11.2117 | 0.60949 | 11 | 0.82124
88212 | 6.03 | 0.8 | 365 | 5.5189 | 0.5441 | 6 | 0.063027
88213 | 13.65 | 0.8 | 365 | 12.4931 | 0.45058 | 12 | 0.94367
88214 | 9.135 | 0.8 | 365 | 8.3608 | 0.063078 | 8 | 0.42384
88217 | 5.67 | 0.8 | 365 | 5.1894 | 0.55639 | 5 | 0.74583
88218 | 3.6 | 0.8 | 365 | 3.2949 | 0.87708 | 4 | 0.17196
88219 | 4.24 | 0.8 | 365 | 3.8806 | 0.633 | 4 | 0.51364
88220 | 8.71 | 0.8 | 365 | 7.9718 | 0.89703 | 8 | 0.86882
88221 | 4.015 | 0.8 | 365 | 3.6747 | 0.015682 | 3 | 0.69039
88222 | 8.75 | 0.8 | 365 | 8.0084 | 0.00678 | 8 | 0.015172
88223 | 11.52 | 0.8 | 365 | 10.5436 | 0.60664 | 11 | 0.15026
88225 | 10.95 | 0.8 | 365 | 10.0219 | 0.04277 | 10 | 0.064701
88227 | 9.9 | 0.8 | 365 | 9.0609 | 0.16196 | 9 | 0.22288
88228 | 5.886 | 0.8 | 365 | 5.3871 | 0.14902 | 5 | 0.53615
88229 | 6.71 | 0.8 | 365 | 6.1413 | 0.40977 | 6 | 0.55106
88230 | 6.65 | 0.8 | 365 | 6.0864 | 0.24515 | 6 | 0.33153
88231 | 8.75 | 0.8 | 365 | 8.0084 | 0.00678 | 8 | 0.015172
88232 | 14.5 | 0.8 | 365 | 13.271 | 0.78266 | 14 | 0.053714
88233 | 9.49 | 0.8 | 365 | 8.6857 | 0.037068 | 8 | 0.72274
88234 | 6.09 | 0.8 | 365 | 5.5738 | 0.70872 | 6 | 0.28256
88235 | 9.45 | 0.8 | 365 | 8.6491 | 0.92732 | 9 | 0.57639
88237 | 15.6 | 0.8 | 365 | 14.2778 | 0.80066 | 15 | 0.078478
88238 | 14.4 | 0.8 | 365 | 13.1795 | 0.5083 | 13 | 0.68783
88239 | 13.32 | 0.8 | 365 | 12.1911 | 0.54518 | 12 | 0.73624
63733 | 1929.2 | 0.9 | 365 | 1986.4016 | 0.64171 | 1987 | 0.043263
85426 | 423.87 | 0.55 | 365 | 266.7121 | 0.52352 | 267 | 0.23558
86553 | 3.575 | 0.8 | 365 | 3.272 | 0.80848 | 4 | 0.080485
86677 | 9.1 | 0.8 | 365 | 8.3287 | 0.96705 | 9 | 0.29578
87936 | 24.85 | 0.8 | 365 | 22.7438 | 0.17926 | 22 | 0.92309
88153 | 4.32 | 0.8 | 365 | 3.9539 | 0.85249 | 4 | 0.80635
88184 | 12.2 | 0.8 | 365 | 11.166 | 0.47231 | 11 | 0.6383
88197 | 10.44 | 0.8 | 365 | 9.5552 | 0.64352 | 10 | 0.19867
88216 | 9.8 | 0.8 | 365 | 8.9694 | 0.88759 | 9 | 0.85699
88226 | 5.175 | 0.8 | 365 | 4.7364 | 0.1983 | 4 | 0.93469
88236 | 24.9 | 0.8 | 365 | 22.7896 | 0.31644 | 23 | 0.10603
88240 | 10.915 | 0.8 | 365 | 9.9899 | 0.94674 | 10 | 0.93664
88241 | 10.065 | 0.8 | 365 | 9.2119 | 0.61466 | 9 | 0.82659
88243 | 8.25 | 0.8 | 365 | 7.5508 | 0.63496 | 8 | 0.18573
88244 | 5.61 | 0.8 | 365 | 5.1345 | 0.39178 | 5 | 0.5263
88245 | 12.18 | 0.8 | 365 | 11.1477 | 0.41744 | 11 | 0.56512
88246 | 7.7 | 0.8 | 365 | 7.0474 | 0.12597 | 7 | 0.17335
88247 | 8.91 | 0.8 | 365 | 8.1548 | 0.44576 | 8 | 0.60059
88248 | 9.86 | 0.8 | 365 | 9.0243 | 0.052212 | 9 | 0.076525
88249 | 4.93 | 0.8 | 365 | 4.5122 | 0.52611 | 5 | 0.038263
88251 | 4.72 | 0.8 | 365 | 4.32 | 0.94994 | 5 | 0.2699
88253 | 6.5 | 1 | 365 | 7.4364 | 0.29201 | 7 | 0.72837
88255 | 8.64 | 0.8 | 365 | 7.9077 | 0.70498 | 8 | 0.6127
88257 | 13.4 | 0.8 | 365 | 12.2643 | 0.76467 | 13 | 0.028949
88260 | 2.9 | 0.8 | 365 | 2.6542 | 0.95653 | 3 | 0.61074
88261 | 10.325 | 0.8 | 365 | 9.4499 | 0.328 | 9 | 0.7779
88262 | 6.785 | 0.8 | 365 | 6.2099 | 0.61554 | 6 | 0.82548
88263 | 7.375 | 0.8 | 365 | 6.7499 | 0.23429 | 6 | 0.98422
88264 | 16.24 | 0.8 | 365 | 14.8636 | 0.55658 | 15 | 0.42016
88267 | 10.5 | 0.8 | 365 | 9.6101 | 0.80814 | 10 | 0.41821
88268 | 9.145 | 0.8 | 365 | 8.3699 | 0.090515 | 8 | 0.46043
88274 | 20.475 | 0.8 | 365 | 18.7396 | 0.17587 | 18 | 0.9155
88275 | 13.68 | 0.8 | 365 | 12.5205 | 0.53289 | 13 | 0.053435
88276 | 5.76 | 0.8 | 365 | 5.2718 | 0.80332 | 6 | 0.07513
88277 | 3.45 | 0.8 | 365 | 3.1576 | 0.46553 | 3 | 0.62312
88278 | 8.91 | 0.8 | 365 | 8.1548 | 0.44576 | 8 | 0.60059
88280 | 6.84 | 0.8 | 365 | 6.2603 | 0.76644 | 7 | 0.026717
88281 | 16.2 | 0.8 | 365 | 14.827 | 0.44684 | 15 | 0.2738
88282 | 7.71 | 0.8 | 365 | 7.0565 | 0.1534 | 7 | 0.20994
88283 | 8.97 | 0.8 | 365 | 8.2097 | 0.61038 | 8 | 0.82012
88284 | 6.48 | 0.8 | 365 | 5.9308 | 0.77874 | 6 | 0.70952
88285 | 11.16 | 0.8 | 365 | 10.2141 | 0.61893 | 10 | 0.83307
88286 | 9.72 | 0.8 | 365 | 8.8962 | 0.6681 | 9 | 0.56428
88287 | 10.08 | 0.8 | 365 | 9.2257 | 0.65581 | 9 | 0.88148
88288 | 3.96 | 0.8 | 365 | 3.6244 | 0.86478 | 4 | 0.48915
88289 | 9.8 | 0.8 | 365 | 8.9694 | 0.88759 | 9 | 0.85699
88292 | 6.56 | 0.8 | 365 | 6.004 | 0.99823 | 7 | 0.0022318
88293 | 10.85 | 0.8 | 365 | 9.9304 | 0.76841 | 10 | 0.69881
88295 | 6.84 | 0.8 | 365 | 6.2603 | 0.76644 | 7 | 0.026717
88296 | 11.16 | 0.8 | 365 | 10.2141 | 0.61893 | 10 | 0.83307
88297 | 11.16 | 0.8 | 365 | 10.2141 | 0.61893 | 10 | 0.83307
88298 | 9.45 | 0.8 | 365 | 8.6491 | 0.92732 | 9 | 0.57639
88299 | 4.02 | 0.8 | 365 | 3.6793 | 0.029401 | 3 | 0.70868
88300 | 10.137 | 0.8 | 365 | 9.2778 | 0.8122 | 10 | 0.090034
88303 | 12.6 | 0.8 | 365 | 11.5321 | 0.56976 | 12 | 0.10185
88304 | 9.45 | 0.8 | 365 | 8.6491 | 0.92732 | 9 | 0.57639
88305 | 8.32 | 0.8 | 365 | 7.6148 | 0.82702 | 8 | 0.44185
88306 | 10.5 | 0.8 | 365 | 9.6101 | 0.80814 | 10 | 0.41821
88307 | 8.71 | 0.8 | 365 | 7.9718 | 0.89703 | 8 | 0.86882
88309 | 7.59 | 0.8 | 365 | 6.9467 | 0.82417 | 7 | 0.77087
88310 | 10.8 | 0.8 | 365 | 9.8846 | 0.63123 | 10 | 0.51587
88311 | 11.16 | 0.8 | 365 | 10.2141 | 0.61893 | 10 | 0.83307
88312 | 7.94 | 0.8 | 365 | 7.267 | 0.78444 | 8 | 0.051482
88314 | 9 | 0.8 | 365 | 8.2372 | 0.69269 | 8 | 0.92989
88315 | 10.8 | 0.8 | 365 | 9.8846 | 0.63123 | 10 | 0.51587
88316 | 11.88 | 0.8 | 365 | 10.8731 | 0.59435 | 11 | 0.46746
88318 | 11.16 | 0.8 | 365 | 10.2141 | 0.61893 | 10 | 0.83307
88322 | 10.8 | 0.8 | 365 | 9.8846 | 0.63123 | 10 | 0.51587
88323 | 13.68 | 0.8 | 365 | 12.5205 | 0.53289 | 13 | 0.053435
79479 | 1396 | 0.7 | 365 | 1117.9715 | 0.34649 | 1118 | 0.31801
86151 | 9.81 | 0.8 | 365 | 8.9786 | 0.91503 | 9 | 0.89358
87004 | 8.58 | 0.8 | 365 | 7.8528 | 0.54036 | 8 | 0.39316
88031 | 10.137 | 0.8 | 365 | 9.2778 | 0.8122 | 10 | 0.090034
88174 | 24 | 0.8 | 365 | 21.9659 | 0.84717 | 22 | 0.81304
88179 | 174 | 0.55 | 365 | 109.4862 | 0.20698 | 109 | 0.69314
88254 | 8.85 | 0.8 | 365 | 8.0999 | 0.28114 | 8 | 0.38106
88324 | 6.48 | 0.8 | 365 | 5.9308 | 0.77874 | 6 | 0.70952
88326 | 7.04 | 0.8 | 365 | 6.4433 | 0.31517 | 6 | 0.75849
88327 | 5.84 | 0.8 | 365 | 5.345 | 0.022811 | 5 | 0.36784
88328 | 13.44 | 0.8 | 365 | 12.3009 | 0.87441 | 13 | 0.1753
88329 | 7.56 | 0.8 | 365 | 6.9193 | 0.74186 | 7 | 0.66111
88330 | 6.3 | 0.8 | 365 | 5.766 | 0.28488 | 6 | 0.050924
88331 | 6.48 | 0.8 | 365 | 5.9308 | 0.77874 | 6 | 0.70952
88332 | 15.12 | 0.8 | 365 | 13.8385 | 0.48372 | 14 | 0.32222
88333 | 15.12 | 0.8 | 365 | 13.8385 | 0.48372 | 14 | 0.32222
88334 | 8.96 | 0.8 | 365 | 8.2006 | 0.58294 | 8 | 0.78354
88335 | 5.12 | 0.8 | 365 | 4.6861 | 0.047396 | 4 | 0.73345
88336 | 10.8 | 0.8 | 365 | 9.8846 | 0.63123 | 10 | 0.51587
88337 | 2.97 | 0.8 | 365 | 2.7183 | 0.14859 | 2 | 0.86686
88339 | 7.92 | 0.8 | 365 | 7.2487 | 0.72957 | 7 | 0.9783
88340 | 7.625 | 0.8 | 365 | 6.9787 | 0.92019 | 7 | 0.89894
88341 | 9.28 | 0.8 | 365 | 8.4935 | 0.4609 | 8 | 0.95438
88342 | 5.95 | 0.8 | 365 | 5.4457 | 0.32461 | 5 | 0.77032
88344 | 9.92 | 0.8 | 365 | 9.0792 | 0.21683 | 9 | 0.29606
88345 | 10.44 | 0.8 | 365 | 9.5552 | 0.64352 | 10 | 0.19867
88346 | 11.31 | 0.8 | 365 | 10.3514 | 0.030478 | 10 | 0.3819
88347 | 3.15 | 0.8 | 365 | 2.883 | 0.64244 | 3 | 0.52546
88348 | 3.63 | 0.8 | 365 | 3.3223 | 0.95938 | 4 | 0.28172
88349 | 5.8 | 0.8 | 365 | 5.3084 | 0.91307 | 6 | 0.22149
88350 | 7.92 | 0.8 | 365 | 7.2487 | 0.72957 | 7 | 0.9783
88351 | 9.36 | 0.8 | 365 | 8.5667 | 0.6804 | 9 | 0.24709
88353 | 9.45 | 0.8 | 365 | 8.6491 | 0.92732 | 9 | 0.57639
88355 | 11.16 | 0.8 | 365 | 10.2141 | 0.61893 | 10 | 0.83307
88356 | 5.7 | 0.8 | 365 | 5.2169 | 0.6387 | 5 | 0.8556
88357 | 4.06 | 0.8 | 365 | 3.7159 | 0.13915 | 3 | 0.85504
88358 | 6.84 | 0.8 | 365 | 6.2603 | 0.76644 | 7 | 0.026717
88359 | 5.22 | 0.8 | 365 | 4.7776 | 0.32176 | 5 | 0.099337
88360 | 10.15 | 0.8 | 365 | 9.2897 | 0.84786 | 10 | 0.1376
88362 | 5.22 | 0.8 | 365 | 4.7776 | 0.32176 | 5 | 0.099337
88363 | 8.28 | 0.8 | 365 | 7.5782 | 0.71727 | 8 | 0.2955
88364 | 10.73 | 0.8 | 365 | 9.8206 | 0.43917 | 10 | 0.25975
88365 | 3.48 | 0.8 | 365 | 3.1851 | 0.54784 | 3 | 0.73289
88366 | 10.08 | 0.8 | 365 | 9.2257 | 0.65581 | 9 | 0.88148
88368 | 9.72 | 0.8 | 365 | 8.8962 | 0.6681 | 9 | 0.56428
88370 | 14.75 | 0.8 | 365 | 13.4999 | 0.46857 | 13 | 0.96843
88371 | 4.06 | 0.8 | 365 | 3.7159 | 0.13915 | 3 | 0.85504
88373 | 10.15 | 0.8 | 365 | 9.2897 | 0.84786 | 10 | 0.1376
88374 | 10.5 | 0.8 | 365 | 9.6101 | 0.80814 | 10 | 0.41821
88376 | 9.36 | 0.8 | 365 | 8.5667 | 0.6804 | 9 | 0.24709
88377 | 6.3 | 0.8 | 365 | 5.766 | 0.28488 | 6 | 0.050924
88378 | 12.87 | 0.8 | 365 | 11.7792 | 0.31054 | 12 | 0.089744
88379 | 10.8 | 0.8 | 365 | 9.8846 | 0.63123 | 10 | 0.51587
88380 | 4.32 | 0.8 | 365 | 3.9539 | 0.85249 | 4 | 0.80635
88381 | 24.9 | 0.8 | 365 | 22.7896 | 0.31644 | 23 | 0.10603
88382 | 9.72 | 0.8 | 365 | 8.8962 | 0.6681 | 9 | 0.56428
88384 | 6.935 | 0.8 | 365 | 6.3472 | 0.027088 | 6 | 0.37431
88386 | 11.97 | 0.8 | 365 | 10.9555 | 0.84128 | 11 | 0.79676
88387 | 6.93 | 0.8 | 365 | 6.3426 | 0.01337 | 6 | 0.35602
88388 | 8.05 | 0.8 | 365 | 7.3677 | 0.086238 | 7 | 0.45396
88389 | 9.3 | 0.8 | 365 | 8.5118 | 0.51578 | 9 | 0.027554
88390 | 12.95 | 0.8 | 365 | 11.8524 | 0.53003 | 12 | 0.38245
88391 | 6.3 | 0.8 | 365 | 5.766 | 0.28488 | 6 | 0.050924
88392 | 6.195 | 0.8 | 365 | 5.6699 | 0.9968 | 6 | 0.66674
88399 | 10.915 | 0.8 | 365 | 9.9899 | 0.94674 | 10 | 0.93664
88400 | 8.85 | 0.8 | 365 | 8.0999 | 0.28114 | 8 | 0.38106
88401 | 7 | 0.8 | 365 | 6.4067 | 0.20542 | 6 | 0.61214
88404 | 4.8 | 0.8 | 365 | 4.3932 | 0.16943 | 4 | 0.56261
88252 | 5.28 | 0.8 | 365 | 4.8325 | 0.48638 | 5 | 0.31887
88279 | 7 | 0.8 | 365 | 6.4067 | 0.20542 | 6 | 0.61214
88290 | 10.325 | 0.8 | 365 | 9.4499 | 0.328 | 9 | 0.7779
88317 | 4.32 | 0.8 | 365 | 3.9539 | 0.85249 | 4 | 0.80635
88319 | 10.01 | 0.8 | 365 | 9.1616 | 0.46376 | 9 | 0.62536
87416 | 7.8 | 0.8 | 365 | 7.1389 | 0.40033 | 7 | 0.53924
88385 | 5.22 | 0.8 | 365 | 4.7776 | 0.32176 | 5 | 0.099337
88224 | 7.67 | 0.8 | 365 | 7.0199 | 0.043657 | 7 | 0.063585
87135 | 13.734 | 0.8 | 365 | 12.57 | 0.68104 | 13 | 0.25101
88100 | 6.54 | 0.8 | 365 | 5.9857 | 0.94335 | 6 | 0.92905
88106 | 12.48 | 0.8 | 365 | 11.4223 | 0.24053 | 11 | 0.66278
88114 | 6.54 | 0.8 | 365 | 5.9857 | 0.94335 | 6 | 0.92905
88183 | 15.18 | 0.8 | 365 | 13.8934 | 0.64833 | 14 | 0.54175
88205 | 15.51 | 0.8 | 365 | 14.1954 | 0.55373 | 14 | 0.74918
88408 | 5.25 | 0.8 | 365 | 4.805 | 0.40407 | 5 | 0.2091
88409 | 11.84 | 0.8 | 365 | 10.8365 | 0.4846 | 11 | 0.3211
88410 | 7.7 | 0.8 | 365 | 7.0474 | 0.12597 | 7 | 0.17335
88411 | 9.76 | 0.8 | 365 | 8.9328 | 0.77785 | 9 | 0.71064
88412 | 12.54 | 0.8 | 365 | 11.4772 | 0.40515 | 11 | 0.88232
88413 | 9.8 | 0.8 | 365 | 8.9694 | 0.88759 | 9 | 0.85699
88415 | 9.855 | 0.8 | 365 | 9.0197 | 0.038493 | 9 | 0.058231
88416 | 9.735 | 0.8 | 365 | 8.9099 | 0.70926 | 9 | 0.61917
88417 | 10.72 | 0.8 | 365 | 9.8114 | 0.41174 | 10 | 0.22316
88418 | 13.32 | 0.8 | 365 | 12.1911 | 0.54518 | 12 | 0.73624
88420 | 5.4 | 0.8 | 365 | 4.9423 | 0.81561 | 5 | 0.75793
88421 | 9.36 | 0.8 | 365 | 8.5667 | 0.6804 | 9 | 0.24709
88422 | 3.19 | 0.8 | 365 | 2.9196 | 0.75219 | 3 | 0.67182
88423 | 6.93 | 0.8 | 365 | 6.3426 | 0.01337 | 6 | 0.35602
88424 | 12.24 | 0.8 | 365 | 11.2026 | 0.58206 | 11 | 0.78465
88425 | 12.8 | 0.8 | 365 | 11.7151 | 0.11849 | 11 | 0.83362
88426 | 8.7 | 0.8 | 365 | 7.9626 | 0.8696 | 8 | 0.83223
88427 | 6.09 | 0.8 | 365 | 5.5738 | 0.70872 | 6 | 0.28256
88428 | 3.41 | 0.8 | 365 | 3.121 | 0.35579 | 3 | 0.47677
88430 | 13.44 | 0.8 | 365 | 12.3009 | 0.87441 | 13 | 0.1753
88431 | 11.48 | 0.8 | 365 | 10.507 | 0.4969 | 11 | 0.0039057
88433 | 3.245 | 0.8 | 365 | 2.97 | 0.90309 | 3 | 0.87306
88434 | 8.555 | 0.8 | 365 | 7.8299 | 0.47177 | 8 | 0.30169
88435 | 3.18 | 0.8 | 365 | 2.9105 | 0.72475 | 3 | 0.63523
88436 | 6.03 | 0.8 | 365 | 5.5189 | 0.5441 | 6 | 0.063027
88437 | 3.9 | 0.8 | 365 | 3.5695 | 0.70016 | 4 | 0.26962
88438 | 24.7 | 0.8 | 365 | 22.6065 | 0.76771 | 23 | 0.37426
88441 | 11.025 | 0.8 | 365 | 10.0906 | 0.24854 | 10 | 0.33912
88442 | 10.56 | 0.8 | 365 | 9.665 | 0.97275 | 10 | 0.63774
88447 | 4.72 | 0.8 | 365 | 4.32 | 0.94994 | 5 | 0.2699
88448 | 10.325 | 0.8 | 365 | 9.4499 | 0.328 | 9 | 0.7779
88449 | 3.54 | 0.8 | 365 | 3.24 | 0.71246 | 3 | 0.95242
88450 | 4.72 | 0.8 | 365 | 4.32 | 0.94994 | 5 | 0.2699
88451 | 9.145 | 0.8 | 365 | 8.3699 | 0.090515 | 8 | 0.46043
88452 | 9.44 | 0.8 | 365 | 8.6399 | 0.89989 | 9 | 0.5398
88453 | 3.835 | 0.8 | 365 | 3.51 | 0.52183 | 4 | 0.031793
88454 | 9.145 | 0.8 | 365 | 8.3699 | 0.090515 | 8 | 0.46043
88455 | 9.735 | 0.8 | 365 | 8.9099 | 0.70926 | 9 | 0.61917
88456 | 8.85 | 0.8 | 365 | 8.0999 | 0.28114 | 8 | 0.38106
88457 | 8.555 | 0.8 | 365 | 7.8299 | 0.47177 | 8 | 0.30169
88458 | 6.6 | 0.8 | 365 | 6.0406 | 0.10797 | 6 | 0.14859
88459 | 11.21 | 0.8 | 365 | 10.2599 | 0.75611 | 11 | 0.016009
88462 | 7.67 | 0.8 | 365 | 7.0199 | 0.043657 | 7 | 0.063585
88464 | 4.425 | 0.8 | 365 | 4.05 | 0.14057 | 4 | 0.19053
88466 | 13.14 | 0.8 | 365 | 12.0263 | 0.051324 | 12 | 0.077641
88467 | 19.71 | 0.8 | 365 | 18.0395 | 0.076987 | 18 | 0.11646
88468 | 8.4 | 0.8 | 365 | 7.6881 | 0.046509 | 7 | 0.73457
88469 | 13.86 | 0.8 | 365 | 12.6853 | 0.02674 | 12 | 0.71203
88470 | 6.6 | 0.8 | 365 | 6.0406 | 0.10797 | 6 | 0.14859
88471 | 6.03 | 0.8 | 365 | 5.5189 | 0.5441 | 6 | 0.063027
88472 | 12.8 | 0.8 | 365 | 11.7151 | 0.11849 | 11 | 0.83362
88473 | 2.56 | 0.8 | 365 | 2.343 | 0.023698 | 2 | 0.36672
88474 | 9.38 | 0.8 | 365 | 8.585 | 0.73527 | 9 | 0.32026
88477 | 12.54 | 0.8 | 365 | 11.4772 | 0.40515 | 11 | 0.88232
88480 | 3.54 | 0.8 | 365 | 3.24 | 0.71246 | 3 | 0.95242
88481 | 6.4 | 0.8 | 365 | 5.8576 | 0.55924 | 6 | 0.41681
88482 | 2.95 | 0.8 | 365 | 2.7 | 0.093714 | 2 | 0.79369
88483 | 4.32 | 0.8 | 365 | 3.9539 | 0.85249 | 4 | 0.80635
88484 | 8.26 | 0.8 | 365 | 7.5599 | 0.6624 | 8 | 0.22232
88486 | 9.44 | 0.8 | 365 | 8.6399 | 0.89989 | 9 | 0.5398
88489 | 9.855 | 0.8 | 365 | 9.0197 | 0.038493 | 9 | 0.058231
88490 | 12.96 | 0.8 | 365 | 11.8616 | 0.55747 | 12 | 0.41904
88491 | 5.76 | 0.8 | 365 | 5.2718 | 0.80332 | 6 | 0.07513
88492 | 10.44 | 0.8 | 365 | 9.5552 | 0.64352 | 10 | 0.19867
88493 | 9.72 | 0.8 | 365 | 8.8962 | 0.6681 | 9 | 0.56428
88494 | 6.27 | 0.8 | 365 | 5.7386 | 0.20257 | 5 | 0.94116
88495 | 10.8 | 0.8 | 365 | 9.8846 | 0.63123 | 10 | 0.51587
88496 | 14.965 | 0.8 | 365 | 13.6966 | 0.058453 | 13 | 0.75509
88499 | 9.125 | 0.8 | 365 | 8.3516 | 0.035642 | 8 | 0.38725
88500 | 24.9 | 0.8 | 365 | 22.7896 | 0.31644 | 23 | 0.10603
88501 | 11.2 | 0.8 | 365 | 10.2507 | 0.72868 | 10 | 0.97942
88503 | 7.68 | 0.8 | 365 | 7.0291 | 0.071094 | 7 | 0.10017
88504 | 7.36 | 0.8 | 365 | 6.7362 | 0.19313 | 6 | 0.92933
88505 | 6.93 | 0.8 | 365 | 6.3426 | 0.01337 | 6 | 0.35602
88507 | 11.2 | 0.8 | 365 | 10.2507 | 0.72868 | 10 | 0.97942
88508 | 11.9 | 0.8 | 365 | 10.8914 | 0.64922 | 11 | 0.54063
88509 | 7.92 | 0.8 | 365 | 7.2487 | 0.72957 | 7 | 0.9783
74050 | 172.42 | 0.7 | 365 | 138.0807 | 0.9249 | 139 | 0.0055956
87825 | 11.7 | 0.8 | 365 | 10.7084 | 0.10049 | 10 | 0.80886
87867 | 591.63 | 0.9 | 365 | 609.1721 | 0.11688 | 609 | 0.28894
87952 | 10.8 | 0.8 | 365 | 9.8846 | 0.63123 | 10 | 0.51587
88209 | 3.924 | 0.8 | 365 | 3.5914 | 0.76601 | 4 | 0.35743
88211 | 6.84 | 0.8 | 365 | 6.2603 | 0.76644 | 7 | 0.026717
88265 | 4.49 | 0.8 | 365 | 4.1094 | 0.31891 | 4 | 0.42836
88266 | 13.44 | 0.8 | 365 | 12.3009 | 0.87441 | 13 | 0.1753
88269 | 9.315 | 0.8 | 365 | 8.5255 | 0.55693 | 9 | 0.082437
88273 | 14.08 | 0.8 | 365 | 12.8866 | 0.63034 | 13 | 0.51699
88294 | 10.44 | 0.8 | 365 | 9.5552 | 0.64352 | 10 | 0.19867
88361 | 4.29 | 0.8 | 365 | 3.9264 | 0.77018 | 4 | 0.69658
88367 | 9.1 | 0.8 | 365 | 8.3287 | 0.96705 | 9 | 0.29578
88402 | 7 | 0.8 | 365 | 6.4067 | 0.20542 | 6 | 0.61214
88443 | 74.37 | 0.6 | 365 | 51.0501 | 0.032934 | 51 | 0.083001
88498 | 9.1 | 0.8 | 365 | 8.3287 | 0.96705 | 9 | 0.29578
88506 | 15 | 0.8 | 365 | 13.7287 | 0.15448 | 13 | 0.88315
88512 | 4.72 | 0.8 | 365 | 4.32 | 0.94994 | 5 | 0.2699
88513 | 8.85 | 0.8 | 365 | 8.0999 | 0.28114 | 8 | 0.38106
88514 | 14.75 | 0.8 | 365 | 13.4999 | 0.46857 | 13 | 0.96843
88515 | 2.655 | 0.8 | 365 | 2.43 | 0.28434 | 2 | 0.71432
88517 | 12.4 | 0.8 | 365 | 11.349 | 0.021037 | 11 | 0.37007
88518 | 8.96 | 0.8 | 365 | 8.2006 | 0.58294 | 8 | 0.78354
88519 | 7.56 | 0.8 | 365 | 6.9193 | 0.74186 | 7 | 0.66111
88520 | 5.04 | 0.8 | 365 | 4.6128 | 0.82791 | 5 | 0.44074
88521 | 1.92 | 0.8 | 365 | 1.7573 | 0.26777 | 2 | 0.025043
88523 | 9.24 | 0.8 | 365 | 8.4569 | 0.35116 | 8 | 0.80802
88524 | 8.75 | 0.8 | 365 | 8.0084 | 0.00678 | 8 | 0.015172
88525 | 14.76 | 0.8 | 365 | 13.509 | 0.49601 | 14 | 0.0050216
88526 | 5.92 | 0.8 | 365 | 5.4182 | 0.2423 | 5 | 0.66055
88527 | 3.54 | 0.8 | 365 | 3.24 | 0.71246 | 3 | 0.95242
88529 | 5.76 | 0.8 | 365 | 5.2718 | 0.80332 | 6 | 0.07513
88530 | 7.7 | 0.8 | 365 | 7.0474 | 0.12597 | 7 | 0.17335
88531 | 7.08 | 0.8 | 365 | 6.4799 | 0.42491 | 6 | 0.90485
88532 | 5.985 | 0.8 | 365 | 5.4777 | 0.42064 | 5 | 0.89838
88533 | 6.195 | 0.8 | 365 | 5.6699 | 0.9968 | 6 | 0.66674
88534 | 7.08 | 0.8 | 365 | 6.4799 | 0.42491 | 6 | 0.90485
88535 | 3.96 | 0.8 | 365 | 3.6244 | 0.86478 | 4 | 0.48915
88537 | 6.6 | 0.8 | 365 | 6.0406 | 0.10797 | 6 | 0.14859
88538 | 6.93 | 0.8 | 365 | 6.3426 | 0.01337 | 6 | 0.35602
88539 | 2.9 | 0.8 | 365 | 2.6542 | 0.95653 | 3 | 0.61074
88540 | 5.51 | 0.8 | 365 | 5.043 | 0.11741 | 5 | 0.16041
88541 | 4.55 | 0.8 | 365 | 4.1644 | 0.48353 | 4 | 0.64789
88542 | 5.61 | 0.8 | 365 | 5.1345 | 0.39178 | 5 | 0.5263
88543 | 7 | 0.8 | 365 | 6.4067 | 0.20542 | 6 | 0.61214
88544 | 9.57 | 0.8 | 365 | 8.7589 | 0.25656 | 9 | 0.015451
88545 | 10.15 | 0.8 | 365 | 9.2897 | 0.84786 | 10 | 0.1376
88546 | 4.29 | 0.8 | 365 | 3.9264 | 0.77018 | 4 | 0.69658
88547 | 15.04 | 0.8 | 365 | 13.7653 | 0.26423 | 14 | 0.029507
88548 | 7.56 | 0.8 | 365 | 6.9193 | 0.74186 | 7 | 0.66111
88549 | 3.96 | 0.8 | 365 | 3.6244 | 0.86478 | 4 | 0.48915
88550 | 5.28 | 0.8 | 365 | 4.8325 | 0.48638 | 5 | 0.31887
88552 | 8.96 | 0.8 | 365 | 8.2006 | 0.58294 | 8 | 0.78354
88553 | 10.89 | 0.8 | 365 | 9.967 | 0.87815 | 10 | 0.84517
88554 | 9.57 | 0.8 | 365 | 8.7589 | 0.25656 | 9 | 0.015451
88555 | 4.2 | 0.8 | 365 | 3.844 | 0.52325 | 4 | 0.36728
88556 | 3.77 | 0.8 | 365 | 3.4505 | 0.34349 | 3 | 0.79397
88558 | 6.65 | 0.8 | 365 | 6.0864 | 0.24515 | 6 | 0.33153
88559 | 8.98 | 0.8 | 365 | 8.2189 | 0.63782 | 8 | 0.85671
88560 | 9.8 | 0.8 | 365 | 8.9694 | 0.88759 | 9 | 0.85699
88561 | 3.63 | 0.8 | 365 | 3.3223 | 0.95938 | 4 | 0.28172
88562 | 4.95 | 0.8 | 365 | 4.5305 | 0.58098 | 5 | 0.11144
88563 | 8.96 | 0.8 | 365 | 8.2006 | 0.58294 | 8 | 0.78354
88564 | 10.56 | 0.8 | 365 | 9.665 | 0.97275 | 10 | 0.63774
88565 | 9.36 | 0.8 | 365 | 8.5667 | 0.6804 | 9 | 0.24709
88566 | 9.24 | 0.8 | 365 | 8.4569 | 0.35116 | 8 | 0.80802
88567 | 14.7 | 0.8 | 365 | 13.4541 | 0.33139 | 13 | 0.78549
88568 | 8.25 | 0.8 | 365 | 7.5508 | 0.63496 | 8 | 0.18573
88569 | 5.25 | 0.8 | 365 | 4.805 | 0.40407 | 5 | 0.2091
88570 | 4.9 | 0.8 | 365 | 4.4847 | 0.4438 | 4 | 0.9285
88571 | 6.65 | 0.8 | 365 | 6.0864 | 0.24515 | 6 | 0.33153
88572 | 7.26 | 0.8 | 365 | 6.6447 | 0.91877 | 7 | 0.56345
88573 | 10.915 | 0.8 | 365 | 9.9899 | 0.94674 | 10 | 0.93664
88574 | 8.58 | 0.8 | 365 | 7.8528 | 0.54036 | 8 | 0.39316
88575 | 3.54 | 0.8 | 365 | 3.24 | 0.71246 | 3 | 0.95242
88576 | 9.57 | 0.8 | 365 | 8.7589 | 0.25656 | 9 | 0.015451
88578 | 6.3 | 0.8 | 365 | 5.766 | 0.28488 | 6 | 0.050924
88581 | 9.405 | 0.8 | 365 | 8.6079 | 0.80386 | 9 | 0.41174
88583 | 11.375 | 0.8 | 365 | 10.4109 | 0.20881 | 10 | 0.61972
88586 | 13.3 | 0.8 | 365 | 12.1728 | 0.49031 | 12 | 0.66306
88587 | 11.6 | 0.8 | 365 | 10.6168 | 0.82613 | 11 | 0.44297
88590 | 9.75 | 0.8 | 365 | 8.9236 | 0.75041 | 9 | 0.67405
88591 | 8.1 | 0.8 | 365 | 7.4135 | 0.22342 | 7 | 0.6369
88592 | 5.04 | 0.8 | 365 | 4.6128 | 0.82791 | 5 | 0.44074
88593 | 14.405 | 0.8 | 365 | 13.1841 | 0.52202 | 13 | 0.70612
88596 | 6.54 | 0.8 | 365 | 5.9857 | 0.94335 | 6 | 0.92905
88597 | 6.6 | 0.8 | 365 | 6.0406 | 0.10797 | 6 | 0.14859
88598 | 8.375 | 0.8 | 365 | 7.6652 | 0.97792 | 8 | 0.64309
88599 | 5.232 | 0.8 | 365 | 4.7886 | 0.35468 | 5 | 0.14324
88600 | 6.84 | 0.8 | 365 | 6.2603 | 0.76644 | 7 | 0.026717
88601 | 4.48 | 0.8 | 365 | 4.1003 | 0.29147 | 4 | 0.39177
88603 | 8.64 | 0.8 | 365 | 7.9077 | 0.70498 | 8 | 0.6127
88610 | 11.16 | 0.8 | 365 | 10.2141 | 0.61893 | 10 | 0.83307
88611 | 10.8 | 0.8 | 365 | 9.8846 | 0.63123 | 10 | 0.51587
88612 | 9 | 0.8 | 365 | 8.2372 | 0.69269 | 8 | 0.92989
88613 | 10.08 | 0.8 | 365 | 9.2257 | 0.65581 | 9 | 0.88148
88616 | 9.72 | 0.8 | 365 | 8.8962 | 0.6681 | 9 | 0.56428
88617 | 4.8 | 0.8 | 365 | 4.3932 | 0.16943 | 4 | 0.56261
88618 | 9.145 | 0.8 | 365 | 8.3699 | 0.090515 | 8 | 0.46043
88619 | 13.275 | 0.8 | 365 | 12.1499 | 0.42171 | 12 | 0.57159
88622 | 5.015 | 0.8 | 365 | 4.59 | 0.75931 | 5 | 0.34927
88623 | 9.44 | 0.8 | 365 | 8.6399 | 0.89989 | 9 | 0.5398
88475 | 3 | 0.8 | 365 | 2.7457 | 0.2309 | 2 | 0.97663
88522 | 4.55 | 0.8 | 365 | 4.1644 | 0.48353 | 4 | 0.64789
88497 | 7.44 | 0.8 | 365 | 6.8094 | 0.41262 | 7 | 0.22204
88465 | 5.12 | 0.8 | 365 | 4.6861 | 0.047396 | 4 | 0.73345
88588 | 6.213 | 0.8 | 365 | 5.6864 | 0.046186 | 5 | 0.7326
88476 | 11.16 | 0.8 | 365 | 10.2141 | 0.61893 | 10 | 0.83307
88405 | 8.37 | 0.8 | 365 | 7.6606 | 0.9642 | 8 | 0.6248
88406 | 5.68 | 0.8 | 365 | 5.1986 | 0.58383 | 5 | 0.78242
88407 | 8.85 | 0.8 | 365 | 8.0999 | 0.28114 | 8 | 0.38106
88429 | 7 | 0.8 | 365 | 6.4067 | 0.20542 | 6 | 0.61214
88445 | 7.92 | 0.8 | 365 | 7.2487 | 0.72957 | 7 | 0.9783
88478 | 10.03 | 0.8 | 365 | 9.1799 | 0.51863 | 9 | 0.69853
88577 | 10.85 | 0.8 | 365 | 9.9304 | 0.76841 | 10 | 0.69881
88579 | 9.9 | 0.8 | 365 | 9.0609 | 0.16196 | 9 | 0.22288
88479 | 9.15 | 0.8 | 365 | 8.3745 | 0.10423 | 8 | 0.47872
36470 | 648.48 | 0.55 | 365 | 408.0436 | 0.19345 | 408 | 0.23704
78510 | 117 | 0.7 | 365 | 93.6982 | 0.87933 | 94 | 0.57751
78829 | 594 | 0.6 | 365 | 407.7416 | 0.28806 | 408 | 0.029614
85691 | 2.655 | 0.8 | 365 | 2.43 | 0.28434 | 2 | 0.71432
85975 | 5.19 | 0.8 | 365 | 4.7501 | 0.23945 | 4 | 0.98957
88256 | 10.24 | 0.8 | 365 | 9.3721 | 0.094792 | 9 | 0.4669
88320 | 5.95 | 0.8 | 365 | 5.4457 | 0.32461 | 5 | 0.77032
88325 | 19.08 | 0.8 | 365 | 17.4629 | 0.3485 | 17 | 0.81137
88396 | 5.1 | 0.8 | 365 | 4.6677 | 0.99252 | 5 | 0.66027
88397 | 3.575 | 0.8 | 365 | 3.272 | 0.80848 | 4 | 0.080485
88419 | 6.89 | 0.8 | 365 | 6.306 | 0.90362 | 7 | 0.20966
88446 | 8.85 | 0.8 | 365 | 8.0999 | 0.28114 | 8 | 0.38106
88463 | 13.325 | 0.8 | 365 | 12.1956 | 0.5589 | 12 | 0.75453
88510 | 12.96 | 0.8 | 365 | 11.8616 | 0.55747 | 12 | 0.41904
88511 | 12.6 | 0.8 | 365 | 11.5321 | 0.56976 | 12 | 0.10185
88516 | 94.8 | 0.55 | 365 | 59.6511 | 0.81622 | 60 | 0.4673
88536 | 7.35 | 0.8 | 365 | 6.727 | 0.1657 | 6 | 0.89274
88557 | 7.2 | 0.8 | 365 | 6.5898 | 0.75415 | 7 | 0.34391
88582 | 3.9 | 0.8 | 365 | 3.5695 | 0.70016 | 4 | 0.26962
88585 | 13.4 | 0.8 | 365 | 12.2643 | 0.76467 | 13 | 0.028949
88589 | 5.04 | 0.8 | 365 | 4.6128 | 0.82791 | 5 | 0.44074
88602 | 5.232 | 0.8 | 365 | 4.7886 | 0.35468 | 5 | 0.14324
88604 | 5.886 | 0.8 | 365 | 5.3871 | 0.14902 | 5 | 0.53615
88620 | 9.44 | 0.8 | 365 | 8.6399 | 0.89989 | 9 | 0.5398
88621 | 5.04 | 0.8 | 365 | 4.6128 | 0.82791 | 5 | 0.44074
88624 | 6.57 | 0.8 | 365 | 6.0132 | 0.025662 | 6 | 0.038821
88626 | 9.1 | 0.8 | 365 | 8.3287 | 0.96705 | 9 | 0.29578
88627 | 5.525 | 0.8 | 365 | 5.0567 | 0.15857 | 5 | 0.21529
88628 | 8.45 | 0.8 | 365 | 7.7338 | 0.18369 | 7 | 0.91751
88630 | 6.4 | 0.8 | 365 | 5.8576 | 0.55924 | 6 | 0.41681
88631 | 6.7 | 0.8 | 365 | 6.1321 | 0.38233 | 6 | 0.51447
88632 | 9.3 | 0.8 | 365 | 8.5118 | 0.51578 | 9 | 0.027554
88633 | 4.8 | 0.8 | 365 | 4.3932 | 0.16943 | 4 | 0.56261
88634 | 7.375 | 0.8 | 365 | 6.7499 | 0.23429 | 6 | 0.98422
88635 | 8.71 | 0.8 | 365 | 7.9718 | 0.89703 | 8 | 0.86882
88637 | 7.8 | 0.8 | 365 | 7.1389 | 0.40033 | 7 | 0.53924
88639 | 10.56 | 0.8 | 365 | 9.665 | 0.97275 | 10 | 0.63774
88642 | 6.82 | 0.8 | 365 | 6.242 | 0.71157 | 6 | 0.95354
88641 | 9 | 0.8 | 365 | 8.2372 | 0.69269 | 8 | 0.92989
88644 | 10.44 | 0.8 | 365 | 9.5552 | 0.64352 | 10 | 0.19867
88645 | 11.16 | 0.8 | 365 | 10.2141 | 0.61893 | 10 | 0.83307
88647 | 4.8 | 0.8 | 365 | 4.3932 | 0.16943 | 4 | 0.56261
88648 | 8.64 | 0.8 | 365 | 7.9077 | 0.70498 | 8 | 0.6127
88652 | 7.55 | 0.8 | 365 | 6.9101 | 0.71442 | 7 | 0.62452
88653 | 5.8 | 0.8 | 365 | 5.3084 | 0.91307 | 6 | 0.22149
88654 | 8.25 | 0.8 | 365 | 7.5508 | 0.63496 | 8 | 0.18573
88657 | 4.56 | 0.8 | 365 | 4.1735 | 0.51096 | 4 | 0.68448
88658 | 7.7 | 0.8 | 365 | 7.0474 | 0.12597 | 7 | 0.17335
88660 | 4.93 | 0.8 | 365 | 4.5122 | 0.52611 | 5 | 0.038263
88663 | 10.85 | 0.8 | 365 | 9.9304 | 0.76841 | 10 | 0.69881
88664 | 6.09 | 0.8 | 365 | 5.5738 | 0.70872 | 6 | 0.28256
88666 | 9.28 | 0.8 | 365 | 8.4935 | 0.4609 | 8 | 0.95438
88667 | 15.33 | 0.8 | 365 | 14.0307 | 0.059879 | 14 | 0.090581
88668 | 12.8 | 0.8 | 365 | 11.7151 | 0.11849 | 11 | 0.83362
88669 | 13 | 0.8 | 365 | 11.8982 | 0.66722 | 12 | 0.5654
88670 | 5.36 | 0.8 | 365 | 4.9057 | 0.70587 | 5 | 0.61158
88671 | 6.7 | 0.8 | 365 | 6.1321 | 0.38233 | 6 | 0.51447
88672 | 2.88 | 0.8 | 365 | 2.6359 | 0.90166 | 3 | 0.53757
88673 | 4.16 | 0.8 | 365 | 3.8074 | 0.41351 | 4 | 0.22093
88674 | 11.16 | 0.8 | 365 | 10.2141 | 0.61893 | 10 | 0.83307
88675 | 7.26 | 0.8 | 365 | 6.6447 | 0.91877 | 7 | 0.56345
88676 | 13.2 | 0.8 | 365 | 12.0812 | 0.21594 | 12 | 0.29717
88677 | 6.03 | 0.8 | 365 | 5.5189 | 0.5441 | 6 | 0.063027
88678 | 11.88 | 0.8 | 365 | 10.8731 | 0.59435 | 11 | 0.46746
88680 | 9.28 | 0.8 | 365 | 8.4935 | 0.4609 | 8 | 0.95438
88681 | 5.94 | 0.8 | 365 | 5.4366 | 0.29717 | 5 | 0.73373
88682 | 4.425 | 0.8 | 365 | 4.05 | 0.14057 | 4 | 0.19053
88683 | 4.2 | 0.8 | 365 | 3.844 | 0.52325 | 4 | 0.36728
88686 | 125.3 | 0.55 | 365 | 78.8426 | 0.34675 | 79 | 0.18937
88687 | 5.605 | 0.8 | 365 | 5.1299 | 0.37806 | 5 | 0.508
88689 | 10.325 | 0.8 | 365 | 9.4499 | 0.328 | 9 | 0.7779
88690 | 5.8 | 0.8 | 365 | 5.3084 | 0.91307 | 6 | 0.22149
88691 | 4.96 | 0.8 | 365 | 4.5396 | 0.60841 | 5 | 0.14803
88692 | 8.375 | 0.8 | 365 | 7.6652 | 0.97792 | 8 | 0.64309
88693 | 7.37 | 0.8 | 365 | 6.7454 | 0.22057 | 6 | 0.96592
88694 | 8.1 | 0.8 | 365 | 7.4135 | 0.22342 | 7 | 0.6369
88697 | 10.5 | 0.8 | 365 | 9.6101 | 0.80814 | 10 | 0.41821
88701 | 10.8 | 0.8 | 365 | 9.8846 | 0.63123 | 10 | 0.51587
88702 | 5.4 | 0.8 | 365 | 4.9423 | 0.81561 | 5 | 0.75793
88703 | 9.145 | 0.8 | 365 | 8.3699 | 0.090515 | 8 | 0.46043
88705 | 3.3 | 0.8 | 365 | 3.0203 | 0.053986 | 3 | 0.074293
88707 | 5.4 | 0.8 | 365 | 4.9423 | 0.81561 | 5 | 0.75793
88709 | 9.72 | 0.8 | 365 | 8.8962 | 0.6681 | 9 | 0.56428
88711 | 5.94 | 0.8 | 365 | 5.4366 | 0.29717 | 5 | 0.73373
88712 | 11.22 | 0.8 | 365 | 10.269 | 0.78355 | 11 | 0.052598
88714 | 5.8 | 0.8 | 365 | 5.3084 | 0.91307 | 6 | 0.22149
88723 | 7.875 | 0.8 | 365 | 7.2076 | 0.6061 | 7 | 0.81365
88724 | 12.73 | 0.8 | 365 | 11.6511 | 0.92644 | 12 | 0.5775
88725 | 7.37 | 0.8 | 365 | 6.7454 | 0.22057 | 6 | 0.96592
88726 | 11.21 | 0.8 | 365 | 10.2599 | 0.75611 | 11 | 0.016009
88729 | 6.84 | 0.8 | 365 | 6.2603 | 0.76644 | 7 | 0.026717
88732 | 12.48 | 0.8 | 365 | 11.4223 | 0.24053 | 11 | 0.66278
88733 | 13.44 | 0.8 | 365 | 12.3009 | 0.87441 | 13 | 0.1753
88736 | 5.4 | 0.8 | 365 | 4.9423 | 0.81561 | 5 | 0.75793
88742 | 2.88 | 0.8 | 365 | 2.6359 | 0.90166 | 3 | 0.53757
88743 | 10.725 | 0.8 | 365 | 9.816 | 0.42545 | 10 | 0.24145
88744 | 10.62 | 0.8 | 365 | 9.7199 | 0.13737 | 9 | 0.85727
88746 | 6.195 | 0.8 | 365 | 5.6699 | 0.9968 | 6 | 0.66674
88747 | 9.44 | 0.8 | 365 | 8.6399 | 0.89989 | 9 | 0.5398
88748 | 10.5 | 0.8 | 365 | 9.6101 | 0.80814 | 10 | 0.41821
88749 | 4.5 | 0.8 | 365 | 4.1186 | 0.34634 | 4 | 0.46495
88751 | 4.32 | 0.8 | 365 | 3.9539 | 0.85249 | 4 | 0.80635
88752 | 11.375 | 0.8 | 365 | 10.4109 | 0.20881 | 10 | 0.61972
88753 | 12.35 | 0.8 | 365 | 11.3033 | 0.88386 | 12 | 0.18713
88754 | 7.08 | 0.8 | 365 | 6.4799 | 0.42491 | 6 | 0.90485
88764 | 7.3 | 0.8 | 365 | 6.6813 | 0.028514 | 6 | 0.7098
88765 | 16.1 | 0.8 | 365 | 14.7354 | 0.17248 | 14 | 0.90792
88766 | 10.62 | 0.8 | 365 | 9.7199 | 0.13737 | 9 | 0.85727
88768 | 9.3 | 0.8 | 365 | 8.5118 | 0.51578 | 9 | 0.027554
88769 | 13.02 | 0.8 | 365 | 11.9165 | 0.72209 | 12 | 0.63858
88770 | 7.56 | 0.8 | 365 | 6.9193 | 0.74186 | 7 | 0.66111
88773 | 7.7 | 0.8 | 365 | 7.0474 | 0.12597 | 7 | 0.17335
88774 | 7.92 | 0.8 | 365 | 7.2487 | 0.72957 | 7 | 0.9783
88775 | 12.6 | 0.8 | 365 | 11.5321 | 0.56976 | 12 | 0.10185
88776 | 11.8 | 0.8 | 365 | 10.7999 | 0.37486 | 11 | 0.17475
88779 | 10.95 | 0.8 | 365 | 10.0219 | 0.04277 | 10 | 0.064701
88780 | 11.52 | 0.8 | 365 | 10.5436 | 0.60664 | 11 | 0.15026
88781 | 7.68 | 0.8 | 365 | 7.0291 | 0.071094 | 7 | 0.10017
88784 | 5.51 | 0.8 | 365 | 5.043 | 0.11741 | 5 | 0.16041
88786 | 7.965 | 0.8 | 365 | 7.2899 | 0.85303 | 8 | 0.14295
88787 | 12.98 | 0.8 | 365 | 11.8799 | 0.61234 | 12 | 0.49222
88788 | 3.835 | 0.8 | 365 | 3.51 | 0.52183 | 4 | 0.031793
88789 | 4.72 | 0.8 | 365 | 4.32 | 0.94994 | 5 | 0.2699
88791 | 11.22 | 0.8 | 365 | 10.269 | 0.78355 | 11 | 0.052598
88706 | 3.96 | 0.8 | 365 | 3.6244 | 0.86478 | 4 | 0.48915
88700 | 7.67 | 0.8 | 365 | 7.0199 | 0.043657 | 7 | 0.063585
88698 | 16.92 | 0.8 | 365 | 15.4859 | 0.42225 | 15 | 0.9082
88696 | 11.16 | 0.8 | 365 | 10.2141 | 0.61893 | 10 | 0.83307
88695 | 4.425 | 0.8 | 365 | 4.05 | 0.14057 | 4 | 0.19053
88662 | 10.5 | 0.8 | 365 | 9.6101 | 0.80814 | 10 | 0.41821
88661 | 5.28 | 0.8 | 365 | 4.8325 | 0.48638 | 5 | 0.31887
88649 | 8.14 | 0.8 | 365 | 7.4501 | 0.33316 | 7 | 0.78326
88640 | 7.965 | 0.8 | 365 | 7.2899 | 0.85303 | 8 | 0.14295
88403 | 6.16 | 0.8 | 365 | 5.6379 | 0.90077 | 6 | 0.53868
88685 | 4.425 | 0.8 | 365 | 4.05 | 0.14057 | 4 | 0.19053
65469 | 648 | 0.8 | 365 | 593.0786 | 0.87354 | 593 | 0.95217
81804 | 64 | 0.55 | 365 | 40.2708 | 0.71981 | 40 | 0.99058
81808 | 210 | 0.6 | 365 | 144.1511 | 0.12204 | 144 | 0.2731
81812 | 76.4 | 0.55 | 365 | 48.0732 | 0.10927 | 48 | 0.1825
81814 | 80 | 0.6 | 365 | 54.9147 | 0.61792 | 55 | 0.53261
87822 | 271.695 | 0.6 | 365 | 186.5006 | 0.073322 | 186 | 0.5739
88104 | 12.16 | 0.8 | 365 | 11.1294 | 0.36257 | 11 | 0.49194
88109 | 9.81 | 0.8 | 365 | 8.9786 | 0.91503 | 9 | 0.89358
88121 | 10.137 | 0.8 | 365 | 9.2778 | 0.8122 | 10 | 0.090034
88125 | 7.194 | 0.8 | 365 | 6.5843 | 0.73769 | 7 | 0.32196
88126 | 6.54 | 0.8 | 365 | 5.9857 | 0.94335 | 6 | 0.92905
88394 | 11.16 | 0.8 | 365 | 10.2141 | 0.61893 | 10 | 0.83307
88461 | 3.54 | 0.8 | 365 | 3.24 | 0.71246 | 3 | 0.95242
88727 | 8.26 | 0.8 | 365 | 7.5599 | 0.6624 | 8 | 0.22232
88734 | 4.905 | 0.8 | 365 | 4.4893 | 0.45751 | 4 | 0.94679
88735 | 9.81 | 0.8 | 365 | 8.9786 | 0.91503 | 9 | 0.89358
88740 | 9.81 | 0.8 | 365 | 8.9786 | 0.91503 | 9 | 0.89358
88755 | 4.93 | 0.8 | 365 | 4.5122 | 0.52611 | 5 | 0.038263
88756 | 2.95 | 0.8 | 365 | 2.7 | 0.093714 | 2 | 0.79369
88758 | 3.36 | 0.8 | 365 | 3.0752 | 0.2186 | 3 | 0.29383
88760 | 2.36 | 0.8 | 365 | 2.16 | 0.47497 | 2 | 0.63495
88761 | 15.93 | 0.8 | 365 | 14.5798 | 0.70606 | 15 | 0.28591
88762 | 3.835 | 0.8 | 365 | 3.51 | 0.52183 | 4 | 0.031793
88771 | 3.835 | 0.8 | 365 | 3.51 | 0.52183 | 4 | 0.031793
88778 | 10.56 | 0.8 | 365 | 9.665 | 0.97275 | 10 | 0.63774
88783 | 8.91 | 0.8 | 365 | 8.1548 | 0.44576 | 8 | 0.60059
88792 | 4.425 | 0.8 | 365 | 4.05 | 0.14057 | 4 | 0.19053
88793 | 11.16 | 0.8 | 365 | 10.2141 | 0.61893 | 10 | 0.83307
88794 | 9.72 | 0.8 | 365 | 8.8962 | 0.6681 | 9 | 0.56428
88795 | 5.6 | 0.8 | 365 | 5.1254 | 0.36434 | 5 | 0.48971
88799 | 9.54 | 1 | 365 | 10.9143 | 0.71781 | 11 | 0.63211
88800 | 11.505 | 0.8 | 365 | 10.5299 | 0.56549 | 11 | 0.095378
88803 | 3.05 | 0.8 | 365 | 2.7915 | 0.36808 | 3 | 0.15957
88804 | 3.78 | 0.8 | 365 | 3.4596 | 0.37093 | 3 | 0.83055
88805 | 14.52 | 0.8 | 365 | 13.2894 | 0.83754 | 14 | 0.12689
88806 | 8.64 | 0.8 | 365 | 7.9077 | 0.70498 | 8 | 0.6127
88807 | 7 | 0.8 | 365 | 6.4067 | 0.20542 | 6 | 0.61214
88808 | 8.03 | 0.8 | 365 | 7.3494 | 0.031365 | 7 | 0.38078
88809 | 6.7 | 0.8 | 365 | 6.1321 | 0.38233 | 6 | 0.51447
88810 | 11.52 | 0.8 | 365 | 10.5436 | 0.60664 | 11 | 0.15026
88811 | 5.04 | 0.8 | 365 | 4.6128 | 0.82791 | 5 | 0.44074
88812 | 5.25 | 0.8 | 365 | 4.805 | 0.40407 | 5 | 0.2091
88813 | 11.68 | 0.8 | 365 | 10.6901 | 0.045622 | 10 | 0.73568
88815 | 9.315 | 0.8 | 365 | 8.5255 | 0.55693 | 9 | 0.082437
88816 | 10.44 | 0.8 | 365 | 9.5552 | 0.64352 | 10 | 0.19867
88817 | 5.27 | 0.8 | 365 | 4.8233 | 0.45894 | 5 | 0.28228
88818 | 7.92 | 0.8 | 365 | 7.2487 | 0.72957 | 7 | 0.9783
88819 | 9.76 | 0.8 | 365 | 8.9328 | 0.77785 | 9 | 0.71064
88820 | 11.4 | 0.8 | 365 | 10.4338 | 0.2774 | 10 | 0.7112
88821 | 7.83 | 0.8 | 365 | 7.1664 | 0.48264 | 7 | 0.64901
88822 | 13.23 | 0.8 | 365 | 12.1087 | 0.29825 | 12 | 0.40694
88823 | 4.35 | 0.8 | 365 | 3.9813 | 0.9348 | 4 | 0.91611
88824 | 7.92 | 0.8 | 365 | 7.2487 | 0.72957 | 7 | 0.9783
88825 | 10.5 | 0.8 | 365 | 9.6101 | 0.80814 | 10 | 0.41821
88826 | 10.15 | 0.8 | 365 | 9.2897 | 0.84786 | 10 | 0.1376
88827 | 9.9 | 0.8 | 365 | 9.0609 | 0.16196 | 9 | 0.22288
88828 | 6.6 | 0.8 | 365 | 6.0406 | 0.10797 | 6 | 0.14859
88830 | 6.96 | 0.8 | 365 | 6.3701 | 0.095679 | 6 | 0.46578
88831 | 7.92 | 0.8 | 365 | 7.2487 | 0.72957 | 7 | 0.9783
88832 | 3.3 | 0.8 | 365 | 3.0203 | 0.053986 | 3 | 0.074293
88834 | 5.8 | 0.8 | 365 | 5.3084 | 0.91307 | 6 | 0.22149
88835 | 12.095 | 0.8 | 365 | 11.0699 | 0.18423 | 11 | 0.25411
88836 | 3.245 | 0.8 | 365 | 2.97 | 0.90309 | 3 | 0.87306
88842 | 3.48 | 1 | 365 | 3.9813 | 0.9348 | 4 | 0.91611
88844 | 7.08 | 0.8 | 365 | 6.4799 | 0.42491 | 6 | 0.90485
88845 | 3.65 | 0.8 | 365 | 3.3406 | 0.014257 | 3 | 0.3549
88846 | 9.92 | 0.8 | 365 | 9.0792 | 0.21683 | 9 | 0.29606
88848 | 6.2 | 0.8 | 365 | 5.6745 | 0.010518 | 5 | 0.68504
88849 | 8.64 | 0.8 | 365 | 7.9077 | 0.70498 | 8 | 0.6127
88850 | 4.8 | 0.8 | 365 | 4.3932 | 0.16943 | 4 | 0.56261
88852 | 8.64 | 0.8 | 365 | 7.9077 | 0.70498 | 8 | 0.6127
88853 | 4.02 | 0.8 | 365 | 3.6793 | 0.029401 | 3 | 0.70868
88854 | 9.86 | 0.8 | 365 | 9.0243 | 0.052212 | 9 | 0.076525
88855 | 9.38 | 0.8 | 365 | 8.585 | 0.73527 | 9 | 0.32026
88856 | 9.45 | 0.8 | 365 | 8.6491 | 0.92732 | 9 | 0.57639
88857 | 6.6 | 0.8 | 365 | 6.0406 | 0.10797 | 6 | 0.14859
88858 | 4.425 | 0.8 | 365 | 4.05 | 0.14057 | 4 | 0.19053
88859 | 8.96 | 0.8 | 365 | 8.2006 | 0.58294 | 8 | 0.78354
88860 | 7.2 | 0.8 | 365 | 6.5898 | 0.75415 | 7 | 0.34391
88861 | 19.175 | 0.8 | 365 | 17.5498 | 0.60914 | 18 | 0.15896
88863 | 7.8 | 0.8 | 365 | 7.1389 | 0.40033 | 7 | 0.53924
88864 | 7.08 | 0.8 | 365 | 6.4799 | 0.42491 | 6 | 0.90485
88865 | 12.3 | 0.8 | 365 | 11.2575 | 0.74667 | 12 | 0.0041846
88866 | 7.56 | 0.8 | 365 | 6.9193 | 0.74186 | 7 | 0.66111
88867 | 5.31 | 0.8 | 365 | 4.8599 | 0.56869 | 5 | 0.42864
88868 | 10.44 | 0.8 | 365 | 9.5552 | 0.64352 | 10 | 0.19867
88870 | 4.72 | 0.8 | 365 | 4.32 | 0.94994 | 5 | 0.2699
88871 | 6.49 | 0.8 | 365 | 5.9399 | 0.80617 | 6 | 0.74611
88872 | 7.2 | 0.8 | 365 | 6.5898 | 0.75415 | 7 | 0.34391
88874 | 7.92 | 0.8 | 365 | 7.2487 | 0.72957 | 7 | 0.9783
88877 | 9.156 | 0.8 | 365 | 8.38 | 0.12069 | 8 | 0.50068
88878 | 16.24 | 0.8 | 365 | 14.8636 | 0.55658 | 15 | 0.42016
88879 | 12.24 | 0.8 | 365 | 11.2026 | 0.58206 | 11 | 0.78465
88880 | 10.24 | 0.8 | 365 | 9.3721 | 0.094792 | 9 | 0.4669
88881 | 14.16 | 0.8 | 365 | 12.9599 | 0.84983 | 13 | 0.8097
88883 | 11.21 | 0.8 | 365 | 10.2599 | 0.75611 | 11 | 0.016009
88894 | 13.42 | 0.8 | 365 | 12.2826 | 0.81954 | 13 | 0.10213
88895 | 4.88 | 0.8 | 365 | 4.4664 | 0.38892 | 4 | 0.85532
88896 | 4.2 | 0.8 | 365 | 3.844 | 0.52325 | 4 | 0.36728
88897 | 4.32 | 0.8 | 365 | 3.9539 | 0.85249 | 4 | 0.80635
88898 | 7 | 0.8 | 365 | 6.4067 | 0.20542 | 6 | 0.61214
88899 | 3.015 | 0.8 | 365 | 2.7595 | 0.27205 | 3 | 0.031514
88900 | 24.885 | 0.8 | 365 | 22.7759 | 0.27528 | 23 | 0.051149
88901 | 10.85 | 0.8 | 365 | 9.9304 | 0.76841 | 10 | 0.69881
88902 | 15.75 | 0.8 | 365 | 14.4151 | 0.2122 | 14 | 0.62731
88903 | 10.2 | 0.8 | 365 | 9.3355 | 0.98505 | 10 | 0.32054
88904 | 10.44 | 0.8 | 365 | 9.5552 | 0.64352 | 10 | 0.19867
88905 | 10.137 | 0.8 | 365 | 9.2778 | 0.8122 | 10 | 0.090034
88906 | 4.02 | 0.8 | 365 | 3.6793 | 0.029401 | 3 | 0.70868
88907 | 6.27 | 0.8 | 365 | 5.7386 | 0.20257 | 5 | 0.94116
88908 | 12.285 | 0.8 | 365 | 11.2438 | 0.70552 | 11 | 0.9493
88909 | 12.395 | 0.8 | 365 | 11.3445 | 0.0073186 | 11 | 0.35178
88910 | 7.54 | 0.8 | 365 | 6.9009 | 0.68699 | 7 | 0.58793
88911 | 5.12 | 0.8 | 365 | 4.6861 | 0.047396 | 4 | 0.73345
88912 | 13.8 | 0.8 | 365 | 12.6304 | 0.86212 | 13 | 0.4925
88916 | 10.85 | 0.8 | 365 | 9.9304 | 0.76841 | 10 | 0.69881
88918 | 6.9 | 0.8 | 365 | 6.3152 | 0.93106 | 7 | 0.24625
88925 | 6.3 | 0.8 | 365 | 5.766 | 0.28488 | 6 | 0.050924
88927 | 12.76 | 0.8 | 365 | 11.6785 | 0.0087443 | 11 | 0.68727
88928 | 9.735 | 0.8 | 365 | 8.9099 | 0.70926 | 9 | 0.61917
88929 | 9 | 0.8 | 365 | 8.2372 | 0.69269 | 8 | 0.92989
88930 | 4.32 | 0.8 | 365 | 3.9539 | 0.85249 | 4 | 0.80635
88932 | 2.065 | 0.8 | 365 | 1.89 | 0.6656 | 2 | 0.55558
88934 | 8.555 | 0.8 | 365 | 7.8299 | 0.47177 | 8 | 0.30169
88936 | 3.54 | 0.8 | 365 | 3.24 | 0.71246 | 3 | 0.95242
88937 | 5.31 | 0.8 | 365 | 4.8599 | 0.56869 | 5 | 0.42864
88938 | 2.32 | 0.8 | 365 | 2.1234 | 0.36523 | 2 | 0.48859
88939 | 3.835 | 0.8 | 365 | 3.51 | 0.52183 | 4 | 0.031793
88940 | 3.19 | 0.8 | 365 | 2.9196 | 0.75219 | 3 | 0.67182
88941 | 8.555 | 0.8 | 365 | 7.8299 | 0.47177 | 8 | 0.30169
88942 | 10.03 | 0.8 | 365 | 9.1799 | 0.51863 | 9 | 0.69853
88943 | 5.605 | 0.8 | 365 | 5.1299 | 0.37806 | 5 | 0.508
88944 | 3.835 | 0.8 | 365 | 3.51 | 0.52183 | 4 | 0.031793
88945 | 7.08 | 0.8 | 365 | 6.4799 | 0.42491 | 6 | 0.90485
88946 | 6.195 | 0.8 | 365 | 5.6699 | 0.9968 | 6 | 0.66674
88947 | 7.67 | 0.8 | 365 | 7.0199 | 0.043657 | 7 | 0.063585
88948 | 3.245 | 0.8 | 365 | 2.97 | 0.90309 | 3 | 0.87306
88949 | 4.72 | 0.8 | 365 | 4.32 | 0.94994 | 5 | 0.2699
88950 | 5.605 | 0.8 | 365 | 5.1299 | 0.37806 | 5 | 0.508
88951 | 5.015 | 0.8 | 365 | 4.59 | 0.75931 | 5 | 0.34927
88952 | 2.655 | 0.8 | 365 | 2.43 | 0.28434 | 2 | 0.71432
88953 | 5.015 | 0.8 | 365 | 4.59 | 0.75931 | 5 | 0.34927
88954 | 5.31 | 0.8 | 365 | 4.8599 | 0.56869 | 5 | 0.42864
88955 | 5.31 | 0.8 | 365 | 4.8599 | 0.56869 | 5 | 0.42864
88957 | 7.67 | 0.8 | 365 | 7.0199 | 0.043657 | 7 | 0.063585
88958 | 5.31 | 0.8 | 365 | 4.8599 | 0.56869 | 5 | 0.42864
88959 | 6.195 | 0.8 | 365 | 5.6699 | 0.9968 | 6 | 0.66674
88960 | 3.835 | 0.8 | 365 | 3.51 | 0.52183 | 4 | 0.031793
88962 | 4.13 | 0.8 | 365 | 3.78 | 0.3312 | 4 | 0.11116
88964 | 8.555 | 0.8 | 365 | 7.8299 | 0.47177 | 8 | 0.30169
88965 | 3.835 | 0.8 | 365 | 3.51 | 0.52183 | 4 | 0.031793
88966 | 2.655 | 0.8 | 365 | 2.43 | 0.28434 | 2 | 0.71432
88967 | 5.9 | 0.8 | 365 | 5.3999 | 0.18743 | 5 | 0.58737
88968 | 6.49 | 0.8 | 365 | 5.9399 | 0.80617 | 6 | 0.74611
88969 | 11.21 | 0.8 | 365 | 10.2599 | 0.75611 | 11 | 0.016009
88970 | 4.72 | 0.8 | 365 | 4.32 | 0.94994 | 5 | 0.2699
88971 | 5.605 | 0.8 | 365 | 5.1299 | 0.37806 | 5 | 0.508
88972 | 4.425 | 0.8 | 365 | 4.05 | 0.14057 | 4 | 0.19053
88973 | 4.13 | 0.8 | 365 | 3.78 | 0.3312 | 4 | 0.11116
88974 | 9.145 | 0.8 | 365 | 8.3699 | 0.090515 | 8 | 0.46043
88975 | 7.67 | 0.8 | 365 | 7.0199 | 0.043657 | 7 | 0.063585
88976 | 13.275 | 0.8 | 365 | 12.1499 | 0.42171 | 12 | 0.57159
88977 | 5.31 | 0.8 | 365 | 4.8599 | 0.56869 | 5 | 0.42864
88978 | 3.245 | 0.8 | 365 | 2.97 | 0.90309 | 3 | 0.87306
88980 | 7.375 | 0.8 | 365 | 6.7499 | 0.23429 | 6 | 0.98422
88981 | 4.425 | 0.8 | 365 | 4.05 | 0.14057 | 4 | 0.19053
88982 | 8.555 | 0.8 | 365 | 7.8299 | 0.47177 | 8 | 0.30169
88983 | 3.245 | 0.8 | 365 | 2.97 | 0.90309 | 3 | 0.87306
88984 | 8.555 | 0.8 | 365 | 7.8299 | 0.47177 | 8 | 0.30169
88985 | 2.36 | 0.8 | 365 | 2.16 | 0.47497 | 2 | 0.63495
88986 | 4.72 | 0.8 | 365 | 4.32 | 0.94994 | 5 | 0.2699
88987 | 6.195 | 0.8 | 365 | 5.6699 | 0.9968 | 6 | 0.66674
88988 | 3.54 | 0.8 | 365 | 3.24 | 0.71246 | 3 | 0.95242
88989 | 5.9 | 0.8 | 365 | 5.3999 | 0.18743 | 5 | 0.58737
88990 | 5.31 | 0.8 | 365 | 4.8599 | 0.56869 | 5 | 0.42864
88991 | 2.065 | 0.8 | 365 | 1.89 | 0.6656 | 2 | 0.55558
88992 | 3.245 | 0.8 | 365 | 2.97 | 0.90309 | 3 | 0.87306
88994 | 8.19 | 0.8 | 365 | 7.4959 | 0.47035 | 7 | 0.9662
88995 | 9.45 | 0.8 | 365 | 8.6491 | 0.92732 | 9 | 0.57639
88997 | 5.85 | 0.8 | 365 | 5.3542 | 0.050247 | 5 | 0.40443
88998 | 11.4 | 0.8 | 365 | 10.4338 | 0.2774 | 10 | 0.7112
89000 | 6.57 | 0.8 | 365 | 6.0132 | 0.025662 | 6 | 0.038821
89001 | 4.48 | 0.8 | 365 | 4.1003 | 0.29147 | 4 | 0.39177
89002 | 6.09 | 0.8 | 365 | 5.5738 | 0.70872 | 6 | 0.28256
89003 | 5.355 | 0.8 | 365 | 4.9011 | 0.69215 | 5 | 0.59329
89006 | 8.85 | 0.8 | 365 | 8.0999 | 0.28114 | 8 | 0.38106
89007 | 4.72 | 0.8 | 365 | 4.32 | 0.94994 | 5 | 0.2699
89008 | 4.9 | 0.8 | 365 | 4.4847 | 0.4438 | 4 | 0.9285
89010 | 5.4 | 0.8 | 365 | 4.9423 | 0.81561 | 5 | 0.75793
89011 | 4.8 | 0.8 | 365 | 4.3932 | 0.16943 | 4 | 0.56261
89012 | 8.45 | 0.8 | 365 | 7.7338 | 0.18369 | 7 | 0.91751
89013 | 10.44 | 0.8 | 365 | 9.5552 | 0.64352 | 10 | 0.19867
89015 | 9.9 | 0.8 | 365 | 9.0609 | 0.16196 | 9 | 0.22288
89016 | 9.3 | 0.8 | 365 | 8.5118 | 0.51578 | 9 | 0.027554
89019 | 2.95 | 0.8 | 365 | 2.7 | 0.093714 | 2 | 0.79369
89020 | 10.62 | 0.8 | 365 | 9.7199 | 0.13737 | 9 | 0.85727
89024 | 9.44 | 0.8 | 365 | 8.6399 | 0.89989 | 9 | 0.5398
89025 | 11.375 | 0.8 | 365 | 10.4109 | 0.20881 | 10 | 0.61972
89027 | 11.8 | 0.8 | 365 | 10.7999 | 0.37486 | 11 | 0.17475
89028 | 7.08 | 0.8 | 365 | 6.4799 | 0.42491 | 6 | 0.90485
89029 | 7.8 | 0.8 | 365 | 7.1389 | 0.40033 | 7 | 0.53924
89030 | 11.505 | 0.8 | 365 | 10.5299 | 0.56549 | 11 | 0.095378
89031 | 5.015 | 0.8 | 365 | 4.59 | 0.75931 | 5 | 0.34927
89032 | 8.85 | 0.8 | 365 | 8.0999 | 0.28114 | 8 | 0.38106
89034 | 5.22 | 0.8 | 365 | 4.7776 | 0.32176 | 5 | 0.099337
89035 | 4.425 | 0.8 | 365 | 4.05 | 0.14057 | 4 | 0.19053
89036 | 5.88 | 0.8 | 365 | 5.3816 | 0.13256 | 5 | 0.5142
89037 | 3.245 | 0.8 | 365 | 2.97 | 0.90309 | 3 | 0.87306
89038 | 8.26 | 0.8 | 365 | 7.5599 | 0.6624 | 8 | 0.22232
89039 | 2.36 | 0.8 | 365 | 2.16 | 0.47497 | 2 | 0.63495
89040 | 5.9 | 0.8 | 365 | 5.3999 | 0.18743 | 5 | 0.58737
89041 | 8.85 | 0.8 | 365 | 8.0999 | 0.28114 | 8 | 0.38106
89042 | 9.86 | 0.8 | 365 | 9.0243 | 0.052212 | 9 | 0.076525
89045 | 7.965 | 0.8 | 365 | 7.2899 | 0.85303 | 8 | 0.14295
89050 | 3.54 | 0.8 | 365 | 3.24 | 0.71246 | 3 | 0.95242
89053 | 7.375 | 0.8 | 365 | 6.7499 | 0.23429 | 6 | 0.98422
89054 | 10.137 | 0.8 | 365 | 9.2778 | 0.8122 | 10 | 0.090034
89055 | 6.27 | 0.8 | 365 | 5.7386 | 0.20257 | 5 | 0.94116
89056 | 7.25 | 0.8 | 365 | 6.6355 | 0.89133 | 7 | 0.52686
89058 | 4.35 | 0.8 | 365 | 3.9813 | 0.9348 | 4 | 0.91611
89059 | 9.9 | 0.8 | 365 | 9.0609 | 0.16196 | 9 | 0.22288
89060 | 8.58 | 0.8 | 365 | 7.8528 | 0.54036 | 8 | 0.39316
89062 | 8.41 | 0.8 | 365 | 7.6972 | 0.073945 | 7 | 0.77115
89063 | 7.59 | 0.8 | 365 | 6.9467 | 0.82417 | 7 | 0.77087
89064 | 6.09 | 0.8 | 365 | 5.5738 | 0.70872 | 6 | 0.28256
89065 | 11.31 | 0.8 | 365 | 10.3514 | 0.030478 | 10 | 0.3819
89067 | 5.31 | 0.8 | 365 | 4.8599 | 0.56869 | 5 | 0.42864
89068 | 5.605 | 0.8 | 365 | 5.1299 | 0.37806 | 5 | 0.508
89069 | 11.21 | 0.8 | 365 | 10.2599 | 0.75611 | 11 | 0.016009
89070 | 6.785 | 0.8 | 365 | 6.2099 | 0.61554 | 6 | 0.82548
89071 | 5.605 | 0.8 | 365 | 5.1299 | 0.37806 | 5 | 0.508
89073 | 5.31 | 0.8 | 365 | 4.8599 | 0.56869 | 5 | 0.42864
89074 | 7.08 | 0.8 | 365 | 6.4799 | 0.42491 | 6 | 0.90485
89075 | 3.19 | 0.8 | 365 | 2.9196 | 0.75219 | 3 | 0.67182
89076 | 7.35 | 0.8 | 365 | 6.727 | 0.1657 | 6 | 0.89274
89077 | 5.559 | 0.8 | 365 | 5.0878 | 0.25185 | 5 | 0.3397
89078 | 14.7 | 0.8 | 365 | 13.4541 | 0.33139 | 13 | 0.78549
89079 | 9.1 | 0.8 | 365 | 8.3287 | 0.96705 | 9 | 0.29578
89082 | 9.945 | 0.8 | 365 | 9.1021 | 0.28542 | 9 | 0.38753
89083 | 7.35 | 0.8 | 365 | 6.727 | 0.1657 | 6 | 0.89274
89084 | 9.49 | 0.8 | 365 | 8.6857 | 0.037068 | 8 | 0.72274
89085 | 12.6 | 0.8 | 365 | 11.5321 | 0.56976 | 12 | 0.10185
89086 | 7.35 | 0.8 | 365 | 6.727 | 0.1657 | 6 | 0.89274
89087 | 7.2 | 0.8 | 365 | 6.5898 | 0.75415 | 7 | 0.34391
89088 | 7.8 | 0.8 | 365 | 7.1389 | 0.40033 | 7 | 0.53924
89089 | 10.88 | 0.8 | 365 | 9.9579 | 0.85072 | 10 | 0.80858
89090 | 5.84 | 0.8 | 365 | 5.345 | 0.022811 | 5 | 0.36784
89091 | 7.35 | 0.8 | 365 | 6.727 | 0.1657 | 6 | 0.89274
89092 | 10.56 | 0.8 | 365 | 9.665 | 0.97275 | 10 | 0.63774
89094 | 5.94 | 0.8 | 365 | 5.4366 | 0.29717 | 5 | 0.73373
89095 | 12.95 | 0.8 | 365 | 11.8524 | 0.53003 | 12 | 0.38245
89096 | 5.8 | 0.8 | 365 | 5.3084 | 0.91307 | 6 | 0.22149
89097 | 7.98 | 0.8 | 365 | 7.3037 | 0.89418 | 8 | 0.19784
89098 | 5.015 | 0.8 | 365 | 4.59 | 0.75931 | 5 | 0.34927
89099 | 8.555 | 0.8 | 365 | 7.8299 | 0.47177 | 8 | 0.30169
89100 | 7.08 | 0.8 | 365 | 6.4799 | 0.42491 | 6 | 0.90485
89101 | 6 | 0.8 | 365 | 5.4915 | 0.46179 | 5 | 0.95326
89103 | 4.72 | 0.8 | 365 | 4.32 | 0.94994 | 5 | 0.2699
89104 | 6.195 | 0.8 | 365 | 5.6699 | 0.9968 | 6 | 0.66674
89105 | 5.9 | 0.8 | 365 | 5.3999 | 0.18743 | 5 | 0.58737
89107 | 5.9 | 0.8 | 365 | 5.3999 | 0.18743 | 5 | 0.58737
89108 | 9.24 | 0.8 | 365 | 8.4569 | 0.35116 | 8 | 0.80802
89110 | 8.555 | 0.8 | 365 | 7.8299 | 0.47177 | 8 | 0.30169
89114 | 10.44 | 0.8 | 365 | 9.5552 | 0.64352 | 10 | 0.19867
89115 | 12.8 | 0.8 | 365 | 11.7151 | 0.11849 | 11 | 0.83362
89116 | 8.96 | 0.8 | 365 | 8.2006 | 0.58294 | 8 | 0.78354
88372 | 7.92 | 0.8 | 365 | 7.2487 | 0.72957 | 7 | 0.9783
88551 | 11.89 | 0.8 | 365 | 10.8823 | 0.62178 | 11 | 0.50405
88629 | 8.375 | 0.8 | 365 | 7.6652 | 0.97792 | 8 | 0.64309
88636 | 8.375 | 0.8 | 365 | 7.6652 | 0.97792 | 8 | 0.64309
88679 | 9.38 | 0.8 | 365 | 8.585 | 0.73527 | 9 | 0.32026
88713 | 10.08 | 0.8 | 365 | 9.2257 | 0.65581 | 9 | 0.88148
88730 | 6.21 | 0.8 | 365 | 5.6837 | 0.037955 | 5 | 0.72162
88741 | 5.4 | 0.8 | 365 | 4.9423 | 0.81561 | 5 | 0.75793
81560 | 263.52 | 0.6 | 365 | 180.889 | 0.25143 | 181 | 0.14041
83768 | 456.28 | 0.6 | 365 | 313.2059 | 0.89831 | 314 | 0.10423
88258 | 7.67 | 0.8 | 365 | 7.0199 | 0.043657 | 7 | 0.063585
88767 | 4.13 | 0.8 | 365 | 3.78 | 0.3312 | 4 | 0.11116
88833 | 7.26 | 0.8 | 365 | 6.6447 | 0.91877 | 7 | 0.56345
88847 | 6.82 | 0.8 | 365 | 6.242 | 0.71157 | 6 | 0.95354
88869 | 5.76 | 0.8 | 365 | 5.2718 | 0.80332 | 6 | 0.07513
88921 | 8.64 | 0.8 | 365 | 7.9077 | 0.70498 | 8 | 0.6127
88922 | 10.56 | 0.8 | 365 | 9.665 | 0.97275 | 10 | 0.63774
88963 | 5.31 | 0.8 | 365 | 4.8599 | 0.56869 | 5 | 0.42864
88979 | 4.72 | 0.8 | 365 | 4.32 | 0.94994 | 5 | 0.2699
88999 | 10.85 | 0.8 | 365 | 9.9304 | 0.76841 | 10 | 0.69881
89004 | 8.26 | 0.8 | 365 | 7.5599 | 0.6624 | 8 | 0.22232
89026 | 8.12 | 0.8 | 365 | 7.4318 | 0.27829 | 7 | 0.71008
89044 | 8.85 | 0.8 | 365 | 8.0999 | 0.28114 | 8 | 0.38106
89066 | 9.44 | 0.8 | 365 | 8.6399 | 0.89989 | 9 | 0.5398
89109 | 9.44 | 0.8 | 365 | 8.6399 | 0.89989 | 9 | 0.5398
89112 | 5.355 | 0.8 | 365 | 4.9011 | 0.69215 | 5 | 0.59329
35071 | 1382.4 | 0.7 | 365 | 1107.0801 | 0.69727 | 1107 | 0.77738
89049 | 8.85 | 0.8 | 365 | 8.0999 | 0.28114 | 8 | 0.38106
89051 | 10.15 | 0.8 | 365 | 9.2897 | 0.84786 | 10 | 0.1376
89052 | 9.44 | 0.8 | 365 | 8.6399 | 0.89989 | 9 | 0.5398
89106 | 7.75 | 0.8 | 365 | 7.0931 | 0.26315 | 7 | 0.3563
89111 | 8.55 | 0.8 | 365 | 7.8253 | 0.45805 | 8 | 0.2834
89117 | 15.045 | 0.8 | 365 | 13.7699 | 0.27794 | 14 | 0.047801
89118 | 5.6 | 0.8 | 365 | 5.1254 | 0.36434 | 5 | 0.48971
89119 | 3.15 | 0.8 | 365 | 2.883 | 0.64244 | 3 | 0.52546
89121 | 24.96 | 0.8 | 365 | 22.8445 | 0.48105 | 23 | 0.32556
89122 | 10.03 | 0.8 | 365 | 9.1799 | 0.51863 | 9 | 0.69853
89123 | 6.3 | 0.8 | 365 | 5.766 | 0.28488 | 6 | 0.050924
89125 | 5.7 | 0.8 | 365 | 5.2169 | 0.6387 | 5 | 0.8556
89126 | 8.4 | 0.8 | 365 | 7.6881 | 0.046509 | 7 | 0.73457
89127 | 9.72 | 0.8 | 365 | 8.8962 | 0.6681 | 9 | 0.56428
89129 | 9.6 | 0.8 | 365 | 8.7864 | 0.33887 | 9 | 0.12522
89131 | 13 | 1 | 365 | 14.8727 | 0.58402 | 15 | 0.45675
89132 | 4.725 | 0.8 | 365 | 4.3245 | 0.96366 | 5 | 0.28819
89133 | 6.12 | 0.8 | 365 | 5.6013 | 0.79103 | 6 | 0.39233
89135 | 13.02 | 0.8 | 365 | 11.9165 | 0.72209 | 12 | 0.63858
89136 | 10.15 | 0.8 | 365 | 9.2897 | 0.84786 | 10 | 0.1376
89137 | 6.615 | 0.8 | 365 | 6.0543 | 0.14913 | 6 | 0.20347
89138 | 8.45 | 0.8 | 365 | 7.7338 | 0.18369 | 7 | 0.91751
89139 | 5.95 | 0.8 | 365 | 5.4457 | 0.32461 | 5 | 0.77032
89140 | 10.85 | 0.8 | 365 | 9.9304 | 0.76841 | 10 | 0.69881
89141 | 8.64 | 0.8 | 365 | 7.9077 | 0.70498 | 8 | 0.6127
89142 | 4.03 | 0.8 | 365 | 3.6884 | 0.056837 | 3 | 0.74527
89143 | 11.9 | 0.8 | 365 | 10.8914 | 0.64922 | 11 | 0.54063
89144 | 5.25 | 0.8 | 365 | 4.805 | 0.40407 | 5 | 0.2091
89145 | 9.1 | 0.8 | 365 | 8.3287 | 0.96705 | 9 | 0.29578
89146 | 10.95 | 0.8 | 365 | 10.0219 | 0.04277 | 10 | 0.064701
89148 | 9.6 | 0.8 | 365 | 8.7864 | 0.33887 | 9 | 0.12522
89149 | 6.03 | 0.8 | 365 | 5.5189 | 0.5441 | 6 | 0.063027
89151 | 10.08 | 0.8 | 365 | 9.2257 | 0.65581 | 9 | 0.88148
89153 | 8.64 | 0.8 | 365 | 7.9077 | 0.70498 | 8 | 0.6127
89155 | 10.915 | 0.8 | 365 | 9.9899 | 0.94674 | 10 | 0.93664
89156 | 15.66 | 0.8 | 365 | 14.3327 | 0.96528 | 15 | 0.29801
89158 | 8.26 | 0.8 | 365 | 7.5599 | 0.6624 | 8 | 0.22232
89159 | 5.015 | 0.8 | 365 | 4.59 | 0.75931 | 5 | 0.34927
89160 | 4.72 | 0.8 | 365 | 4.32 | 0.94994 | 5 | 0.2699
89161 | 11.8 | 0.8 | 365 | 10.7999 | 0.37486 | 11 | 0.17475
89162 | 13.275 | 0.8 | 365 | 12.1499 | 0.42171 | 12 | 0.57159
89163 | 11.8 | 0.8 | 365 | 10.7999 | 0.37486 | 11 | 0.17475
89164 | 8.555 | 0.8 | 365 | 7.8299 | 0.47177 | 8 | 0.30169
89165 | 5.9 | 0.8 | 365 | 5.3999 | 0.18743 | 5 | 0.58737
89166 | 7.08 | 0.8 | 365 | 6.4799 | 0.42491 | 6 | 0.90485
89168 | 8.7 | 0.8 | 365 | 7.9626 | 0.8696 | 8 | 0.83223
89169 | 10.62 | 0.8 | 365 | 9.7199 | 0.13737 | 9 | 0.85727
89170 | 8.26 | 0.8 | 365 | 7.5599 | 0.6624 | 8 | 0.22232
89171 | 4.72 | 0.8 | 365 | 4.32 | 0.94994 | 5 | 0.2699
89172 | 11.2 | 0.8 | 365 | 10.2507 | 0.72868 | 10 | 0.97942
89175 | 11.725 | 0.8 | 365 | 10.7312 | 0.16909 | 10 | 0.90033
89176 | 10.44 | 0.8 | 365 | 9.5552 | 0.64352 | 10 | 0.19867
89178 | 7.92 | 0.8 | 365 | 7.2487 | 0.72957 | 7 | 0.9783
89181 | 7.67 | 0.8 | 365 | 7.0199 | 0.043657 | 7 | 0.063585
89182 | 10.62 | 0.8 | 365 | 9.7199 | 0.13737 | 9 | 0.85727
89183 | 5.8 | 0.8 | 365 | 5.3084 | 0.91307 | 6 | 0.22149
89184 | 9.735 | 0.8 | 365 | 8.9099 | 0.70926 | 9 | 0.61917
89185 | 4.13 | 0.8 | 365 | 3.78 | 0.3312 | 4 | 0.11116
89188 | 10.03 | 0.8 | 365 | 9.1799 | 0.51863 | 9 | 0.69853
89190 | 5.605 | 0.8 | 365 | 5.1299 | 0.37806 | 5 | 0.508
89191 | 11.88 | 0.8 | 365 | 10.8731 | 0.59435 | 11 | 0.46746
89192 | 2.95 | 0.8 | 365 | 2.7 | 0.093714 | 2 | 0.79369
89193 | 7.67 | 0.8 | 365 | 7.0199 | 0.043657 | 7 | 0.063585
89194 | 9.86 | 0.8 | 365 | 9.0243 | 0.052212 | 9 | 0.076525
89195 | 4.72 | 0.8 | 365 | 4.32 | 0.94994 | 5 | 0.2699
89197 | 6.195 | 0.8 | 365 | 5.6699 | 0.9968 | 6 | 0.66674
89198 | 3.245 | 0.8 | 365 | 2.97 | 0.90309 | 3 | 0.87306
89199 | 3.835 | 0.8 | 365 | 3.51 | 0.52183 | 4 | 0.031793
89201 | 8.7 | 0.8 | 365 | 7.9626 | 0.8696 | 8 | 0.83223
89202 | 11.02 | 0.8 | 365 | 10.086 | 0.23482 | 10 | 0.32082
89204 | 3.245 | 0.8 | 365 | 2.97 | 0.90309 | 3 | 0.87306
89205 | 6.195 | 0.8 | 365 | 5.6699 | 0.9968 | 6 | 0.66674
89206 | 8.25 | 0.8 | 365 | 7.5508 | 0.63496 | 8 | 0.18573
89207 | 13.275 | 0.8 | 365 | 12.1499 | 0.42171 | 12 | 0.57159
89208 | 4.64 | 0.8 | 365 | 4.2467 | 0.73045 | 4 | 0.97719
89210 | 11.55 | 0.8 | 365 | 10.5711 | 0.68895 | 11 | 0.26003
89211 | 9.57 | 0.8 | 365 | 8.7589 | 0.25656 | 9 | 0.015451
89212 | 11.89 | 0.8 | 365 | 10.8823 | 0.62178 | 11 | 0.50405
89214 | 10.56 | 0.8 | 365 | 9.665 | 0.97275 | 10 | 0.63774
89215 | 6.195 | 0.8 | 365 | 5.6699 | 0.9968 | 6 | 0.66674
89217 | 7.375 | 0.8 | 365 | 6.7499 | 0.23429 | 6 | 0.98422
89218 | 13 | 0.8 | 365 | 11.8982 | 0.66722 | 12 | 0.5654
89219 | 12 | 0.8 | 365 | 10.9829 | 0.92358 | 11 | 0.90652
89220 | 12.6 | 0.8 | 365 | 11.5321 | 0.56976 | 12 | 0.10185
89221 | 9 | 0.8 | 365 | 8.2372 | 0.69269 | 8 | 0.92989
89225 | 12.6 | 0.8 | 365 | 11.5321 | 0.56976 | 12 | 0.10185
89226 | 8.4 | 0.8 | 365 | 7.6881 | 0.046509 | 7 | 0.73457
89228 | 8.58 | 0.8 | 365 | 7.8528 | 0.54036 | 8 | 0.39316
89229 | 9.28 | 0.8 | 365 | 8.4935 | 0.4609 | 8 | 0.95438
89230 | 7.59 | 0.8 | 365 | 6.9467 | 0.82417 | 7 | 0.77087
89232 | 4.93 | 0.8 | 365 | 4.5122 | 0.52611 | 5 | 0.038263
89233 | 8.99 | 0.8 | 365 | 8.2281 | 0.66525 | 8 | 0.8933
89234 | 10.23 | 0.8 | 365 | 9.363 | 0.067355 | 9 | 0.43031
89235 | 8.7 | 0.8 | 365 | 7.9626 | 0.8696 | 8 | 0.83223
89236 | 8.99 | 0.8 | 365 | 8.2281 | 0.66525 | 8 | 0.8933
89237 | 11.89 | 0.8 | 365 | 10.8823 | 0.62178 | 11 | 0.50405
89238 | 9.57 | 0.8 | 365 | 8.7589 | 0.25656 | 9 | 0.015451
89239 | 12.18 | 0.8 | 365 | 11.1477 | 0.41744 | 11 | 0.56512
89240 | 7.25 | 0.8 | 365 | 6.6355 | 0.89133 | 7 | 0.52686
89241 | 5.8 | 0.8 | 365 | 5.3084 | 0.91307 | 6 | 0.22149
89242 | 2.36 | 0.8 | 365 | 2.16 | 0.47497 | 2 | 0.63495
89243 | 5.015 | 0.8 | 365 | 4.59 | 0.75931 | 5 | 0.34927
89244 | 11.1 | 0.8 | 365 | 10.1592 | 0.45432 | 10 | 0.61353
89245 | 7.08 | 0.8 | 365 | 6.4799 | 0.42491 | 6 | 0.90485
89246 | 10.03 | 0.8 | 365 | 9.1799 | 0.51863 | 9 | 0.69853
89247 | 6.49 | 0.8 | 365 | 5.9399 | 0.80617 | 6 | 0.74611
89249 | 5.8 | 0.8 | 365 | 5.3084 | 0.91307 | 6 | 0.22149
89253 | 7.375 | 0.8 | 365 | 6.7499 | 0.23429 | 6 | 0.98422
89255 | 7.375 | 0.8 | 365 | 6.7499 | 0.23429 | 6 | 0.98422
89256 | 9.6 | 0.8 | 365 | 8.7864 | 0.33887 | 9 | 0.12522
89257 | 12.98 | 0.8 | 365 | 11.8799 | 0.61234 | 12 | 0.49222
89258 | 2.36 | 0.8 | 365 | 2.16 | 0.47497 | 2 | 0.63495
89259 | 9.6 | 0.8 | 365 | 8.7864 | 0.33887 | 9 | 0.12522
89260 | 5.605 | 0.8 | 365 | 5.1299 | 0.37806 | 5 | 0.508
89262 | 4.2 | 0.8 | 365 | 3.844 | 0.52325 | 4 | 0.36728
89263 | 7.965 | 0.8 | 365 | 7.2899 | 0.85303 | 8 | 0.14295
89264 | 12.095 | 0.8 | 365 | 11.0699 | 0.18423 | 11 | 0.25411
89265 | 8.505 | 0.8 | 365 | 7.7842 | 0.33459 | 8 | 0.11875
89266 | 15.96 | 0.8 | 365 | 14.6073 | 0.78837 | 15 | 0.39567
89267 | 7.7 | 0.8 | 365 | 7.0474 | 0.12597 | 7 | 0.17335
89269 | 7 | 0.8 | 365 | 6.4067 | 0.20542 | 6 | 0.61214
89270 | 4.5 | 0.8 | 365 | 4.1186 | 0.34634 | 4 | 0.46495
89271 | 8.26 | 0.8 | 365 | 7.5599 | 0.6624 | 8 | 0.22232
89272 | 3.835 | 0.8 | 365 | 3.51 | 0.52183 | 4 | 0.031793
89274 | 10.725 | 0.8 | 365 | 9.816 | 0.42545 | 10 | 0.24145
89275 | 7.3 | 0.8 | 365 | 6.6813 | 0.028514 | 6 | 0.7098
89276 | 10.325 | 0.8 | 365 | 9.4499 | 0.328 | 9 | 0.7779
89277 | 12.54 | 0.8 | 365 | 11.4772 | 0.40515 | 11 | 0.88232
89279 | 16.225 | 0.8 | 365 | 14.8498 | 0.51543 | 15 | 0.36528
89280 | 10.72 | 0.8 | 365 | 9.8114 | 0.41174 | 10 | 0.22316
89281 | 6.48 | 0.8 | 365 | 5.9308 | 0.77874 | 6 | 0.70952
89282 | 13.4 | 0.8 | 365 | 12.2643 | 0.76467 | 13 | 0.028949
89283 | 8 | 0.8 | 365 | 7.322 | 0.94906 | 8 | 0.27101
89284 | 7.08 | 0.8 | 365 | 6.4799 | 0.42491 | 6 | 0.90485
89285 | 9.1 | 0.8 | 365 | 8.3287 | 0.96705 | 9 | 0.29578
89286 | 3.65 | 0.8 | 365 | 3.3406 | 0.014257 | 3 | 0.3549
89287 | 10.85 | 0.8 | 365 | 9.9304 | 0.76841 | 10 | 0.69881
89288 | 6.6 | 0.8 | 365 | 6.0406 | 0.10797 | 6 | 0.14859
89289 | 3.54 | 0.8 | 365 | 3.24 | 0.71246 | 3 | 0.95242
89290 | 10.23 | 0.8 | 365 | 9.363 | 0.067355 | 9 | 0.43031
89291 | 11.16 | 0.8 | 365 | 10.2141 | 0.61893 | 10 | 0.83307
89292 | 4.96 | 0.8 | 365 | 4.5396 | 0.60841 | 5 | 0.14803
89293 | 3.245 | 0.8 | 365 | 2.97 | 0.90309 | 3 | 0.87306
89294 | 8.37 | 0.8 | 365 | 7.6606 | 0.9642 | 8 | 0.6248
89295 | 11.02 | 0.8 | 365 | 10.086 | 0.23482 | 10 | 0.32082
89296 | 11.2 | 0.8 | 365 | 10.2507 | 0.72868 | 10 | 0.97942
89297 | 10.03 | 0.8 | 365 | 9.1799 | 0.51863 | 9 | 0.69853
89298 | 9.735 | 0.8 | 365 | 8.9099 | 0.70926 | 9 | 0.61917
89299 | 3.84 | 0.8 | 365 | 3.5145 | 0.53555 | 4 | 0.050087
89300 | 5.015 | 0.8 | 365 | 4.59 | 0.75931 | 5 | 0.34927
89301 | 11.55 | 0.8 | 365 | 10.5711 | 0.68895 | 11 | 0.26003
89302 | 10.89 | 0.8 | 365 | 9.967 | 0.87815 | 10 | 0.84517
89303 | 7.8 | 0.8 | 365 | 7.1389 | 0.40033 | 7 | 0.53924
89304 | 8.32 | 0.8 | 365 | 7.6148 | 0.82702 | 8 | 0.44185
89305 | 11.52 | 0.8 | 365 | 10.5436 | 0.60664 | 11 | 0.15026
89306 | 7.7 | 0.8 | 365 | 7.0474 | 0.12597 | 7 | 0.17335
89307 | 6.65 | 0.8 | 365 | 6.0864 | 0.24515 | 6 | 0.33153
89308 | 9.8 | 0.8 | 365 | 8.9694 | 0.88759 | 9 | 0.85699
89312 | 12.54 | 0.8 | 365 | 11.4772 | 0.40515 | 11 | 0.88232
89313 | 6 | 0.8 | 365 | 5.4915 | 0.46179 | 5 | 0.95326
89314 | 4.68 | 0.8 | 365 | 4.2833 | 0.8402 | 5 | 0.12354
89315 | 11 | 0.8 | 365 | 10.0677 | 0.17995 | 10 | 0.24764
89316 | 6 | 0.8 | 365 | 5.4915 | 0.46179 | 5 | 0.95326
89319 | 6.2 | 0.8 | 365 | 5.6745 | 0.010518 | 5 | 0.68504
89320 | 6 | 0.8 | 365 | 5.4915 | 0.46179 | 5 | 0.95326
89322 | 5.51 | 0.8 | 365 | 5.043 | 0.11741 | 5 | 0.16041
89323 | 8.85 | 0.8 | 365 | 8.0999 | 0.28114 | 8 | 0.38106
89325 | 7.04 | 0.8 | 365 | 6.4433 | 0.31517 | 6 | 0.75849
89326 | 10.8 | 0.8 | 365 | 9.8846 | 0.63123 | 10 | 0.51587
89327 | 10.325 | 0.8 | 365 | 9.4499 | 0.328 | 9 | 0.7779
89328 | 11.6 | 0.8 | 365 | 10.6168 | 0.82613 | 11 | 0.44297
89331 | 8.1 | 0.8 | 365 | 7.4135 | 0.22342 | 7 | 0.6369
89333 | 5.015 | 0.8 | 365 | 4.59 | 0.75931 | 5 | 0.34927
89335 | 2.7 | 0.8 | 365 | 2.4712 | 0.40781 | 2 | 0.87897
89337 | 3.05 | 0.8 | 365 | 2.7915 | 0.36808 | 3 | 0.15957
89338 | 14.74 | 0.8 | 365 | 13.4907 | 0.44114 | 13 | 0.93184
89339 | 9.9 | 0.8 | 365 | 9.0609 | 0.16196 | 9 | 0.22288
89341 | 8.12 | 0.8 | 365 | 7.4318 | 0.27829 | 7 | 0.71008
89342 | 6.5 | 0.8 | 365 | 5.9491 | 0.83361 | 6 | 0.7827
89344 | 2.36 | 0.8 | 365 | 2.16 | 0.47497 | 2 | 0.63495
89346 | 9.28 | 0.8 | 365 | 8.4935 | 0.4609 | 8 | 0.95438
89347 | 9.57 | 0.8 | 365 | 8.7589 | 0.25656 | 9 | 0.015451
89349 | 4.425 | 0.8 | 365 | 4.05 | 0.14057 | 4 | 0.19053
89350 | 6.09 | 0.8 | 365 | 5.5738 | 0.70872 | 6 | 0.28256
89351 | 5.605 | 0.8 | 365 | 5.1299 | 0.37806 | 5 | 0.508
89353 | 8.4 | 0.8 | 365 | 7.6881 | 0.046509 | 7 | 0.73457
89354 | 10.89 | 0.8 | 365 | 9.967 | 0.87815 | 10 | 0.84517
89355 | 9.28 | 0.8 | 365 | 8.4935 | 0.4609 | 8 | 0.95438
89356 | 7.25 | 0.8 | 365 | 6.6355 | 0.89133 | 7 | 0.52686
89357 | 9.735 | 0.8 | 365 | 8.9099 | 0.70926 | 9 | 0.61917
89358 | 8.26 | 0.8 | 365 | 7.5599 | 0.6624 | 8 | 0.22232
89359 | 7.67 | 0.8 | 365 | 7.0199 | 0.043657 | 7 | 0.063585
89361 | 5.31 | 0.8 | 365 | 4.8599 | 0.56869 | 5 | 0.42864
89362 | 8.16 | 1 | 365 | 9.3355 | 0.98505 | 10 | 0.32054
89363 | 8.7 | 0.8 | 365 | 7.9626 | 0.8696 | 8 | 0.83223
89364 | 11.275 | 0.8 | 365 | 10.3194 | 0.93445 | 11 | 0.25384
89365 | 9.92 | 0.8 | 365 | 9.0792 | 0.21683 | 9 | 0.29606
89366 | 13.42 | 0.8 | 365 | 12.2826 | 0.81954 | 13 | 0.10213
89367 | 9.1 | 0.8 | 365 | 8.3287 | 0.96705 | 9 | 0.29578
89368 | 11.2 | 0.8 | 365 | 10.2507 | 0.72868 | 10 | 0.97942
89369 | 8.41 | 0.8 | 365 | 7.6972 | 0.073945 | 7 | 0.77115
89370 | 5.28 | 0.8 | 365 | 4.8325 | 0.48638 | 5 | 0.31887
89372 | 11.88 | 0.8 | 365 | 10.8731 | 0.59435 | 11 | 0.46746
89373 | 5.6 | 0.8 | 365 | 5.1254 | 0.36434 | 5 | 0.48971
89374 | 5.6 | 0.8 | 365 | 5.1254 | 0.36434 | 5 | 0.48971
87674 | 5.6 | 0.8 | 365 | 5.1254 | 0.36434 | 5 | 0.48971
89113 | 6.8 | 0.8 | 365 | 6.2237 | 0.6567 | 6 | 0.88036
89124 | 6.57 | 0.8 | 365 | 6.0132 | 0.025662 | 6 | 0.038821
89147 | 10.89 | 0.8 | 365 | 9.967 | 0.87815 | 10 | 0.84517
89196 | 8.4 | 0.8 | 365 | 7.6881 | 0.046509 | 7 | 0.73457
89268 | 11.9 | 0.8 | 365 | 10.8914 | 0.64922 | 11 | 0.54063
89321 | 9 | 0.8 | 365 | 8.2372 | 0.69269 | 8 | 0.92989
89324 | 2.95 | 0.8 | 365 | 2.7 | 0.093714 | 2 | 0.79369
89352 | 10.44 | 0.8 | 365 | 9.5552 | 0.64352 | 10 | 0.19867
88777 | 4.62 | 0.8 | 365 | 4.2284 | 0.67558 | 4 | 0.90401
89021 | 7.035 | 0.8 | 365 | 6.4387 | 0.30145 | 6 | 0.7402
87831 | 7.965 | 0.8 | 365 | 7.2899 | 0.85303 | 8 | 0.14295
88194 | 3.36 | 0.8 | 365 | 3.0752 | 0.2186 | 3 | 0.29383
80414 | 3893.175 | 0.55 | 365 | 2449.7056 | 0.48966 | 2450 | 0.19528
80703 | 247.69 | 0.6 | 365 | 170.0227 | 0.67766 | 170 | 0.7004
88638 | 13.5 | 0.8 | 365 | 12.3558 | 0.039032 | 12 | 0.39484
88659 | 11.89 | 0.8 | 365 | 10.8823 | 0.62178 | 11 | 0.50405
88665 | 7.695 | 0.8 | 365 | 7.0428 | 0.11225 | 7 | 0.15506
88688 | 9.9 | 0.8 | 365 | 9.0609 | 0.16196 | 9 | 0.22288
88704 | 5.88 | 0.8 | 365 | 5.3816 | 0.13256 | 5 | 0.5142
88708 | 9.1 | 0.8 | 365 | 8.3287 | 0.96705 | 9 | 0.29578
88737 | 8.64 | 0.8 | 365 | 7.9077 | 0.70498 | 8 | 0.6127
88814 | 4.2 | 0.8 | 365 | 3.844 | 0.52325 | 4 | 0.36728
88933 | 7.965 | 0.8 | 365 | 7.2899 | 0.85303 | 8 | 0.14295
88935 | 6.195 | 0.8 | 365 | 5.6699 | 0.9968 | 6 | 0.66674
88956 | 3.835 | 0.8 | 365 | 3.51 | 0.52183 | 4 | 0.031793
88961 | 7.67 | 0.8 | 365 | 7.0199 | 0.043657 | 7 | 0.063585
88993 | 12.095 | 0.8 | 365 | 11.0699 | 0.18423 | 11 | 0.25411
89033 | 6.44 | 0.8 | 365 | 5.8942 | 0.66899 | 6 | 0.56317
89043 | 3.6 | 0.8 | 365 | 3.2949 | 0.87708 | 4 | 0.17196
89057 | 11.89 | 0.8 | 365 | 10.8823 | 0.62178 | 11 | 0.50405
89061 | 8.7 | 0.8 | 365 | 7.9626 | 0.8696 | 8 | 0.83223
89213 | 5.6 | 0.8 | 365 | 5.1254 | 0.36434 | 5 | 0.48971
89251 | 6.71 | 0.8 | 365 | 6.1413 | 0.40977 | 6 | 0.55106
89329 | 4.425 | 0.8 | 365 | 4.05 | 0.14057 | 4 | 0.19053
89330 | 11.505 | 0.8 | 365 | 10.5299 | 0.56549 | 11 | 0.095378
89332 | 3.19 | 0.8 | 365 | 2.9196 | 0.75219 | 3 | 0.67182
89334 | 12.98 | 0.8 | 365 | 11.8799 | 0.61234 | 12 | 0.49222
89336 | 17.405 | 0.8 | 365 | 15.9298 | 0.75291 | 16 | 0.68275
89340 | 6.785 | 0.8 | 365 | 6.2099 | 0.61554 | 6 | 0.82548
89343 | 6.785 | 0.8 | 365 | 6.2099 | 0.61554 | 6 | 0.82548
89345 | 4.13 | 0.8 | 365 | 3.78 | 0.3312 | 4 | 0.11116
89375 | 5.8 | 0.8 | 365 | 5.3084 | 0.91307 | 6 | 0.22149
89376 | 9.28 | 0.8 | 365 | 8.4935 | 0.4609 | 8 | 0.95438
89378 | 3.835 | 0.8 | 365 | 3.51 | 0.52183 | 4 | 0.031793
89379 | 7.2 | 0.8 | 365 | 6.5898 | 0.75415 | 7 | 0.34391
89380 | 4.425 | 0.8 | 365 | 4.05 | 0.14057 | 4 | 0.19053
89381 | 6.49 | 0.8 | 365 | 5.9399 | 0.80617 | 6 | 0.74611
89382 | 6.3 | 0.8 | 365 | 5.766 | 0.28488 | 6 | 0.050924
89384 | 8.555 | 0.8 | 365 | 7.8299 | 0.47177 | 8 | 0.30169
89385 | 4.72 | 0.8 | 365 | 4.32 | 0.94994 | 5 | 0.2699
89386 | 9.8 | 0.8 | 365 | 8.9694 | 0.88759 | 9 | 0.85699
89387 | 13.12 | 0.8 | 365 | 12.008 | 0.99645 | 13 | 0.0044636
89388 | 7 | 0.8 | 365 | 6.4067 | 0.20542 | 6 | 0.61214
89389 | 7.7 | 0.8 | 365 | 7.0474 | 0.12597 | 7 | 0.17335
89390 | 8.26 | 0.8 | 365 | 7.5599 | 0.6624 | 8 | 0.22232
89391 | 12.6 | 0.8 | 365 | 11.5321 | 0.56976 | 12 | 0.10185
89392 | 5.605 | 0.8 | 365 | 5.1299 | 0.37806 | 5 | 0.508
89394 | 6.48 | 0.8 | 365 | 5.9308 | 0.77874 | 6 | 0.70952
89395 | 7.56 | 0.8 | 365 | 6.9193 | 0.74186 | 7 | 0.66111
89397 | 9.6 | 0.8 | 365 | 8.7864 | 0.33887 | 9 | 0.12522
89400 | 4.72 | 0.8 | 365 | 4.32 | 0.94994 | 5 | 0.2699
89401 | 5.84 | 0.8 | 365 | 5.345 | 0.022811 | 5 | 0.36784
89402 | 4.72 | 0.8 | 365 | 4.32 | 0.94994 | 5 | 0.2699
89403 | 12.24 | 0.8 | 365 | 11.2026 | 0.58206 | 11 | 0.78465
89404 | 7.15 | 0.8 | 365 | 6.544 | 0.61697 | 7 | 0.16097
89405 | 8.26 | 0.8 | 365 | 7.5599 | 0.6624 | 8 | 0.22232
89406 | 6.195 | 0.8 | 365 | 5.6699 | 0.9968 | 6 | 0.66674
89407 | 8.03 | 0.8 | 365 | 7.3494 | 0.031365 | 7 | 0.38078
89408 | 6.49 | 0.8 | 365 | 5.9399 | 0.80617 | 6 | 0.74611
89409 | 10.85 | 0.8 | 365 | 9.9304 | 0.76841 | 10 | 0.69881
89410 | 7.08 | 0.8 | 365 | 6.4799 | 0.42491 | 6 | 0.90485
89411 | 4.2 | 0.8 | 365 | 3.844 | 0.52325 | 4 | 0.36728
89412 | 7.08 | 0.8 | 365 | 6.4799 | 0.42491 | 6 | 0.90485
89413 | 7.92 | 0.8 | 365 | 7.2487 | 0.72957 | 7 | 0.9783
89414 | 10.8 | 0.8 | 365 | 9.8846 | 0.63123 | 10 | 0.51587
89415 | 10.26 | 0.8 | 365 | 9.3904 | 0.14966 | 9 | 0.54008
89416 | 19.72 | 0.8 | 365 | 18.0486 | 0.10442 | 18 | 0.15305
89417 | 11.84 | 0.8 | 365 | 10.8365 | 0.4846 | 11 | 0.3211
89418 | 7.44 | 0.8 | 365 | 6.8094 | 0.41262 | 7 | 0.22204
89419 | 6.38 | 0.8 | 365 | 5.8393 | 0.50437 | 6 | 0.34363
89420 | 11.8 | 0.8 | 365 | 10.7999 | 0.37486 | 11 | 0.17475
89421 | 3.835 | 0.8 | 365 | 3.51 | 0.52183 | 4 | 0.031793
89422 | 9.145 | 0.8 | 365 | 8.3699 | 0.090515 | 8 | 0.46043
89423 | 4.425 | 0.8 | 365 | 4.05 | 0.14057 | 4 | 0.19053
89424 | 12.48 | 0.8 | 365 | 11.4223 | 0.24053 | 11 | 0.66278
89425 | 5.9 | 0.8 | 365 | 5.3999 | 0.18743 | 5 | 0.58737
89426 | 12.39 | 0.8 | 365 | 11.3399 | 0.9936 | 12 | 0.33348
89427 | 13.275 | 0.8 | 365 | 12.1499 | 0.42171 | 12 | 0.57159
89428 | 9.44 | 0.8 | 365 | 8.6399 | 0.89989 | 9 | 0.5398
89429 | 6.785 | 0.8 | 365 | 6.2099 | 0.61554 | 6 | 0.82548
89430 | 13.275 | 0.8 | 365 | 12.1499 | 0.42171 | 12 | 0.57159
89431 | 9.44 | 0.8 | 365 | 8.6399 | 0.89989 | 9 | 0.5398
89432 | 8.85 | 0.8 | 365 | 8.0999 | 0.28114 | 8 | 0.38106
89433 | 5.015 | 0.8 | 365 | 4.59 | 0.75931 | 5 | 0.34927
89434 | 10.03 | 0.8 | 365 | 9.1799 | 0.51863 | 9 | 0.69853
89435 | 8.26 | 0.8 | 365 | 7.5599 | 0.6624 | 8 | 0.22232
89438 | 5.9 | 0.8 | 365 | 5.3999 | 0.18743 | 5 | 0.58737
89439 | 4.72 | 0.8 | 365 | 4.32 | 0.94994 | 5 | 0.2699
89440 | 5.9 | 0.8 | 365 | 5.3999 | 0.18743 | 5 | 0.58737
89441 | 8.555 | 0.8 | 365 | 7.8299 | 0.47177 | 8 | 0.30169
89442 | 8.85 | 0.8 | 365 | 8.0999 | 0.28114 | 8 | 0.38106
89443 | 10.03 | 0.8 | 365 | 9.1799 | 0.51863 | 9 | 0.69853
89444 | 5.015 | 0.8 | 365 | 4.59 | 0.75931 | 5 | 0.34927
89445 | 7.375 | 0.8 | 365 | 6.7499 | 0.23429 | 6 | 0.98422
89446 | 5.605 | 0.8 | 365 | 5.1299 | 0.37806 | 5 | 0.508
89447 | 3.54 | 0.8 | 365 | 3.24 | 0.71246 | 3 | 0.95242
89448 | 4.425 | 0.8 | 365 | 4.05 | 0.14057 | 4 | 0.19053
89449 | 4.13 | 0.8 | 365 | 3.78 | 0.3312 | 4 | 0.11116
89452 | 11.76 | 0.8 | 365 | 10.7633 | 0.26511 | 11 | 0.028391
89454 | 8.96 | 0.8 | 365 | 8.2006 | 0.58294 | 8 | 0.78354
89455 | 10.08 | 0.8 | 365 | 9.2257 | 0.65581 | 9 | 0.88148
89457 | 9.86 | 0.8 | 365 | 9.0243 | 0.052212 | 9 | 0.076525
89459 | 9.805 | 0.8 | 365 | 8.974 | 0.90131 | 9 | 0.87529
89460 | 9.8 | 0.8 | 365 | 8.9694 | 0.88759 | 9 | 0.85699
89461 | 9.57 | 0.8 | 365 | 8.7589 | 0.25656 | 9 | 0.015451
89462 | 9.275 | 0.8 | 365 | 8.4889 | 0.44719 | 8 | 0.93608
89463 | 4.355 | 0.8 | 365 | 3.9859 | 0.94852 | 4 | 0.93441
89464 | 9.24 | 0.8 | 365 | 8.4569 | 0.35116 | 8 | 0.80802
89466 | 11.02 | 0.8 | 365 | 10.086 | 0.23482 | 10 | 0.32082
89467 | 7.36 | 0.8 | 365 | 6.7362 | 0.19313 | 6 | 0.92933
89468 | 13.11 | 0.8 | 365 | 11.9989 | 0.96902 | 12 | 0.96787
89469 | 6.4 | 0.8 | 365 | 5.8576 | 0.55924 | 6 | 0.41681
89470 | 4.015 | 0.8 | 365 | 3.6747 | 0.015682 | 3 | 0.69039
89471 | 7.2 | 0.8 | 365 | 6.5898 | 0.75415 | 7 | 0.34391
89472 | 8.4 | 0.8 | 365 | 7.6881 | 0.046509 | 7 | 0.73457
89473 | 10.24 | 0.8 | 365 | 9.3721 | 0.094792 | 9 | 0.4669
89474 | 8.215 | 0.8 | 365 | 7.5187 | 0.53894 | 8 | 0.057673
89475 | 8.03 | 0.8 | 365 | 7.3494 | 0.031365 | 7 | 0.38078
89476 | 7.84 | 0.8 | 365 | 7.1755 | 0.51007 | 7 | 0.68559
89480 | 3.92 | 0.8 | 365 | 3.5878 | 0.75504 | 4 | 0.3428
89482 | 5.7 | 0.8 | 365 | 5.2169 | 0.6387 | 5 | 0.8556
89484 | 5.95 | 0.8 | 365 | 5.4457 | 0.32461 | 5 | 0.77032
89485 | 10.23 | 0.8 | 365 | 9.363 | 0.067355 | 9 | 0.43031
89486 | 7.26 | 0.8 | 365 | 6.6447 | 0.91877 | 7 | 0.56345
89487 | 7.35 | 0.8 | 365 | 6.727 | 0.1657 | 6 | 0.89274
89489 | 7.25 | 0.8 | 365 | 6.6355 | 0.89133 | 7 | 0.52686
89490 | 11.88 | 0.8 | 365 | 10.8731 | 0.59435 | 11 | 0.46746
89491 | 7.08 | 0.8 | 365 | 6.4799 | 0.42491 | 6 | 0.90485
89492 | 10.325 | 0.8 | 365 | 9.4499 | 0.328 | 9 | 0.7779
89493 | 7.04 | 0.8 | 365 | 6.4433 | 0.31517 | 6 | 0.75849
89494 | 11.505 | 0.8 | 365 | 10.5299 | 0.56549 | 11 | 0.095378
89495 | 9.76 | 0.8 | 365 | 8.9328 | 0.77785 | 9 | 0.71064
89498 | 9.36 | 0.8 | 365 | 8.5667 | 0.6804 | 9 | 0.24709
89499 | 9.6 | 0.8 | 365 | 8.7864 | 0.33887 | 9 | 0.12522
89505 | 2.9 | 0.8 | 365 | 2.6542 | 0.95653 | 3 | 0.61074
89506 | 9.92 | 0.8 | 365 | 9.0792 | 0.21683 | 9 | 0.29606
89507 | 7.56 | 0.8 | 365 | 6.9193 | 0.74186 | 7 | 0.66111
89508 | 4.8 | 0.8 | 365 | 4.3932 | 0.16943 | 4 | 0.56261
89509 | 11.16 | 0.8 | 365 | 10.2141 | 0.61893 | 10 | 0.83307
89510 | 2.56 | 0.8 | 365 | 2.343 | 0.023698 | 2 | 0.36672
89511 | 8.58 | 0.8 | 365 | 7.8528 | 0.54036 | 8 | 0.39316
89512 | 6.4 | 0.8 | 365 | 5.8576 | 0.55924 | 6 | 0.41681
89513 | 3.48 | 0.8 | 365 | 3.1851 | 0.54784 | 3 | 0.73289
89514 | 5.44 | 0.8 | 365 | 4.9789 | 0.92536 | 5 | 0.90429
89515 | 14.235 | 0.8 | 365 | 13.0285 | 0.055602 | 13 | 0.084111
89009 | 8.4 | 0.8 | 365 | 7.6881 | 0.046509 | 7 | 0.73457
64646 | 1386.9 | 0.8 | 365 | 1269.353 | 0.14322 | 1269 | 0.49623
64658 | 663.3 | 0.8 | 365 | 607.0819 | 0.85111 | 607 | 0.93298
78221 | 76 | 0.55 | 365 | 47.8215 | 0.35477 | 48 | 0.17631
78342 | 1070.925 | 0.65 | 365 | 796.3788 | 0.30708 | 796 | 0.68589
79850 | 12.1 | 0.8 | 365 | 11.0745 | 0.19795 | 11 | 0.27241
85786 | 3.445 | 1 | 365 | 3.9413 | 0.81477 | 4 | 0.75604
86036 | 6.7 | 0.8 | 365 | 6.1321 | 0.38233 | 6 | 0.51447
87413 | 8.4 | 0.8 | 365 | 7.6881 | 0.046509 | 7 | 0.73457
87833 | 10.915 | 0.8 | 365 | 9.9899 | 0.94674 | 10 | 0.93664
87834 | 6.49 | 0.8 | 365 | 5.9399 | 0.80617 | 6 | 0.74611
87835 | 8.555 | 0.8 | 365 | 7.8299 | 0.47177 | 8 | 0.30169
87864 | 10.62 | 0.8 | 365 | 9.7199 | 0.13737 | 9 | 0.85727
87893 | 94.4 | 0.55 | 365 | 59.3994 | 0.061717 | 59 | 0.4611
88646 | 11.55 | 0.8 | 365 | 10.5711 | 0.68895 | 11 | 0.26003
88699 | 11.375 | 0.8 | 365 | 10.4109 | 0.20881 | 10 | 0.61972
88757 | 2.36 | 0.8 | 365 | 2.16 | 0.47497 | 2 | 0.63495
88829 | 13.44 | 0.8 | 365 | 12.3009 | 0.87441 | 13 | 0.1753
88837 | 6.93 | 0.8 | 365 | 6.3426 | 0.01337 | 6 | 0.35602
89102 | 4.13 | 0.8 | 365 | 3.78 | 0.3312 | 4 | 0.11116
89128 | 8.64 | 0.8 | 365 | 7.9077 | 0.70498 | 8 | 0.6127
89157 | 3.54 | 0.8 | 365 | 3.24 | 0.71246 | 3 | 0.95242
89167 | 7.67 | 0.8 | 365 | 7.0199 | 0.043657 | 7 | 0.063585
89177 | 8.85 | 0.8 | 365 | 8.0999 | 0.28114 | 8 | 0.38106
89180 | 4.72 | 0.8 | 365 | 4.32 | 0.94994 | 5 | 0.2699
89200 | 6.9 | 0.8 | 365 | 6.3152 | 0.93106 | 7 | 0.24625
89203 | 11.8 | 0.8 | 365 | 10.7999 | 0.37486 | 11 | 0.17475
89248 | 12.095 | 0.8 | 365 | 11.0699 | 0.18423 | 11 | 0.25411
89278 | 23.075 | 0.8 | 365 | 21.1193 | 0.30931 | 21 | 0.42858
89309 | 2.95 | 0.8 | 365 | 2.7 | 0.093714 | 2 | 0.79369
89310 | 6.785 | 0.8 | 365 | 6.2099 | 0.61554 | 6 | 0.82548
89311 | 5.605 | 0.8 | 365 | 5.1299 | 0.37806 | 5 | 0.508
89500 | 5.31 | 0.8 | 365 | 4.8599 | 0.56869 | 5 | 0.42864
89501 | 13.865 | 0.8 | 365 | 12.6899 | 0.040458 | 12 | 0.73033
89503 | 10.03 | 0.8 | 365 | 9.1799 | 0.51863 | 9 | 0.69853
89516 | 12.095 | 0.8 | 365 | 11.0699 | 0.18423 | 11 | 0.25411
89518 | 3.92 | 0.8 | 365 | 3.5878 | 0.75504 | 4 | 0.3428
89521 | 2.88 | 0.8 | 365 | 2.6359 | 0.90166 | 3 | 0.53757
89523 | 11.8 | 0.8 | 365 | 10.7999 | 0.37486 | 11 | 0.17475
89524 | 12 | 0.8 | 365 | 10.9829 | 0.92358 | 11 | 0.90652
89526 | 7.848 | 0.8 | 365 | 7.1828 | 0.53202 | 7 | 0.71487
89527 | 7.245 | 0.8 | 365 | 6.6309 | 0.87761 | 7 | 0.50856
89528 | 10.545 | 0.8 | 365 | 9.6513 | 0.9316 | 10 | 0.58286
89529 | 6.3 | 0.8 | 365 | 5.766 | 0.28488 | 6 | 0.050924
89530 | 9.61 | 0.8 | 365 | 8.7955 | 0.3663 | 9 | 0.16181
89531 | 9.8 | 0.8 | 365 | 8.9694 | 0.88759 | 9 | 0.85699
89533 | 5.9 | 0.8 | 365 | 5.3999 | 0.18743 | 5 | 0.58737
89534 | 12.24 | 0.8 | 365 | 11.2026 | 0.58206 | 11 | 0.78465
89536 | 12 | 0.8 | 365 | 10.9829 | 0.92358 | 11 | 0.90652
89538 | 12.4 | 0.8 | 365 | 11.349 | 0.021037 | 11 | 0.37007
89540 | 11.88 | 0.8 | 365 | 10.8731 | 0.59435 | 11 | 0.46746
89541 | 9.92 | 0.8 | 365 | 9.0792 | 0.21683 | 9 | 0.29606
89542 | 6.84 | 0.8 | 365 | 6.2603 | 0.76644 | 7 | 0.026717
89543 | 5.36 | 0.8 | 365 | 4.9057 | 0.70587 | 5 | 0.61158
89544 | 7 | 0.8 | 365 | 6.4067 | 0.20542 | 6 | 0.61214
89545 | 8.26 | 0.8 | 365 | 7.5599 | 0.6624 | 8 | 0.22232
89546 | 14.04 | 0.8 | 365 | 12.85 | 0.52059 | 13 | 0.37063
89547 | 15.34 | 0.8 | 365 | 14.0399 | 0.087315 | 14 | 0.12717
89548 | 8.68 | 0.8 | 365 | 7.9443 | 0.81473 | 8 | 0.75905
89549 | 5.76 | 0.8 | 365 | 5.2718 | 0.80332 | 6 | 0.07513
89551 | 6.48 | 0.8 | 365 | 5.9308 | 0.77874 | 6 | 0.70952
89552 | 8.26 | 0.8 | 365 | 7.5599 | 0.6624 | 8 | 0.22232
89553 | 11.92 | 0.8 | 365 | 10.9097 | 0.70409 | 11 | 0.61381
89555 | 4.9 | 0.8 | 365 | 4.4847 | 0.4438 | 4 | 0.9285
89556 | 9.125 | 0.8 | 365 | 8.3516 | 0.035642 | 8 | 0.38725
89557 | 8.04 | 0.8 | 365 | 7.3586 | 0.058801 | 7 | 0.41737
89558 | 12.71 | 0.8 | 365 | 11.6328 | 0.87156 | 12 | 0.50432
89559 | 5.9 | 0.8 | 365 | 5.3999 | 0.18743 | 5 | 0.58737
89560 | 5.89 | 0.8 | 365 | 5.3908 | 0.15999 | 5 | 0.55078
89562 | 9.92 | 0.8 | 365 | 9.0792 | 0.21683 | 9 | 0.29606
89563 | 6.3 | 0.8 | 365 | 5.766 | 0.28488 | 6 | 0.050924
89564 | 11.88 | 0.8 | 365 | 10.8731 | 0.59435 | 11 | 0.46746
89565 | 4.93 | 0.8 | 365 | 4.5122 | 0.52611 | 5 | 0.038263
89567 | 14.7 | 0.8 | 365 | 13.4541 | 0.33139 | 13 | 0.78549
89568 | 7.54 | 0.8 | 365 | 6.9009 | 0.68699 | 7 | 0.58793
89569 | 9.28 | 0.8 | 365 | 8.4935 | 0.4609 | 8 | 0.95438
89570 | 5.22 | 0.8 | 365 | 4.7776 | 0.32176 | 5 | 0.099337
89571 | 7.13 | 0.8 | 365 | 6.5257 | 0.5621 | 7 | 0.087792
89573 | 10.23 | 0.8 | 365 | 9.363 | 0.067355 | 9 | 0.43031
89574 | 10.075 | 0.8 | 365 | 9.2211 | 0.64209 | 9 | 0.86318
87278 | 7.08 | 0.8 | 365 | 6.4799 | 0.42491 | 6 | 0.90485
89575 | 9.1 | 0.8 | 365 | 8.3287 | 0.96705 | 9 | 0.29578
89577 | 17.92 | 0.8 | 365 | 16.4012 | 0.16589 | 16 | 0.56707
89578 | 6.93 | 0.8 | 365 | 6.3426 | 0.01337 | 6 | 0.35602
89580 | 12.35 | 0.8 | 365 | 11.3033 | 0.88386 | 12 | 0.18713
89584 | 6.6 | 0.8 | 365 | 6.0406 | 0.10797 | 6 | 0.14859
89586 | 5.31 | 0.8 | 365 | 4.8599 | 0.56869 | 5 | 0.42864
89587 | 8.1 | 0.8 | 365 | 7.4135 | 0.22342 | 7 | 0.6369
89588 | 9.145 | 0.8 | 365 | 8.3699 | 0.090515 | 8 | 0.46043
89590 | 2.065 | 0.8 | 365 | 1.89 | 0.6656 | 2 | 0.55558
89591 | 6.785 | 0.8 | 365 | 6.2099 | 0.61554 | 6 | 0.82548
89592 | 5.31 | 0.8 | 365 | 4.8599 | 0.56869 | 5 | 0.42864
89593 | 9.145 | 0.8 | 365 | 8.3699 | 0.090515 | 8 | 0.46043
89594 | 8.85 | 0.8 | 365 | 8.0999 | 0.28114 | 8 | 0.38106
89595 | 13.275 | 0.8 | 365 | 12.1499 | 0.42171 | 12 | 0.57159
89596 | 3.835 | 0.8 | 365 | 3.51 | 0.52183 | 4 | 0.031793
89597 | 10.03 | 0.8 | 365 | 9.1799 | 0.51863 | 9 | 0.69853
89598 | 4.72 | 0.8 | 365 | 4.32 | 0.94994 | 5 | 0.2699
89599 | 6.49 | 0.8 | 365 | 5.9399 | 0.80617 | 6 | 0.74611
89601 | 5.31 | 0.8 | 365 | 4.8599 | 0.56869 | 5 | 0.42864
89602 | 8.85 | 0.8 | 365 | 8.0999 | 0.28114 | 8 | 0.38106
89603 | 5.605 | 0.8 | 365 | 5.1299 | 0.37806 | 5 | 0.508
89604 | 4.72 | 0.8 | 365 | 4.32 | 0.94994 | 5 | 0.2699
89605 | 3.54 | 0.8 | 365 | 3.24 | 0.71246 | 3 | 0.95242
89606 | 4.72 | 0.8 | 365 | 4.32 | 0.94994 | 5 | 0.2699
89607 | 7.965 | 0.8 | 365 | 7.2899 | 0.85303 | 8 | 0.14295
89608 | 6.49 | 0.8 | 365 | 5.9399 | 0.80617 | 6 | 0.74611
89609 | 7.08 | 0.8 | 365 | 6.4799 | 0.42491 | 6 | 0.90485
89610 | 4.13 | 0.8 | 365 | 3.78 | 0.3312 | 4 | 0.11116
89613 | 4.06 | 0.8 | 365 | 3.7159 | 0.13915 | 3 | 0.85504
89614 | 7.2 | 0.8 | 365 | 6.5898 | 0.75415 | 7 | 0.34391
89615 | 3.77 | 0.8 | 365 | 3.4505 | 0.34349 | 3 | 0.79397
89616 | 8.555 | 0.8 | 365 | 7.8299 | 0.47177 | 8 | 0.30169
89618 | 4.02 | 0.8 | 365 | 3.6793 | 0.029401 | 3 | 0.70868
89619 | 4.06 | 0.8 | 365 | 3.7159 | 0.13915 | 3 | 0.85504
89620 | 4.06 | 0.8 | 365 | 3.7159 | 0.13915 | 3 | 0.85504
89624 | 2.95 | 0.8 | 365 | 2.7 | 0.093714 | 2 | 0.79369
89625 | 10.03 | 0.8 | 365 | 9.1799 | 0.51863 | 9 | 0.69853
89626 | 8.12 | 0.8 | 365 | 7.4318 | 0.27829 | 7 | 0.71008
89627 | 10.62 | 0.8 | 365 | 9.7199 | 0.13737 | 9 | 0.85727
89629 | 7.08 | 0.8 | 365 | 6.4799 | 0.42491 | 6 | 0.90485
89630 | 6.49 | 0.8 | 365 | 5.9399 | 0.80617 | 6 | 0.74611
89631 | 7.965 | 0.8 | 365 | 7.2899 | 0.85303 | 8 | 0.14295
89633 | 6.49 | 0.8 | 365 | 5.9399 | 0.80617 | 6 | 0.74611
89635 | 2.655 | 0.8 | 365 | 2.43 | 0.28434 | 2 | 0.71432
89636 | 8.555 | 0.8 | 365 | 7.8299 | 0.47177 | 8 | 0.30169
89637 | 4.13 | 0.8 | 365 | 3.78 | 0.3312 | 4 | 0.11116
89639 | 8.555 | 0.8 | 365 | 7.8299 | 0.47177 | 8 | 0.30169
89640 | 6.49 | 0.8 | 365 | 5.9399 | 0.80617 | 6 | 0.74611
89641 | 3.78 | 0.8 | 365 | 3.4596 | 0.37093 | 3 | 0.83055
89643 | 8.1 | 0.8 | 365 | 7.4135 | 0.22342 | 7 | 0.6369
89646 | 8.85 | 0.8 | 365 | 8.0999 | 0.28114 | 8 | 0.38106
89647 | 4.13 | 0.8 | 365 | 3.78 | 0.3312 | 4 | 0.11116
89648 | 3.924 | 0.8 | 365 | 3.5914 | 0.76601 | 4 | 0.35743
89650 | 4.72 | 0.8 | 365 | 4.32 | 0.94994 | 5 | 0.2699
89651 | 9.6 | 0.8 | 365 | 8.7864 | 0.33887 | 9 | 0.12522
89652 | 8.06 | 0.8 | 365 | 7.3769 | 0.11367 | 7 | 0.49055
89653 | 7.015 | 0.8 | 365 | 6.4204 | 0.24658 | 6 | 0.66702
89654 | 9.6 | 0.8 | 365 | 8.7864 | 0.33887 | 9 | 0.12522
89655 | 12.2 | 0.8 | 365 | 11.166 | 0.47231 | 11 | 0.6383
89656 | 9.45 | 0.8 | 365 | 8.6491 | 0.92732 | 9 | 0.57639
89657 | 6.405 | 0.8 | 365 | 5.8621 | 0.57296 | 6 | 0.43511
89658 | 6.93 | 0.8 | 365 | 6.3426 | 0.01337 | 6 | 0.35602
89659 | 12.2 | 0.8 | 365 | 11.166 | 0.47231 | 11 | 0.6383
89660 | 3.54 | 0.8 | 365 | 3.24 | 0.71246 | 3 | 0.95242
89661 | 2.4 | 0.8 | 365 | 2.1966 | 0.58472 | 2 | 0.7813
89662 | 6.82 | 0.8 | 365 | 6.242 | 0.71157 | 6 | 0.95354
89663 | 11.39 | 0.8 | 365 | 10.4246 | 0.24997 | 10 | 0.67461
89664 | 3.54 | 0.8 | 365 | 3.24 | 0.71246 | 3 | 0.95242
89666 | 14.75 | 0.8 | 365 | 13.4999 | 0.46857 | 13 | 0.96843
89667 | 8.76 | 0.8 | 365 | 8.0175 | 0.034216 | 8 | 0.051761
89668 | 5.28 | 0.8 | 365 | 4.8325 | 0.48638 | 5 | 0.31887
89669 | 11.2 | 0.8 | 365 | 10.2507 | 0.72868 | 10 | 0.97942
89670 | 12.753 | 0.8 | 365 | 11.6721 | 0.98954 | 12 | 0.66166
89671 | 5.9 | 0.8 | 365 | 5.3999 | 0.18743 | 5 | 0.58737
89672 | 8.85 | 0.8 | 365 | 8.0999 | 0.28114 | 8 | 0.38106
89674 | 12.9 | 0.8 | 365 | 11.8067 | 0.39285 | 12 | 0.19951
89675 | 8.1 | 0.8 | 365 | 7.4135 | 0.22342 | 7 | 0.6369
89677 | 10.62 | 0.8 | 365 | 9.7199 | 0.13737 | 9 | 0.85727
89678 | 7.83 | 0.8 | 365 | 7.1664 | 0.48264 | 7 | 0.64901
89679 | 5.015 | 0.8 | 365 | 4.59 | 0.75931 | 5 | 0.34927
89689 | 8.26 | 0.8 | 365 | 7.5599 | 0.6624 | 8 | 0.22232
89451 | 9.805 | 0.8 | 365 | 8.974 | 0.90131 | 9 | 0.87529
89453 | 5.76 | 0.8 | 365 | 5.2718 | 0.80332 | 6 | 0.07513
89478 | 5.13 | 0.8 | 365 | 4.6952 | 0.074832 | 4 | 0.77004
89479 | 5.035 | 0.8 | 365 | 4.6083 | 0.81419 | 5 | 0.42244
89496 | 13.4 | 0.8 | 365 | 12.2643 | 0.76467 | 13 | 0.028949
89504 | 4.425 | 0.8 | 365 | 4.05 | 0.14057 | 4 | 0.19053
89517 | 4.425 | 0.8 | 365 | 4.05 | 0.14057 | 4 | 0.19053
89539 | 9.72 | 0.8 | 365 | 8.8962 | 0.6681 | 9 | 0.56428
89550 | 2.655 | 0.8 | 365 | 2.43 | 0.28434 | 2 | 0.71432
89665 | 5.84 | 0.8 | 365 | 5.345 | 0.022811 | 5 | 0.36784
89741 | 6.93 | 0.8 | 365 | 6.3426 | 0.01337 | 6 | 0.35602
50677 | 647.68 | 1 | 365 | 740.9822 | 0.24447 | 741 | 0.22666
78204 | 76.8 | 0.6 | 365 | 52.7181 | 0.033203 | 52 | 0.7513
84770 | 54.8 | 0.55 | 365 | 34.4818 | 0.36634 | 34 | 0.84818
85967 | 16.64 | 0.8 | 365 | 15.2297 | 0.65404 | 15 | 0.88371
86765 | 8.04 | 0.8 | 365 | 7.3586 | 0.058801 | 7 | 0.41737
87107 | 324 | 0.65 | 365 | 240.9382 | 0.26112 | 241 | 0.19932
87391 | 6.195 | 0.8 | 365 | 5.6699 | 0.9968 | 6 | 0.66674
88034 | 12.426 | 0.8 | 365 | 11.3728 | 0.092371 | 11 | 0.4652
88259 | 226.96 | 0.7 | 365 | 181.7585 | 0.85788 | 182 | 0.61634
88272 | 21 | 0.8 | 365 | 19.2201 | 0.61627 | 19 | 0.83641
88851 | 15.4 | 0.8 | 365 | 14.0948 | 0.25193 | 14 | 0.3467
88873 | 12.41 | 0.8 | 365 | 11.3582 | 0.048473 | 11 | 0.40666
89120 | 9.6 | 0.8 | 365 | 8.7864 | 0.33887 | 9 | 0.12522
89130 | 7.92 | 0.8 | 365 | 7.2487 | 0.72957 | 7 | 0.9783
89250 | 7.375 | 0.8 | 365 | 6.7499 | 0.23429 | 6 | 0.98422
89317 | 8.97 | 0.8 | 365 | 8.2097 | 0.61038 | 8 | 0.82012
89318 | 9 | 0.8 | 365 | 8.2372 | 0.69269 | 8 | 0.92989
89456 | 9.86 | 0.8 | 365 | 9.0243 | 0.052212 | 9 | 0.076525
89465 | 8.7 | 0.8 | 365 | 7.9626 | 0.8696 | 8 | 0.83223
89483 | 10.23 | 0.8 | 365 | 9.363 | 0.067355 | 9 | 0.43031
89488 | 3.77 | 0.8 | 365 | 3.4505 | 0.34349 | 3 | 0.79397
89532 | 8.04 | 0.8 | 365 | 7.3586 | 0.058801 | 7 | 0.41737
89561 | 5.31 | 0.8 | 365 | 4.8599 | 0.56869 | 5 | 0.42864
89576 | 5.9 | 0.8 | 365 | 5.3999 | 0.18743 | 5 | 0.58737
89579 | 9.45 | 0.8 | 365 | 8.6491 | 0.92732 | 9 | 0.57639
89581 | 5.51 | 0.8 | 365 | 5.043 | 0.11741 | 5 | 0.16041
89583 | 5.8 | 0.8 | 365 | 5.3084 | 0.91307 | 6 | 0.22149
89600 | 4.13 | 0.8 | 365 | 3.78 | 0.3312 | 4 | 0.11116
89622 | 4.2 | 0.8 | 365 | 3.844 | 0.52325 | 4 | 0.36728
89628 | 3.835 | 0.8 | 365 | 3.51 | 0.52183 | 4 | 0.031793
89632 | 10.15 | 0.8 | 365 | 9.2897 | 0.84786 | 10 | 0.1376
89634 | 5.015 | 0.8 | 365 | 4.59 | 0.75931 | 5 | 0.34927
89642 | 3 | 0.8 | 365 | 2.7457 | 0.2309 | 2 | 0.97663
89644 | 6.4 | 0.8 | 365 | 5.8576 | 0.55924 | 6 | 0.41681
89645 | 5.605 | 0.8 | 365 | 5.1299 | 0.37806 | 5 | 0.508
89649 | 14.175 | 0.8 | 365 | 12.9736 | 0.89098 | 13 | 0.86458
89680 | 4.425 | 0.8 | 365 | 4.05 | 0.14057 | 4 | 0.19053
89681 | 10.5 | 0.8 | 365 | 9.6101 | 0.80814 | 10 | 0.41821
89682 | 13.275 | 0.8 | 365 | 12.1499 | 0.42171 | 12 | 0.57159
89683 | 12.095 | 0.8 | 365 | 11.0699 | 0.18423 | 11 | 0.25411
89684 | 4.425 | 0.8 | 365 | 4.05 | 0.14057 | 4 | 0.19053
89685 | 5.31 | 0.8 | 365 | 4.8599 | 0.56869 | 5 | 0.42864
89686 | 7.375 | 0.8 | 365 | 6.7499 | 0.23429 | 6 | 0.98422
89687 | 10.325 | 0.8 | 365 | 9.4499 | 0.328 | 9 | 0.7779
89688 | 6.6 | 0.8 | 365 | 6.0406 | 0.10797 | 6 | 0.14859
89693 | 5.31 | 0.8 | 365 | 4.8599 | 0.56869 | 5 | 0.42864
89695 | 11.84 | 0.8 | 365 | 10.8365 | 0.4846 | 11 | 0.3211
89696 | 9.28 | 0.8 | 365 | 8.4935 | 0.4609 | 8 | 0.95438
89697 | 11.89 | 0.8 | 365 | 10.8823 | 0.62178 | 11 | 0.50405
89700 | 12.95 | 0.8 | 365 | 11.8524 | 0.53003 | 12 | 0.38245
89701 | 6.3 | 0.8 | 365 | 5.766 | 0.28488 | 6 | 0.050924
89702 | 14.5 | 0.8 | 365 | 13.271 | 0.78266 | 14 | 0.053714
89703 | 5.8 | 0.8 | 365 | 5.3084 | 0.91307 | 6 | 0.22149
89704 | 12.8 | 0.8 | 365 | 11.7151 | 0.11849 | 11 | 0.83362
89705 | 9.6 | 0.8 | 365 | 8.7864 | 0.33887 | 9 | 0.12522
89706 | 7.7 | 0.8 | 365 | 7.0474 | 0.12597 | 7 | 0.17335
89707 | 7.56 | 0.8 | 365 | 6.9193 | 0.74186 | 7 | 0.66111
89709 | 12.04 | 0.8 | 365 | 11.0195 | 0.033329 | 11 | 0.052877
89710 | 8.415 | 0.8 | 365 | 7.7018 | 0.087663 | 7 | 0.78945
89711 | 6.27 | 0.8 | 365 | 5.7386 | 0.20257 | 5 | 0.94116
89712 | 3.92 | 0.8 | 365 | 3.5878 | 0.75504 | 4 | 0.3428
89713 | 11.2 | 0.8 | 365 | 10.2507 | 0.72868 | 10 | 0.97942
89714 | 13.275 | 0.8 | 365 | 12.1499 | 0.42171 | 12 | 0.57159
89715 | 15.12 | 0.8 | 365 | 13.8385 | 0.48372 | 14 | 0.32222
89716 | 6.205 | 0.8 | 365 | 5.6791 | 0.024237 | 5 | 0.70333
89717 | 6 | 0.8 | 365 | 5.4915 | 0.46179 | 5 | 0.95326
89719 | 6.93 | 0.8 | 365 | 6.3426 | 0.01337 | 6 | 0.35602
89720 | 7.8 | 0.8 | 365 | 7.1389 | 0.40033 | 7 | 0.53924
89721 | 5.28 | 0.8 | 365 | 4.8325 | 0.48638 | 5 | 0.31887
89722 | 3.6 | 0.8 | 365 | 3.2949 | 0.87708 | 4 | 0.17196
89723 | 4.06 | 0.8 | 365 | 3.7159 | 0.13915 | 3 | 0.85504
89724 | 10.44 | 0.8 | 365 | 9.5552 | 0.64352 | 10 | 0.19867
89727 | 4.745 | 0.8 | 365 | 4.3428 | 0.018534 | 4 | 0.36137
89728 | 5.61 | 0.8 | 365 | 5.1345 | 0.39178 | 5 | 0.5263
89729 | 10.08 | 0.8 | 365 | 9.2257 | 0.65581 | 9 | 0.88148
89731 | 6.615 | 0.8 | 365 | 6.0543 | 0.14913 | 6 | 0.20347
89732 | 4.55 | 0.8 | 365 | 4.1644 | 0.48353 | 4 | 0.64789
89735 | 8.75 | 0.8 | 365 | 8.0084 | 0.00678 | 8 | 0.015172
89736 | 9.28 | 0.8 | 365 | 8.4935 | 0.4609 | 8 | 0.95438
89737 | 4.35 | 0.8 | 365 | 3.9813 | 0.9348 | 4 | 0.91611
89738 | 4.62 | 0.8 | 365 | 4.2284 | 0.67558 | 4 | 0.90401
89739 | 8.12 | 0.8 | 365 | 7.4318 | 0.27829 | 7 | 0.71008
89740 | 8.12 | 0.8 | 365 | 7.4318 | 0.27829 | 7 | 0.71008
89742 | 8.265 | 0.8 | 365 | 7.5645 | 0.67612 | 8 | 0.24062
89743 | 11.88 | 0.8 | 365 | 10.8731 | 0.59435 | 11 | 0.46746
89745 | 11.31 | 0.8 | 365 | 10.3514 | 0.030478 | 10 | 0.3819
89746 | 7.92 | 0.8 | 365 | 7.2487 | 0.72957 | 7 | 0.9783
89747 | 9.36 | 0.8 | 365 | 8.5667 | 0.6804 | 9 | 0.24709
89748 | 12.96 | 0.8 | 365 | 11.8616 | 0.55747 | 12 | 0.41904
89749 | 7 | 0.8 | 365 | 6.4067 | 0.20542 | 6 | 0.61214
89750 | 13.32 | 0.8 | 365 | 12.1911 | 0.54518 | 12 | 0.73624
89752 | 8.28 | 0.8 | 365 | 7.5782 | 0.71727 | 8 | 0.2955
89755 | 5.6 | 0.8 | 365 | 5.1254 | 0.36434 | 5 | 0.48971
89756 | 8.125 | 0.8 | 365 | 7.4364 | 0.29201 | 7 | 0.72837
89757 | 13.95 | 0.8 | 365 | 12.7677 | 0.27367 | 13 | 0.041331
89758 | 10.72 | 0.8 | 365 | 9.8114 | 0.41174 | 10 | 0.22316
89759 | 2.56 | 0.8 | 365 | 2.343 | 0.023698 | 2 | 0.36672
89760 | 5.6 | 0.8 | 365 | 5.1254 | 0.36434 | 5 | 0.48971
89761 | 5.85 | 0.8 | 365 | 5.3542 | 0.050247 | 5 | 0.40443
89762 | 9 | 0.8 | 365 | 8.2372 | 0.69269 | 8 | 0.92989
89763 | 3.5 | 0.8 | 365 | 3.2034 | 0.60271 | 3 | 0.80607
89764 | 7.35 | 0.8 | 365 | 6.727 | 0.1657 | 6 | 0.89274
89765 | 8.28 | 0.8 | 365 | 7.5782 | 0.71727 | 8 | 0.2955
89766 | 10.22 | 0.8 | 365 | 9.3538 | 0.039919 | 9 | 0.39372
89767 | 5.89 | 0.8 | 365 | 5.3908 | 0.15999 | 5 | 0.55078
89769 | 9 | 0.8 | 365 | 8.2372 | 0.69269 | 8 | 0.92989
89770 | 7.67 | 0.8 | 365 | 7.0199 | 0.043657 | 7 | 0.063585
89771 | 4.48 | 0.8 | 365 | 4.1003 | 0.29147 | 4 | 0.39177
89772 | 9.28 | 0.8 | 365 | 8.4935 | 0.4609 | 8 | 0.95438
89773 | 7.2 | 0.8 | 365 | 6.5898 | 0.75415 | 7 | 0.34391
89774 | 7.67 | 0.8 | 365 | 7.0199 | 0.043657 | 7 | 0.063585
89775 | 12.18 | 0.8 | 365 | 11.1477 | 0.41744 | 11 | 0.56512
89776 | 3.3 | 0.8 | 365 | 3.0203 | 0.053986 | 3 | 0.074293
89777 | 2.95 | 0.8 | 365 | 2.7 | 0.093714 | 2 | 0.79369
89778 | 11.05 | 0.8 | 365 | 10.1135 | 0.31713 | 10 | 0.43059
89781 | 12.255 | 0.8 | 365 | 11.2163 | 0.62321 | 11 | 0.83954
89782 | 7.2 | 0.8 | 365 | 6.5898 | 0.75415 | 7 | 0.34391
89784 | 5.95 | 0.8 | 365 | 5.4457 | 0.32461 | 5 | 0.77032
89785 | 10.325 | 0.8 | 365 | 9.4499 | 0.328 | 9 | 0.7779
89786 | 4.425 | 0.8 | 365 | 4.05 | 0.14057 | 4 | 0.19053
89787 | 5.605 | 0.8 | 365 | 5.1299 | 0.37806 | 5 | 0.508
89788 | 7.35 | 0.8 | 365 | 6.727 | 0.1657 | 6 | 0.89274
89789 | 7.965 | 0.8 | 365 | 7.2899 | 0.85303 | 8 | 0.14295
89790 | 12.98 | 0.8 | 365 | 11.8799 | 0.61234 | 12 | 0.49222
89791 | 5.9 | 0.8 | 365 | 5.3999 | 0.18743 | 5 | 0.58737
89792 | 7.965 | 0.8 | 365 | 7.2899 | 0.85303 | 8 | 0.14295
89793 | 3.54 | 0.8 | 365 | 3.24 | 0.71246 | 3 | 0.95242
89794 | 5.605 | 0.8 | 365 | 5.1299 | 0.37806 | 5 | 0.508
89795 | 7.375 | 0.8 | 365 | 6.7499 | 0.23429 | 6 | 0.98422
89796 | 4.35 | 0.8 | 365 | 3.9813 | 0.9348 | 4 | 0.91611
89797 | 7.375 | 0.8 | 365 | 6.7499 | 0.23429 | 6 | 0.98422
89798 | 5.6 | 0.8 | 365 | 5.1254 | 0.36434 | 5 | 0.48971
89801 | 2.7 | 0.8 | 365 | 2.4712 | 0.40781 | 2 | 0.87897
89804 | 4.8 | 0.8 | 365 | 4.3932 | 0.16943 | 4 | 0.56261
89806 | 9.36 | 0.8 | 365 | 8.5667 | 0.6804 | 9 | 0.24709
89807 | 4.65 | 0.8 | 365 | 4.2559 | 0.75789 | 5 | 0.013777
89812 | 10.56 | 0.8 | 365 | 9.665 | 0.97275 | 10 | 0.63774
89813 | 8.25 | 0.8 | 365 | 7.5508 | 0.63496 | 8 | 0.18573
89814 | 3.48 | 0.8 | 365 | 3.1851 | 0.54784 | 3 | 0.73289
89815 | 11.2 | 0.8 | 365 | 10.2507 | 0.72868 | 10 | 0.97942
89816 | 8.12 | 0.8 | 365 | 7.4318 | 0.27829 | 7 | 0.71008
89817 | 4.95 | 0.8 | 365 | 4.5305 | 0.58098 | 5 | 0.11144
89822 | 8.71 | 0.8 | 365 | 7.9718 | 0.89703 | 8 | 0.86882
89823 | 8.4 | 0.8 | 365 | 7.6881 | 0.046509 | 7 | 0.73457
89824 | 12.96 | 0.8 | 365 | 11.8616 | 0.55747 | 12 | 0.41904
89825 | 6.27 | 0.8 | 365 | 5.7386 | 0.20257 | 5 | 0.94116
89826 | 11.55 | 0.8 | 365 | 10.5711 | 0.68895 | 11 | 0.26003
89827 | 13.05 | 0.8 | 365 | 11.9439 | 0.8044 | 12 | 0.74834
89828 | 8.505 | 0.8 | 365 | 7.7842 | 0.33459 | 8 | 0.11875
89829 | 6.3 | 0.8 | 365 | 5.766 | 0.28488 | 6 | 0.050924
89830 | 9 | 0.8 | 365 | 8.2372 | 0.69269 | 8 | 0.92989
89831 | 6.2 | 0.8 | 365 | 5.6745 | 0.010518 | 5 | 0.68504
89832 | 11.505 | 0.8 | 365 | 10.5299 | 0.56549 | 11 | 0.095378
89833 | 6.205 | 0.8 | 365 | 5.6791 | 0.024237 | 5 | 0.70333
89834 | 11.76 | 0.8 | 365 | 10.7633 | 0.26511 | 11 | 0.028391
89835 | 9.72 | 0.8 | 365 | 8.8962 | 0.6681 | 9 | 0.56428
89836 | 12.6 | 0.8 | 365 | 11.5321 | 0.56976 | 12 | 0.10185
89839 | 8.71 | 0.8 | 365 | 7.9718 | 0.89703 | 8 | 0.86882
89840 | 6.213 | 0.8 | 365 | 5.6864 | 0.046186 | 5 | 0.7326
89843 | 5.61 | 0.8 | 365 | 5.1345 | 0.39178 | 5 | 0.5263
89844 | 8.26 | 0.8 | 365 | 7.5599 | 0.6624 | 8 | 0.22232
89845 | 9.72 | 0.8 | 365 | 8.8962 | 0.6681 | 9 | 0.56428
89846 | 7.8 | 0.8 | 365 | 7.1389 | 0.40033 | 7 | 0.53924
89847 | 12.87 | 0.8 | 365 | 11.7792 | 0.31054 | 12 | 0.089744
89848 | 9 | 0.8 | 365 | 8.2372 | 0.69269 | 8 | 0.92989
89849 | 6.48 | 0.8 | 365 | 5.9308 | 0.77874 | 6 | 0.70952
89851 | 7.92 | 0.8 | 365 | 7.2487 | 0.72957 | 7 | 0.9783
89852 | 10.8 | 0.8 | 365 | 9.8846 | 0.63123 | 10 | 0.51587
89853 | 11.8 | 0.8 | 365 | 10.7999 | 0.37486 | 11 | 0.17475
89854 | 12.04 | 0.8 | 365 | 11.0195 | 0.033329 | 11 | 0.052877
89855 | 6.82 | 0.8 | 365 | 6.242 | 0.71157 | 6 | 0.95354
89858 | 12.25 | 0.8 | 365 | 11.2117 | 0.60949 | 11 | 0.82124
89859 | 10.44 | 0.8 | 365 | 9.5552 | 0.64352 | 10 | 0.19867
89860 | 9.8 | 0.8 | 365 | 8.9694 | 0.88759 | 9 | 0.85699
89861 | 12.88 | 0.8 | 365 | 11.7884 | 0.33798 | 12 | 0.12633
89862 | 7.37 | 0.8 | 365 | 6.7454 | 0.22057 | 6 | 0.96592
89863 | 5.9 | 0.8 | 365 | 5.3999 | 0.18743 | 5 | 0.58737
89864 | 7.705 | 0.8 | 365 | 7.052 | 0.13968 | 7 | 0.19165
89865 | 7.19 | 0.8 | 365 | 6.5806 | 0.72671 | 7 | 0.30732
89866 | 9.125 | 0.8 | 365 | 8.3516 | 0.035642 | 8 | 0.38725
89868 | 5.9 | 0.8 | 365 | 5.3999 | 0.18743 | 5 | 0.58737
89870 | 10.62 | 0.8 | 365 | 9.7199 | 0.13737 | 9 | 0.85727
89872 | 7.67 | 0.8 | 365 | 7.0199 | 0.043657 | 7 | 0.063585
89873 | 5.605 | 0.8 | 365 | 5.1299 | 0.37806 | 5 | 0.508
89874 | 11.21 | 0.8 | 365 | 10.2599 | 0.75611 | 11 | 0.016009
89875 | 5.04 | 0.8 | 365 | 4.6128 | 0.82791 | 5 | 0.44074
89876 | 8.12 | 0.8 | 365 | 7.4318 | 0.27829 | 7 | 0.71008
89877 | 8.4 | 0.8 | 365 | 7.6881 | 0.046509 | 7 | 0.73457
89878 | 7.625 | 0.8 | 365 | 6.9787 | 0.92019 | 7 | 0.89894
89880 | 3.54 | 0.8 | 365 | 3.24 | 0.71246 | 3 | 0.95242
89881 | 6.785 | 0.8 | 365 | 6.2099 | 0.61554 | 6 | 0.82548
89882 | 7.3 | 0.8 | 365 | 6.6813 | 0.028514 | 6 | 0.7098
89883 | 6.65 | 0.8 | 365 | 6.0864 | 0.24515 | 6 | 0.33153
89884 | 8.505 | 0.8 | 365 | 7.7842 | 0.33459 | 8 | 0.11875
89885 | 3.245 | 0.8 | 365 | 2.97 | 0.90309 | 3 | 0.87306
89886 | 6.82 | 0.8 | 365 | 6.242 | 0.71157 | 6 | 0.95354
89887 | 8.75 | 0.8 | 365 | 8.0084 | 0.00678 | 8 | 0.015172
89888 | 3.54 | 0.8 | 365 | 3.24 | 0.71246 | 3 | 0.95242
89890 | 7.83 | 0.8 | 365 | 7.1664 | 0.48264 | 7 | 0.64901
89891 | 10.72 | 0.8 | 365 | 9.8114 | 0.41174 | 10 | 0.22316
89893 | 8.41 | 0.8 | 365 | 7.6972 | 0.073945 | 7 | 0.77115
89894 | 6.3 | 0.8 | 365 | 5.766 | 0.28488 | 6 | 0.050924
89895 | 11.88 | 0.8 | 365 | 10.8731 | 0.59435 | 11 | 0.46746
89896 | 9.735 | 0.8 | 365 | 8.9099 | 0.70926 | 9 | 0.61917
89897 | 4.72 | 0.8 | 365 | 4.32 | 0.94994 | 5 | 0.2699
89898 | 4.35 | 0.8 | 365 | 3.9813 | 0.9348 | 4 | 0.91611
89899 | 6.785 | 0.8 | 365 | 6.2099 | 0.61554 | 6 | 0.82548
89900 | 12.685 | 0.8 | 365 | 11.6099 | 0.80297 | 12 | 0.41285
89903 | 5.015 | 0.8 | 365 | 4.59 | 0.75931 | 5 | 0.34927
89905 | 4.72 | 0.8 | 365 | 4.32 | 0.94994 | 5 | 0.2699
89907 | 3.77 | 0.8 | 365 | 3.4505 | 0.34349 | 3 | 0.79397
89908 | 7.08 | 0.8 | 365 | 6.4799 | 0.42491 | 6 | 0.90485
89909 | 5.8 | 0.8 | 365 | 5.3084 | 0.91307 | 6 | 0.22149
89911 | 4.72 | 0.8 | 365 | 4.32 | 0.94994 | 5 | 0.2699
89912 | 8.85 | 0.8 | 365 | 8.0999 | 0.28114 | 8 | 0.38106
89913 | 7.83 | 0.8 | 365 | 7.1664 | 0.48264 | 7 | 0.64901
89914 | 9.145 | 0.8 | 365 | 8.3699 | 0.090515 | 8 | 0.46043
89915 | 9.735 | 0.8 | 365 | 8.9099 | 0.70926 | 9 | 0.61917
89917 | 5.015 | 0.8 | 365 | 4.59 | 0.75931 | 5 | 0.34927
89918 | 6.195 | 0.8 | 365 | 5.6699 | 0.9968 | 6 | 0.66674
89920 | 7.04 | 0.8 | 365 | 6.4433 | 0.31517 | 6 | 0.75849
89921 | 12.915 | 0.8 | 365 | 11.8204 | 0.43401 | 12 | 0.25439
89922 | 12.8 | 0.8 | 365 | 11.7151 | 0.11849 | 11 | 0.83362
89925 | 5.6 | 0.8 | 365 | 5.1254 | 0.36434 | 5 | 0.48971
89926 | 7.08 | 0.8 | 365 | 6.4799 | 0.42491 | 6 | 0.90485
89928 | 11.8 | 0.8 | 365 | 10.7999 | 0.37486 | 11 | 0.17475
89931 | 6.84 | 0.8 | 365 | 6.2603 | 0.76644 | 7 | 0.026717
89932 | 11.55 | 0.8 | 365 | 10.5711 | 0.68895 | 11 | 0.26003
89934 | 6.57 | 0.8 | 365 | 6.0132 | 0.025662 | 6 | 0.038821
89937 | 2.9 | 0.8 | 365 | 2.6542 | 0.95653 | 3 | 0.61074
89938 | 9.9 | 0.8 | 365 | 9.0609 | 0.16196 | 9 | 0.22288
89939 | 9.92 | 0.8 | 365 | 9.0792 | 0.21683 | 9 | 0.29606
89974 | 5.695 | 0.8 | 365 | 5.2123 | 0.62498 | 5 | 0.8373
78194 | 422.4 | 0.6 | 365 | 289.9496 | 0.18262 | 290 | 0.13217
78208 | 160 | 0.6 | 365 | 109.8294 | 0.23584 | 110 | 0.065216
78217 | 36 | 0.55 | 365 | 22.6523 | 0.90489 | 23 | 0.5572
78241 | 216 | 0.6 | 365 | 148.2697 | 0.46838 | 148 | 0.73804
81139 | 617.4 | 0.55 | 365 | 388.4871 | 0.5689 | 389 | 0.055994
81806 | 160 | 0.6 | 365 | 109.8294 | 0.23584 | 110 | 0.065216
81807 | 222 | 0.6 | 365 | 152.3883 | 0.81473 | 153 | 0.20299
81809 | 100 | 0.6 | 365 | 68.6434 | 0.7724 | 69 | 0.41576
81811 | 444 | 0.6 | 365 | 304.7765 | 0.62946 | 305 | 0.40597
82256 | 3 | 0.8 | 365 | 2.7457 | 0.2309 | 2 | 0.97663
86570 | 54 | 0.55 | 365 | 33.9785 | 0.85734 | 34 | 0.8358
87414 | 7.375 | 0.8 | 365 | 6.7499 | 0.23429 | 6 | 0.98422
87418 | 6.785 | 0.8 | 365 | 6.2099 | 0.61554 | 6 | 0.82548
87634 | 4.13 | 0.8 | 365 | 3.78 | 0.3312 | 4 | 0.11116
87891 | 152.96 | 0.6 | 365 | 104.9969 | 0.74946 | 105 | 0.74635
88018 | 372 | 0.55 | 365 | 234.0739 | 0.68388 | 234 | 0.75774
88101 | 5.886 | 0.8 | 365 | 5.3871 | 0.14902 | 5 | 0.53615
89477 | 5.88 | 0.8 | 365 | 5.3816 | 0.13256 | 5 | 0.5142
89525 | 5.232 | 0.8 | 365 | 4.7886 | 0.35468 | 5 | 0.14324
89537 | 13.2 | 0.8 | 365 | 12.0812 | 0.21594 | 12 | 0.29717
89589 | 7.705 | 0.8 | 365 | 7.052 | 0.13968 | 7 | 0.19165
89617 | 5.31 | 0.8 | 365 | 4.8599 | 0.56869 | 5 | 0.42864
89623 | 15.5 | 0.8 | 365 | 14.1863 | 0.5263 | 14 | 0.71259
89754 | 5.1 | 0.8 | 365 | 4.6677 | 0.99252 | 5 | 0.66027
89780 | 6.115 | 0.8 | 365 | 5.5967 | 0.77731 | 6 | 0.37403
89904 | 3.19 | 0.8 | 365 | 2.9196 | 0.75219 | 3 | 0.67182
89924 | 9.6 | 0.8 | 365 | 8.7864 | 0.33887 | 9 | 0.12522
89942 | 6.09 | 0.8 | 365 | 5.5738 | 0.70872 | 6 | 0.28256
89943 | 2.36 | 0.8 | 365 | 2.16 | 0.47497 | 2 | 0.63495
89944 | 10.52 | 0.8 | 365 | 9.6284 | 0.86301 | 10 | 0.49138
89945 | 8.555 | 0.8 | 365 | 7.8299 | 0.47177 | 8 | 0.30169
89947 | 6.4 | 0.8 | 365 | 5.8576 | 0.55924 | 6 | 0.41681
89948 | 3.54 | 0.8 | 365 | 3.24 | 0.71246 | 3 | 0.95242
89950 | 5.8 | 0.8 | 365 | 5.3084 | 0.91307 | 6 | 0.22149
89951 | 8.26 | 0.8 | 365 | 7.5599 | 0.6624 | 8 | 0.22232
89952 | 8.26 | 0.8 | 365 | 7.5599 | 0.6624 | 8 | 0.22232
89953 | 3.835 | 0.8 | 365 | 3.51 | 0.52183 | 4 | 0.031793
89954 | 7.83 | 0.8 | 365 | 7.1664 | 0.48264 | 7 | 0.64901
89955 | 10.24 | 0.8 | 365 | 9.3721 | 0.094792 | 9 | 0.4669
89956 | 9.145 | 0.8 | 365 | 8.3699 | 0.090515 | 8 | 0.46043
89957 | 12.025 | 0.8 | 365 | 11.0058 | 0.99217 | 11 | 0.99799
89958 | 11.52 | 0.8 | 365 | 10.5436 | 0.60664 | 11 | 0.15026
89959 | 6.12 | 0.8 | 365 | 5.6013 | 0.79103 | 6 | 0.39233
89960 | 11.4 | 0.8 | 365 | 10.4338 | 0.2774 | 10 | 0.7112
89961 | 6.84 | 0.8 | 365 | 6.2603 | 0.76644 | 7 | 0.026717
89962 | 7 | 0.8 | 365 | 6.4067 | 0.20542 | 6 | 0.61214
89963 | 9.36 | 0.8 | 365 | 8.5667 | 0.6804 | 9 | 0.24709
89964 | 2.16 | 0.8 | 365 | 1.9769 | 0.92625 | 2 | 0.90317
89965 | 10.44 | 0.8 | 365 | 9.5552 | 0.64352 | 10 | 0.19867
89967 | 5.4 | 0.8 | 365 | 4.9423 | 0.81561 | 5 | 0.75793
89968 | 12.96 | 0.8 | 365 | 11.8616 | 0.55747 | 12 | 0.41904
89969 | 7.705 | 0.8 | 365 | 7.052 | 0.13968 | 7 | 0.19165
89970 | 10.5 | 0.8 | 365 | 9.6101 | 0.80814 | 10 | 0.41821
89971 | 3.6 | 0.8 | 365 | 3.2949 | 0.87708 | 4 | 0.17196
89972 | 7.2 | 0.8 | 365 | 6.5898 | 0.75415 | 7 | 0.34391
89973 | 9.045 | 0.8 | 365 | 8.2784 | 0.81615 | 9 | 0.094541
89976 | 7.1 | 0.8 | 365 | 6.4982 | 0.47979 | 6 | 0.97803
89978 | 8.1 | 0.8 | 365 | 7.4135 | 0.22342 | 7 | 0.6369
89979 | 8.85 | 0.8 | 365 | 8.0999 | 0.28114 | 8 | 0.38106
89980 | 12.2 | 0.8 | 365 | 11.166 | 0.47231 | 11 | 0.6383
89981 | 6.195 | 0.8 | 365 | 5.6699 | 0.9968 | 6 | 0.66674
89982 | 5.04 | 0.8 | 365 | 4.6128 | 0.82791 | 5 | 0.44074
89984 | 7.56 | 0.8 | 365 | 6.9193 | 0.74186 | 7 | 0.66111
89985 | 4.38 | 0.8 | 365 | 4.0088 | 0.017108 | 4 | 0.02588
89986 | 5.31 | 0.8 | 365 | 4.8599 | 0.56869 | 5 | 0.42864
89987 | 7.2 | 0.8 | 365 | 6.5898 | 0.75415 | 7 | 0.34391
89988 | 9.3 | 0.8 | 365 | 8.5118 | 0.51578 | 9 | 0.027554
89989 | 11.22 | 0.8 | 365 | 10.269 | 0.78355 | 11 | 0.052598
89990 | 3.1 | 0.8 | 365 | 2.8373 | 0.50526 | 3 | 0.34252
89991 | 9.455 | 0.8 | 365 | 8.6536 | 0.94104 | 9 | 0.59468
89992 | 4.48 | 0.8 | 365 | 4.1003 | 0.29147 | 4 | 0.39177
89993 | 9.125 | 0.8 | 365 | 8.3516 | 0.035642 | 8 | 0.38725
89995 | 8.395 | 0.8 | 365 | 7.6835 | 0.032791 | 7 | 0.71627
89996 | 7.68 | 0.8 | 365 | 7.0291 | 0.071094 | 7 | 0.10017
89997 | 8.28 | 0.8 | 365 | 7.5782 | 0.71727 | 8 | 0.2955
89998 | 21.96 | 0.8 | 365 | 20.0988 | 0.25016 | 20 | 0.34893
90000 | 9.36 | 0.8 | 365 | 8.5667 | 0.6804 | 9 | 0.24709
90001 | 13.5 | 0.8 | 365 | 12.3558 | 0.039032 | 12 | 0.39484
90003 | 7.68 | 0.8 | 365 | 7.0291 | 0.071094 | 7 | 0.10017
90004 | 4.02 | 0.8 | 365 | 3.6793 | 0.029401 | 3 | 0.70868
90005 | 6.4 | 0.8 | 365 | 5.8576 | 0.55924 | 6 | 0.41681
90006 | 13.42 | 0.8 | 365 | 12.2826 | 0.81954 | 13 | 0.10213
90007 | 9.36 | 0.8 | 365 | 8.5667 | 0.6804 | 9 | 0.24709
90008 | 3.2 | 0.8 | 365 | 2.9288 | 0.77962 | 3 | 0.70841
90009 | 6.84 | 0.8 | 365 | 6.2603 | 0.76644 | 7 | 0.026717
90010 | 14 | 0.8 | 365 | 12.8134 | 0.41085 | 13 | 0.22428
90012 | 5.015 | 0.8 | 365 | 4.59 | 0.75931 | 5 | 0.34927
90013 | 11.52 | 0.8 | 365 | 10.5436 | 0.60664 | 11 | 0.15026
90015 | 7.67 | 0.8 | 365 | 7.0199 | 0.043657 | 7 | 0.063585
90017 | 3.2 | 0.8 | 365 | 2.9288 | 0.77962 | 3 | 0.70841
90018 | 6 | 0.8 | 365 | 5.4915 | 0.46179 | 5 | 0.95326
90019 | 15.3 | 0.8 | 365 | 14.0032 | 0.97757 | 14 | 0.98082
90020 | 5.32 | 0.8 | 365 | 4.8691 | 0.59612 | 5 | 0.46522
90021 | 7.54 | 0.8 | 365 | 6.9009 | 0.68699 | 7 | 0.58793
90022 | 11.22 | 0.8 | 365 | 10.269 | 0.78355 | 11 | 0.052598
90023 | 7.26 | 0.8 | 365 | 6.6447 | 0.91877 | 7 | 0.56345
90024 | 9.8 | 0.8 | 365 | 8.9694 | 0.88759 | 9 | 0.85699
90025 | 9.9 | 0.8 | 365 | 9.0609 | 0.16196 | 9 | 0.22288
90026 | 2.9 | 0.8 | 365 | 2.6542 | 0.95653 | 3 | 0.61074
90027 | 8.71 | 0.8 | 365 | 7.9718 | 0.89703 | 8 | 0.86882
90028 | 7.375 | 0.8 | 365 | 6.7499 | 0.23429 | 6 | 0.98422
90029 | 9.57 | 0.8 | 365 | 8.7589 | 0.25656 | 9 | 0.015451
90030 | 2.95 | 0.8 | 365 | 2.7 | 0.093714 | 2 | 0.79369
90031 | 4.13 | 0.8 | 365 | 3.78 | 0.3312 | 4 | 0.11116
90032 | 7.84 | 0.8 | 365 | 7.1755 | 0.51007 | 7 | 0.68559
90033 | 3.245 | 0.8 | 365 | 2.97 | 0.90309 | 3 | 0.87306
90034 | 9.145 | 0.8 | 365 | 8.3699 | 0.090515 | 8 | 0.46043
90035 | 15.3 | 0.8 | 365 | 14.0032 | 0.97757 | 14 | 0.98082
90036 | 5.015 | 0.8 | 365 | 4.59 | 0.75931 | 5 | 0.34927
90037 | 5.31 | 0.8 | 365 | 4.8599 | 0.56869 | 5 | 0.42864
90038 | 7.2 | 0.8 | 365 | 6.5898 | 0.75415 | 7 | 0.34391
90039 | 5.22 | 0.8 | 365 | 4.7776 | 0.32176 | 5 | 0.099337
90040 | 8.06 | 0.8 | 365 | 7.3769 | 0.11367 | 7 | 0.49055
90041 | 10.2 | 0.8 | 365 | 9.3355 | 0.98505 | 10 | 0.32054
90043 | 9.975 | 0.8 | 365 | 9.1296 | 0.36773 | 9 | 0.4973
90044 | 11.725 | 0.8 | 365 | 10.7312 | 0.16909 | 10 | 0.90033
90045 | 5.9 | 0.8 | 365 | 5.3999 | 0.18743 | 5 | 0.58737
90046 | 10.325 | 0.8 | 365 | 9.4499 | 0.328 | 9 | 0.7779
90047 | 3.63 | 0.8 | 365 | 3.3223 | 0.95938 | 4 | 0.28172
90049 | 9.9 | 0.8 | 365 | 9.0609 | 0.16196 | 9 | 0.22288
90050 | 4.2 | 0.8 | 365 | 3.844 | 0.52325 | 4 | 0.36728
90051 | 2.565 | 0.8 | 365 | 2.3476 | 0.037416 | 2 | 0.38502
90052 | 7.35 | 0.8 | 365 | 6.727 | 0.1657 | 6 | 0.89274
90053 | 10.73 | 0.8 | 365 | 9.8206 | 0.43917 | 10 | 0.25975
90056 | 8.7 | 0.8 | 365 | 7.9626 | 0.8696 | 8 | 0.83223
90058 | 10.03 | 0.8 | 365 | 9.1799 | 0.51863 | 9 | 0.69853
90059 | 10.2 | 0.8 | 365 | 9.3355 | 0.98505 | 10 | 0.32054
90060 | 6 | 0.8 | 365 | 5.4915 | 0.46179 | 5 | 0.95326
90061 | 4.93 | 0.8 | 365 | 4.5122 | 0.52611 | 5 | 0.038263
90062 | 11.505 | 0.8 | 365 | 10.5299 | 0.56549 | 11 | 0.095378
90063 | 5.8 | 0.8 | 365 | 5.3084 | 0.91307 | 6 | 0.22149
90064 | 5.8 | 0.8 | 365 | 5.3084 | 0.91307 | 6 | 0.22149
90065 | 11.22 | 0.8 | 365 | 10.269 | 0.78355 | 11 | 0.052598
90066 | 10.56 | 0.8 | 365 | 9.665 | 0.97275 | 10 | 0.63774
90067 | 11.02 | 0.8 | 365 | 10.086 | 0.23482 | 10 | 0.32082
90070 | 5.88 | 0.8 | 365 | 5.3816 | 0.13256 | 5 | 0.5142
90071 | 7.3 | 0.8 | 365 | 6.6813 | 0.028514 | 6 | 0.7098
90072 | 7.965 | 0.8 | 365 | 7.2899 | 0.85303 | 8 | 0.14295
90083 | 5.8 | 0.8 | 365 | 5.3084 | 0.91307 | 6 | 0.22149
90084 | 24.885 | 0.8 | 365 | 22.7759 | 0.27528 | 23 | 0.051149
90087 | 8.4 | 0.8 | 365 | 7.6881 | 0.046509 | 7 | 0.73457
90089 | 13.44 | 0.8 | 365 | 12.3009 | 0.87441 | 13 | 0.1753
90092 | 6.84 | 0.8 | 365 | 6.2603 | 0.76644 | 7 | 0.026717
90093 | 8.64 | 0.8 | 365 | 7.9077 | 0.70498 | 8 | 0.6127
90094 | 7.41 | 0.8 | 365 | 6.782 | 0.33031 | 7 | 0.11228
90095 | 9 | 0.8 | 365 | 8.2372 | 0.69269 | 8 | 0.92989
90096 | 9.6 | 0.8 | 365 | 8.7864 | 0.33887 | 9 | 0.12522
90098 | 9.975 | 0.8 | 365 | 9.1296 | 0.36773 | 9 | 0.4973
90099 | 10.915 | 0.8 | 365 | 9.9899 | 0.94674 | 10 | 0.93664
90100 | 5.31 | 0.8 | 365 | 4.8599 | 0.56869 | 5 | 0.42864
90101 | 14.79 | 0.8 | 365 | 13.5365 | 0.57832 | 14 | 0.11479
90102 | 8.64 | 0.8 | 365 | 7.9077 | 0.70498 | 8 | 0.6127
90103 | 8.99 | 0.8 | 365 | 8.2281 | 0.66525 | 8 | 0.8933
90104 | 4.425 | 0.8 | 365 | 4.05 | 0.14057 | 4 | 0.19053
90105 | 5.12 | 0.8 | 365 | 4.6861 | 0.047396 | 4 | 0.73345
90111 | 10.56 | 0.8 | 365 | 9.665 | 0.97275 | 10 | 0.63774
90114 | 12.075 | 0.8 | 365 | 11.0516 | 0.12936 | 11 | 0.18094
90115 | 5.36 | 0.8 | 365 | 4.9057 | 0.70587 | 5 | 0.61158
90116 | 13.44 | 0.8 | 365 | 12.3009 | 0.87441 | 13 | 0.1753
90117 | 5.31 | 0.8 | 365 | 4.8599 | 0.56869 | 5 | 0.42864
90118 | 5.7 | 0.8 | 365 | 5.2169 | 0.6387 | 5 | 0.8556
90119 | 4.425 | 0.8 | 365 | 4.05 | 0.14057 | 4 | 0.19053
90120 | 2.95 | 0.8 | 365 | 2.7 | 0.093714 | 2 | 0.79369
90122 | 10.24 | 0.8 | 365 | 9.3721 | 0.094792 | 9 | 0.4669
90123 | 2.28 | 0.8 | 365 | 2.0868 | 0.25548 | 2 | 0.34224
90124 | 5.89 | 0.8 | 365 | 5.3908 | 0.15999 | 5 | 0.55078
90127 | 4.8 | 0.8 | 365 | 4.3932 | 0.16943 | 4 | 0.56261
90129 | 10.71 | 0.8 | 365 | 9.8023 | 0.3843 | 10 | 0.18657
90130 | 11.1 | 0.8 | 365 | 10.1592 | 0.45432 | 10 | 0.61353
90131 | 5.4 | 0.8 | 365 | 4.9423 | 0.81561 | 5 | 0.75793
49260 | 1394.82 | 0.7 | 365 | 1117.0265 | 0.51369 | 1117 | 0.54022
82099 | 646.38 | 0.5 | 365 | 369.7475 | 0.39303 | 370 | 0.14049
89152 | 18.2 | 0.8 | 365 | 16.6575 | 0.9341 | 17 | 0.59156
89916 | 7.965 | 0.8 | 365 | 7.2899 | 0.85303 | 8 | 0.14295
89708 | 9.135 | 0.8 | 365 | 8.3608 | 0.063078 | 8 | 0.42384
89730 | 9.24 | 0.8 | 365 | 8.4569 | 0.35116 | 8 | 0.80802
89808 | 10.8 | 0.8 | 365 | 9.8846 | 0.63123 | 10 | 0.51587
89837 | 17.82 | 0.8 | 365 | 16.3097 | 0.89152 | 17 | 0.20118
89838 | 6.405 | 0.8 | 365 | 5.8621 | 0.57296 | 6 | 0.43511
89857 | 12 | 0.8 | 365 | 10.9829 | 0.92358 | 11 | 0.90652
89929 | 3.99 | 0.8 | 365 | 3.6518 | 0.94709 | 4 | 0.59892
32037 | 188.48 | 0.9 | 365 | 194.0685 | 0.75973 | 194 | 0.82824
32062 | 294.5 | 0.9 | 365 | 303.232 | 0.99958 | 304 | 0.23162
49928 | 1215.715 | 1 | 365 | 1390.846 | 0.34322 | 1391 | 0.18926
53330 | 498.33 | 0.8 | 365 | 456.0939 | 0.23413 | 456 | 0.32808
75646 | 1305.72 | 0.7 | 365 | 1045.6718 | 0.61328 | 1046 | 0.28504
82101 | 388.1 | 0.65 | 365 | 288.6053 | 0.15291 | 288 | 0.75819
82102 | 232.92 | 0.8 | 365 | 213.1788 | 0.046765 | 213 | 0.22558
82103 | 648.09 | 0.65 | 365 | 481.9433 | 0.72288 | 482 | 0.66619
88032 | 17.985 | 0.8 | 365 | 16.4607 | 0.34422 | 16 | 0.8049
88605 | 6.54 | 0.8 | 365 | 5.9857 | 0.94335 | 6 | 0.92905
88606 | 4.905 | 0.8 | 365 | 4.4893 | 0.45751 | 4 | 0.94679
89014 | 11.1 | 0.8 | 365 | 10.1592 | 0.45432 | 10 | 0.61353
89497 | 8.28 | 0.8 | 365 | 7.5782 | 0.71727 | 8 | 0.2955
89694 | 9.81 | 0.8 | 365 | 8.9786 | 0.91503 | 9 | 0.89358
89698 | 12 | 0.8 | 365 | 10.9829 | 0.92358 | 11 | 0.90652
89699 | 14.7 | 0.8 | 365 | 13.4541 | 0.33139 | 13 | 0.78549
89718 | 5.13 | 0.8 | 365 | 4.6952 | 0.074832 | 4 | 0.77004
89734 | 10.08 | 0.8 | 365 | 9.2257 | 0.65581 | 9 | 0.88148
89768 | 11.315 | 0.8 | 365 | 10.356 | 0.044196 | 10 | 0.40019
89779 | 7.67 | 0.8 | 365 | 7.0199 | 0.043657 | 7 | 0.063585
89856 | 9.6 | 0.8 | 365 | 8.7864 | 0.33887 | 9 | 0.12522
89869 | 6.49 | 0.8 | 365 | 5.9399 | 0.80617 | 6 | 0.74611
89902 | 7.375 | 0.8 | 365 | 6.7499 | 0.23429 | 6 | 0.98422
89906 | 8.555 | 0.8 | 365 | 7.8299 | 0.47177 | 8 | 0.30169
89919 | 9.23 | 0.8 | 365 | 8.4477 | 0.32372 | 8 | 0.77143
89923 | 11.6 | 0.8 | 365 | 10.6168 | 0.82613 | 11 | 0.44297
89930 | 12.685 | 0.8 | 365 | 11.6099 | 0.80297 | 12 | 0.41285
89935 | 5.76 | 0.8 | 365 | 5.2718 | 0.80332 | 6 | 0.07513
89983 | 9.6 | 0.8 | 365 | 8.7864 | 0.33887 | 9 | 0.12522
89999 | 10.8 | 0.8 | 365 | 9.8846 | 0.63123 | 10 | 0.51587
90097 | 12.24 | 0.8 | 365 | 11.2026 | 0.58206 | 11 | 0.78465
90113 | 5.04 | 0.8 | 365 | 4.6128 | 0.82791 | 5 | 0.44074
90132 | 13.57 | 0.8 | 365 | 12.4199 | 0.23109 | 12 | 0.65096
90133 | 12.42 | 0.8 | 365 | 11.3673 | 0.075909 | 11 | 0.44325
90134 | 7.94 | 0.8 | 365 | 7.267 | 0.78444 | 8 | 0.051482
90135 | 2.36 | 0.8 | 365 | 2.16 | 0.47497 | 2 | 0.63495
90136 | 11.16 | 0.8 | 365 | 10.2141 | 0.61893 | 10 | 0.83307
90138 | 5.9 | 0.8 | 365 | 5.3999 | 0.18743 | 5 | 0.58737
90139 | 2.36 | 0.8 | 365 | 2.16 | 0.47497 | 2 | 0.63495
90140 | 11.16 | 0.8 | 365 | 10.2141 | 0.61893 | 10 | 0.83307
90141 | 12.24 | 0.8 | 365 | 11.2026 | 0.58206 | 11 | 0.78465
90142 | 5.025 | 0.8 | 365 | 4.5991 | 0.78675 | 5 | 0.38586
90143 | 11.9 | 0.8 | 365 | 10.8914 | 0.64922 | 11 | 0.54063
90144 | 7.2 | 0.8 | 365 | 6.5898 | 0.75415 | 7 | 0.34391
90145 | 5.4 | 0.8 | 365 | 4.9423 | 0.81561 | 5 | 0.75793
90146 | 5.025 | 0.8 | 365 | 4.5991 | 0.78675 | 5 | 0.38586
90148 | 5.04 | 0.8 | 365 | 4.6128 | 0.82791 | 5 | 0.44074
90149 | 10.385 | 0.8 | 365 | 9.5048 | 0.49262 | 9 | 0.99744
90150 | 8.45 | 0.8 | 365 | 7.7338 | 0.18369 | 7 | 0.91751
90151 | 12.47 | 0.8 | 365 | 11.4131 | 0.21309 | 11 | 0.62619
90153 | 13.115 | 0.8 | 365 | 12.0034 | 0.98273 | 12 | 0.98617
90154 | 12.6 | 0.8 | 365 | 11.5321 | 0.56976 | 12 | 0.10185
90155 | 8.125 | 0.8 | 365 | 7.4364 | 0.29201 | 7 | 0.72837
90156 | 7.5 | 0.8 | 365 | 6.8643 | 0.57724 | 7 | 0.44158
90158 | 7.2 | 0.8 | 365 | 6.5898 | 0.75415 | 7 | 0.34391
90159 | 11.025 | 0.8 | 365 | 10.0906 | 0.24854 | 10 | 0.33912
90160 | 6.48 | 0.8 | 365 | 5.9308 | 0.77874 | 6 | 0.70952
90161 | 9 | 0.8 | 365 | 8.2372 | 0.69269 | 8 | 0.92989
90162 | 3.85 | 0.8 | 365 | 3.5237 | 0.56298 | 4 | 0.086676
90163 | 8.58 | 0.8 | 365 | 7.8528 | 0.54036 | 8 | 0.39316
90165 | 6.7 | 0.8 | 365 | 6.1321 | 0.38233 | 6 | 0.51447
90166 | 8.37 | 0.8 | 365 | 7.6606 | 0.9642 | 8 | 0.6248
90167 | 8.85 | 0.8 | 365 | 8.0999 | 0.28114 | 8 | 0.38106
90168 | 9.8 | 0.8 | 365 | 8.9694 | 0.88759 | 9 | 0.85699
90169 | 8.25 | 0.8 | 365 | 7.5508 | 0.63496 | 8 | 0.18573
90170 | 8.64 | 0.8 | 365 | 7.9077 | 0.70498 | 8 | 0.6127
90171 | 10.23 | 0.8 | 365 | 9.363 | 0.067355 | 9 | 0.43031
90173 | 2.6 | 0.8 | 365 | 2.3796 | 0.13344 | 2 | 0.51308
90174 | 9.36 | 0.8 | 365 | 8.5667 | 0.6804 | 9 | 0.24709
90175 | 5.9 | 0.8 | 365 | 5.3999 | 0.18743 | 5 | 0.58737
90176 | 24.795 | 0.8 | 365 | 22.6935 | 0.028355 | 22 | 0.72185
90177 | 9.1 | 0.8 | 365 | 8.3287 | 0.96705 | 9 | 0.29578
90178 | 16.56 | 0.8 | 365 | 15.1565 | 0.43455 | 15 | 0.591
90180 | 10.85 | 0.8 | 365 | 9.9304 | 0.76841 | 10 | 0.69881
90181 | 6.08 | 0.8 | 365 | 5.5647 | 0.68128 | 6 | 0.24597
90182 | 6 | 0.8 | 365 | 5.4915 | 0.46179 | 5 | 0.95326
90183 | 8.28 | 0.8 | 365 | 7.5782 | 0.71727 | 8 | 0.2955
90184 | 7.8 | 0.8 | 365 | 7.1389 | 0.40033 | 7 | 0.53924
90185 | 3.85 | 0.8 | 365 | 3.5237 | 0.56298 | 4 | 0.086676
90186 | 9.3 | 0.8 | 365 | 8.5118 | 0.51578 | 9 | 0.027554
90187 | 11.16 | 0.8 | 365 | 10.2141 | 0.61893 | 10 | 0.83307
90188 | 9.92 | 0.8 | 365 | 9.0792 | 0.21683 | 9 | 0.29606
90189 | 10.295 | 0.8 | 365 | 9.4224 | 0.24569 | 9 | 0.66814
90190 | 10.85 | 0.8 | 365 | 9.9304 | 0.76841 | 10 | 0.69881
90192 | 11.16 | 0.8 | 365 | 10.2141 | 0.61893 | 10 | 0.83307
90194 | 8.28 | 0.8 | 365 | 7.5782 | 0.71727 | 8 | 0.2955
90196 | 6.405 | 0.8 | 365 | 5.8621 | 0.57296 | 6 | 0.43511
90197 | 8.64 | 0.8 | 365 | 7.9077 | 0.70498 | 8 | 0.6127
90198 | 9.99 | 0.8 | 365 | 9.1433 | 0.40888 | 9 | 0.55218
90199 | 11.16 | 0.8 | 365 | 10.2141 | 0.61893 | 10 | 0.83307
90200 | 11.16 | 0.8 | 365 | 10.2141 | 0.61893 | 10 | 0.83307
90201 | 6.65 | 0.8 | 365 | 6.0864 | 0.24515 | 6 | 0.33153
90202 | 11.6 | 0.8 | 365 | 10.6168 | 0.82613 | 11 | 0.44297
90203 | 7.25 | 0.8 | 365 | 6.6355 | 0.89133 | 7 | 0.52686
90204 | 8.75 | 0.8 | 365 | 8.0084 | 0.00678 | 8 | 0.015172
90205 | 7 | 0.8 | 365 | 6.4067 | 0.20542 | 6 | 0.61214
90208 | 5.04 | 0.8 | 365 | 4.6128 | 0.82791 | 5 | 0.44074
90209 | 5.4 | 0.8 | 365 | 4.9423 | 0.81561 | 5 | 0.75793
90210 | 9.6 | 0.8 | 365 | 8.7864 | 0.33887 | 9 | 0.12522
90211 | 7.2 | 0.8 | 365 | 6.5898 | 0.75415 | 7 | 0.34391
90212 | 12.96 | 0.8 | 365 | 11.8616 | 0.55747 | 12 | 0.41904
90213 | 6.5 | 0.8 | 365 | 5.9491 | 0.83361 | 6 | 0.7827
90214 | 8.05 | 0.8 | 365 | 7.3677 | 0.086238 | 7 | 0.45396
90215 | 7.92 | 0.8 | 365 | 7.2487 | 0.72957 | 7 | 0.9783
90216 | 15.05 | 0.8 | 365 | 13.7744 | 0.29166 | 14 | 0.066096
90217 | 4.69 | 0.8 | 365 | 4.2925 | 0.86763 | 5 | 0.16013
90218 | 9.6 | 0.8 | 365 | 8.7864 | 0.33887 | 9 | 0.12522
90220 | 11.16 | 0.8 | 365 | 10.2141 | 0.61893 | 10 | 0.83307
90221 | 4.68 | 0.8 | 365 | 4.2833 | 0.8402 | 5 | 0.12354
90222 | 10.8 | 0.8 | 365 | 9.8846 | 0.63123 | 10 | 0.51587
90223 | 6.48 | 0.8 | 365 | 5.9308 | 0.77874 | 6 | 0.70952
90224 | 5.04 | 0.8 | 365 | 4.6128 | 0.82791 | 5 | 0.44074
90225 | 10.85 | 0.8 | 365 | 9.9304 | 0.76841 | 10 | 0.69881
90226 | 9.72 | 0.8 | 365 | 8.8962 | 0.6681 | 9 | 0.56428
90228 | 4.06 | 0.8 | 365 | 3.7159 | 0.13915 | 3 | 0.85504
90229 | 7.35 | 0.8 | 365 | 6.727 | 0.1657 | 6 | 0.89274
90230 | 5.25 | 0.8 | 365 | 4.805 | 0.40407 | 5 | 0.2091
90232 | 5.4 | 0.8 | 365 | 4.9423 | 0.81561 | 5 | 0.75793
90233 | 6.71 | 0.8 | 365 | 6.1413 | 0.40977 | 6 | 0.55106
90234 | 5.2 | 0.8 | 365 | 4.7593 | 0.26689 | 5 | 0.026159
90237 | 8.4 | 0.8 | 365 | 7.6881 | 0.046509 | 7 | 0.73457
90238 | 4.225 | 0.8 | 365 | 3.8669 | 0.59185 | 4 | 0.45875
90239 | 10.44 | 0.8 | 365 | 9.5552 | 0.64352 | 10 | 0.19867
90240 | 7.92 | 0.8 | 365 | 7.2487 | 0.72957 | 7 | 0.9783
90241 | 14.7 | 0.8 | 365 | 13.4541 | 0.33139 | 13 | 0.78549
90242 | 5.52 | 0.8 | 365 | 5.0522 | 0.14485 | 5 | 0.197
90243 | 5.94 | 0.8 | 365 | 5.4366 | 0.29717 | 5 | 0.73373
90244 | 4.93 | 0.8 | 365 | 4.5122 | 0.52611 | 5 | 0.038263
90246 | 8.99 | 0.8 | 365 | 8.2281 | 0.66525 | 8 | 0.8933
90247 | 11.31 | 0.8 | 365 | 10.3514 | 0.030478 | 10 | 0.3819
90248 | 7.56 | 0.8 | 365 | 6.9193 | 0.74186 | 7 | 0.66111
90249 | 6.51 | 0.8 | 365 | 5.9582 | 0.86104 | 6 | 0.81929
90250 | 9.57 | 0.8 | 365 | 8.7589 | 0.25656 | 9 | 0.015451
90251 | 7.8 | 0.8 | 365 | 7.1389 | 0.40033 | 7 | 0.53924
90252 | 9 | 0.8 | 365 | 8.2372 | 0.69269 | 8 | 0.92989
90253 | 10.23 | 0.8 | 365 | 9.363 | 0.067355 | 9 | 0.43031
90254 | 10.385 | 0.8 | 365 | 9.5048 | 0.49262 | 9 | 0.99744
90256 | 6.38 | 0.8 | 365 | 5.8393 | 0.50437 | 6 | 0.34363
90257 | 6.5 | 0.8 | 365 | 5.9491 | 0.83361 | 6 | 0.7827
90258 | 9.36 | 0.8 | 365 | 8.5667 | 0.6804 | 9 | 0.24709
90259 | 4.62 | 0.8 | 365 | 4.2284 | 0.67558 | 4 | 0.90401
90260 | 7.2 | 0.8 | 365 | 6.5898 | 0.75415 | 7 | 0.34391
90261 | 9.36 | 0.8 | 365 | 8.5667 | 0.6804 | 9 | 0.24709
90262 | 11.88 | 0.8 | 365 | 10.8731 | 0.59435 | 11 | 0.46746
90263 | 10.23 | 0.8 | 365 | 9.363 | 0.067355 | 9 | 0.43031
90264 | 6.96 | 0.8 | 365 | 6.3701 | 0.095679 | 6 | 0.46578
90265 | 4.9 | 0.8 | 365 | 4.4847 | 0.4438 | 4 | 0.9285
90268 | 7.26 | 0.8 | 365 | 6.6447 | 0.91877 | 7 | 0.56345
90269 | 4.64 | 0.8 | 365 | 4.2467 | 0.73045 | 4 | 0.97719
90270 | 15.3 | 0.8 | 365 | 14.0032 | 0.97757 | 14 | 0.98082
90272 | 6.84 | 0.8 | 365 | 6.2603 | 0.76644 | 7 | 0.026717
90274 | 5.12 | 0.8 | 365 | 4.6861 | 0.047396 | 4 | 0.73345
90275 | 8.04 | 0.8 | 365 | 7.3586 | 0.058801 | 7 | 0.41737
90276 | 7.54 | 1 | 365 | 8.6262 | 0.85873 | 9 | 0.48491
90278 | 9.135 | 0.8 | 365 | 8.3608 | 0.063078 | 8 | 0.42384
90279 | 6.72 | 0.8 | 365 | 6.1504 | 0.43721 | 6 | 0.58765
90281 | 6.84 | 0.8 | 365 | 6.2603 | 0.76644 | 7 | 0.026717
90282 | 4.8 | 0.8 | 365 | 4.3932 | 0.16943 | 4 | 0.56261
90283 | 7.848 | 0.8 | 365 | 7.1828 | 0.53202 | 7 | 0.71487
90284 | 8.04 | 0.8 | 365 | 7.3586 | 0.058801 | 7 | 0.41737
90285 | 8.64 | 0.8 | 365 | 7.9077 | 0.70498 | 8 | 0.6127
90286 | 8.71 | 0.8 | 365 | 7.9718 | 0.89703 | 8 | 0.86882
90288 | 24.8 | 0.8 | 365 | 22.6981 | 0.042074 | 22 | 0.74014
90289 | 8.05 | 0.8 | 365 | 7.3677 | 0.086238 | 7 | 0.45396
90290 | 6.48 | 0.8 | 365 | 5.9308 | 0.77874 | 6 | 0.70952
90291 | 6.65 | 0.8 | 365 | 6.0864 | 0.24515 | 6 | 0.33153
90292 | 6.4 | 0.8 | 365 | 5.8576 | 0.55924 | 6 | 0.41681
90296 | 12.3 | 0.8 | 365 | 11.2575 | 0.74667 | 12 | 0.0041846
90298 | 10.92 | 0.8 | 365 | 9.9945 | 0.96046 | 10 | 0.95493
90299 | 7.965 | 0.8 | 365 | 7.2899 | 0.85303 | 8 | 0.14295
90300 | 9.44 | 0.8 | 365 | 8.6399 | 0.89989 | 9 | 0.5398
90301 | 3.54 | 0.8 | 365 | 3.24 | 0.71246 | 3 | 0.95242
90302 | 10.36 | 0.8 | 365 | 9.4819 | 0.42403 | 9 | 0.90596
90303 | 5.13 | 0.8 | 365 | 4.6952 | 0.074832 | 4 | 0.77004
90305 | 6.49 | 0.8 | 365 | 5.9399 | 0.80617 | 6 | 0.74611
90306 | 6.405 | 0.8 | 365 | 5.8621 | 0.57296 | 6 | 0.43511
90307 | 8.54 | 0.8 | 365 | 7.8162 | 0.43062 | 8 | 0.24681
90308 | 6.1 | 0.8 | 365 | 5.583 | 0.73616 | 6 | 0.31915
90309 | 12.1 | 0.8 | 365 | 11.0745 | 0.19795 | 11 | 0.27241
90310 | 8.28 | 0.8 | 365 | 7.5782 | 0.71727 | 8 | 0.2955
90311 | 4.425 | 0.8 | 365 | 4.05 | 0.14057 | 4 | 0.19053
90312 | 6.71 | 0.8 | 365 | 6.1413 | 0.40977 | 6 | 0.55106
90313 | 6.05 | 0.8 | 365 | 5.5372 | 0.59897 | 6 | 0.1362
90314 | 5.18 | 0.8 | 365 | 4.741 | 0.21201 | 4 | 0.95298
90315 | 5.94 | 0.8 | 365 | 5.4366 | 0.29717 | 5 | 0.73373
90316 | 9.6 | 0.8 | 365 | 8.7864 | 0.33887 | 9 | 0.12522
90317 | 6.7 | 0.8 | 365 | 6.1321 | 0.38233 | 6 | 0.51447
90319 | 7 | 0.8 | 365 | 6.4067 | 0.20542 | 6 | 0.61214
90320 | 9.38 | 0.8 | 365 | 8.585 | 0.73527 | 9 | 0.32026
90321 | 9 | 0.8 | 365 | 8.2372 | 0.69269 | 8 | 0.92989
90322 | 14.72 | 0.8 | 365 | 13.4724 | 0.38626 | 13 | 0.85867
90323 | 9.1 | 0.8 | 365 | 8.3287 | 0.96705 | 9 | 0.29578
90324 | 4.38 | 0.8 | 365 | 4.0088 | 0.017108 | 4 | 0.02588
90325 | 13.44 | 0.8 | 365 | 12.3009 | 0.87441 | 13 | 0.1753
90326 | 12.775 | 0.8 | 365 | 11.6923 | 0.049899 | 11 | 0.74215
90327 | 5.525 | 0.8 | 365 | 5.0567 | 0.15857 | 5 | 0.21529
90328 | 10.85 | 0.8 | 365 | 9.9304 | 0.76841 | 10 | 0.69881
90329 | 13.545 | 0.8 | 365 | 12.397 | 0.1625 | 12 | 0.55949
90330 | 5.76 | 0.8 | 365 | 5.2718 | 0.80332 | 6 | 0.07513
90331 | 6.3 | 0.8 | 365 | 5.766 | 0.28488 | 6 | 0.050924
90332 | 16.79 | 0.8 | 365 | 15.367 | 0.065581 | 15 | 0.43254
90334 | 4.8 | 0.8 | 365 | 4.3932 | 0.16943 | 4 | 0.56261
90335 | 7.965 | 0.8 | 365 | 7.2899 | 0.85303 | 8 | 0.14295
90337 | 12.09 | 0.8 | 365 | 11.0653 | 0.17051 | 11 | 0.23582
90350 | 8.85 | 0.8 | 365 | 8.0999 | 0.28114 | 8 | 0.38106
90353 | 8.96 | 0.8 | 365 | 8.2006 | 0.58294 | 8 | 0.78354
90358 | 6.09 | 0.8 | 365 | 5.5738 | 0.70872 | 6 | 0.28256
90359 | 7.375 | 0.8 | 365 | 6.7499 | 0.23429 | 6 | 0.98422
90362 | 9.86 | 0.8 | 365 | 9.0243 | 0.052212 | 9 | 0.076525
90364 | 9.38 | 0.8 | 365 | 8.585 | 0.73527 | 9 | 0.32026
90366 | 7.92 | 0.8 | 365 | 7.2487 | 0.72957 | 7 | 0.9783
90370 | 11.34 | 0.8 | 365 | 10.3789 | 0.11279 | 10 | 0.49166
90371 | 11.16 | 0.8 | 365 | 10.2141 | 0.61893 | 10 | 0.83307
90373 | 2.32 | 0.8 | 365 | 2.1234 | 0.36523 | 2 | 0.48859
90374 | 11.1 | 0.8 | 365 | 10.1592 | 0.45432 | 10 | 0.61353
90376 | 7.68 | 0.8 | 365 | 7.0291 | 0.071094 | 7 | 0.10017
90377 | 9.57 | 0.8 | 365 | 8.7589 | 0.25656 | 9 | 0.015451
90379 | 13.2 | 0.8 | 365 | 12.0812 | 0.21594 | 12 | 0.29717
90380 | 6.4 | 0.8 | 365 | 5.8576 | 0.55924 | 6 | 0.41681
90381 | 5.49 | 0.8 | 365 | 5.0247 | 0.06254 | 5 | 0.087234
53328 | 1351.71 | 0.8 | 365 | 1237.1455 | 0.59481 | 1237 | 0.74036
89940 | 9.9 | 0.8 | 365 | 9.0609 | 0.16196 | 9 | 0.22288
89966 | 7.2 | 0.8 | 365 | 6.5898 | 0.75415 | 7 | 0.34391
89977 | 6.03 | 0.8 | 365 | 5.5189 | 0.5441 | 6 | 0.063027
90042 | 10.2 | 0.8 | 365 | 9.3355 | 0.98505 | 10 | 0.32054
90055 | 7.7 | 0.8 | 365 | 7.0474 | 0.12597 | 7 | 0.17335
90110 | 7.92 | 0.8 | 365 | 7.2487 | 0.72957 | 7 | 0.9783
90128 | 11.65 | 0.8 | 365 | 10.6626 | 0.96331 | 11 | 0.62591
53329 | 990.46 | 0.8 | 365 | 906.5134 | 0.45775 | 906 | 0.97112
90137 | 9.36 | 0.8 | 365 | 8.5667 | 0.6804 | 9 | 0.24709
90152 | 5.76 | 0.8 | 365 | 5.2718 | 0.80332 | 6 | 0.07513
90164 | 14.4 | 0.8 | 365 | 13.1795 | 0.5083 | 13 | 0.68783
90172 | 10.15 | 0.8 | 365 | 9.2897 | 0.84786 | 10 | 0.1376
90297 | 11.8 | 0.8 | 365 | 10.7999 | 0.37486 | 11 | 0.17475
90340 | 13 | 0.8 | 365 | 11.8982 | 0.66722 | 12 | 0.5654
88313 | 7.245 | 0.8 | 365 | 6.6309 | 0.87761 | 7 | 0.50856
90351 | 9.44 | 0.8 | 365 | 8.6399 | 0.89989 | 9 | 0.5398
90365 | 4.65 | 0.8 | 365 | 4.2559 | 0.75789 | 5 | 0.013777
47583 | 2877.12 | 1 | 365 | 3291.5864 | 0.19812 | 3291 | 0.78452
47584 | 2877.12 | 1 | 365 | 3291.5864 | 0.19812 | 3291 | 0.78452
64977 | 1595.62 | 0.9 | 365 | 1642.9308 | 0.018353 | 1642 | 0.94912
89676 | 5.22 | 0.8 | 365 | 4.7776 | 0.32176 | 5 | 0.099337
89725 | 3.77 | 0.8 | 365 | 3.4505 | 0.34349 | 3 | 0.79397
89733 | 11.55 | 0.8 | 365 | 10.5711 | 0.68895 | 11 | 0.26003
89744 | 11.22 | 0.8 | 365 | 10.269 | 0.78355 | 11 | 0.052598
89879 | 10.85 | 0.8 | 365 | 9.9304 | 0.76841 | 10 | 0.69881
89892 | 6.6 | 0.8 | 365 | 6.0406 | 0.10797 | 6 | 0.14859
89901 | 8.58 | 0.8 | 365 | 7.8528 | 0.54036 | 8 | 0.39316
89933 | 5.2 | 0.8 | 365 | 4.7593 | 0.26689 | 5 | 0.026159
89936 | 8.26 | 0.8 | 365 | 7.5599 | 0.6624 | 8 | 0.22232
90011 | 16.56 | 0.8 | 365 | 15.1565 | 0.43455 | 15 | 0.591
90014 | 5.76 | 0.8 | 365 | 5.2718 | 0.80332 | 6 | 0.07513
90147 | 6.72 | 0.8 | 365 | 6.1504 | 0.43721 | 6 | 0.58765
90157 | 7.2 | 0.8 | 365 | 6.5898 | 0.75415 | 7 | 0.34391
90195 | 14.16 | 0.8 | 365 | 12.9599 | 0.84983 | 13 | 0.8097
90235 | 10.725 | 0.8 | 365 | 9.816 | 0.42545 | 10 | 0.24145
90245 | 4.32 | 0.8 | 365 | 3.9539 | 0.85249 | 4 | 0.80635
90255 | 11.16 | 0.8 | 365 | 10.2141 | 0.61893 | 10 | 0.83307
90267 | 4.06 | 0.8 | 365 | 3.7159 | 0.13915 | 3 | 0.85504
90273 | 3.63 | 0.8 | 365 | 3.3223 | 0.95938 | 4 | 0.28172
90294 | 7.37 | 0.8 | 365 | 6.7454 | 0.22057 | 6 | 0.96592
90336 | 5.7 | 0.8 | 365 | 5.2169 | 0.6387 | 5 | 0.8556
90338 | 4.5 | 0.8 | 365 | 4.1186 | 0.34634 | 4 | 0.46495
90341 | 8.4 | 0.8 | 365 | 7.6881 | 0.046509 | 7 | 0.73457
90342 | 5.9 | 0.8 | 365 | 5.3999 | 0.18743 | 5 | 0.58737
90343 | 7.5 | 0.8 | 365 | 6.8643 | 0.57724 | 7 | 0.44158
90344 | 4.72 | 0.8 | 365 | 4.32 | 0.94994 | 5 | 0.2699
90345 | 3.245 | 0.8 | 365 | 2.97 | 0.90309 | 3 | 0.87306
90346 | 7.5 | 0.8 | 365 | 6.8643 | 0.57724 | 7 | 0.44158
90347 | 8.7 | 0.8 | 365 | 7.9626 | 0.8696 | 8 | 0.83223
90348 | 2.95 | 0.8 | 365 | 2.7 | 0.093714 | 2 | 0.79369
90349 | 7.67 | 0.8 | 365 | 7.0199 | 0.043657 | 7 | 0.063585
90352 | 2.36 | 0.8 | 365 | 2.16 | 0.47497 | 2 | 0.63495
90354 | 5.31 | 0.8 | 365 | 4.8599 | 0.56869 | 5 | 0.42864
90355 | 20.145 | 0.8 | 365 | 18.4376 | 0.27047 | 18 | 0.70807
90356 | 12.6 | 0.8 | 365 | 11.5321 | 0.56976 | 12 | 0.10185
90360 | 5.8 | 0.8 | 365 | 5.3084 | 0.91307 | 6 | 0.22149
90361 | 6.7 | 0.8 | 365 | 6.1321 | 0.38233 | 6 | 0.51447
90363 | 14.16 | 0.8 | 365 | 12.9599 | 0.84983 | 13 | 0.8097
90367 | 6.195 | 0.8 | 365 | 5.6699 | 0.9968 | 6 | 0.66674
90369 | 8.26 | 0.8 | 365 | 7.5599 | 0.6624 | 8 | 0.22232
90372 | 4.72 | 0.8 | 365 | 4.32 | 0.94994 | 5 | 0.2699
90375 | 5.1 | 0.8 | 365 | 4.6677 | 0.99252 | 5 | 0.66027
90378 | 8.4 | 0.8 | 365 | 7.6881 | 0.046509 | 7 | 0.73457
90382 | 8.4 | 0.8 | 365 | 7.6881 | 0.046509 | 7 | 0.73457
90384 | 11.55 | 0.8 | 365 | 10.5711 | 0.68895 | 11 | 0.26003
90386 | 21.78 | 0.8 | 365 | 19.934 | 0.7563 | 20 | 0.69034
90387 | 11.2 | 0.8 | 365 | 10.2507 | 0.72868 | 10 | 0.97942
90390 | 12.06 | 0.8 | 365 | 11.0379 | 0.088202 | 11 | 0.12605
90391 | 3.63 | 0.8 | 365 | 3.3223 | 0.95938 | 4 | 0.28172
90394 | 11.02 | 0.8 | 365 | 10.086 | 0.23482 | 10 | 0.32082
90395 | 6.405 | 0.8 | 365 | 5.8621 | 0.57296 | 6 | 0.43511
90396 | 6.38 | 0.8 | 365 | 5.8393 | 0.50437 | 6 | 0.34363
90398 | 6.08 | 0.8 | 365 | 5.5647 | 0.68128 | 6 | 0.24597
90399 | 7.68 | 0.8 | 365 | 7.0291 | 0.071094 | 7 | 0.10017
90400 | 6.27 | 0.8 | 365 | 5.7386 | 0.20257 | 5 | 0.94116
90401 | 12.24 | 0.8 | 365 | 11.2026 | 0.58206 | 11 | 0.78465
90402 | 13.32 | 0.8 | 365 | 12.1911 | 0.54518 | 12 | 0.73624
90403 | 6.4 | 0.8 | 365 | 5.8576 | 0.55924 | 6 | 0.41681
90404 | 4.55 | 0.8 | 365 | 4.1644 | 0.48353 | 4 | 0.64789
90405 | 9.28 | 0.8 | 365 | 8.4935 | 0.4609 | 8 | 0.95438
90406 | 8.58 | 0.8 | 365 | 7.8528 | 0.54036 | 8 | 0.39316
90407 | 8.12 | 0.8 | 365 | 7.4318 | 0.27829 | 7 | 0.71008
90408 | 7.59 | 0.8 | 365 | 6.9467 | 0.82417 | 7 | 0.77087
90409 | 4.62 | 0.8 | 365 | 4.2284 | 0.67558 | 4 | 0.90401
90410 | 7.83 | 0.8 | 365 | 7.1664 | 0.48264 | 7 | 0.64901
90411 | 7.92 | 0.8 | 365 | 7.2487 | 0.72957 | 7 | 0.9783
90413 | 7.54 | 0.8 | 365 | 6.9009 | 0.68699 | 7 | 0.58793
90414 | 4.64 | 0.8 | 365 | 4.2467 | 0.73045 | 4 | 0.97719
90415 | 7.54 | 0.8 | 365 | 6.9009 | 0.68699 | 7 | 0.58793
90416 | 9.1 | 0.8 | 365 | 8.3287 | 0.96705 | 9 | 0.29578
90418 | 8.64 | 0.8 | 365 | 7.9077 | 0.70498 | 8 | 0.6127
90419 | 5.86 | 0.8 | 365 | 5.3633 | 0.077684 | 5 | 0.44102
90420 | 2.9 | 0.8 | 365 | 2.6542 | 0.95653 | 3 | 0.61074
90422 | 6.39 | 0.8 | 365 | 5.8484 | 0.53181 | 6 | 0.38022
90424 | 5.5 | 0.8 | 365 | 5.0338 | 0.089976 | 5 | 0.12382
90425 | 15.33 | 0.8 | 365 | 14.0307 | 0.059879 | 14 | 0.090581
90426 | 12.39 | 0.8 | 365 | 11.3399 | 0.9936 | 12 | 0.33348
90427 | 3.5 | 0.8 | 365 | 3.2034 | 0.60271 | 3 | 0.80607
90447 | 5.89 | 0.8 | 365 | 5.3908 | 0.15999 | 5 | 0.55078
90449 | 4.8 | 1 | 365 | 5.4915 | 0.46179 | 5 | 0.95326
90450 | 13.3 | 0.8 | 365 | 12.1728 | 0.49031 | 12 | 0.66306
90451 | 13 | 0.8 | 365 | 11.8982 | 0.66722 | 12 | 0.5654
90453 | 9.9 | 0.8 | 365 | 9.0609 | 0.16196 | 9 | 0.22288
90454 | 6.2 | 0.8 | 365 | 5.6745 | 0.010518 | 5 | 0.68504
90455 | 9.92 | 0.8 | 365 | 9.0792 | 0.21683 | 9 | 0.29606
90459 | 10.5 | 0.8 | 365 | 9.6101 | 0.80814 | 10 | 0.41821
90460 | 5.76 | 0.8 | 365 | 5.2718 | 0.80332 | 6 | 0.07513
90462 | 7.26 | 0.8 | 365 | 6.6447 | 0.91877 | 7 | 0.56345
90464 | 6.09 | 0.8 | 365 | 5.5738 | 0.70872 | 6 | 0.28256
90467 | 8.7 | 0.8 | 365 | 7.9626 | 0.8696 | 8 | 0.83223
90468 | 5.28 | 0.8 | 365 | 4.8325 | 0.48638 | 5 | 0.31887
90469 | 7.54 | 0.8 | 365 | 6.9009 | 0.68699 | 7 | 0.58793
90470 | 14.4 | 0.8 | 365 | 13.1795 | 0.5083 | 13 | 0.68783
90472 | 9.6 | 0.8 | 365 | 8.7864 | 0.33887 | 9 | 0.12522
90473 | 9.1 | 0.8 | 365 | 8.3287 | 0.96705 | 9 | 0.29578
90474 | 5.12 | 0.8 | 365 | 4.6861 | 0.047396 | 4 | 0.73345
90475 | 8.54 | 0.8 | 365 | 7.8162 | 0.43062 | 8 | 0.24681
90478 | 8.4 | 0.8 | 365 | 7.6881 | 0.046509 | 7 | 0.73457
90480 | 11.16 | 0.8 | 365 | 10.2141 | 0.61893 | 10 | 0.83307
90515 | 7 | 0.8 | 365 | 6.4067 | 0.20542 | 6 | 0.61214
90561 | 4.5 | 0.8 | 365 | 4.1186 | 0.34634 | 4 | 0.46495
88798 | 3.3 | 0.8 | 365 | 3.0203 | 0.053986 | 3 | 0.074293
36715 | 1294.29 | 0.65 | 365 | 962.4812 | 0.23256 | 962 | 0.71372
78185 | 1391.65 | 0.7 | 365 | 1114.4879 | 0.90354 | 1115 | 0.39141
82493 | 78.81 | 0.6 | 365 | 54.0978 | 0.16923 | 54 | 0.26706
82700 | 13.475 | 0.8 | 365 | 12.3329 | 0.97044 | 13 | 0.30336
85828 | 4.13 | 0.8 | 365 | 3.78 | 0.3312 | 4 | 0.11116
88607 | 5.886 | 0.8 | 365 | 5.3871 | 0.14902 | 5 | 0.53615
89022 | 5.9 | 0.8 | 365 | 5.3999 | 0.18743 | 5 | 0.58737
89179 | 8.555 | 0.8 | 365 | 7.8299 | 0.47177 | 8 | 0.30169
89805 | 12.24 | 0.8 | 365 | 11.2026 | 0.58206 | 11 | 0.78465
90002 | 6.67 | 0.8 | 365 | 6.1047 | 0.30003 | 6 | 0.40471
90126 | 6.785 | 0.8 | 365 | 6.2099 | 0.61554 | 6 | 0.82548
90193 | 9.92 | 0.8 | 365 | 9.0792 | 0.21683 | 9 | 0.29606
90219 | 5.185 | 0.8 | 365 | 4.7455 | 0.22573 | 4 | 0.97128
90318 | 4.96 | 0.8 | 365 | 4.5396 | 0.60841 | 5 | 0.14803
90339 | 6.7 | 0.8 | 365 | 6.1321 | 0.38233 | 6 | 0.51447
90357 | 12.21 | 0.8 | 365 | 11.1751 | 0.49975 | 11 | 0.67489
90429 | 8.85 | 0.8 | 365 | 8.0999 | 0.28114 | 8 | 0.38106
90430 | 9 | 0.8 | 365 | 8.2372 | 0.69269 | 8 | 0.92989
90431 | 12.6 | 0.8 | 365 | 11.5321 | 0.56976 | 12 | 0.10185
90432 | 9.735 | 0.8 | 365 | 8.9099 | 0.70926 | 9 | 0.61917
90433 | 10.03 | 0.8 | 365 | 9.1799 | 0.51863 | 9 | 0.69853
90434 | 9.735 | 0.8 | 365 | 8.9099 | 0.70926 | 9 | 0.61917
90435 | 7.375 | 0.8 | 365 | 6.7499 | 0.23429 | 6 | 0.98422
90436 | 5.605 | 0.8 | 365 | 5.1299 | 0.37806 | 5 | 0.508
90437 | 11.8 | 0.8 | 365 | 10.7999 | 0.37486 | 11 | 0.17475
90438 | 8.1 | 0.8 | 365 | 7.4135 | 0.22342 | 7 | 0.6369
90439 | 7.08 | 0.8 | 365 | 6.4799 | 0.42491 | 6 | 0.90485
90440 | 11.21 | 0.8 | 365 | 10.2599 | 0.75611 | 11 | 0.016009
90442 | 3.835 | 0.8 | 365 | 3.51 | 0.52183 | 4 | 0.031793
90443 | 7.8 | 0.8 | 365 | 7.1389 | 0.40033 | 7 | 0.53924
90444 | 6.3 | 0.8 | 365 | 5.766 | 0.28488 | 6 | 0.050924
90445 | 10.8 | 0.8 | 365 | 9.8846 | 0.63123 | 10 | 0.51587
90448 | 11.21 | 0.8 | 365 | 10.2599 | 0.75611 | 11 | 0.016009
90452 | 8.4 | 0.8 | 365 | 7.6881 | 0.046509 | 7 | 0.73457
90456 | 15.3 | 0.8 | 365 | 14.0032 | 0.97757 | 14 | 0.98082
90461 | 2.4 | 0.8 | 365 | 2.1966 | 0.58472 | 2 | 0.7813
90463 | 15.3 | 0.8 | 365 | 14.0032 | 0.97757 | 14 | 0.98082
90465 | 2.44 | 0.8 | 365 | 2.2332 | 0.69446 | 2 | 0.92766
90471 | 6 | 0.8 | 365 | 5.4915 | 0.46179 | 5 | 0.95326
90476 | 5.31 | 0.8 | 365 | 4.8599 | 0.56869 | 5 | 0.42864
90479 | 9 | 0.8 | 365 | 8.2372 | 0.69269 | 8 | 0.92989
90482 | 7.92 | 0.8 | 365 | 7.2487 | 0.72957 | 7 | 0.9783
90483 | 9.76 | 0.8 | 365 | 8.9328 | 0.77785 | 9 | 0.71064
90484 | 6.4 | 0.8 | 365 | 5.8576 | 0.55924 | 6 | 0.41681
90485 | 7.96 | 0.8 | 365 | 7.2853 | 0.83931 | 8 | 0.12466
90486 | 8.25 | 0.8 | 365 | 7.5508 | 0.63496 | 8 | 0.18573
90487 | 8.64 | 0.8 | 365 | 7.9077 | 0.70498 | 8 | 0.6127
90488 | 3.85 | 0.8 | 365 | 3.5237 | 0.56298 | 4 | 0.086676
90489 | 9.975 | 0.8 | 365 | 9.1296 | 0.36773 | 9 | 0.4973
90490 | 3.19 | 0.8 | 365 | 2.9196 | 0.75219 | 3 | 0.67182
90492 | 5.22 | 0.8 | 365 | 4.7776 | 0.32176 | 5 | 0.099337
90493 | 5.25 | 0.8 | 365 | 4.805 | 0.40407 | 5 | 0.2091
90494 | 9.855 | 0.8 | 365 | 9.0197 | 0.038493 | 9 | 0.058231
90495 | 12.18 | 0.8 | 365 | 11.1477 | 0.41744 | 11 | 0.56512
90496 | 19.22 | 0.8 | 365 | 17.591 | 0.73261 | 18 | 0.32361
90497 | 5.51 | 0.8 | 365 | 5.043 | 0.11741 | 5 | 0.16041
90498 | 9.76 | 0.8 | 365 | 8.9328 | 0.77785 | 9 | 0.71064
90499 | 6.38 | 0.8 | 365 | 5.8393 | 0.50437 | 6 | 0.34363
90500 | 9.86 | 0.8 | 365 | 9.0243 | 0.052212 | 9 | 0.076525
90501 | 13 | 0.8 | 365 | 11.8982 | 0.66722 | 12 | 0.5654
90502 | 8.75 | 0.8 | 365 | 8.0084 | 0.00678 | 8 | 0.015172
90503 | 8.82 | 0.8 | 365 | 8.0725 | 0.19883 | 8 | 0.27129
90505 | 4.72 | 0.8 | 365 | 4.32 | 0.94994 | 5 | 0.2699
90506 | 6.195 | 0.8 | 365 | 5.6699 | 0.9968 | 6 | 0.66674
90507 | 3.35 | 0.8 | 365 | 3.0661 | 0.19117 | 3 | 0.25724
90508 | 3.3 | 0.8 | 365 | 3.0203 | 0.053986 | 3 | 0.074293
90510 | 6.785 | 0.8 | 365 | 6.2099 | 0.61554 | 6 | 0.82548
90511 | 10.8 | 0.8 | 365 | 9.8846 | 0.63123 | 10 | 0.51587
90513 | 7.25 | 0.8 | 365 | 6.6355 | 0.89133 | 7 | 0.52686
90514 | 10.5 | 0.8 | 365 | 9.6101 | 0.80814 | 10 | 0.41821
90516 | 3.06 | 0.8 | 365 | 2.8006 | 0.39551 | 3 | 0.19616
90517 | 6.93 | 0.8 | 365 | 6.3426 | 0.01337 | 6 | 0.35602
90518 | 4.5 | 0.8 | 365 | 4.1186 | 0.34634 | 4 | 0.46495
90519 | 11.76 | 0.8 | 365 | 10.7633 | 0.26511 | 11 | 0.028391
90520 | 8.91 | 0.8 | 365 | 8.1548 | 0.44576 | 8 | 0.60059
90521 | 14 | 0.8 | 365 | 12.8134 | 0.41085 | 13 | 0.22428
90523 | 8.58 | 0.8 | 365 | 7.8528 | 0.54036 | 8 | 0.39316
90525 | 6.175 | 0.8 | 365 | 5.6516 | 0.94193 | 6 | 0.59356
90526 | 9 | 0.8 | 365 | 8.2372 | 0.69269 | 8 | 0.92989
90527 | 9.1 | 0.8 | 365 | 8.3287 | 0.96705 | 9 | 0.29578
90528 | 5.7 | 0.8 | 365 | 5.2169 | 0.6387 | 5 | 0.8556
90530 | 5.8 | 0.8 | 365 | 5.3084 | 0.91307 | 6 | 0.22149
90531 | 4.8 | 0.8 | 365 | 4.3932 | 0.16943 | 4 | 0.56261
90532 | 5.025 | 0.8 | 365 | 4.5991 | 0.78675 | 5 | 0.38586
90533 | 5.44 | 0.8 | 365 | 4.9789 | 0.92536 | 5 | 0.90429
90534 | 9.715 | 0.8 | 365 | 8.8916 | 0.65438 | 9 | 0.54599
90535 | 8.68 | 0.8 | 365 | 7.9443 | 0.81473 | 8 | 0.75905
90536 | 9.45 | 0.8 | 365 | 8.6491 | 0.92732 | 9 | 0.57639
90537 | 5.84 | 0.8 | 365 | 5.345 | 0.022811 | 5 | 0.36784
90538 | 9.44 | 0.8 | 365 | 8.6399 | 0.89989 | 9 | 0.5398
90539 | 8.96 | 0.8 | 365 | 8.2006 | 0.58294 | 8 | 0.78354
90540 | 13.505 | 0.8 | 365 | 12.3604 | 0.05275 | 12 | 0.41313
90541 | 8.19 | 0.8 | 365 | 7.4959 | 0.47035 | 7 | 0.9662
90542 | 7.67 | 0.8 | 365 | 7.0199 | 0.043657 | 7 | 0.063585
90543 | 6.2 | 0.8 | 365 | 5.6745 | 0.010518 | 5 | 0.68504
90544 | 7.7 | 0.8 | 365 | 7.0474 | 0.12597 | 7 | 0.17335
90545 | 12.21 | 0.8 | 365 | 11.1751 | 0.49975 | 11 | 0.67489
90547 | 5.1 | 0.8 | 365 | 4.6677 | 0.99252 | 5 | 0.66027
90549 | 13 | 0.8 | 365 | 11.8982 | 0.66722 | 12 | 0.5654
90550 | 8.67 | 0.8 | 365 | 7.9352 | 0.78729 | 8 | 0.72246
90551 | 12.06 | 0.8 | 365 | 11.0379 | 0.088202 | 11 | 0.12605
90552 | 2.88 | 0.8 | 365 | 2.6359 | 0.90166 | 3 | 0.53757
90553 | 5.31 | 0.8 | 365 | 4.8599 | 0.56869 | 5 | 0.42864
90554 | 15.08 | 0.8 | 365 | 13.8019 | 0.37397 | 14 | 0.17586
90555 | 7.965 | 0.8 | 365 | 7.2899 | 0.85303 | 8 | 0.14295
90559 | 7.375 | 0.8 | 365 | 6.7499 | 0.23429 | 6 | 0.98422
90560 | 12.98 | 0.8 | 365 | 11.8799 | 0.61234 | 12 | 0.49222
90562 | 6.09 | 0.8 | 365 | 5.5738 | 0.70872 | 6 | 0.28256
90563 | 8.26 | 0.8 | 365 | 7.5599 | 0.6624 | 8 | 0.22232
90564 | 7.68 | 0.8 | 365 | 7.0291 | 0.071094 | 7 | 0.10017
90567 | 13.275 | 0.8 | 365 | 12.1499 | 0.42171 | 12 | 0.57159
90568 | 7.04 | 0.8 | 365 | 6.4433 | 0.31517 | 6 | 0.75849
90569 | 5.4 | 0.8 | 365 | 4.9423 | 0.81561 | 5 | 0.75793
90570 | 5.1 | 0.8 | 365 | 4.6677 | 0.99252 | 5 | 0.66027
90571 | 7.965 | 0.8 | 365 | 7.2899 | 0.85303 | 8 | 0.14295
90572 | 5.31 | 0.8 | 365 | 4.8599 | 0.56869 | 5 | 0.42864
90573 | 6.785 | 0.8 | 365 | 6.2099 | 0.61554 | 6 | 0.82548
90574 | 6.195 | 0.8 | 365 | 5.6699 | 0.9968 | 6 | 0.66674
90575 | 5.605 | 0.8 | 365 | 5.1299 | 0.37806 | 5 | 0.508
90576 | 3.6 | 0.8 | 365 | 3.2949 | 0.87708 | 4 | 0.17196
90577 | 8.25 | 0.8 | 365 | 7.5508 | 0.63496 | 8 | 0.18573
90578 | 8.555 | 0.8 | 365 | 7.8299 | 0.47177 | 8 | 0.30169
90579 | 7.875 | 0.8 | 365 | 7.2076 | 0.6061 | 7 | 0.81365
90580 | 4.2 | 0.8 | 365 | 3.844 | 0.52325 | 4 | 0.36728
90582 | 4.725 | 0.8 | 365 | 4.3245 | 0.96366 | 5 | 0.28819
90583 | 10.325 | 0.8 | 365 | 9.4499 | 0.328 | 9 | 0.7779
90584 | 5.4 | 0.8 | 365 | 4.9423 | 0.81561 | 5 | 0.75793
90585 | 10.5 | 0.8 | 365 | 9.6101 | 0.80814 | 10 | 0.41821
90586 | 7.015 | 0.8 | 365 | 6.4204 | 0.24658 | 6 | 0.66702
90587 | 3 | 0.8 | 365 | 2.7457 | 0.2309 | 2 | 0.97663
90588 | 7.2 | 0.8 | 365 | 6.5898 | 0.75415 | 7 | 0.34391
90589 | 9.6 | 0.8 | 365 | 8.7864 | 0.33887 | 9 | 0.12522
90590 | 9.54 | 0.8 | 365 | 8.7314 | 0.17425 | 8 | 0.90568
90592 | 9.45 | 0.8 | 365 | 8.6491 | 0.92732 | 9 | 0.57639
90593 | 3.835 | 0.8 | 365 | 3.51 | 0.52183 | 4 | 0.031793
90594 | 4.72 | 0.8 | 365 | 4.32 | 0.94994 | 5 | 0.2699
90595 | 9.9 | 0.8 | 365 | 9.0609 | 0.16196 | 9 | 0.22288
90596 | 7.2 | 0.8 | 365 | 6.5898 | 0.75415 | 7 | 0.34391
90597 | 4.2 | 0.8 | 365 | 3.844 | 0.52325 | 4 | 0.36728
90599 | 6.84 | 0.8 | 365 | 6.2603 | 0.76644 | 7 | 0.026717
90600 | 5.9 | 0.8 | 365 | 5.3999 | 0.18743 | 5 | 0.58737
90601 | 3 | 0.8 | 365 | 2.7457 | 0.2309 | 2 | 0.97663
90602 | 5.31 | 0.8 | 365 | 4.8599 | 0.56869 | 5 | 0.42864
90603 | 5.605 | 0.8 | 365 | 5.1299 | 0.37806 | 5 | 0.508
90604 | 14.16 | 0.8 | 365 | 12.9599 | 0.84983 | 13 | 0.8097
90605 | 3.54 | 0.8 | 365 | 3.24 | 0.71246 | 3 | 0.95242
90606 | 7.67 | 0.8 | 365 | 7.0199 | 0.043657 | 7 | 0.063585
90607 | 10.62 | 0.8 | 365 | 9.7199 | 0.13737 | 9 | 0.85727
90608 | 5.76 | 0.8 | 365 | 5.2718 | 0.80332 | 6 | 0.07513
90610 | 11.88 | 0.8 | 365 | 10.8731 | 0.59435 | 11 | 0.46746
90613 | 3.9 | 0.8 | 365 | 3.5695 | 0.70016 | 4 | 0.26962
90614 | 7.965 | 0.8 | 365 | 7.2899 | 0.85303 | 8 | 0.14295
90616 | 4.13 | 0.8 | 365 | 3.78 | 0.3312 | 4 | 0.11116
90617 | 11.505 | 0.8 | 365 | 10.5299 | 0.56549 | 11 | 0.095378
90618 | 15.3 | 0.8 | 365 | 14.0032 | 0.97757 | 14 | 0.98082
90619 | 4.41 | 0.8 | 365 | 4.0362 | 0.099417 | 4 | 0.13565
90620 | 8.85 | 0.8 | 365 | 8.0999 | 0.28114 | 8 | 0.38106
90623 | 24.78 | 0.8 | 365 | 22.6798 | 0.9872 | 23 | 0.66697
90625 | 9.9 | 0.8 | 365 | 9.0609 | 0.16196 | 9 | 0.22288
90626 | 4.41 | 0.8 | 365 | 4.0362 | 0.099417 | 4 | 0.13565
90627 | 6.785 | 0.8 | 365 | 6.2099 | 0.61554 | 6 | 0.82548
90628 | 6.49 | 0.8 | 365 | 5.9399 | 0.80617 | 6 | 0.74611
90629 | 8.28 | 0.8 | 365 | 7.5782 | 0.71727 | 8 | 0.2955
90630 | 6.785 | 0.8 | 365 | 6.2099 | 0.61554 | 6 | 0.82548
90631 | 8.85 | 0.8 | 365 | 8.0999 | 0.28114 | 8 | 0.38106
90634 | 1.8 | 0.8 | 365 | 1.6474 | 0.93854 | 2 | 0.58598
90635 | 7.83 | 0.8 | 365 | 7.1664 | 0.48264 | 7 | 0.64901
90636 | 2.4 | 0.8 | 365 | 2.1966 | 0.58472 | 2 | 0.7813
90638 | 11.88 | 0.8 | 365 | 10.8731 | 0.59435 | 11 | 0.46746
90639 | 2.36 | 0.8 | 365 | 2.16 | 0.47497 | 2 | 0.63495
90640 | 10.725 | 0.8 | 365 | 9.816 | 0.42545 | 10 | 0.24145
90641 | 9.425 | 0.8 | 365 | 8.6262 | 0.85873 | 9 | 0.48491
90642 | 4.06 | 0.8 | 365 | 3.7159 | 0.13915 | 3 | 0.85504
90643 | 8.85 | 0.8 | 365 | 8.0999 | 0.28114 | 8 | 0.38106
90644 | 4.425 | 0.8 | 365 | 4.05 | 0.14057 | 4 | 0.19053
90645 | 3.835 | 0.8 | 365 | 3.51 | 0.52183 | 4 | 0.031793
90646 | 2.655 | 0.8 | 365 | 2.43 | 0.28434 | 2 | 0.71432
90647 | 6.6 | 0.8 | 365 | 6.0406 | 0.10797 | 6 | 0.14859
90648 | 6.5 | 0.8 | 365 | 5.9491 | 0.83361 | 6 | 0.7827
90649 | 3.36 | 0.8 | 365 | 3.0752 | 0.2186 | 3 | 0.29383
90650 | 5.04 | 0.8 | 365 | 4.6128 | 0.82791 | 5 | 0.44074
90651 | 8.7 | 0.8 | 365 | 7.9626 | 0.8696 | 8 | 0.83223
90652 | 4.02 | 0.8 | 365 | 3.6793 | 0.029401 | 3 | 0.70868
90653 | 5.605 | 0.8 | 365 | 5.1299 | 0.37806 | 5 | 0.508
90654 | 8.19 | 0.8 | 365 | 7.4959 | 0.47035 | 7 | 0.9662
90655 | 2.4 | 0.8 | 365 | 2.1966 | 0.58472 | 2 | 0.7813
90656 | 6.6 | 0.8 | 365 | 6.0406 | 0.10797 | 6 | 0.14859
90657 | 5.85 | 0.8 | 365 | 5.3542 | 0.050247 | 5 | 0.40443
90659 | 7.36 | 0.8 | 365 | 6.7362 | 0.19313 | 6 | 0.92933
90660 | 8.7 | 0.8 | 365 | 7.9626 | 0.8696 | 8 | 0.83223
90661 | 9.1 | 0.8 | 365 | 8.3287 | 0.96705 | 9 | 0.29578
90662 | 11.1 | 0.8 | 365 | 10.1592 | 0.45432 | 10 | 0.61353
90663 | 7.8 | 0.8 | 365 | 7.1389 | 0.40033 | 7 | 0.53924
90664 | 8.1 | 0.8 | 365 | 7.4135 | 0.22342 | 7 | 0.6369
90666 | 14.1 | 0.8 | 365 | 12.905 | 0.68521 | 13 | 0.59016
90667 | 8.4 | 0.8 | 365 | 7.6881 | 0.046509 | 7 | 0.73457
90668 | 5.9 | 0.8 | 365 | 5.3999 | 0.18743 | 5 | 0.58737
90670 | 6.405 | 0.8 | 365 | 5.8621 | 0.57296 | 6 | 0.43511
90671 | 8.555 | 0.8 | 365 | 7.8299 | 0.47177 | 8 | 0.30169
90672 | 7.92 | 0.8 | 365 | 7.2487 | 0.72957 | 7 | 0.9783
90673 | 8.4 | 0.8 | 365 | 7.6881 | 0.046509 | 7 | 0.73457
90674 | 6.3 | 0.8 | 365 | 5.766 | 0.28488 | 6 | 0.050924
90675 | 10.585 | 0.8 | 365 | 9.6879 | 0.041345 | 9 | 0.72921
90676 | 9.9 | 0.8 | 365 | 9.0609 | 0.16196 | 9 | 0.22288
90677 | 11.8 | 0.8 | 365 | 10.7999 | 0.37486 | 11 | 0.17475
90679 | 4.425 | 0.8 | 365 | 4.05 | 0.14057 | 4 | 0.19053
90680 | 10.2 | 0.8 | 365 | 9.3355 | 0.98505 | 10 | 0.32054
90682 | 5.4 | 0.8 | 365 | 4.9423 | 0.81561 | 5 | 0.75793
90683 | 7.965 | 0.8 | 365 | 7.2899 | 0.85303 | 8 | 0.14295
90684 | 13.2 | 0.8 | 365 | 12.0812 | 0.21594 | 12 | 0.29717
90687 | 12.21 | 0.8 | 365 | 11.1751 | 0.49975 | 11 | 0.67489
90688 | 7.245 | 0.8 | 365 | 6.6309 | 0.87761 | 7 | 0.50856
90689 | 6.785 | 0.8 | 365 | 6.2099 | 0.61554 | 6 | 0.82548
90691 | 7.44 | 0.8 | 365 | 6.8094 | 0.41262 | 7 | 0.22204
90692 | 8.555 | 0.8 | 365 | 7.8299 | 0.47177 | 8 | 0.30169
90693 | 5.9 | 0.8 | 365 | 5.3999 | 0.18743 | 5 | 0.58737
90694 | 6.48 | 0.8 | 365 | 5.9308 | 0.77874 | 6 | 0.70952
90695 | 7.08 | 0.8 | 365 | 6.4799 | 0.42491 | 6 | 0.90485
90696 | 23.76 | 0.8 | 365 | 21.7462 | 0.1887 | 21 | 0.93491
90697 | 6.9 | 0.8 | 365 | 6.3152 | 0.93106 | 7 | 0.24625
90699 | 17.7 | 0.8 | 365 | 16.1998 | 0.56229 | 16 | 0.76212
90701 | 5.95 | 0.8 | 365 | 5.4457 | 0.32461 | 5 | 0.77032
90702 | 11.7 | 0.8 | 365 | 10.7084 | 0.10049 | 10 | 0.80886
90703 | 9.145 | 0.8 | 365 | 8.3699 | 0.090515 | 8 | 0.46043
90704 | 3.9 | 0.8 | 365 | 3.5695 | 0.70016 | 4 | 0.26962
90705 | 7.25 | 0.8 | 365 | 6.6355 | 0.89133 | 7 | 0.52686
90706 | 7.965 | 0.8 | 365 | 7.2899 | 0.85303 | 8 | 0.14295
90707 | 12.675 | 0.8 | 365 | 11.6007 | 0.77554 | 12 | 0.37626
90709 | 6.3 | 0.8 | 365 | 5.766 | 0.28488 | 6 | 0.050924
90710 | 13 | 0.8 | 365 | 11.8982 | 0.66722 | 12 | 0.5654
90713 | 4.72 | 0.8 | 365 | 4.32 | 0.94994 | 5 | 0.2699
90714 | 7.15 | 0.8 | 365 | 6.544 | 0.61697 | 7 | 0.16097
90715 | 14.75 | 0.8 | 365 | 13.4999 | 0.46857 | 13 | 0.96843
90717 | 2.7 | 0.8 | 365 | 2.4712 | 0.40781 | 2 | 0.87897
90719 | 10.23 | 0.8 | 365 | 9.363 | 0.067355 | 9 | 0.43031
90720 | 8.45 | 0.8 | 365 | 7.7338 | 0.18369 | 7 | 0.91751
90721 | 9.9 | 0.8 | 365 | 9.0609 | 0.16196 | 9 | 0.22288
90722 | 7.965 | 0.8 | 365 | 7.2899 | 0.85303 | 8 | 0.14295
90723 | 10.89 | 0.8 | 365 | 9.967 | 0.87815 | 10 | 0.84517
90724 | 8.555 | 0.8 | 365 | 7.8299 | 0.47177 | 8 | 0.30169
90726 | 4.64 | 0.8 | 365 | 4.2467 | 0.73045 | 4 | 0.97719
90727 | 5.185 | 0.8 | 365 | 4.7455 | 0.22573 | 4 | 0.97128
90728 | 4.06 | 0.8 | 365 | 3.7159 | 0.13915 | 3 | 0.85504
90729 | 9.28 | 0.8 | 365 | 8.4935 | 0.4609 | 8 | 0.95438
90733 | 8.555 | 0.8 | 365 | 7.8299 | 0.47177 | 8 | 0.30169
90738 | 5.9 | 0.8 | 365 | 5.3999 | 0.18743 | 5 | 0.58737
90742 | 5.9 | 0.8 | 365 | 5.3999 | 0.18743 | 5 | 0.58737
90744 | 10.73 | 0.8 | 365 | 9.8206 | 0.43917 | 10 | 0.25975
90746 | 7.08 | 0.8 | 365 | 6.4799 | 0.42491 | 6 | 0.90485
90748 | 10.8 | 0.8 | 365 | 9.8846 | 0.63123 | 10 | 0.51587
90749 | 3.835 | 0.8 | 365 | 3.51 | 0.52183 | 4 | 0.031793
90750 | 8.75 | 0.8 | 365 | 8.0084 | 0.00678 | 8 | 0.015172
90752 | 8.26 | 0.8 | 365 | 7.5599 | 0.6624 | 8 | 0.22232
90753 | 5.76 | 0.8 | 365 | 5.2718 | 0.80332 | 6 | 0.07513
90754 | 9.735 | 0.8 | 365 | 8.9099 | 0.70926 | 9 | 0.61917
90755 | 4.96 | 0.8 | 365 | 4.5396 | 0.60841 | 5 | 0.14803
90758 | 5.9 | 0.8 | 365 | 5.3999 | 0.18743 | 5 | 0.58737
90759 | 11.9 | 0.8 | 365 | 10.8914 | 0.64922 | 11 | 0.54063
90760 | 7.92 | 0.8 | 365 | 7.2487 | 0.72957 | 7 | 0.9783
90761 | 14.35 | 0.8 | 365 | 13.1338 | 0.37112 | 13 | 0.50488
90763 | 4.55 | 0.8 | 365 | 4.1644 | 0.48353 | 4 | 0.64789
90765 | 5.22 | 0.8 | 365 | 4.7776 | 0.32176 | 5 | 0.099337
90766 | 10.92 | 0.8 | 365 | 9.9945 | 0.96046 | 10 | 0.95493
90769 | 5.95 | 0.8 | 365 | 5.4457 | 0.32461 | 5 | 0.77032
90772 | 5.605 | 0.8 | 365 | 5.1299 | 0.37806 | 5 | 0.508
90780 | 5.6 | 0.8 | 365 | 5.1254 | 0.36434 | 5 | 0.48971
90385 | 6.96 | 0.8 | 365 | 6.3701 | 0.095679 | 6 | 0.46578
90423 | 7.75 | 0.8 | 365 | 7.0931 | 0.26315 | 7 | 0.3563
90477 | 12.35 | 0.8 | 365 | 11.3033 | 0.88386 | 12 | 0.18713
90512 | 4.48 | 0.8 | 365 | 4.1003 | 0.29147 | 4 | 0.39177
90522 | 6.49 | 0.8 | 365 | 5.9399 | 0.80617 | 6 | 0.74611
90524 | 6.3 | 0.8 | 365 | 5.766 | 0.28488 | 6 | 0.050924
90598 | 9.44 | 0.8 | 365 | 8.6399 | 0.89989 | 9 | 0.5398
90615 | 12.6 | 0.8 | 365 | 11.5321 | 0.56976 | 12 | 0.10185
90624 | 9.36 | 0.8 | 365 | 8.5667 | 0.6804 | 9 | 0.24709
90685 | 6.84 | 0.8 | 365 | 6.2603 | 0.76644 | 7 | 0.026717
88801 | 5.7 | 0.8 | 365 | 5.2169 | 0.6387 | 5 | 0.8556
89821 | 5.7 | 0.8 | 365 | 5.2169 | 0.6387 | 5 | 0.8556
90293 | 12.41 | 0.8 | 365 | 11.3582 | 0.048473 | 11 | 0.40666
90333 | 8.4 | 0.8 | 365 | 7.6881 | 0.046509 | 7 | 0.73457
90457 | 10.8 | 0.8 | 365 | 9.8846 | 0.63123 | 10 | 0.51587
90466 | 3.19 | 0.8 | 365 | 2.9196 | 0.75219 | 3 | 0.67182
90637 | 10.73 | 0.8 | 365 | 9.8206 | 0.43917 | 10 | 0.25975
90658 | 7.5 | 0.8 | 365 | 6.8643 | 0.57724 | 7 | 0.44158
90665 | 10.915 | 0.8 | 365 | 9.9899 | 0.94674 | 10 | 0.93664
90669 | 8.555 | 0.8 | 365 | 7.8299 | 0.47177 | 8 | 0.30169
90686 | 10.8 | 0.8 | 365 | 9.8846 | 0.63123 | 10 | 0.51587
90700 | 9.44 | 0.8 | 365 | 8.6399 | 0.89989 | 9 | 0.5398
90708 | 9.86 | 0.8 | 365 | 9.0243 | 0.052212 | 9 | 0.076525
90716 | 10.2 | 0.8 | 365 | 9.3355 | 0.98505 | 10 | 0.32054
90725 | 10.8 | 0.8 | 365 | 9.8846 | 0.63123 | 10 | 0.51587
90730 | 13.275 | 0.8 | 365 | 12.1499 | 0.42171 | 12 | 0.57159
90734 | 5.015 | 0.8 | 365 | 4.59 | 0.75931 | 5 | 0.34927
90735 | 10.62 | 0.8 | 365 | 9.7199 | 0.13737 | 9 | 0.85727
90736 | 3 | 0.8 | 365 | 2.7457 | 0.2309 | 2 | 0.97663
90737 | 9.86 | 0.8 | 365 | 9.0243 | 0.052212 | 9 | 0.076525
90739 | 9 | 0.8 | 365 | 8.2372 | 0.69269 | 8 | 0.92989
90740 | 9.6 | 0.8 | 365 | 8.7864 | 0.33887 | 9 | 0.12522
90741 | 7.08 | 0.8 | 365 | 6.4799 | 0.42491 | 6 | 0.90485
90743 | 10.03 | 0.8 | 365 | 9.1799 | 0.51863 | 9 | 0.69853
90747 | 6.9 | 0.8 | 365 | 6.3152 | 0.93106 | 7 | 0.24625
90751 | 11.21 | 0.8 | 365 | 10.2599 | 0.75611 | 11 | 0.016009
90756 | 4.72 | 0.8 | 365 | 4.32 | 0.94994 | 5 | 0.2699
90757 | 8.4 | 0.8 | 365 | 7.6881 | 0.046509 | 7 | 0.73457
90762 | 5.9 | 0.8 | 365 | 5.3999 | 0.18743 | 5 | 0.58737
90767 | 11.89 | 0.8 | 365 | 10.8823 | 0.62178 | 11 | 0.50405
90768 | 6.375 | 1 | 365 | 7.2934 | 0.86332 | 8 | 0.15667
90770 | 6.49 | 0.8 | 365 | 5.9399 | 0.80617 | 6 | 0.74611
90771 | 5.9 | 0.8 | 365 | 5.3999 | 0.18743 | 5 | 0.58737
90773 | 16.2 | 0.8 | 365 | 14.827 | 0.44684 | 15 | 0.2738
90775 | 13.275 | 0.8 | 365 | 12.1499 | 0.42171 | 12 | 0.57159
90776 | 13.275 | 0.8 | 365 | 12.1499 | 0.42171 | 12 | 0.57159
90777 | 8.99 | 0.8 | 365 | 8.2281 | 0.66525 | 8 | 0.8933
90779 | 12.3 | 0.8 | 365 | 11.2575 | 0.74667 | 12 | 0.0041846
90781 | 6.49 | 0.8 | 365 | 5.9399 | 0.80617 | 6 | 0.74611
90782 | 12.685 | 0.8 | 365 | 11.6099 | 0.80297 | 12 | 0.41285
90783 | 5.6 | 0.8 | 365 | 5.1254 | 0.36434 | 5 | 0.48971
90785 | 14.16 | 0.8 | 365 | 12.9599 | 0.84983 | 13 | 0.8097
90787 | 7.08 | 0.8 | 365 | 6.4799 | 0.42491 | 6 | 0.90485
90788 | 7.375 | 0.8 | 365 | 6.7499 | 0.23429 | 6 | 0.98422
90791 | 13.02 | 0.8 | 365 | 11.9165 | 0.72209 | 12 | 0.63858
90792 | 5.22 | 0.8 | 365 | 4.7776 | 0.32176 | 5 | 0.099337
90793 | 8.75 | 0.8 | 365 | 8.0084 | 0.00678 | 8 | 0.015172
90794 | 8.12 | 0.8 | 365 | 7.4318 | 0.27829 | 7 | 0.71008
90795 | 3.96 | 0.8 | 365 | 3.6244 | 0.86478 | 4 | 0.48915
90796 | 6.96 | 0.8 | 365 | 6.3701 | 0.095679 | 6 | 0.46578
90797 | 4.32 | 0.8 | 365 | 3.9539 | 0.85249 | 4 | 0.80635
90798 | 7.25 | 0.8 | 365 | 6.6355 | 0.89133 | 7 | 0.52686
90800 | 5.28 | 0.8 | 365 | 4.8325 | 0.48638 | 5 | 0.31887
90801 | 4.88 | 0.8 | 365 | 4.4664 | 0.38892 | 4 | 0.85532
90804 | 10.03 | 0.8 | 365 | 9.1799 | 0.51863 | 9 | 0.69853
90805 | 11.52 | 0.8 | 365 | 10.5436 | 0.60664 | 11 | 0.15026
90806 | 7.08 | 0.8 | 365 | 6.4799 | 0.42491 | 6 | 0.90485
90807 | 8.4 | 0.8 | 365 | 7.6881 | 0.046509 | 7 | 0.73457
90808 | 9.8 | 0.8 | 365 | 8.9694 | 0.88759 | 9 | 0.85699
90809 | 13.2 | 0.8 | 365 | 12.0812 | 0.21594 | 12 | 0.29717
90810 | 11.505 | 0.8 | 365 | 10.5299 | 0.56549 | 11 | 0.095378
90811 | 5.94 | 0.8 | 365 | 5.4366 | 0.29717 | 5 | 0.73373
90812 | 9.735 | 0.8 | 365 | 8.9099 | 0.70926 | 9 | 0.61917
90814 | 3.6 | 0.8 | 365 | 3.2949 | 0.87708 | 4 | 0.17196
90817 | 8.555 | 0.8 | 365 | 7.8299 | 0.47177 | 8 | 0.30169
90818 | 10.8 | 0.8 | 365 | 9.8846 | 0.63123 | 10 | 0.51587
90819 | 15.04 | 0.8 | 365 | 13.7653 | 0.26423 | 14 | 0.029507
90820 | 15.48 | 0.8 | 365 | 14.168 | 0.47142 | 14 | 0.63941
90822 | 9.3 | 0.8 | 365 | 8.5118 | 0.51578 | 9 | 0.027554
90823 | 11.05 | 0.8 | 365 | 10.1135 | 0.31713 | 10 | 0.43059
90824 | 12.24 | 0.8 | 365 | 11.2026 | 0.58206 | 11 | 0.78465
90825 | 3.3 | 0.8 | 365 | 3.0203 | 0.053986 | 3 | 0.074293
90826 | 8.58 | 0.8 | 365 | 7.8528 | 0.54036 | 8 | 0.39316
90827 | 3.15 | 0.8 | 365 | 2.883 | 0.64244 | 3 | 0.52546
90828 | 6.195 | 0.8 | 365 | 5.6699 | 0.9968 | 6 | 0.66674
90829 | 5.886 | 0.8 | 365 | 5.3871 | 0.14902 | 5 | 0.53615
90830 | 12.4 | 0.8 | 365 | 11.349 | 0.021037 | 11 | 0.37007
90831 | 2.36 | 0.8 | 365 | 2.16 | 0.47497 | 2 | 0.63495
90833 | 7.2 | 0.8 | 365 | 6.5898 | 0.75415 | 7 | 0.34391
90835 | 9 | 0.8 | 365 | 8.2372 | 0.69269 | 8 | 0.92989
90837 | 9.28 | 0.8 | 365 | 8.4935 | 0.4609 | 8 | 0.95438
90838 | 4.425 | 0.8 | 365 | 4.05 | 0.14057 | 4 | 0.19053
90840 | 8.05 | 0.8 | 365 | 7.3677 | 0.086238 | 7 | 0.45396
90841 | 5.015 | 0.8 | 365 | 4.59 | 0.75931 | 5 | 0.34927
90843 | 6.195 | 0.8 | 365 | 5.6699 | 0.9968 | 6 | 0.66674
90844 | 11.4 | 0.8 | 365 | 10.4338 | 0.2774 | 10 | 0.7112
90847 | 10.44 | 0.8 | 365 | 9.5552 | 0.64352 | 10 | 0.19867
90856 | 12.06 | 0.8 | 365 | 11.0379 | 0.088202 | 11 | 0.12605
90857 | 5.76 | 0.8 | 365 | 5.2718 | 0.80332 | 6 | 0.07513
90858 | 2.9 | 0.8 | 365 | 2.6542 | 0.95653 | 3 | 0.61074
90859 | 9.28 | 0.8 | 365 | 8.4935 | 0.4609 | 8 | 0.95438
90860 | 15.12 | 0.8 | 365 | 13.8385 | 0.48372 | 14 | 0.32222
90890 | 2.655 | 0.8 | 365 | 2.43 | 0.28434 | 2 | 0.71432
90125 | 6.8 | 0.8 | 365 | 6.2237 | 0.6567 | 6 | 0.88036
52196 | 224.74 | 0.7 | 365 | 179.9806 | 0.52837 | 180 | 0.50898
74972 | 260.1 | 0.7 | 365 | 208.2983 | 0.41635 | 208 | 0.71462
82563 | 29.24 | 0.6 | 365 | 20.0713 | 0.16785 | 20 | 0.23917
82565 | 58.48 | 0.6 | 365 | 40.1426 | 0.3357 | 40 | 0.47834
87778 | 116.8 | 0.55 | 365 | 73.4942 | 0.31365 | 73 | 0.80781
90048 | 7.8 | 0.8 | 365 | 7.1389 | 0.40033 | 7 | 0.53924
90815 | 6.9 | 0.8 | 365 | 6.3152 | 0.93106 | 7 | 0.24625
90816 | 8.26 | 0.8 | 365 | 7.5599 | 0.6624 | 8 | 0.22232
90821 | 7.2 | 0.8 | 365 | 6.5898 | 0.75415 | 7 | 0.34391
90832 | 6 | 0.8 | 365 | 5.4915 | 0.46179 | 5 | 0.95326
90839 | 9.145 | 0.8 | 365 | 8.3699 | 0.090515 | 8 | 0.46043
90842 | 10.325 | 0.8 | 365 | 9.4499 | 0.328 | 9 | 0.7779
90845 | 8.26 | 0.8 | 365 | 7.5599 | 0.6624 | 8 | 0.22232
90848 | 9.145 | 0.8 | 365 | 8.3699 | 0.090515 | 8 | 0.46043
90849 | 3 | 0.8 | 365 | 2.7457 | 0.2309 | 2 | 0.97663
90850 | 4.72 | 0.8 | 365 | 4.32 | 0.94994 | 5 | 0.2699
90851 | 4.5 | 0.8 | 365 | 4.1186 | 0.34634 | 4 | 0.46495
90861 | 9.81 | 0.8 | 365 | 8.9786 | 0.91503 | 9 | 0.89358
90864 | 5.28 | 0.8 | 365 | 4.8325 | 0.48638 | 5 | 0.31887
90866 | 4.225 | 0.8 | 365 | 3.8669 | 0.59185 | 4 | 0.45875
90867 | 10.325 | 0.8 | 365 | 9.4499 | 0.328 | 9 | 0.7779
90868 | 6.4 | 0.8 | 365 | 5.8576 | 0.55924 | 6 | 0.41681
90869 | 11.725 | 0.8 | 365 | 10.7312 | 0.16909 | 10 | 0.90033
90870 | 111.78 | 0.55 | 365 | 70.3354 | 0.84469 | 71 | 0.18011
90871 | 7.3 | 0.8 | 365 | 6.6813 | 0.028514 | 6 | 0.7098
90872 | 9.855 | 0.8 | 365 | 9.0197 | 0.038493 | 9 | 0.058231
90873 | 7.125 | 0.8 | 365 | 6.5211 | 0.54838 | 7 | 0.069497
90874 | 7.8 | 0.8 | 365 | 7.1389 | 0.40033 | 7 | 0.53924
90876 | 14 | 0.8 | 365 | 12.8134 | 0.41085 | 13 | 0.22428
90877 | 7.56 | 0.8 | 365 | 6.9193 | 0.74186 | 7 | 0.66111
90878 | 4.95 | 0.8 | 365 | 4.5305 | 0.58098 | 5 | 0.11144
90879 | 2.9 | 0.8 | 365 | 2.6542 | 0.95653 | 3 | 0.61074
90880 | 5.94 | 0.8 | 365 | 5.4366 | 0.29717 | 5 | 0.73373
90882 | 7.26 | 0.8 | 365 | 6.6447 | 0.91877 | 7 | 0.56345
90883 | 11.6 | 0.8 | 365 | 10.6168 | 0.82613 | 11 | 0.44297
90884 | 8.64 | 0.8 | 365 | 7.9077 | 0.70498 | 8 | 0.6127
90885 | 8.26 | 0.8 | 365 | 7.5599 | 0.6624 | 8 | 0.22232
90886 | 9.9 | 0.8 | 365 | 9.0609 | 0.16196 | 9 | 0.22288
90888 | 6.3 | 0.8 | 365 | 5.766 | 0.28488 | 6 | 0.050924
90891 | 10.395 | 0.8 | 365 | 9.514 | 0.52005 | 10 | 0.034024
90892 | 13.12 | 0.8 | 365 | 12.008 | 0.99645 | 13 | 0.0044636
90894 | 9.28 | 0.8 | 365 | 8.4935 | 0.4609 | 8 | 0.95438
90895 | 9.28 | 0.8 | 365 | 8.4935 | 0.4609 | 8 | 0.95438
90896 | 10.325 | 0.8 | 365 | 9.4499 | 0.328 | 9 | 0.7779
90897 | 4.06 | 0.8 | 365 | 3.7159 | 0.13915 | 3 | 0.85504
90898 | 6.3 | 0.8 | 365 | 5.766 | 0.28488 | 6 | 0.050924
90899 | 5.51 | 0.8 | 365 | 5.043 | 0.11741 | 5 | 0.16041
90900 | 7.26 | 0.8 | 365 | 6.6447 | 0.91877 | 7 | 0.56345
90901 | 9.28 | 0.8 | 365 | 8.4935 | 0.4609 | 8 | 0.95438
90902 | 10.73 | 0.8 | 365 | 9.8206 | 0.43917 | 10 | 0.25975
90903 | 11.22 | 0.8 | 365 | 10.269 | 0.78355 | 11 | 0.052598
90904 | 6.38 | 0.8 | 365 | 5.8393 | 0.50437 | 6 | 0.34363
90905 | 6.93 | 0.8 | 365 | 6.3426 | 0.01337 | 6 | 0.35602
90906 | 6.65 | 0.8 | 365 | 6.0864 | 0.24515 | 6 | 0.33153
90907 | 9.44 | 0.8 | 365 | 8.6399 | 0.89989 | 9 | 0.5398
90908 | 9.765 | 0.8 | 365 | 8.9374 | 0.79157 | 9 | 0.72893
90912 | 6.38 | 0.8 | 365 | 5.8393 | 0.50437 | 6 | 0.34363
90913 | 9.9 | 0.8 | 365 | 9.0609 | 0.16196 | 9 | 0.22288
90231 | 10.03 | 0.8 | 365 | 9.1799 | 0.51863 | 9 | 0.69853
90421 | 24.36 | 0.8 | 365 | 22.2954 | 0.83488 | 23 | 0.13024
90481 | 1.98 | 0.8 | 365 | 1.8122 | 0.43239 | 2 | 0.24458
90678 | 7.68 | 0.8 | 365 | 7.0291 | 0.071094 | 7 | 0.10017
90778 | 7.32 | 0.8 | 365 | 6.6996 | 0.083386 | 6 | 0.78298
90813 | 17.42 | 0.8 | 365 | 15.9436 | 0.79407 | 16 | 0.73763
90834 | 8.555 | 0.8 | 365 | 7.8299 | 0.47177 | 8 | 0.30169
90846 | 10.2 | 0.8 | 365 | 9.3355 | 0.98505 | 10 | 0.32054
90854 | 4.41 | 0.8 | 365 | 4.0362 | 0.099417 | 4 | 0.13565
90887 | 8.4 | 0.8 | 365 | 7.6881 | 0.046509 | 7 | 0.73457
90916 | 9.45 | 0.8 | 365 | 8.6491 | 0.92732 | 9 | 0.57639
90917 | 6.6 | 0.8 | 365 | 6.0406 | 0.10797 | 6 | 0.14859
90918 | 12.06 | 0.8 | 365 | 11.0379 | 0.088202 | 11 | 0.12605
90920 | 14.405 | 0.8 | 365 | 13.1841 | 0.52202 | 13 | 0.70612
90921 | 10.98 | 0.8 | 365 | 10.0494 | 0.12508 | 10 | 0.17447
90922 | 8.28 | 0.8 | 365 | 7.5782 | 0.71727 | 8 | 0.2955
90923 | 7.26 | 0.8 | 365 | 6.6447 | 0.91877 | 7 | 0.56345
90924 | 12.095 | 0.8 | 365 | 11.0699 | 0.18423 | 11 | 0.25411
90925 | 6.49 | 0.8 | 365 | 5.9399 | 0.80617 | 6 | 0.74611
90927 | 10.71 | 0.8 | 365 | 9.8023 | 0.3843 | 10 | 0.18657
90928 | 5.985 | 0.8 | 365 | 5.4777 | 0.42064 | 5 | 0.89838
90929 | 10.325 | 0.8 | 365 | 9.4499 | 0.328 | 9 | 0.7779
90930 | 12.685 | 0.8 | 365 | 11.6099 | 0.80297 | 12 | 0.41285
90931 | 4.8 | 0.8 | 365 | 4.3932 | 0.16943 | 4 | 0.56261
90932 | 8.85 | 0.8 | 365 | 8.0999 | 0.28114 | 8 | 0.38106
90934 | 12.095 | 0.8 | 365 | 11.0699 | 0.18423 | 11 | 0.25411
90937 | 7.5 | 0.8 | 365 | 6.8643 | 0.57724 | 7 | 0.44158
90938 | 2.9 | 0.8 | 365 | 2.6542 | 0.95653 | 3 | 0.61074
90941 | 2.36 | 0.8 | 365 | 2.16 | 0.47497 | 2 | 0.63495
90943 | 12.095 | 0.8 | 365 | 11.0699 | 0.18423 | 11 | 0.25411
90946 | 6.49 | 0.8 | 365 | 5.9399 | 0.80617 | 6 | 0.74611
90947 | 7 | 0.8 | 365 | 6.4067 | 0.20542 | 6 | 0.61214
90949 | 10.8 | 0.8 | 365 | 9.8846 | 0.63123 | 10 | 0.51587
90950 | 9.15 | 0.8 | 365 | 8.3745 | 0.10423 | 8 | 0.47872
90953 | 7.965 | 0.8 | 365 | 7.2899 | 0.85303 | 8 | 0.14295
90957 | 7.84 | 0.8 | 365 | 7.1755 | 0.51007 | 7 | 0.68559
90958 | 11.895 | 0.8 | 365 | 10.8868 | 0.6355 | 11 | 0.52234
90961 | 5.31 | 0.8 | 365 | 4.8599 | 0.56869 | 5 | 0.42864
90962 | 8.54 | 0.8 | 365 | 7.8162 | 0.43062 | 8 | 0.24681
90966 | 6.9 | 0.8 | 365 | 6.3152 | 0.93106 | 7 | 0.24625
90967 | 7.92 | 0.8 | 365 | 7.2487 | 0.72957 | 7 | 0.9783
90968 | 7.92 | 0.8 | 365 | 7.2487 | 0.72957 | 7 | 0.9783
90969 | 6.49 | 0.8 | 365 | 5.9399 | 0.80617 | 6 | 0.74611
90971 | 13.5 | 0.8 | 365 | 12.3558 | 0.039032 | 12 | 0.39484
90973 | 13 | 0.8 | 365 | 11.8982 | 0.66722 | 12 | 0.5654
90976 | 7.3 | 0.8 | 365 | 6.6813 | 0.028514 | 6 | 0.7098
90978 | 10.56 | 0.8 | 365 | 9.665 | 0.97275 | 10 | 0.63774
90982 | 9.855 | 0.8 | 365 | 9.0197 | 0.038493 | 9 | 0.058231
90984 | 9.72 | 0.8 | 365 | 8.8962 | 0.6681 | 9 | 0.56428
90986 | 13.68 | 0.8 | 365 | 12.5205 | 0.53289 | 13 | 0.053435
90987 | 5.95 | 0.8 | 365 | 5.4457 | 0.32461 | 5 | 0.77032
90989 | 3.924 | 0.8 | 365 | 3.5914 | 0.76601 | 4 | 0.35743
90990 | 4.27 | 0.8 | 365 | 3.9081 | 0.71531 | 4 | 0.6234
90998 | 2.85 | 0.8 | 365 | 2.6084 | 0.81935 | 3 | 0.4278
91000 | 9.57 | 0.8 | 365 | 8.7589 | 0.25656 | 9 | 0.015451
91004 | 10.15 | 0.8 | 365 | 9.2897 | 0.84786 | 10 | 0.1376
91005 | 11.88 | 0.8 | 365 | 10.8731 | 0.59435 | 11 | 0.46746
91007 | 9.45 | 0.8 | 365 | 8.6491 | 0.92732 | 9 | 0.57639
91008 | 9.24 | 0.8 | 365 | 8.4569 | 0.35116 | 8 | 0.80802
91009 | 6.67 | 0.8 | 365 | 6.1047 | 0.30003 | 6 | 0.40471
91010 | 11.89 | 0.8 | 365 | 10.8823 | 0.62178 | 11 | 0.50405
91041 | 62.4 | 0.55 | 365 | 39.264 | 0.70181 | 39 | 0.96581
90764 | 8.64 | 0.8 | 365 | 7.9077 | 0.70498 | 8 | 0.6127
90784 | 5.9 | 0.8 | 365 | 5.3999 | 0.18743 | 5 | 0.58737
90996 | 34.2 | 0.55 | 365 | 21.5197 | 0.50965 | 22 | 0.029341
90997 | 45.97 | 0.55 | 365 | 28.9257 | 0.71077 | 29 | 0.63651
91060 | 14.5 | 0.8 | 365 | 13.271 | 0.78266 | 14 | 0.053714
91162 | 7.8 | 0.8 | 365 | 7.1389 | 0.40033 | 7 | 0.53924
91173 | 11.6 | 0.8 | 365 | 10.6168 | 0.82613 | 11 | 0.44297
90121 | 9 | 0.8 | 365 | 8.2372 | 0.69269 | 8 | 0.92989
90786 | 9.86 | 0.8 | 365 | 9.0243 | 0.052212 | 9 | 0.076525
90919 | 10.137 | 0.8 | 365 | 9.2778 | 0.8122 | 10 | 0.090034
90944 | 7.08 | 0.8 | 365 | 6.4799 | 0.42491 | 6 | 0.90485
91006 | 8.25 | 0.8 | 365 | 7.5508 | 0.63496 | 8 | 0.18573
90458 | 11.47 | 0.8 | 365 | 10.4979 | 0.46946 | 10 | 0.96732
90970 | 8.7 | 0.8 | 365 | 7.9626 | 0.8696 | 8 | 0.83223
90972 | 6.6 | 0.8 | 365 | 6.0406 | 0.10797 | 6 | 0.14859
90974 | 8.555 | 0.8 | 365 | 7.8299 | 0.47177 | 8 | 0.30169
90975 | 4.13 | 0.8 | 365 | 3.78 | 0.3312 | 4 | 0.11116
90977 | 9 | 0.8 | 365 | 8.2372 | 0.69269 | 8 | 0.92989
90981 | 7.2 | 0.8 | 365 | 6.5898 | 0.75415 | 7 | 0.34391
90983 | 3.835 | 0.8 | 365 | 3.51 | 0.52183 | 4 | 0.031793
90991 | 4.8 | 0.8 | 365 | 4.3932 | 0.16943 | 4 | 0.56261
90992 | 2.95 | 0.8 | 365 | 2.7 | 0.093714 | 2 | 0.79369
90959 | 4.48 | 0.8 | 365 | 4.1003 | 0.29147 | 4 | 0.39177
90076 | 4.578 | 0.8 | 365 | 4.19 | 0.56035 | 4 | 0.75034
91028 | 31.35 | 0.55 | 365 | 19.7264 | 0.13384 | 19 | 0.86023
91002 | 10.08 | 0.8 | 365 | 9.2257 | 0.65581 | 9 | 0.88148
91003 | 5.985 | 0.8 | 365 | 5.4777 | 0.42064 | 5 | 0.89838
91029 | 6.09 | 0.8 | 365 | 5.5738 | 0.70872 | 6 | 0.28256
91032 | 7.7 | 0.8 | 365 | 7.0474 | 0.12597 | 7 | 0.17335
91031 | 5.95 | 0.8 | 365 | 5.4457 | 0.32461 | 5 | 0.77032
91033 | 4.93 | 0.8 | 365 | 4.5122 | 0.52611 | 5 | 0.038263
91034 | 11.9 | 0.8 | 365 | 10.8914 | 0.64922 | 11 | 0.54063
91036 | 5.22 | 0.8 | 365 | 4.7776 | 0.32176 | 5 | 0.099337
91039 | 5.6 | 0.8 | 365 | 5.1254 | 0.36434 | 5 | 0.48971
91042 | 12.18 | 0.8 | 365 | 11.1477 | 0.41744 | 11 | 0.56512
91035 | 8.505 | 0.8 | 365 | 7.7842 | 0.33459 | 8 | 0.11875
91040 | 10.325 | 0.8 | 365 | 9.4499 | 0.328 | 9 | 0.7779
90980 | 4.9 | 0.8 | 365 | 4.4847 | 0.4438 | 4 | 0.9285
91046 | 9.28 | 0.8 | 365 | 8.4935 | 0.4609 | 8 | 0.95438
91047 | 9.92 | 0.8 | 365 | 9.0792 | 0.21683 | 9 | 0.29606
91048 | 7.7 | 0.8 | 365 | 7.0474 | 0.12597 | 7 | 0.17335
91049 | 8.7 | 0.8 | 365 | 7.9626 | 0.8696 | 8 | 0.83223
91050 | 9.28 | 0.8 | 365 | 8.4935 | 0.4609 | 8 | 0.95438
91056 | 6.48 | 0.8 | 365 | 5.9308 | 0.77874 | 6 | 0.70952
91062 | 14.06 | 0.8 | 365 | 12.8683 | 0.57547 | 13 | 0.44381
91063 | 13.12 | 0.8 | 365 | 12.008 | 0.99645 | 13 | 0.0044636
91057 | 3.54 | 0.8 | 365 | 3.24 | 0.71246 | 3 | 0.95242
91064 | 14.64 | 0.8 | 365 | 13.3992 | 0.16677 | 13 | 0.56596
91065 | 8.4 | 0.8 | 365 | 7.6881 | 0.046509 | 7 | 0.73457
91068 | 11.48 | 0.8 | 365 | 10.507 | 0.4969 | 11 | 0.0039057
91067 | 6.2 | 0.8 | 365 | 5.6745 | 0.010518 | 5 | 0.68504
91069 | 13.02 | 0.8 | 365 | 11.9165 | 0.72209 | 12 | 0.63858
91070 | 12.6 | 0.8 | 365 | 11.5321 | 0.56976 | 12 | 0.10185
91074 | 8.03 | 0.8 | 365 | 7.3494 | 0.031365 | 7 | 0.38078
91088 | 5.12 | 0.8 | 365 | 4.6861 | 0.047396 | 4 | 0.73345
91051 | 10.325 | 0.8 | 365 | 9.4499 | 0.328 | 9 | 0.7779
91052 | 4.425 | 0.8 | 365 | 4.05 | 0.14057 | 4 | 0.19053
91055 | 6.195 | 0.8 | 365 | 5.6699 | 0.9968 | 6 | 0.66674
91058 | 9.44 | 0.8 | 365 | 8.6399 | 0.89989 | 9 | 0.5398
91073 | 5.31 | 0.8 | 365 | 4.8599 | 0.56869 | 5 | 0.42864
91076 | 2.36 | 0.8 | 365 | 2.16 | 0.47497 | 2 | 0.63495
91077 | 13.275 | 0.8 | 365 | 12.1499 | 0.42171 | 12 | 0.57159
91078 | 7.67 | 0.8 | 365 | 7.0199 | 0.043657 | 7 | 0.063585
91079 | 7.67 | 0.8 | 365 | 7.0199 | 0.043657 | 7 | 0.063585
91080 | 3.835 | 0.8 | 365 | 3.51 | 0.52183 | 4 | 0.031793
91082 | 6.195 | 0.8 | 365 | 5.6699 | 0.9968 | 6 | 0.66674
91084 | 4.13 | 0.8 | 365 | 3.78 | 0.3312 | 4 | 0.11116
91086 | 5.04 | 0.8 | 365 | 4.6128 | 0.82791 | 5 | 0.44074
91087 | 10.325 | 0.8 | 365 | 9.4499 | 0.328 | 9 | 0.7779
91089 | 9.44 | 0.8 | 365 | 8.6399 | 0.89989 | 9 | 0.5398
91091 | 2.36 | 0.8 | 365 | 2.16 | 0.47497 | 2 | 0.63495
91094 | 8.555 | 0.8 | 365 | 7.8299 | 0.47177 | 8 | 0.30169
91092 | 12.2 | 0.8 | 365 | 11.166 | 0.47231 | 11 | 0.6383
91097 | 4.64 | 0.8 | 365 | 4.2467 | 0.73045 | 4 | 0.97719
91101 | 11.21 | 0.8 | 365 | 10.2599 | 0.75611 | 11 | 0.016009
91102 | 4.095 | 0.8 | 365 | 3.7479 | 0.23517 | 3 | 0.9831
91099 | 2.95 | 0.8 | 365 | 2.7 | 0.093714 | 2 | 0.79369
90711 | 5.9 | 0.8 | 365 | 5.3999 | 0.18743 | 5 | 0.58737
90745 | 6.3 | 0.8 | 365 | 5.766 | 0.28488 | 6 | 0.050924
91072 | 8.68 | 0.8 | 365 | 7.9443 | 0.81473 | 8 | 0.75905
90979 | 8.96 | 0.8 | 365 | 8.2006 | 0.58294 | 8 | 0.78354
90548 | 10.2 | 0.8 | 365 | 9.3355 | 0.98505 | 10 | 0.32054
91143 | 8.96 | 0.8 | 365 | 8.2006 | 0.58294 | 8 | 0.78354
90557 | 10.08 | 0.8 | 365 | 9.2257 | 0.65581 | 9 | 0.88148
91013 | 6.21 | 0.8 | 365 | 5.6837 | 0.037955 | 5 | 0.72162
91109 | 6.195 | 0.8 | 365 | 5.6699 | 0.9968 | 6 | 0.66674
91110 | 4.72 | 0.8 | 365 | 4.32 | 0.94994 | 5 | 0.2699
91111 | 6.785 | 0.8 | 365 | 6.2099 | 0.61554 | 6 | 0.82548
91113 | 2.95 | 0.8 | 365 | 2.7 | 0.093714 | 2 | 0.79369
91114 | 6.615 | 0.8 | 365 | 6.0543 | 0.14913 | 6 | 0.20347
91115 | 6.195 | 0.8 | 365 | 5.6699 | 0.9968 | 6 | 0.66674
91116 | 4.425 | 0.8 | 365 | 4.05 | 0.14057 | 4 | 0.19053
91117 | 5.31 | 0.8 | 365 | 4.8599 | 0.56869 | 5 | 0.42864
91118 | 10.915 | 0.8 | 365 | 9.9899 | 0.94674 | 10 | 0.93664
91119 | 3.54 | 0.8 | 365 | 3.24 | 0.71246 | 3 | 0.95242
91120 | 5.605 | 0.8 | 365 | 5.1299 | 0.37806 | 5 | 0.508
91122 | 4.13 | 0.8 | 365 | 3.78 | 0.3312 | 4 | 0.11116
91124 | 3.54 | 0.8 | 365 | 3.24 | 0.71246 | 3 | 0.95242
91125 | 5.9 | 0.8 | 365 | 5.3999 | 0.18743 | 5 | 0.58737
91127 | 3.54 | 0.8 | 365 | 3.24 | 0.71246 | 3 | 0.95242
91128 | 7.965 | 0.8 | 365 | 7.2899 | 0.85303 | 8 | 0.14295
91131 | 5.015 | 0.8 | 365 | 4.59 | 0.75931 | 5 | 0.34927
91132 | 2.835 | 0.8 | 365 | 2.5947 | 0.7782 | 3 | 0.37292
91090 | 14.16 | 0.8 | 365 | 12.9599 | 0.84983 | 13 | 0.8097
91093 | 10.5 | 0.8 | 365 | 9.6101 | 0.80814 | 10 | 0.41821
91098 | 2.52 | 0.8 | 365 | 2.3064 | 0.91395 | 3 | 0.22037
91075 | 23.65 | 0.8 | 365 | 21.6455 | 0.8869 | 22 | 0.53244
91107 | 6 | 0.8 | 365 | 5.4915 | 0.46179 | 5 | 0.95326
91135 | 5.32 | 0.8 | 365 | 4.8691 | 0.59612 | 5 | 0.46522
91136 | 9 | 0.8 | 365 | 8.2372 | 0.69269 | 8 | 0.92989
91140 | 6.84 | 0.8 | 365 | 6.2603 | 0.76644 | 7 | 0.026717
91142 | 9.28 | 0.8 | 365 | 8.4935 | 0.4609 | 8 | 0.95438
91137 | 11.48 | 0.8 | 365 | 10.507 | 0.4969 | 11 | 0.0039057
91144 | 6.12 | 0.8 | 365 | 5.6013 | 0.79103 | 6 | 0.39233
91152 | 12.685 | 0.8 | 365 | 11.6099 | 0.80297 | 12 | 0.41285
91147 | 9.3 | 0.8 | 365 | 8.5118 | 0.51578 | 9 | 0.027554
91155 | 7.2 | 0.8 | 365 | 6.5898 | 0.75415 | 7 | 0.34391
91138 | 6.48 | 0.8 | 365 | 5.9308 | 0.77874 | 6 | 0.70952
91146 | 11.84 | 0.8 | 365 | 10.8365 | 0.4846 | 11 | 0.3211
91153 | 9.24 | 0.8 | 365 | 8.4569 | 0.35116 | 8 | 0.80802
91150 | 6.205 | 0.8 | 365 | 5.6791 | 0.024237 | 5 | 0.70333
91156 | 10.5 | 0.8 | 365 | 9.6101 | 0.80814 | 10 | 0.41821
91160 | 8.64 | 0.8 | 365 | 7.9077 | 0.70498 | 8 | 0.6127
91165 | 6.84 | 0.8 | 365 | 6.2603 | 0.76644 | 7 | 0.026717
91163 | 12.6 | 0.8 | 365 | 11.5321 | 0.56976 | 12 | 0.10185
91168 | 12.73 | 0.8 | 365 | 11.6511 | 0.92644 | 12 | 0.5775
91169 | 14.04 | 0.8 | 365 | 12.85 | 0.52059 | 13 | 0.37063
91151 | 10.62 | 0.8 | 365 | 9.7199 | 0.13737 | 9 | 0.85727
91161 | 10.72 | 0.8 | 365 | 9.8114 | 0.41174 | 10 | 0.22316
91170 | 8.96 | 0.8 | 365 | 8.2006 | 0.58294 | 8 | 0.78354
91174 | 9.28 | 0.8 | 365 | 8.4935 | 0.4609 | 8 | 0.95438
91172 | 12.045 | 0.8 | 365 | 11.0241 | 0.047047 | 11 | 0.071171
91176 | 10.24 | 0.8 | 365 | 9.3721 | 0.094792 | 9 | 0.4669
91177 | 7.67 | 0.8 | 365 | 7.0199 | 0.043657 | 7 | 0.063585
91157 | 12.39 | 0.8 | 365 | 11.3399 | 0.9936 | 12 | 0.33348
91158 | 5.31 | 0.8 | 365 | 4.8599 | 0.56869 | 5 | 0.42864
91159 | 6.195 | 0.8 | 365 | 5.6699 | 0.9968 | 6 | 0.66674
91164 | 10.03 | 0.8 | 365 | 9.1799 | 0.51863 | 9 | 0.69853
91166 | 9.145 | 0.8 | 365 | 8.3699 | 0.090515 | 8 | 0.46043
91167 | 7.08 | 0.8 | 365 | 6.4799 | 0.42491 | 6 | 0.90485
91182 | 11.89 | 0.8 | 365 | 10.8823 | 0.62178 | 11 | 0.50405
91191 | 4.64 | 0.8 | 365 | 4.2467 | 0.73045 | 4 | 0.97719
91192 | 8.75 | 0.8 | 365 | 8.0084 | 0.00678 | 8 | 0.015172
91180 | 4.62 | 0.8 | 365 | 4.2284 | 0.67558 | 4 | 0.90401
91193 | 8.58 | 0.8 | 365 | 7.8528 | 0.54036 | 8 | 0.39316
91194 | 11.02 | 0.8 | 365 | 10.086 | 0.23482 | 10 | 0.32082
91139 | 4.8 | 0.8 | 365 | 4.3932 | 0.16943 | 4 | 0.56261
91145 | 8.64 | 0.8 | 365 | 7.9077 | 0.70498 | 8 | 0.6127
91185 | 6.5 | 0.8 | 365 | 5.9491 | 0.83361 | 6 | 0.7827
91189 | 13.23 | 0.8 | 365 | 12.1087 | 0.29825 | 12 | 0.40694
91210 | 11.16 | 0.8 | 365 | 10.2141 | 0.61893 | 10 | 0.83307
91211 | 11.16 | 0.8 | 365 | 10.2141 | 0.61893 | 10 | 0.83307
91175 | 7.3 | 0.8 | 365 | 6.6813 | 0.028514 | 6 | 0.7098
91181 | 8.32 | 0.8 | 365 | 7.6148 | 0.82702 | 8 | 0.44185
91188 | 8.96 | 0.8 | 365 | 8.2006 | 0.58294 | 8 | 0.78354
91108 | 4.13 | 0.8 | 365 | 3.78 | 0.3312 | 4 | 0.11116
91190 | 7.68 | 0.8 | 365 | 7.0291 | 0.071094 | 7 | 0.10017
91095 | 9.735 | 0.8 | 365 | 8.9099 | 0.70926 | 9 | 0.61917
91197 | 6.4 | 0.8 | 365 | 5.8576 | 0.55924 | 6 | 0.41681
91198 | 8.54 | 0.8 | 365 | 7.8162 | 0.43062 | 8 | 0.24681
91199 | 7.7 | 0.8 | 365 | 7.0474 | 0.12597 | 7 | 0.17335
91201 | 9.9 | 0.8 | 365 | 9.0609 | 0.16196 | 9 | 0.22288
91206 | 8.505 | 0.8 | 365 | 7.7842 | 0.33459 | 8 | 0.11875
91202 | 10.95 | 0.8 | 365 | 10.0219 | 0.04277 | 10 | 0.064701
91207 | 7.56 | 0.8 | 365 | 6.9193 | 0.74186 | 7 | 0.66111
91209 | 7.92 | 0.8 | 365 | 7.2487 | 0.72957 | 7 | 0.9783
91154 | 9.38 | 0.8 | 365 | 8.585 | 0.73527 | 9 | 0.32026
90088 | 14.061 | 0.8 | 365 | 12.8693 | 0.57821 | 13 | 0.44747
91205 | 7.92 | 0.8 | 365 | 7.2487 | 0.72957 | 7 | 0.9783
91204 | 9 | 0.8 | 365 | 8.2372 | 0.69269 | 8 | 0.92989
91213 | 5.04 | 0.8 | 365 | 4.6128 | 0.82791 | 5 | 0.44074
90082 | 10.85 | 0.8 | 365 | 9.9304 | 0.76841 | 10 | 0.69881
91214 | 10.89 | 0.8 | 365 | 9.967 | 0.87815 | 10 | 0.84517
91225 | 9.8 | 0.8 | 365 | 8.9694 | 0.88759 | 9 | 0.85699
91215 | 8.37 | 0.8 | 365 | 7.6606 | 0.9642 | 8 | 0.6248
91216 | 10.85 | 0.8 | 365 | 9.9304 | 0.76841 | 10 | 0.69881
91217 | 13.275 | 0.8 | 365 | 12.1499 | 0.42171 | 12 | 0.57159
91219 | 7.67 | 0.8 | 365 | 7.0199 | 0.043657 | 7 | 0.063585
91226 | 8.99 | 0.8 | 365 | 8.2281 | 0.66525 | 8 | 0.8933
91220 | 7.3 | 0.8 | 365 | 6.6813 | 0.028514 | 6 | 0.7098
91227 | 4.03 | 0.8 | 365 | 3.6884 | 0.056837 | 3 | 0.74527
91218 | 13.2 | 0.8 | 365 | 12.0812 | 0.21594 | 12 | 0.29717
91224 | 6.3 | 0.8 | 365 | 5.766 | 0.28488 | 6 | 0.050924
91229 | 4.95 | 0.8 | 365 | 4.5305 | 0.58098 | 5 | 0.11144
91228 | 8.625 | 0.8 | 365 | 7.894 | 0.66383 | 8 | 0.55781
91233 | 6.65 | 0.8 | 365 | 6.0864 | 0.24515 | 6 | 0.33153
91230 | 11.39 | 0.8 | 365 | 10.4246 | 0.24997 | 10 | 0.67461
91231 | 7.25 | 0.8 | 365 | 6.6355 | 0.89133 | 7 | 0.52686
91243 | 8.05 | 0.8 | 365 | 7.3677 | 0.086238 | 7 | 0.45396
90836 | 27.01 | 0.55 | 365 | 16.9955 | 0.94753 | 17 | 0.94306
91237 | 9.36 | 0.8 | 365 | 8.5667 | 0.6804 | 9 | 0.24709
91234 | 13.3 | 0.8 | 365 | 12.1728 | 0.49031 | 12 | 0.66306
91235 | 14.35 | 0.8 | 365 | 13.1338 | 0.37112 | 13 | 0.50488
90236 | 10.15 | 0.8 | 365 | 9.2897 | 0.84786 | 10 | 0.1376
91238 | 10.8 | 0.8 | 365 | 9.8846 | 0.63123 | 10 | 0.51587
91236 | 6.84 | 0.8 | 365 | 6.2603 | 0.76644 | 7 | 0.026717
91240 | 7.56 | 0.8 | 365 | 6.9193 | 0.74186 | 7 | 0.66111
91241 | 8.04 | 0.8 | 365 | 7.3586 | 0.058801 | 7 | 0.41737
91274 | 6.48 | 0.8 | 365 | 5.9308 | 0.77874 | 6 | 0.70952
91273 | 5.4 | 0.8 | 365 | 4.9423 | 0.81561 | 5 | 0.75793
91272 | 11.16 | 0.8 | 365 | 10.2141 | 0.61893 | 10 | 0.83307
91270 | 8.4 | 0.8 | 365 | 7.6881 | 0.046509 | 7 | 0.73457
91263 | 8.28 | 0.8 | 365 | 7.5782 | 0.71727 | 8 | 0.2955
91271 | 7 | 0.8 | 365 | 6.4067 | 0.20542 | 6 | 0.61214
91268 | 6.48 | 0.8 | 365 | 5.9308 | 0.77874 | 6 | 0.70952
91266 | 11.16 | 0.8 | 365 | 10.2141 | 0.61893 | 10 | 0.83307
91264 | 6.84 | 0.8 | 365 | 6.2603 | 0.76644 | 7 | 0.026717
91265 | 6.9 | 0.8 | 365 | 6.3152 | 0.93106 | 7 | 0.24625
91253 | 10.8 | 0.8 | 365 | 9.8846 | 0.63123 | 10 | 0.51587
91267 | 7.2 | 0.8 | 365 | 6.5898 | 0.75415 | 7 | 0.34391
91096 | 4.8 | 0.8 | 365 | 4.3932 | 0.16943 | 4 | 0.56261
91200 | 9.9 | 0.8 | 365 | 9.0609 | 0.16196 | 9 | 0.22288
91246 | 9.9 | 0.8 | 365 | 9.0609 | 0.16196 | 9 | 0.22288
91244 | 5.22 | 0.8 | 365 | 4.7776 | 0.32176 | 5 | 0.099337
91245 | 4.55 | 0.8 | 365 | 4.1644 | 0.48353 | 4 | 0.64789
91242 | 2.88 | 0.8 | 365 | 2.6359 | 0.90166 | 3 | 0.53757
91247 | 8.76 | 0.8 | 365 | 8.0175 | 0.034216 | 8 | 0.051761
91249 | 6.175 | 0.8 | 365 | 5.6516 | 0.94193 | 6 | 0.59356
91248 | 5.36 | 0.8 | 365 | 4.9057 | 0.70587 | 5 | 0.61158
91251 | 7.7 | 0.8 | 365 | 7.0474 | 0.12597 | 7 | 0.17335
91254 | 11.55 | 0.8 | 365 | 10.5711 | 0.68895 | 11 | 0.26003
91255 | 7.035 | 0.8 | 365 | 6.4387 | 0.30145 | 6 | 0.7402
91256 | 9.9 | 0.8 | 365 | 9.0609 | 0.16196 | 9 | 0.22288
91257 | 8.04 | 0.8 | 365 | 7.3586 | 0.058801 | 7 | 0.41737
91258 | 15.64 | 0.8 | 365 | 14.3144 | 0.9104 | 15 | 0.22483
91259 | 5.61 | 0.8 | 365 | 5.1345 | 0.39178 | 5 | 0.5263
91260 | 8.96 | 0.8 | 365 | 8.2006 | 0.58294 | 8 | 0.78354
91261 | 7 | 0.8 | 365 | 6.4067 | 0.20542 | 6 | 0.61214
91276 | 4.578 | 0.8 | 365 | 4.19 | 0.56035 | 4 | 0.75034
91279 | 14.5 | 0.8 | 365 | 13.271 | 0.78266 | 14 | 0.053714
91277 | 8.64 | 0.8 | 365 | 7.9077 | 0.70498 | 8 | 0.6127
90077 | 9.156 | 0.8 | 365 | 8.38 | 0.12069 | 8 | 0.50068
89975 | 6.867 | 0.8 | 365 | 6.285 | 0.84052 | 7 | 0.12551
91275 | 3.84 | 0.8 | 365 | 3.5145 | 0.53555 | 4 | 0.050087
91286 | 4.8 | 0.8 | 365 | 4.3932 | 0.16943 | 4 | 0.56261
91288 | 5.76 | 0.8 | 365 | 5.2718 | 0.80332 | 6 | 0.07513
91294 | 9.3 | 0.8 | 365 | 8.5118 | 0.51578 | 9 | 0.027554
91291 | 10.05 | 0.8 | 365 | 9.1982 | 0.5735 | 9 | 0.77171
91319 | 5.015 | 0.8 | 365 | 4.59 | 0.75931 | 5 | 0.34927
91318 | 11.88 | 0.8 | 365 | 10.8731 | 0.59435 | 11 | 0.46746
91316 | 5.51 | 0.8 | 365 | 5.043 | 0.11741 | 5 | 0.16041
91315 | 3.96 | 0.8 | 365 | 3.6244 | 0.86478 | 4 | 0.48915
91314 | 6.38 | 0.8 | 365 | 5.8393 | 0.50437 | 6 | 0.34363
91311 | 9.86 | 0.8 | 365 | 9.0243 | 0.052212 | 9 | 0.076525
91309 | 7.83 | 0.8 | 365 | 7.1664 | 0.48264 | 7 | 0.64901
91308 | 5.94 | 0.8 | 365 | 5.4366 | 0.29717 | 5 | 0.73373
91306 | 11.89 | 0.8 | 365 | 10.8823 | 0.62178 | 11 | 0.50405
91307 | 7.92 | 0.8 | 365 | 7.2487 | 0.72957 | 7 | 0.9783
91304 | 6.6 | 0.8 | 365 | 6.0406 | 0.10797 | 6 | 0.14859
91302 | 11.88 | 0.8 | 365 | 10.8731 | 0.59435 | 11 | 0.46746
91320 | 6.195 | 0.8 | 365 | 5.6699 | 0.9968 | 6 | 0.66674
91321 | 3.835 | 0.8 | 365 | 3.51 | 0.52183 | 4 | 0.031793
91322 | 8.85 | 0.8 | 365 | 8.0999 | 0.28114 | 8 | 0.38106
91335 | 4.72 | 0.8 | 365 | 4.32 | 0.94994 | 5 | 0.2699
91334 | 6.16 | 0.8 | 365 | 5.6379 | 0.90077 | 6 | 0.53868
91333 | 4.72 | 0.8 | 365 | 4.32 | 0.94994 | 5 | 0.2699
91331 | 4.93 | 0.8 | 365 | 4.5122 | 0.52611 | 5 | 0.038263
91330 | 9.57 | 0.8 | 365 | 8.7589 | 0.25656 | 9 | 0.015451
91326 | 4.06 | 0.8 | 365 | 3.7159 | 0.13915 | 3 | 0.85504
91329 | 7.59 | 0.8 | 365 | 6.9467 | 0.82417 | 7 | 0.77087
91325 | 7 | 0.8 | 365 | 6.4067 | 0.20542 | 6 | 0.61214
91324 | 11.89 | 0.8 | 365 | 10.8823 | 0.62178 | 11 | 0.50405
91323 | 11.6 | 0.8 | 365 | 10.6168 | 0.82613 | 11 | 0.44297
91336 | 7.2 | 0.8 | 365 | 6.5898 | 0.75415 | 7 | 0.34391
91337 | 9.72 | 0.8 | 365 | 8.8962 | 0.6681 | 9 | 0.56428
91338 | 12.43 | 0.8 | 365 | 11.3765 | 0.10335 | 11 | 0.47984
91339 | 8.64 | 0.8 | 365 | 7.9077 | 0.70498 | 8 | 0.6127
91297 | 4.9 | 0.8 | 365 | 4.4847 | 0.4438 | 4 | 0.9285
91296 | 7.035 | 0.8 | 365 | 6.4387 | 0.30145 | 6 | 0.7402
91278 | 7.35 | 0.8 | 365 | 6.727 | 0.1657 | 6 | 0.89274
91300 | 3.48 | 0.8 | 365 | 3.1851 | 0.54784 | 3 | 0.73289
91303 | 8.96 | 0.8 | 365 | 8.2006 | 0.58294 | 8 | 0.78354
90107 | 8.85 | 0.8 | 365 | 8.0999 | 0.28114 | 8 | 0.38106
90108 | 6.49 | 0.8 | 365 | 5.9399 | 0.80617 | 6 | 0.74611
91355 | 9.28 | 0.8 | 365 | 8.4935 | 0.4609 | 8 | 0.95438
91356 | 4.2 | 0.8 | 365 | 3.844 | 0.52325 | 4 | 0.36728
91353 | 5.11 | 0.8 | 365 | 4.6769 | 0.01996 | 4 | 0.69686
91352 | 4.8 | 0.8 | 365 | 4.3932 | 0.16943 | 4 | 0.56261
91351 | 10.44 | 0.8 | 365 | 9.5552 | 0.64352 | 10 | 0.19867
91350 | 9.6 | 0.8 | 365 | 8.7864 | 0.33887 | 9 | 0.12522
91348 | 8.75 | 0.8 | 365 | 8.0084 | 0.00678 | 8 | 0.015172
91347 | 14.04 | 0.8 | 365 | 12.85 | 0.52059 | 13 | 0.37063
91358 | 6.715 | 0.8 | 365 | 6.1459 | 0.42349 | 6 | 0.56936
91346 | 7 | 0.8 | 365 | 6.4067 | 0.20542 | 6 | 0.61214
91357 | 7.92 | 0.8 | 365 | 7.2487 | 0.72957 | 7 | 0.9783
91345 | 11.88 | 0.8 | 365 | 10.8731 | 0.59435 | 11 | 0.46746
91344 | 5.94 | 0.8 | 365 | 5.4366 | 0.29717 | 5 | 0.73373
74118 | 685.44 | 0.6 | 365 | 470.509 | 0.44634 | 470 | 0.95539
74117 | 1370.88 | 0.6 | 365 | 941.0181 | 0.89268 | 941 | 0.91077
74114 | 933.12 | 0.6 | 365 | 640.5249 | 0.10342 | 640 | 0.62834
90999 | 10.44 | 0.8 | 365 | 9.5552 | 0.64352 | 10 | 0.19867
90790 | 10.4 | 0.8 | 365 | 9.5185 | 0.53377 | 10 | 0.052319
91295 | 5.6 | 0.8 | 365 | 5.1254 | 0.36434 | 5 | 0.48971
64974 | 711.54 | 0.6 | 365 | 488.425 | 0.15293 | 488 | 0.5779
65189 | 685.44 | 0.6 | 365 | 470.509 | 0.44634 | 470 | 0.95539
90556 | 33.6 | 0.55 | 365 | 21.1422 | 0.3779 | 21 | 0.52005
91343 | 8.58 | 0.8 | 365 | 7.8528 | 0.54036 | 8 | 0.39316
91342 | 4.95 | 0.8 | 365 | 4.5305 | 0.58098 | 5 | 0.11144
91340 | 14.35 | 0.8 | 365 | 13.1338 | 0.37112 | 13 | 0.50488
91341 | 9.24 | 0.8 | 365 | 8.4569 | 0.35116 | 8 | 0.80802
91293 | 12.8 | 0.8 | 365 | 11.7151 | 0.11849 | 11 | 0.83362
91280 | 9.72 | 0.8 | 365 | 8.8962 | 0.6681 | 9 | 0.56428
91282 | 4.905 | 0.8 | 365 | 4.4893 | 0.45751 | 4 | 0.94679
91283 | 12.685 | 0.8 | 365 | 11.6099 | 0.80297 | 12 | 0.41285
91284 | 5.76 | 0.8 | 365 | 5.2718 | 0.80332 | 6 | 0.07513
91285 | 7.2 | 0.8 | 365 | 6.5898 | 0.75415 | 7 | 0.34391
90942 | 12.2 | 0.8 | 365 | 11.166 | 0.47231 | 11 | 0.6383
91360 | 24.7 | 0.8 | 365 | 22.6065 | 0.76771 | 23 | 0.37426
91287 | 7.04 | 0.8 | 365 | 6.4433 | 0.31517 | 6 | 0.75849
91292 | 7.35 | 0.8 | 365 | 6.727 | 0.1657 | 6 | 0.89274
91363 | 6 | 0.8 | 365 | 5.4915 | 0.46179 | 5 | 0.95326
91390 | 5.695 | 0.8 | 365 | 5.2123 | 0.62498 | 5 | 0.8373
91391 | 8.32 | 0.8 | 365 | 7.6148 | 0.82702 | 8 | 0.44185
91388 | 10.5 | 0.8 | 365 | 9.6101 | 0.80814 | 10 | 0.41821
91387 | 9 | 0.8 | 365 | 8.2372 | 0.69269 | 8 | 0.92989
91384 | 12.395 | 0.8 | 365 | 11.3445 | 0.0073186 | 11 | 0.35178
91383 | 5.36 | 0.8 | 365 | 4.9057 | 0.70587 | 5 | 0.61158
91382 | 3.3 | 0.8 | 365 | 3.0203 | 0.053986 | 3 | 0.074293
91380 | 7.15 | 0.8 | 365 | 6.544 | 0.61697 | 7 | 0.16097
91379 | 11.39 | 0.8 | 365 | 10.4246 | 0.24997 | 10 | 0.67461
91378 | 7.8 | 0.8 | 365 | 7.1389 | 0.40033 | 7 | 0.53924
91377 | 9.38 | 0.8 | 365 | 8.585 | 0.73527 | 9 | 0.32026
91376 | 6.3 | 0.8 | 365 | 5.766 | 0.28488 | 6 | 0.050924
91375 | 7.2 | 0.8 | 365 | 6.5898 | 0.75415 | 7 | 0.34391
91362 | 4.38 | 0.8 | 365 | 4.0088 | 0.017108 | 4 | 0.02588
91361 | 11.315 | 0.8 | 365 | 10.356 | 0.044196 | 10 | 0.40019
91373 | 8.45 | 0.8 | 365 | 7.7338 | 0.18369 | 7 | 0.91751
91372 | 13 | 0.8 | 365 | 11.8982 | 0.66722 | 12 | 0.5654
91371 | 7.8 | 0.8 | 365 | 7.1389 | 0.40033 | 7 | 0.53924
91369 | 8.85 | 0.8 | 365 | 8.0999 | 0.28114 | 8 | 0.38106
91370 | 7.08 | 0.8 | 365 | 6.4799 | 0.42491 | 6 | 0.90485
91367 | 3.465 | 0.8 | 365 | 3.1713 | 0.50668 | 3 | 0.67801
91393 | 2.4 | 0.8 | 365 | 2.1966 | 0.58472 | 2 | 0.7813
88802 | 6.195 | 0.8 | 365 | 5.6699 | 0.9968 | 6 | 0.66674
91366 | 6.9 | 0.8 | 365 | 6.3152 | 0.93106 | 7 | 0.24625
91399 | 6.6 | 0.8 | 365 | 6.0406 | 0.10797 | 6 | 0.14859
68594 | 5983.2 | 0.5 | 365 | 3422.5579 | 0.81186 | 3423 | 0.36979
90075 | 4.578 | 0.8 | 365 | 4.19 | 0.56035 | 4 | 0.75034
91417 | 13.505 | 0.8 | 365 | 12.3604 | 0.05275 | 12 | 0.41313
91416 | 3.597 | 0.8 | 365 | 3.2921 | 0.86884 | 4 | 0.16098
91415 | 14.4 | 0.8 | 365 | 13.1795 | 0.5083 | 13 | 0.68783
91368 | 5.95 | 0.8 | 365 | 5.4457 | 0.32461 | 5 | 0.77032
91407 | 7.14 | 0.8 | 365 | 6.5348 | 0.58953 | 7 | 0.12438
91408 | 12.2 | 0.8 | 365 | 11.166 | 0.47231 | 11 | 0.6383
91406 | 5.04 | 0.8 | 365 | 4.6128 | 0.82791 | 5 | 0.44074
91405 | 3.78 | 0.8 | 365 | 3.4596 | 0.37093 | 3 | 0.83055
91404 | 8.04 | 0.8 | 365 | 7.3586 | 0.058801 | 7 | 0.41737
91403 | 6.365 | 0.8 | 365 | 5.8255 | 0.46322 | 6 | 0.28875
91402 | 8.71 | 0.8 | 365 | 7.9718 | 0.89703 | 8 | 0.86882
91401 | 5.76 | 0.8 | 365 | 5.2718 | 0.80332 | 6 | 0.07513
91409 | 7.92 | 0.8 | 365 | 7.2487 | 0.72957 | 7 | 0.9783
91410 | 8.28 | 0.8 | 365 | 7.5782 | 0.71727 | 8 | 0.2955
90789 | 6.54 | 0.8 | 365 | 5.9857 | 0.94335 | 6 | 0.92905
91414 | 8.555 | 0.8 | 365 | 7.8299 | 0.47177 | 8 | 0.30169
91411 | 10.08 | 0.8 | 365 | 9.2257 | 0.65581 | 9 | 0.88148
91412 | 10.8 | 0.8 | 365 | 9.8846 | 0.63123 | 10 | 0.51587
91413 | 6.195 | 0.8 | 365 | 5.6699 | 0.9968 | 6 | 0.66674
91431 | 5.31 | 0.8 | 365 | 4.8599 | 0.56869 | 5 | 0.42864
91430 | 7.15 | 0.8 | 365 | 6.544 | 0.61697 | 7 | 0.16097
91429 | 15.36 | 0.8 | 365 | 14.0582 | 0.14219 | 14 | 0.20035
91428 | 8.28 | 0.8 | 365 | 7.5782 | 0.71727 | 8 | 0.2955
91427 | 10.08 | 0.8 | 365 | 9.2257 | 0.65581 | 9 | 0.88148
91425 | 5.11 | 0.8 | 365 | 4.6769 | 0.01996 | 4 | 0.69686
91424 | 7.56 | 0.8 | 365 | 6.9193 | 0.74186 | 7 | 0.66111
91423 | 7.68 | 0.8 | 365 | 7.0291 | 0.071094 | 7 | 0.10017
91422 | 5.76 | 0.8 | 365 | 5.2718 | 0.80332 | 6 | 0.07513
91421 | 14 | 0.8 | 365 | 12.8134 | 0.41085 | 13 | 0.22428
91397 | 11.47 | 0.8 | 365 | 10.4979 | 0.46946 | 10 | 0.96732
88028 | 24 | 0.8 | 365 | 21.9659 | 0.84717 | 22 | 0.81304
91449 | 4.48 | 0.8 | 365 | 4.1003 | 0.29147 | 4 | 0.39177
91450 | 10.05 | 0.8 | 365 | 9.1982 | 0.5735 | 9 | 0.77171
91451 | 10.03 | 0.8 | 365 | 9.1799 | 0.51863 | 9 | 0.69853
91452 | 3.245 | 0.8 | 365 | 2.97 | 0.90309 | 3 | 0.87306
91453 | 14.76 | 0.8 | 365 | 13.509 | 0.49601 | 14 | 0.0050216
91454 | 7.08 | 0.8 | 365 | 6.4799 | 0.42491 | 6 | 0.90485
78188 | 3174.75 | 0.6 | 365 | 2179.2551 | 0.75927 | 2180 | 0.014341
91398 | 21.7 | 0.8 | 365 | 19.8608 | 0.53681 | 20 | 0.39763
91457 | 3 | 0.8 | 365 | 2.7457 | 0.2309 | 2 | 0.97663
91178 | 21 | 1 | 365 | 24.0252 | 0.02034 | 24 | 0.045516
91043 | 6.2 | 0.8 | 365 | 5.6745 | 0.010518 | 5 | 0.68504
91059 | 4.575 | 0.8 | 365 | 4.1872 | 0.55212 | 4 | 0.73936
91460 | 6.49 | 0.8 | 365 | 5.9399 | 0.80617 | 6 | 0.74611
91461 | 15.12 | 0.8 | 365 | 13.8385 | 0.48372 | 14 | 0.32222
91463 | 11.2 | 0.8 | 365 | 10.2507 | 0.72868 | 10 | 0.97942
91464 | 5.12 | 0.8 | 365 | 4.6861 | 0.047396 | 4 | 0.73345
91465 | 10.075 | 0.8 | 365 | 9.2211 | 0.64209 | 9 | 0.86318
91466 | 7.8 | 0.8 | 365 | 7.1389 | 0.40033 | 7 | 0.53924
91126 | 5.67 | 0.8 | 365 | 5.1894 | 0.55639 | 5 | 0.74583
91133 | 3.465 | 0.8 | 365 | 3.1713 | 0.50668 | 3 | 0.67801
91112 | 6.615 | 0.8 | 365 | 6.0543 | 0.14913 | 6 | 0.20347
91121 | 13.275 | 0.8 | 365 | 12.1499 | 0.42171 | 12 | 0.57159
91123 | 5.985 | 0.8 | 365 | 5.4777 | 0.42064 | 5 | 0.89838
91467 | 4.2 | 0.8 | 365 | 3.844 | 0.52325 | 4 | 0.36728
88033 | 8.04 | 0.8 | 365 | 7.3586 | 0.058801 | 7 | 0.41737
90079 | 10.137 | 0.8 | 365 | 9.2778 | 0.8122 | 10 | 0.090034
91456 | 7.04 | 0.8 | 365 | 6.4433 | 0.31517 | 6 | 0.75849
91455 | 14.4 | 0.8 | 365 | 13.1795 | 0.5083 | 13 | 0.68783
91438 | 10.56 | 0.8 | 365 | 9.665 | 0.97275 | 10 | 0.63774
91433 | 7.56 | 0.8 | 365 | 6.9193 | 0.74186 | 7 | 0.66111
91437 | 11.52 | 0.8 | 365 | 10.5436 | 0.60664 | 11 | 0.15026
90080 | 8.58 | 0.8 | 365 | 7.8528 | 0.54036 | 8 | 0.39316
91179 | 6.54 | 0.8 | 365 | 5.9857 | 0.94335 | 6 | 0.92905
91149 | 4.02 | 0.8 | 365 | 3.6793 | 0.029401 | 3 | 0.70868
91171 | 5.11 | 0.8 | 365 | 4.6769 | 0.01996 | 4 | 0.69686
91470 | 5.95 | 0.8 | 365 | 5.4457 | 0.32461 | 5 | 0.77032
91471 | 9.735 | 0.8 | 365 | 8.9099 | 0.70926 | 9 | 0.61917
91475 | 1.55 | 0.8 | 365 | 1.4186 | 0.25263 | 1 | 0.67126
91474 | 13.02 | 0.8 | 365 | 11.9165 | 0.72209 | 12 | 0.63858
91472 | 9.6 | 0.8 | 365 | 8.7864 | 0.33887 | 9 | 0.12522
91479 | 4.62 | 0.8 | 365 | 4.2284 | 0.67558 | 4 | 0.90401
91478 | 6.67 | 0.8 | 365 | 6.1047 | 0.30003 | 6 | 0.40471
91477 | 12.25 | 0.8 | 365 | 11.2117 | 0.60949 | 11 | 0.82124
91485 | 6.84 | 0.8 | 365 | 6.2603 | 0.76644 | 7 | 0.026717
91484 | 8.68 | 0.8 | 365 | 7.9443 | 0.81473 | 8 | 0.75905
91483 | 4.13 | 0.8 | 365 | 3.78 | 0.3312 | 4 | 0.11116
91473 | 4.96 | 0.8 | 365 | 4.5396 | 0.60841 | 5 | 0.14803
81930 | 208 | 0.6 | 365 | 142.7782 | 0.006592 | 142 | 0.78478
89216 | 15.4 | 0.8 | 365 | 14.0948 | 0.25193 | 14 | 0.3467
91389 | 9.76 | 0.8 | 365 | 8.9328 | 0.77785 | 9 | 0.71064
90271 | 3.575 | 0.8 | 365 | 3.272 | 0.80848 | 4 | 0.080485
91494 | 7.7 | 0.8 | 365 | 7.0474 | 0.12597 | 7 | 0.17335
91492 | 6.375 | 0.8 | 365 | 5.8347 | 0.49065 | 6 | 0.32534
91183 | 2.8 | 0.8 | 365 | 2.5627 | 0.68217 | 3 | 0.24486
64668 | 456 | 0.7 | 365 | 365.1827 | 0.70917 | 365 | 0.89184
91359 | 9.9 | 0.8 | 365 | 9.0609 | 0.16196 | 9 | 0.22288
87532 | 6 | 0.8 | 365 | 5.4915 | 0.46179 | 5 | 0.95326
89566 | 9.735 | 0.8 | 365 | 8.9099 | 0.70926 | 9 | 0.61917
91490 | 9.9 | 0.8 | 365 | 9.0609 | 0.16196 | 9 | 0.22288
91481 | 6.4 | 0.8 | 365 | 5.8576 | 0.55924 | 6 | 0.41681
91488 | 13.44 | 0.8 | 365 | 12.3009 | 0.87441 | 13 | 0.1753
91487 | 11.6 | 0.8 | 365 | 10.6168 | 0.82613 | 11 | 0.44297
91491 | 5.9 | 0.8 | 365 | 5.3999 | 0.18743 | 5 | 0.58737
91085 | 5.4 | 0.8 | 365 | 4.9423 | 0.81561 | 5 | 0.75793
91301 | 9.1 | 0.8 | 365 | 8.3287 | 0.96705 | 9 | 0.29578
90509 | 5.31 | 0.8 | 365 | 4.8599 | 0.56869 | 5 | 0.42864
91305 | 8.4 | 0.8 | 365 | 7.6881 | 0.046509 | 7 | 0.73457
91489 | 5.04 | 0.8 | 365 | 4.6128 | 0.82791 | 5 | 0.44074
91313 | 9.8 | 0.8 | 365 | 8.9694 | 0.88759 | 9 | 0.85699
88030 | 47.2 | 0.55 | 365 | 29.6997 | 0.030858 | 29 | 0.73055
91310 | 11.88 | 0.8 | 365 | 10.8731 | 0.59435 | 11 | 0.46746
91503 | 6.84 | 0.8 | 365 | 6.2603 | 0.76644 | 7 | 0.026717
91502 | 4.55 | 0.8 | 365 | 4.1644 | 0.48353 | 4 | 0.64789
91501 | 10.23 | 0.8 | 365 | 9.363 | 0.067355 | 9 | 0.43031
91500 | 15.36 | 0.8 | 365 | 14.0582 | 0.14219 | 14 | 0.20035
91499 | 6.12 | 0.8 | 365 | 5.6013 | 0.79103 | 6 | 0.39233
91513 | 3.96 | 0.8 | 365 | 3.6244 | 0.86478 | 4 | 0.48915
91511 | 8.37 | 0.8 | 365 | 7.6606 | 0.9642 | 8 | 0.6248
91510 | 7.13 | 0.8 | 365 | 6.5257 | 0.5621 | 7 | 0.087792
90731 | 16.8 | 0.8 | 365 | 15.3761 | 0.093018 | 15 | 0.46913
91516 | 2.95 | 0.8 | 365 | 2.7 | 0.093714 | 2 | 0.79369
91497 | 9.715 | 0.8 | 365 | 8.8916 | 0.65438 | 9 | 0.54599
91498 | 3.84 | 0.8 | 365 | 3.5145 | 0.53555 | 4 | 0.050087
91517 | 6.4 | 0.8 | 365 | 5.8576 | 0.55924 | 6 | 0.41681
91518 | 3.24 | 0.8 | 365 | 2.9654 | 0.88937 | 3 | 0.85476
91519 | 13.2 | 0.8 | 365 | 12.0812 | 0.21594 | 12 | 0.29717
91520 | 8.502 | 0.8 | 365 | 7.7814 | 0.32636 | 8 | 0.10777
91521 | 9.36 | 0.8 | 365 | 8.5667 | 0.6804 | 9 | 0.24709
91522 | 7.92 | 0.8 | 365 | 7.2487 | 0.72957 | 7 | 0.9783
91523 | 11.16 | 0.8 | 365 | 10.2141 | 0.61893 | 10 | 0.83307
91524 | 9.72 | 0.8 | 365 | 8.8962 | 0.6681 | 9 | 0.56428
91525 | 8.375 | 0.8 | 365 | 7.6652 | 0.97792 | 8 | 0.64309
91448 | 22.715 | 0.8 | 365 | 20.7898 | 0.3216 | 21 | 0.11139
88763 | 13.275 | 0.8 | 365 | 12.1499 | 0.42171 | 12 | 0.57159
88488 | 8.26 | 0.8 | 365 | 7.5599 | 0.6624 | 8 | 0.22232
89393 | 3.77 | 0.8 | 365 | 3.4505 | 0.34349 | 3 | 0.79397
64955 | 649.4 | 0.55 | 365 | 408.6225 | 0.9288 | 409 | 0.55128
64956 | 649.4 | 0.55 | 365 | 408.6225 | 0.9288 | 409 | 0.55128
64959 | 612 | 0.55 | 365 | 385.0892 | 0.38316 | 385 | 0.47241
91512 | 6.82 | 0.8 | 365 | 6.242 | 0.71157 | 6 | 0.95354
64422 | 649.98 | 0.55 | 365 | 408.9874 | 0.022825 | 409 | 0.01026
64952 | 649.98 | 0.55 | 365 | 408.9874 | 0.022825 | 409 | 0.01026
68619 | 500.07 | 0.7 | 365 | 400.4757 | 0.50705 | 400 | 0.98271
91528 | 225.15 | 0.7 | 365 | 180.3089 | 0.51265 | 180 | 0.8216
77236 | 639.9 | 0.55 | 365 | 402.6448 | 0.0094553 | 402 | 0.65424
91476 | 4.578 | 0.8 | 365 | 4.19 | 0.56035 | 4 | 0.75034
91509 | 6.82 | 0.8 | 365 | 6.242 | 0.71157 | 6 | 0.95354
91514 | 7.13 | 0.8 | 365 | 6.5257 | 0.5621 | 7 | 0.087792
49763 | 4.2 | 0.8 | 365 | 3.844 | 0.52325 | 4 | 0.36728
91482 | 14.88 | 0.8 | 365 | 13.6188 | 0.82524 | 14 | 0.44409
79621 | 140 | 0.55 | 365 | 88.0923 | 0.07458 | 88 | 0.16689
89371 | 10.15 | 0.8 | 365 | 9.2897 | 0.84786 | 10 | 0.1376
91504 | 11.8 | 0.8 | 365 | 10.7999 | 0.37486 | 11 | 0.17475
91462 | 24.78 | 0.8 | 365 | 22.6798 | 0.9872 | 23 | 0.66697
91548 | 9.735 | 0.8 | 365 | 8.9099 | 0.70926 | 9 | 0.61917
91547 | 4.13 | 0.8 | 365 | 3.78 | 0.3312 | 4 | 0.11116
91546 | 9.145 | 0.8 | 365 | 8.3699 | 0.090515 | 8 | 0.46043
91545 | 17.405 | 0.8 | 365 | 15.9298 | 0.75291 | 16 | 0.68275
91544 | 15.435 | 0.8 | 365 | 14.1268 | 0.34796 | 14 | 0.47476
91543 | 4.06 | 0.8 | 365 | 3.7159 | 0.13915 | 3 | 0.85504
91542 | 4.06 | 0.8 | 365 | 3.7159 | 0.13915 | 3 | 0.85504
91541 | 3.77 | 0.8 | 365 | 3.4505 | 0.34349 | 3 | 0.79397
91540 | 4.02 | 0.8 | 365 | 3.6793 | 0.029401 | 3 | 0.70868
91539 | 8.41 | 0.8 | 365 | 7.6972 | 0.073945 | 7 | 0.77115
91538 | 8.82 | 0.8 | 365 | 8.0725 | 0.19883 | 8 | 0.27129
91537 | 7.92 | 0.8 | 365 | 7.2487 | 0.72957 | 7 | 0.9783
91536 | 8.04 | 0.8 | 365 | 7.3586 | 0.058801 | 7 | 0.41737
91535 | 4.96 | 0.8 | 365 | 4.5396 | 0.60841 | 5 | 0.14803
91531 | 7.35 | 0.8 | 365 | 6.727 | 0.1657 | 6 | 0.89274
91530 | 11.59 | 0.8 | 365 | 10.6077 | 0.79869 | 11 | 0.40638
91533 | 13.44 | 0.8 | 365 | 12.3009 | 0.87441 | 13 | 0.1753
91505 | 3.24 | 0.8 | 365 | 2.9654 | 0.88937 | 3 | 0.85476
91495 | 4.32 | 0.8 | 365 | 3.9539 | 0.85249 | 4 | 0.80635
91555 | 8.32 | 0.8 | 365 | 7.6148 | 0.82702 | 8 | 0.44185
91554 | 5.925 | 0.8 | 365 | 5.4228 | 0.25602 | 5 | 0.67885
91552 | 5.22 | 0.8 | 365 | 4.7776 | 0.32176 | 5 | 0.099337
91568 | 10.8 | 0.8 | 365 | 9.8846 | 0.63123 | 10 | 0.51587
91569 | 7.25 | 0.8 | 365 | 6.6355 | 0.89133 | 7 | 0.52686
91571 | 10.98 | 0.8 | 365 | 10.0494 | 0.12508 | 10 | 0.17447
91573 | 10.8 | 0.8 | 365 | 9.8846 | 0.63123 | 10 | 0.51587
91575 | 9.81 | 0.8 | 365 | 8.9786 | 0.91503 | 9 | 0.89358
91578 | 13.68 | 0.8 | 365 | 12.5205 | 0.53289 | 13 | 0.053435
91583 | 10.71 | 0.8 | 365 | 9.8023 | 0.3843 | 10 | 0.18657
91565 | 5.6 | 0.8 | 365 | 5.1254 | 0.36434 | 5 | 0.48971
91559 | 14.76 | 0.8 | 365 | 13.509 | 0.49601 | 14 | 0.0050216
91558 | 14 | 0.8 | 365 | 12.8134 | 0.41085 | 13 | 0.22428
91560 | 8.829 | 0.8 | 365 | 8.0807 | 0.22353 | 8 | 0.30422
91561 | 16.815 | 0.8 | 365 | 15.3898 | 0.13417 | 15 | 0.52401
91562 | 3.25 | 0.8 | 365 | 2.9745 | 0.9168 | 3 | 0.89135
91563 | 10.08 | 0.8 | 365 | 9.2257 | 0.65581 | 9 | 0.88148
91564 | 8.76 | 0.8 | 365 | 8.0175 | 0.034216 | 8 | 0.051761
91584 | 8.7 | 0.8 | 365 | 7.9626 | 0.8696 | 8 | 0.83223
91515 | 9.61 | 0.8 | 365 | 8.7955 | 0.3663 | 9 | 0.16181
91134 | 5.04 | 0.8 | 365 | 4.6128 | 0.82791 | 5 | 0.44074
91576 | 9.72 | 0.8 | 365 | 8.8962 | 0.6681 | 9 | 0.56428
91579 | 5.12 | 0.8 | 365 | 4.6861 | 0.047396 | 4 | 0.73345
91590 | 8.82 | 0.8 | 365 | 8.0725 | 0.19883 | 8 | 0.27129
91585 | 5.9 | 0.8 | 365 | 5.3999 | 0.18743 | 5 | 0.58737
91586 | 3.24 | 0.8 | 365 | 2.9654 | 0.88937 | 3 | 0.85476
91587 | 6.785 | 0.8 | 365 | 6.2099 | 0.61554 | 6 | 0.82548
91589 | 4.64 | 0.8 | 365 | 4.2467 | 0.73045 | 4 | 0.97719
91591 | 13 | 0.8 | 365 | 11.8982 | 0.66722 | 12 | 0.5654
90862 | 6.3 | 0.8 | 365 | 5.766 | 0.28488 | 6 | 0.050924
91594 | 7 | 0.8 | 365 | 6.4067 | 0.20542 | 6 | 0.61214
91595 | 7.965 | 0.8 | 365 | 7.2899 | 0.85303 | 8 | 0.14295
91593 | 6.785 | 0.8 | 365 | 6.2099 | 0.61554 | 6 | 0.82548
91592 | 6.6 | 0.8 | 365 | 6.0406 | 0.10797 | 6 | 0.14859
90909 | 4.725 | 0.8 | 365 | 4.3245 | 0.96366 | 5 | 0.28819
78513 | 627.64 | 0.6 | 365 | 430.8332 | 0.50989 | 431 | 0.34308
81671 | 983.07 | 0.55 | 365 | 618.5779 | 0.31284 | 618 | 0.89076
91598 | 13.08 | 0.8 | 365 | 11.9714 | 0.88671 | 12 | 0.85811
91599 | 7.67 | 0.8 | 365 | 7.0199 | 0.043657 | 7 | 0.063585
91600 | 7.67 | 0.8 | 365 | 7.0199 | 0.043657 | 7 | 0.063585
91601 | 24.95 | 0.8 | 365 | 22.8354 | 0.45362 | 23 | 0.28898
91602 | 4.425 | 0.8 | 365 | 4.05 | 0.14057 | 4 | 0.19053
91603 | 10.8 | 0.8 | 365 | 9.8846 | 0.63123 | 10 | 0.51587
32235 | 1404.805 | 1 | 365 | 1607.1756 | 0.83494 | 1608 | 0.010529
91232 | 29.75 | 0.55 | 365 | 18.7196 | 0.11585 | 18 | 0.83546
91606 | 5.36 | 0.8 | 365 | 4.9057 | 0.70587 | 5 | 0.61158
91605 | 15.6 | 0.8 | 365 | 14.2778 | 0.80066 | 15 | 0.078478
90985 | 5.31 | 0.8 | 365 | 4.8599 | 0.56869 | 5 | 0.42864
91426 | 216.855 | 0.55 | 365 | 136.4518 | 0.042093 | 136 | 0.49394
91634 | 7.67 | 0.8 | 365 | 7.0199 | 0.043657 | 7 | 0.063585
91633 | 6.3 | 0.8 | 365 | 5.766 | 0.28488 | 6 | 0.050924
91632 | 4.41 | 0.8 | 365 | 4.0362 | 0.099417 | 4 | 0.13565
91631 | 3.245 | 0.8 | 365 | 2.97 | 0.90309 | 3 | 0.87306
91630 | 5.67 | 0.8 | 365 | 5.1894 | 0.55639 | 5 | 0.74583
91635 | 7.67 | 0.8 | 365 | 7.0199 | 0.043657 | 7 | 0.063585
91636 | 2.655 | 0.8 | 365 | 2.43 | 0.28434 | 2 | 0.71432
91637 | 5.355 | 0.8 | 365 | 4.9011 | 0.69215 | 5 | 0.59329
91638 | 7.67 | 0.8 | 365 | 7.0199 | 0.043657 | 7 | 0.063585
91639 | 5.31 | 0.8 | 365 | 4.8599 | 0.56869 | 5 | 0.42864
91640 | 5.015 | 0.8 | 365 | 4.59 | 0.75931 | 5 | 0.34927
91641 | 5.9 | 0.8 | 365 | 5.3999 | 0.18743 | 5 | 0.58737
91642 | 4.425 | 0.8 | 365 | 4.05 | 0.14057 | 4 | 0.19053
91643 | 5.015 | 0.8 | 365 | 4.59 | 0.75931 | 5 | 0.34927
91644 | 4.13 | 0.8 | 365 | 3.78 | 0.3312 | 4 | 0.11116
91646 | 8.555 | 0.8 | 365 | 7.8299 | 0.47177 | 8 | 0.30169
91616 | 4.72 | 0.8 | 365 | 4.32 | 0.94994 | 5 | 0.2699
91615 | 4.13 | 0.8 | 365 | 3.78 | 0.3312 | 4 | 0.11116
91614 | 4.095 | 0.8 | 365 | 3.7479 | 0.23517 | 3 | 0.9831
91617 | 4.72 | 0.8 | 365 | 4.32 | 0.94994 | 5 | 0.2699
91618 | 8.85 | 0.8 | 365 | 8.0999 | 0.28114 | 8 | 0.38106
91621 | 8.04 | 0.8 | 365 | 7.3586 | 0.058801 | 7 | 0.41737
91624 | 13.33 | 0.8 | 365 | 12.2002 | 0.57261 | 12 | 0.77283
91625 | 12.95 | 0.8 | 365 | 11.8524 | 0.53003 | 12 | 0.38245
91623 | 5.1 | 0.8 | 365 | 4.6677 | 0.99252 | 5 | 0.66027
91626 | 5.78 | 0.8 | 365 | 5.2901 | 0.85819 | 6 | 0.14831
91627 | 6.3 | 0.8 | 365 | 5.766 | 0.28488 | 6 | 0.050924
91629 | 9.57 | 0.8 | 365 | 8.7589 | 0.25656 | 9 | 0.015451
91607 | 4.72 | 0.8 | 365 | 4.32 | 0.94994 | 5 | 0.2699
91608 | 5.58 | 0.8 | 365 | 5.1071 | 0.30947 | 5 | 0.41653
91609 | 11.88 | 0.8 | 365 | 10.8731 | 0.59435 | 11 | 0.46746
91610 | 12.915 | 0.8 | 365 | 11.8204 | 0.43401 | 12 | 0.25439
91611 | 4.16 | 0.8 | 365 | 3.8074 | 0.41351 | 4 | 0.22093
91612 | 24.96 | 0.8 | 365 | 22.8445 | 0.48105 | 23 | 0.32556
91649 | 9.69 | 0.8 | 365 | 8.8687 | 0.58579 | 9 | 0.45452
91650 | 5.94 | 0.8 | 365 | 5.4366 | 0.29717 | 5 | 0.73373
91653 | 3 | 0.8 | 365 | 2.7457 | 0.2309 | 2 | 0.97663
91655 | 7.04 | 0.8 | 365 | 6.4433 | 0.31517 | 6 | 0.75849
91648 | 4.65 | 0.8 | 365 | 4.2559 | 0.75789 | 5 | 0.013777
91580 | 7.848 | 0.8 | 365 | 7.1828 | 0.53202 | 7 | 0.71487
91645 | 3.54 | 0.8 | 365 | 3.24 | 0.71246 | 3 | 0.95242
87519 | 39.96 | 0.55 | 365 | 25.1441 | 0.37443 | 25 | 0.51849
91628 | 7.35 | 0.8 | 365 | 6.727 | 0.1657 | 6 | 0.89274
91570 | 7.08 | 0.8 | 365 | 6.4799 | 0.42491 | 6 | 0.90485
91619 | 12.76 | 0.8 | 365 | 11.6785 | 0.0087443 | 11 | 0.68727
90994 | 6 | 0.8 | 365 | 5.4915 | 0.46179 | 5 | 0.95326
90995 | 7.2 | 0.8 | 365 | 6.5898 | 0.75415 | 7 | 0.34391
77994 | 297 | 0.7 | 365 | 237.8492 | 0.001366 | 237 | 0.85061
91551 | 7.965 | 0.8 | 365 | 7.2899 | 0.85303 | 8 | 0.14295
91496 | 23.2 | 0.8 | 365 | 21.2337 | 0.65226 | 21 | 0.88594
91613 | 7.08 | 0.8 | 365 | 6.4799 | 0.42491 | 6 | 0.90485
89612 | 7.5 | 0.8 | 365 | 6.8643 | 0.57724 | 7 | 0.44158
88111 | 12.426 | 0.8 | 365 | 11.3728 | 0.092371 | 11 | 0.4652
91668 | 9.765 | 0.8 | 365 | 8.9374 | 0.79157 | 9 | 0.72893
91665 | 11.84 | 0.8 | 365 | 10.8365 | 0.4846 | 11 | 0.3211
91664 | 5.76 | 0.8 | 365 | 5.2718 | 0.80332 | 6 | 0.07513
91663 | 4.2 | 0.8 | 365 | 3.844 | 0.52325 | 4 | 0.36728
91666 | 12.39 | 0.8 | 365 | 11.3399 | 0.9936 | 12 | 0.33348
91671 | 8.64 | 0.8 | 365 | 7.9077 | 0.70498 | 8 | 0.6127
91672 | 5.7 | 0.8 | 365 | 5.2169 | 0.6387 | 5 | 0.8556
91674 | 11.52 | 0.8 | 365 | 10.5436 | 0.60664 | 11 | 0.15026
91675 | 9.44 | 0.8 | 365 | 8.6399 | 0.89989 | 9 | 0.5398
91676 | 9.75 | 0.8 | 365 | 8.9236 | 0.75041 | 9 | 0.67405
91677 | 8.82 | 0.8 | 365 | 8.0725 | 0.19883 | 8 | 0.27129
91680 | 4.65 | 0.8 | 365 | 4.2559 | 0.75789 | 5 | 0.013777
91682 | 5.6 | 0.8 | 365 | 5.1254 | 0.36434 | 5 | 0.48971
91683 | 7.3 | 0.8 | 365 | 6.6813 | 0.028514 | 6 | 0.7098
91684 | 8.28 | 0.8 | 365 | 7.5782 | 0.71727 | 8 | 0.2955
91661 | 9.86 | 0.8 | 365 | 9.0243 | 0.052212 | 9 | 0.076525
91468 | 14.42 | 0.8 | 365 | 13.1978 | 0.56317 | 13 | 0.761
91550 | 5.4 | 0.8 | 365 | 4.9423 | 0.81561 | 5 | 0.75793
91597 | 8.502 | 0.8 | 365 | 7.7814 | 0.32636 | 8 | 0.10777
91549 | 10.44 | 0.8 | 365 | 9.5552 | 0.64352 | 10 | 0.19867
91693 | 4.88 | 0.8 | 365 | 4.4664 | 0.38892 | 4 | 0.85532
91694 | 7.2 | 0.8 | 365 | 6.5898 | 0.75415 | 7 | 0.34391
91696 | 2.7 | 0.8 | 365 | 2.4712 | 0.40781 | 2 | 0.87897
91699 | 12.24 | 0.8 | 365 | 11.2026 | 0.58206 | 11 | 0.78465
91701 | 13.3 | 0.8 | 365 | 12.1728 | 0.49031 | 12 | 0.66306
91687 | 10.175 | 1 | 365 | 11.6408 | 0.89557 | 12 | 0.53634
91689 | 8.64 | 0.8 | 365 | 7.9077 | 0.70498 | 8 | 0.6127
91690 | 7 | 0.8 | 365 | 6.4067 | 0.20542 | 6 | 0.61214
91691 | 4.62 | 0.8 | 365 | 4.2284 | 0.67558 | 4 | 0.90401
91695 | 10.85 | 0.8 | 365 | 9.9304 | 0.76841 | 10 | 0.69881
91697 | 13.3 | 0.8 | 365 | 12.1728 | 0.49031 | 12 | 0.66306
91700 | 7.7 | 0.8 | 365 | 7.0474 | 0.12597 | 7 | 0.17335
91703 | 7.92 | 0.8 | 365 | 7.2487 | 0.72957 | 7 | 0.9783
91705 | 7.92 | 0.8 | 365 | 7.2487 | 0.72957 | 7 | 0.9783
78044 | 627.75 | 0.7 | 365 | 502.7268 | 0.025614 | 502 | 0.75242
80751 | 648.38 | 0.55 | 365 | 407.9807 | 0.0048299 | 407 | 0.9855
80736 | 645.45 | 0.55 | 365 | 406.137 | 0.47813 | 406 | 0.61515
80745 | 645.45 | 0.7 | 365 | 516.9017 | 0.51762 | 517 | 0.41928
88206 | 61.2 | 0.55 | 365 | 38.5089 | 0.43832 | 38 | 0.94724
69922 | 1247.59 | 0.65 | 365 | 927.7533 | 0.12888 | 927 | 0.88221
74268 | 1165.5 | 0.6 | 365 | 800.0384 | 0.27732 | 800 | 0.31568
91766 | 6.49 | 0.8 | 365 | 5.9399 | 0.80617 | 6 | 0.74611
91767 | 8.96 | 0.8 | 365 | 8.2006 | 0.58294 | 8 | 0.78354
91768 | 9.3 | 0.8 | 365 | 8.5118 | 0.51578 | 9 | 0.027554
91001 | 12.71 | 0.8 | 365 | 11.6328 | 0.87156 | 12 | 0.50432
91702 | 12.96 | 0.8 | 365 | 11.8616 | 0.55747 | 12 | 0.41904
91581 | 10.08 | 0.8 | 365 | 9.2257 | 0.65581 | 9 | 0.88148
91582 | 7.68 | 0.8 | 365 | 7.0291 | 0.071094 | 7 | 0.10017
91685 | 24.96 | 0.8 | 365 | 22.8445 | 0.48105 | 23 | 0.32556
91765 | 13.5 | 0.8 | 365 | 12.3558 | 0.039032 | 12 | 0.39484
91764 | 5.185 | 0.8 | 365 | 4.7455 | 0.22573 | 4 | 0.97128
91763 | 11.7 | 0.8 | 365 | 10.7084 | 0.10049 | 10 | 0.80886
90988 | 13.2 | 0.8 | 365 | 12.0812 | 0.21594 | 12 | 0.29717
91759 | 10.03 | 0.8 | 365 | 9.1799 | 0.51863 | 9 | 0.69853
91710 | 16.2 | 0.8 | 365 | 14.827 | 0.44684 | 15 | 0.2738
91711 | 11.505 | 0.8 | 365 | 10.5299 | 0.56549 | 11 | 0.095378
91713 | 5.9 | 0.8 | 365 | 5.3999 | 0.18743 | 5 | 0.58737
91715 | 4.93 | 0.8 | 365 | 4.5122 | 0.52611 | 5 | 0.038263
91717 | 7.5 | 0.8 | 365 | 6.8643 | 0.57724 | 7 | 0.44158
91726 | 10.2 | 0.8 | 365 | 9.3355 | 0.98505 | 10 | 0.32054
91728 | 6 | 0.8 | 365 | 5.4915 | 0.46179 | 5 | 0.95326
91730 | 4.2 | 0.8 | 365 | 3.844 | 0.52325 | 4 | 0.36728
91734 | 9.3 | 0.8 | 365 | 8.5118 | 0.51578 | 9 | 0.027554
91736 | 9 | 0.8 | 365 | 8.2372 | 0.69269 | 8 | 0.92989
91739 | 10.62 | 0.8 | 365 | 9.7199 | 0.13737 | 9 | 0.85727
91740 | 6.09 | 0.8 | 365 | 5.5738 | 0.70872 | 6 | 0.28256
91741 | 9.145 | 0.8 | 365 | 8.3699 | 0.090515 | 8 | 0.46043
91744 | 5.9 | 0.8 | 365 | 5.3999 | 0.18743 | 5 | 0.58737
91746 | 7.375 | 0.8 | 365 | 6.7499 | 0.23429 | 6 | 0.98422
91760 | 6.9 | 0.8 | 365 | 6.3152 | 0.93106 | 7 | 0.24625
91762 | 8.375 | 0.8 | 365 | 7.6652 | 0.97792 | 8 | 0.64309
87892 | 95.04 | 0.55 | 365 | 59.8021 | 0.12027 | 59 | 0.92236
91534 | 152.075 | 0.7 | 365 | 121.7876 | 0.083107 | 121 | 0.87073
77233 | 648 | 0.55 | 365 | 407.7416 | 0.28806 | 408 | 0.029614
69444 | 701.125 | 0.7 | 365 | 561.4884 | 0.17536 | 561 | 0.66375
90304 | 4.425 | 0.8 | 365 | 4.05 | 0.14057 | 4 | 0.19053
88924 | 10.005 | 0.8 | 365 | 9.157 | 0.45004 | 9 | 0.60706
91673 | 5.49 | 0.8 | 365 | 5.0247 | 0.06254 | 5 | 0.087234
91681 | 15.05 | 0.8 | 365 | 13.7744 | 0.29166 | 14 | 0.066096
91596 | 8.06 | 0.8 | 365 | 7.3769 | 0.11367 | 7 | 0.49055
91679 | 13.4 | 0.8 | 365 | 12.2643 | 0.76467 | 13 | 0.028949
89081 | 228.42 | 0.65 | 365 | 169.8614 | 0.19409 | 170 | 0.055519
91737 | 8.85 | 0.8 | 365 | 8.0999 | 0.28114 | 8 | 0.38106
91670 | 18.88 | 0.8 | 365 | 17.2798 | 0.79977 | 18 | 0.079594
91706 | 18.585 | 0.8 | 365 | 17.0098 | 0.9904 | 18 | 0.00022533
91761 | 8.4 | 0.8 | 365 | 7.6881 | 0.046509 | 7 | 0.73457
91724 | 8.555 | 0.8 | 365 | 7.8299 | 0.47177 | 8 | 0.30169
91749 | 10.915 | 0.8 | 365 | 9.9899 | 0.94674 | 10 | 0.93664
91752 | 11.1 | 0.8 | 365 | 10.1592 | 0.45432 | 10 | 0.61353
91735 | 6.49 | 0.8 | 365 | 5.9399 | 0.80617 | 6 | 0.74611
91745 | 10.2 | 0.8 | 365 | 9.3355 | 0.98505 | 10 | 0.32054
91748 | 6.6 | 0.8 | 365 | 6.0406 | 0.10797 | 6 | 0.14859
91725 | 11.505 | 0.8 | 365 | 10.5299 | 0.56549 | 11 | 0.095378
91742 | 4.8 | 0.8 | 365 | 4.3932 | 0.16943 | 4 | 0.56261
91750 | 6.785 | 0.8 | 365 | 6.2099 | 0.61554 | 6 | 0.82548
91732 | 4.425 | 0.8 | 365 | 4.05 | 0.14057 | 4 | 0.19053
91731 | 11.7 | 0.8 | 365 | 10.7084 | 0.10049 | 10 | 0.80886
91712 | 14.21 | 0.8 | 365 | 13.0056 | 0.98701 | 13 | 0.99264
91751 | 4.2 | 0.8 | 365 | 3.844 | 0.52325 | 4 | 0.36728
91722 | 7.08 | 0.8 | 365 | 6.4799 | 0.42491 | 6 | 0.90485
91753 | 14.4 | 0.8 | 365 | 13.1795 | 0.5083 | 13 | 0.68783
90939 | 5.31 | 0.8 | 365 | 4.8599 | 0.56869 | 5 | 0.42864
91716 | 11.7 | 0.8 | 365 | 10.7084 | 0.10049 | 10 | 0.80886
91714 | 13.275 | 0.8 | 365 | 12.1499 | 0.42171 | 12 | 0.57159
91718 | 10.03 | 0.8 | 365 | 9.1799 | 0.51863 | 9 | 0.69853
91720 | 9 | 0.8 | 365 | 8.2372 | 0.69269 | 8 | 0.92989
91729 | 7.5 | 0.8 | 365 | 6.8643 | 0.57724 | 7 | 0.44158
91796 | 10.62 | 0.8 | 365 | 9.7199 | 0.13737 | 9 | 0.85727
91797 | 12.48 | 0.8 | 365 | 11.4223 | 0.24053 | 11 | 0.66278
91795 | 11.16 | 0.8 | 365 | 10.2141 | 0.61893 | 10 | 0.83307
91794 | 13.12 | 0.8 | 365 | 12.008 | 0.99645 | 13 | 0.0044636
91798 | 5.1 | 0.8 | 365 | 4.6677 | 0.99252 | 5 | 0.66027
91805 | 9.86 | 0.8 | 365 | 9.0243 | 0.052212 | 9 | 0.076525
91789 | 5.22 | 0.8 | 365 | 4.7776 | 0.32176 | 5 | 0.099337
91790 | 11.55 | 0.8 | 365 | 10.5711 | 0.68895 | 11 | 0.26003
91791 | 8.1 | 0.8 | 365 | 7.4135 | 0.22342 | 7 | 0.6369
91788 | 3.245 | 0.8 | 365 | 2.97 | 0.90309 | 3 | 0.87306
91783 | 2.56 | 0.8 | 365 | 2.343 | 0.023698 | 2 | 0.36672
91781 | 15.745 | 0.8 | 365 | 14.4105 | 0.19849 | 14 | 0.60902
91813 | 7.48 | 0.8 | 365 | 6.846 | 0.52237 | 7 | 0.3684
91810 | 7.8 | 0.8 | 365 | 7.1389 | 0.40033 | 7 | 0.53924
91773 | 11.55 | 0.8 | 365 | 10.5711 | 0.68895 | 11 | 0.26003
91779 | 5.04 | 0.8 | 365 | 4.6128 | 0.82791 | 5 | 0.44074
91771 | 9.92 | 0.8 | 365 | 9.0792 | 0.21683 | 9 | 0.29606
91772 | 8.96 | 0.8 | 365 | 8.2006 | 0.58294 | 8 | 0.78354
91778 | 5.04 | 0.8 | 365 | 4.6128 | 0.82791 | 5 | 0.44074
91774 | 9.075 | 0.8 | 365 | 8.3058 | 0.89846 | 9 | 0.20431
91775 | 11.2 | 0.8 | 365 | 10.2507 | 0.72868 | 10 | 0.97942
91776 | 6.51 | 0.8 | 365 | 5.9582 | 0.86104 | 6 | 0.81929
91777 | 7.08 | 0.8 | 365 | 6.4799 | 0.42491 | 6 | 0.90485
91782 | 8.555 | 0.8 | 365 | 7.8299 | 0.47177 | 8 | 0.30169
91817 | 6.44 | 0.8 | 365 | 5.8942 | 0.66899 | 6 | 0.56317
91818 | 15.3 | 0.8 | 365 | 14.0032 | 0.97757 | 14 | 0.98082
91809 | 11.78 | 0.8 | 365 | 10.7816 | 0.31998 | 11 | 0.10157
91814 | 18.29 | 0.8 | 365 | 16.7398 | 0.18103 | 16 | 0.92086
91815 | 9 | 0.8 | 365 | 8.2372 | 0.69269 | 8 | 0.92989
91816 | 5.89 | 0.8 | 365 | 5.3908 | 0.15999 | 5 | 0.55078
91819 | 3.96 | 0.8 | 365 | 3.6244 | 0.86478 | 4 | 0.48915
91820 | 10.5 | 0.8 | 365 | 9.6101 | 0.80814 | 10 | 0.41821
91821 | 6.365 | 0.8 | 365 | 5.8255 | 0.46322 | 6 | 0.28875
91826 | 5.36 | 0.8 | 365 | 4.9057 | 0.70587 | 5 | 0.61158
91825 | 6.03 | 0.8 | 365 | 5.5189 | 0.5441 | 6 | 0.063027
91824 | 6.7 | 0.8 | 365 | 6.1321 | 0.38233 | 6 | 0.51447
91822 | 5.76 | 0.8 | 365 | 5.2718 | 0.80332 | 6 | 0.07513
91823 | 10.24 | 0.8 | 365 | 9.3721 | 0.094792 | 9 | 0.4669
85444 | 3278.88 | 0.65 | 365 | 2438.2945 | 0.28257 | 2438 | 0.57709
91704 | 8.7 | 0.8 | 365 | 7.9626 | 0.8696 | 8 | 0.83223
91793 | 4.72 | 0.8 | 365 | 4.32 | 0.94994 | 5 | 0.2699
91780 | 9.44 | 0.8 | 365 | 8.6399 | 0.89989 | 9 | 0.5398
91784 | 8.32 | 1 | 365 | 9.5185 | 0.53377 | 10 | 0.052319
88625 | 241.74 | 0.55 | 365 | 152.1103 | 0.71213 | 152 | 0.82238
91829 | 11.895 | 0.8 | 365 | 10.8868 | 0.6355 | 11 | 0.52234
91831 | 4.68 | 0.8 | 365 | 4.2833 | 0.8402 | 5 | 0.12354
91799 | 5.695 | 0.8 | 365 | 5.2123 | 0.62498 | 5 | 0.8373
91787 | 10.85 | 0.8 | 365 | 9.9304 | 0.76841 | 10 | 0.69881
91836 | 13.34 | 0.8 | 365 | 12.2094 | 0.60005 | 12 | 0.80942
91837 | 2.95 | 0.8 | 365 | 2.7 | 0.093714 | 2 | 0.79369
91838 | 2.52 | 0.8 | 365 | 2.3064 | 0.91395 | 3 | 0.22037
91842 | 6.6 | 0.8 | 365 | 6.0406 | 0.10797 | 6 | 0.14859
91844 | 5.04 | 0.8 | 365 | 4.6128 | 0.82791 | 5 | 0.44074
91845 | 4.27 | 0.8 | 365 | 3.9081 | 0.71531 | 4 | 0.6234
91770 | 8.64 | 0.8 | 365 | 7.9077 | 0.70498 | 8 | 0.6127
75134 | 649.44 | 0.55 | 365 | 408.6477 | 0.0042517 | 408 | 0.6519
62222 | 649.44 | 0.8 | 365 | 594.3966 | 0.82437 | 595 | 0.22095
91811 | 7.965 | 0.8 | 365 | 7.2899 | 0.85303 | 8 | 0.14295
91843 | 9.3 | 0.8 | 365 | 8.5118 | 0.51578 | 9 | 0.027554
91835 | 10.137 | 0.8 | 365 | 9.2778 | 0.8122 | 10 | 0.090034
91869 | 8.64 | 0.8 | 365 | 7.9077 | 0.70498 | 8 | 0.6127
91900 | 5.9 | 0.8 | 365 | 5.3999 | 0.18743 | 5 | 0.58737
91899 | 10.44 | 0.8 | 365 | 9.5552 | 0.64352 | 10 | 0.19867
91901 | 13.3 | 0.8 | 365 | 12.1728 | 0.49031 | 12 | 0.66306
91904 | 11.52 | 0.8 | 365 | 10.5436 | 0.60664 | 11 | 0.15026
91903 | 15.34 | 0.8 | 365 | 14.0399 | 0.087315 | 14 | 0.12717
91905 | 4.72 | 0.8 | 365 | 4.32 | 0.94994 | 5 | 0.2699
91908 | 12.96 | 0.8 | 365 | 11.8616 | 0.55747 | 12 | 0.41904
91888 | 10.85 | 0.8 | 365 | 9.9304 | 0.76841 | 10 | 0.69881
91887 | 5.31 | 0.8 | 365 | 4.8599 | 0.56869 | 5 | 0.42864
91885 | 15.36 | 0.8 | 365 | 14.0582 | 0.14219 | 14 | 0.20035
91884 | 11.22 | 0.8 | 365 | 10.269 | 0.78355 | 11 | 0.052598
91882 | 15.34 | 0.8 | 365 | 14.0399 | 0.087315 | 14 | 0.12717
91881 | 11.51 | 0.8 | 365 | 10.5345 | 0.5792 | 11 | 0.11367
91877 | 10.2 | 0.8 | 365 | 9.3355 | 0.98505 | 10 | 0.32054
91876 | 7.37 | 0.8 | 365 | 6.7454 | 0.22057 | 6 | 0.96592
91874 | 10.08 | 0.8 | 365 | 9.2257 | 0.65581 | 9 | 0.88148
91889 | 4.65 | 0.8 | 365 | 4.2559 | 0.75789 | 5 | 0.013777
91891 | 10.54 | 0.8 | 365 | 9.6467 | 0.91788 | 10 | 0.56456
91893 | 7.04 | 0.8 | 365 | 6.4433 | 0.31517 | 6 | 0.75849
91895 | 4.34 | 0.8 | 365 | 3.9722 | 0.90736 | 4 | 0.87953
91896 | 6.5 | 0.8 | 365 | 5.9491 | 0.83361 | 6 | 0.7827
91865 | 5.94 | 0.8 | 365 | 5.4366 | 0.29717 | 5 | 0.73373
91868 | 5.94 | 0.8 | 365 | 5.4366 | 0.29717 | 5 | 0.73373
91863 | 9.49 | 0.8 | 365 | 8.6857 | 0.037068 | 8 | 0.72274
91864 | 1.59 | 0.8 | 365 | 1.4552 | 0.36237 | 1 | 0.81761
91866 | 8.37 | 0.8 | 365 | 7.6606 | 0.9642 | 8 | 0.6248
91848 | 5.7 | 0.8 | 365 | 5.2169 | 0.6387 | 5 | 0.8556
91870 | 8.26 | 0.8 | 365 | 7.5599 | 0.6624 | 8 | 0.22232
91857 | 6.93 | 0.8 | 365 | 6.3426 | 0.01337 | 6 | 0.35602
91856 | 5.9 | 0.8 | 365 | 5.3999 | 0.18743 | 5 | 0.58737
91854 | 5.9 | 0.8 | 365 | 5.3999 | 0.18743 | 5 | 0.58737
91860 | 9.57 | 0.8 | 365 | 8.7589 | 0.25656 | 9 | 0.015451
91861 | 5.84 | 0.8 | 365 | 5.345 | 0.022811 | 5 | 0.36784
91862 | 9.145 | 0.8 | 365 | 8.3699 | 0.090515 | 8 | 0.46043
91890 | 12.9 | 0.8 | 365 | 11.8067 | 0.39285 | 12 | 0.19951
91906 | 15.4 | 0.8 | 365 | 14.0948 | 0.25193 | 14 | 0.3467
91480 | 5.8 | 0.8 | 365 | 5.3084 | 0.91307 | 6 | 0.22149
91851 | 12.24 | 0.8 | 365 | 11.2026 | 0.58206 | 11 | 0.78465
91847 | 5.22 | 0.8 | 365 | 4.7776 | 0.32176 | 5 | 0.099337
91849 | 5.9 | 0.8 | 365 | 5.3999 | 0.18743 | 5 | 0.58737
91871 | 9.145 | 0.8 | 365 | 8.3699 | 0.090515 | 8 | 0.46043
91902 | 6.48 | 0.8 | 365 | 5.9308 | 0.77874 | 6 | 0.70952
91827 | 2.97 | 0.8 | 365 | 2.7183 | 0.14859 | 2 | 0.86686
91852 | 10.325 | 0.8 | 365 | 9.4499 | 0.328 | 9 | 0.7779
91879 | 5.27 | 0.8 | 365 | 4.8233 | 0.45894 | 5 | 0.28228
91880 | 8.99 | 0.8 | 365 | 8.2281 | 0.66525 | 8 | 0.8933
77234 | 639.9 | 0.55 | 365 | 402.6448 | 0.0094553 | 402 | 0.65424
69477 | 725.22 | 0.7 | 365 | 580.7846 | 0.019699 | 580 | 0.8043
91912 | 3.835 | 0.8 | 365 | 3.51 | 0.52183 | 4 | 0.031793
91435 | 24.84 | 0.8 | 365 | 22.7347 | 0.15182 | 22 | 0.8865
91894 | 6.5 | 0.8 | 365 | 5.9491 | 0.83361 | 6 | 0.7827
90388 | 12.21 | 0.8 | 365 | 11.1751 | 0.49975 | 11 | 0.67489
91873 | 2.16 | 0.8 | 365 | 1.9769 | 0.92625 | 2 | 0.90317
91886 | 3.3 | 0.8 | 365 | 3.0203 | 0.053986 | 3 | 0.074293
91878 | 11.16 | 0.8 | 365 | 10.2141 | 0.61893 | 10 | 0.83307
91872 | 12.87 | 0.8 | 365 | 11.7792 | 0.31054 | 12 | 0.089744
91907 | 20.88 | 0.8 | 365 | 19.1103 | 0.28704 | 19 | 0.39735
91017 | 729.81 | 0.7 | 365 | 584.4605 | 0.038811 | 584 | 0.49927
92012 | 8.505 | 0.8 | 365 | 7.7842 | 0.33459 | 8 | 0.11875
92014 | 12.39 | 0.8 | 365 | 11.3399 | 0.9936 | 12 | 0.33348
91707 | 10.44 | 0.8 | 365 | 9.5552 | 0.64352 | 10 | 0.19867
92015 | 8.85 | 0.8 | 365 | 8.0999 | 0.28114 | 8 | 0.38106
92021 | 6.49 | 0.8 | 365 | 5.9399 | 0.80617 | 6 | 0.74611
77476 | 917.15 | 0.65 | 365 | 682.0261 | 0.5117 | 682 | 0.53782
49824 | 1383.75 | 0.7 | 365 | 1108.1612 | 0.93818 | 1109 | 0.099425
92080 | 13.5 | 0.8 | 365 | 12.3558 | 0.039032 | 12 | 0.39484
91946 | 6.195 | 0.8 | 365 | 5.6699 | 0.9968 | 6 | 0.66674
91945 | 3.78 | 0.8 | 365 | 3.4596 | 0.37093 | 3 | 0.83055
91942 | 3.835 | 0.8 | 365 | 3.51 | 0.52183 | 4 | 0.031793
91949 | 4.425 | 0.8 | 365 | 4.05 | 0.14057 | 4 | 0.19053
91948 | 3.835 | 0.8 | 365 | 3.51 | 0.52183 | 4 | 0.031793
92079 | 6.3 | 0.8 | 365 | 5.766 | 0.28488 | 6 | 0.050924
92081 | 4.2 | 0.8 | 365 | 3.844 | 0.52325 | 4 | 0.36728
91943 | 3.54 | 0.8 | 365 | 3.24 | 0.71246 | 3 | 0.95242
92082 | 13.5 | 0.8 | 365 | 12.3558 | 0.039032 | 12 | 0.39484
91947 | 7.875 | 0.8 | 365 | 7.2076 | 0.6061 | 7 | 0.81365
92083 | 5.4 | 0.8 | 365 | 4.9423 | 0.81561 | 5 | 0.75793
91922 | 13.275 | 0.8 | 365 | 12.1499 | 0.42171 | 12 | 0.57159
91938 | 7.67 | 0.8 | 365 | 7.0199 | 0.043657 | 7 | 0.063585
91929 | 8.26 | 0.8 | 365 | 7.5599 | 0.6624 | 8 | 0.22232
92084 | 7.2 | 0.8 | 365 | 6.5898 | 0.75415 | 7 | 0.34391
92085 | 3.54 | 0.8 | 365 | 3.24 | 0.71246 | 3 | 0.95242
91937 | 6.93 | 0.8 | 365 | 6.3426 | 0.01337 | 6 | 0.35602
91993 | 6.96 | 0.8 | 365 | 6.3701 | 0.095679 | 6 | 0.46578
92086 | 14.25 | 0.8 | 365 | 13.0422 | 0.096756 | 13 | 0.13899
91991 | 5.6 | 0.8 | 365 | 5.1254 | 0.36434 | 5 | 0.48971
92089 | 10.83 | 0.8 | 365 | 9.9121 | 0.71353 | 10 | 0.62564
92004 | 9.8 | 0.8 | 365 | 8.9694 | 0.88759 | 9 | 0.85699
92088 | 11.6 | 0.8 | 365 | 10.6168 | 0.82613 | 11 | 0.44297
92072 | 5.015 | 0.8 | 365 | 4.59 | 0.75931 | 5 | 0.34927
91985 | 7.56 | 0.8 | 365 | 6.9193 | 0.74186 | 7 | 0.66111
92097 | 2.36 | 0.8 | 365 | 2.16 | 0.47497 | 2 | 0.63495
91984 | 4.24 | 0.8 | 365 | 3.8806 | 0.633 | 4 | 0.51364
92096 | 6.03 | 0.8 | 365 | 5.5189 | 0.5441 | 6 | 0.063027
91982 | 5.88 | 0.8 | 365 | 5.3816 | 0.13256 | 5 | 0.5142
92095 | 6.82 | 0.8 | 365 | 6.242 | 0.71157 | 6 | 0.95354
91976 | 14.7 | 0.8 | 365 | 13.4541 | 0.33139 | 13 | 0.78549
92099 | 6.785 | 0.8 | 365 | 6.2099 | 0.61554 | 6 | 0.82548
91975 | 7.8 | 1 | 365 | 8.9236 | 0.75041 | 9 | 0.67405
92098 | 8.26 | 0.8 | 365 | 7.5599 | 0.6624 | 8 | 0.22232
91974 | 7.8 | 1 | 365 | 8.9236 | 0.75041 | 9 | 0.67405
92073 | 4.72 | 0.8 | 365 | 4.32 | 0.94994 | 5 | 0.2699
91973 | 5.1 | 0.8 | 365 | 4.6677 | 0.99252 | 5 | 0.66027
92064 | 4.13 | 0.8 | 365 | 3.78 | 0.3312 | 4 | 0.11116
92062 | 9.735 | 0.8 | 365 | 8.9099 | 0.70926 | 9 | 0.61917
91972 | 9.3 | 0.8 | 365 | 8.5118 | 0.51578 | 9 | 0.027554
92061 | 5.31 | 0.8 | 365 | 4.8599 | 0.56869 | 5 | 0.42864
91980 | 9 | 0.8 | 365 | 8.2372 | 0.69269 | 8 | 0.92989
91977 | 5.58 | 0.8 | 365 | 5.1071 | 0.30947 | 5 | 0.41653
92059 | 6.195 | 0.8 | 365 | 5.6699 | 0.9968 | 6 | 0.66674
92057 | 6.96 | 0.8 | 365 | 6.3701 | 0.095679 | 6 | 0.46578
92055 | 12.98 | 0.8 | 365 | 11.8799 | 0.61234 | 12 | 0.49222
92053 | 5.015 | 0.8 | 365 | 4.59 | 0.75931 | 5 | 0.34927
91979 | 9.86 | 0.8 | 365 | 9.0243 | 0.052212 | 9 | 0.076525
92051 | 4.425 | 0.8 | 365 | 4.05 | 0.14057 | 4 | 0.19053
91968 | 1.375 | 0.8 | 365 | 1.2585 | 0.77249 | 2 | 0.030956
92050 | 2.95 | 0.8 | 365 | 2.7 | 0.093714 | 2 | 0.79369
88383 | 5.85 | 0.8 | 365 | 5.3542 | 0.050247 | 5 | 0.40443
92046 | 3.835 | 0.8 | 365 | 3.51 | 0.52183 | 4 | 0.031793
91955 | 5.25 | 0.8 | 365 | 4.805 | 0.40407 | 5 | 0.2091
92043 | 5.605 | 0.8 | 365 | 5.1299 | 0.37806 | 5 | 0.508
91958 | 12.71 | 0.8 | 365 | 11.6328 | 0.87156 | 12 | 0.50432
92103 | 8.26 | 0.8 | 365 | 7.5599 | 0.6624 | 8 | 0.22232
91952 | 10.325 | 0.8 | 365 | 9.4499 | 0.328 | 9 | 0.7779
91959 | 8.76 | 0.8 | 365 | 8.0175 | 0.034216 | 8 | 0.051761
91960 | 9.9 | 0.8 | 365 | 9.0609 | 0.16196 | 9 | 0.22288
92040 | 12.98 | 0.8 | 365 | 11.8799 | 0.61234 | 12 | 0.49222
91961 | 9.75 | 0.8 | 365 | 8.9236 | 0.75041 | 9 | 0.67405
92037 | 6.195 | 0.8 | 365 | 5.6699 | 0.9968 | 6 | 0.66674
92035 | 5.9 | 0.8 | 365 | 5.3999 | 0.18743 | 5 | 0.58737
92034 | 5.605 | 0.8 | 365 | 5.1299 | 0.37806 | 5 | 0.508
92104 | 2.95 | 0.8 | 365 | 2.7 | 0.093714 | 2 | 0.79369
91962 | 12.24 | 0.8 | 365 | 11.2026 | 0.58206 | 11 | 0.78465
92033 | 10.03 | 0.8 | 365 | 9.1799 | 0.51863 | 9 | 0.69853
92030 | 12.685 | 0.8 | 365 | 11.6099 | 0.80297 | 12 | 0.41285
92027 | 5.31 | 0.8 | 365 | 4.8599 | 0.56869 | 5 | 0.42864
91792 | 4.6 | 0.8 | 365 | 4.2101 | 0.62071 | 4 | 0.83083
92100 | 6.195 | 0.8 | 365 | 5.6699 | 0.9968 | 6 | 0.66674
92047 | 10.62 | 0.8 | 365 | 9.7199 | 0.13737 | 9 | 0.85727
92049 | 3.835 | 0.8 | 365 | 3.51 | 0.52183 | 4 | 0.031793
92102 | 2.95 | 0.8 | 365 | 2.7 | 0.093714 | 2 | 0.79369
92093 | 7.08 | 0.8 | 365 | 6.4799 | 0.42491 | 6 | 0.90485
92070 | 8.85 | 0.8 | 365 | 8.0999 | 0.28114 | 8 | 0.38106
92122 | 4.425 | 0.8 | 365 | 4.05 | 0.14057 | 4 | 0.19053
92123 | 6.785 | 0.8 | 365 | 6.2099 | 0.61554 | 6 | 0.82548
92120 | 3.245 | 0.8 | 365 | 2.97 | 0.90309 | 3 | 0.87306
92124 | 7.08 | 0.8 | 365 | 6.4799 | 0.42491 | 6 | 0.90485
92119 | 4.72 | 0.8 | 365 | 4.32 | 0.94994 | 5 | 0.2699
92116 | 4.425 | 0.8 | 365 | 4.05 | 0.14057 | 4 | 0.19053
92117 | 7.67 | 0.8 | 365 | 7.0199 | 0.043657 | 7 | 0.063585
92115 | 5.9 | 0.8 | 365 | 5.3999 | 0.18743 | 5 | 0.58737
92113 | 5.015 | 0.8 | 365 | 4.59 | 0.75931 | 5 | 0.34927
92112 | 11.8 | 0.8 | 365 | 10.7999 | 0.37486 | 11 | 0.17475
92111 | 7.41 | 0.8 | 365 | 6.782 | 0.33031 | 7 | 0.11228
92128 | 6.195 | 0.8 | 365 | 5.6699 | 0.9968 | 6 | 0.66674
92110 | 5.605 | 0.8 | 365 | 5.1299 | 0.37806 | 5 | 0.508
92108 | 3.245 | 0.8 | 365 | 2.97 | 0.90309 | 3 | 0.87306
92052 | 6.44 | 0.8 | 365 | 5.8942 | 0.66899 | 6 | 0.56317
92048 | 6.72 | 0.8 | 365 | 6.1504 | 0.43721 | 6 | 0.58765
92045 | 7.84 | 0.8 | 365 | 7.1755 | 0.51007 | 7 | 0.68559
92132 | 7.08 | 0.8 | 365 | 6.4799 | 0.42491 | 6 | 0.90485
92130 | 2.36 | 0.8 | 365 | 2.16 | 0.47497 | 2 | 0.63495
92106 | 5.605 | 0.8 | 365 | 5.1299 | 0.37806 | 5 | 0.508
92092 | 7.965 | 0.8 | 365 | 7.2899 | 0.85303 | 8 | 0.14295
92094 | 9.3 | 0.8 | 365 | 8.5118 | 0.51578 | 9 | 0.027554
92105 | 6.195 | 0.8 | 365 | 5.6699 | 0.9968 | 6 | 0.66674
92107 | 9.145 | 0.8 | 365 | 8.3699 | 0.090515 | 8 | 0.46043
92109 | 4.35 | 0.8 | 365 | 3.9813 | 0.9348 | 4 | 0.91611
91913 | 7.965 | 0.8 | 365 | 7.2899 | 0.85303 | 8 | 0.14295
91106 | 34.84 | 0.55 | 365 | 21.9224 | 0.71685 | 22 | 0.63925
91925 | 9.455 | 0.8 | 365 | 8.6536 | 0.94104 | 9 | 0.59468
91963 | 10.8 | 0.8 | 365 | 9.8846 | 0.63123 | 10 | 0.51587
91965 | 10.8 | 0.8 | 365 | 9.8846 | 0.63123 | 10 | 0.51587
91964 | 15.41 | 0.8 | 365 | 14.1039 | 0.27937 | 14 | 0.38329
91966 | 8.64 | 0.8 | 365 | 7.9077 | 0.70498 | 8 | 0.6127
91967 | 10.03 | 0.8 | 365 | 9.1799 | 0.51863 | 9 | 0.69853
91932 | 5.83 | 0.8 | 365 | 5.3359 | 0.99537 | 6 | 0.33125
91916 | 6.12 | 0.8 | 365 | 5.6013 | 0.79103 | 6 | 0.39233
91917 | 5.25 | 0.8 | 365 | 4.805 | 0.40407 | 5 | 0.2091
91918 | 8.7 | 0.8 | 365 | 7.9626 | 0.8696 | 8 | 0.83223
91919 | 9.735 | 0.8 | 365 | 8.9099 | 0.70926 | 9 | 0.61917
91921 | 9.44 | 0.8 | 365 | 8.6399 | 0.89989 | 9 | 0.5398
91940 | 5.015 | 0.8 | 365 | 4.59 | 0.75931 | 5 | 0.34927
91944 | 10.2 | 0.8 | 365 | 9.3355 | 0.98505 | 10 | 0.32054
92002 | 9.9 | 0.8 | 365 | 9.0609 | 0.16196 | 9 | 0.22288
92006 | 12.6 | 0.8 | 365 | 11.5321 | 0.56976 | 12 | 0.10185
92020 | 5.9 | 0.8 | 365 | 5.3999 | 0.18743 | 5 | 0.58737
92011 | 11.77 | 0.8 | 365 | 10.7724 | 0.29255 | 11 | 0.06498
91807 | 2.75 | 0.8 | 365 | 2.5169 | 0.54499 | 3 | 0.061911
91867 | 6.49 | 0.8 | 365 | 5.9399 | 0.80617 | 6 | 0.74611
91909 | 12.48 | 0.8 | 365 | 11.4223 | 0.24053 | 11 | 0.66278
91394 | 113.88 | 0.55 | 365 | 71.6568 | 0.80581 | 72 | 0.46261
91392 | 110.08 | 0.55 | 365 | 69.2657 | 0.63807 | 69 | 0.9038
91386 | 478.88 | 0.55 | 365 | 301.326 | 0.28596 | 301 | 0.61201
90911 | 114.88 | 0.55 | 365 | 72.286 | 0.69206 | 72 | 0.97809
91396 | 87.6 | 0.55 | 365 | 55.1206 | 0.23524 | 55 | 0.35586
91875 | 7.08 | 0.8 | 365 | 6.4799 | 0.42491 | 6 | 0.90485
89134 | 225 | 0.55 | 365 | 141.5769 | 0.7513 | 142 | 0.32823
91574 | 24 | 0.8 | 365 | 21.9659 | 0.84717 | 22 | 0.81304
91832 | 7.04 | 0.8 | 365 | 6.4433 | 0.31517 | 6 | 0.75849
91808 | 4.03 | 0.8 | 365 | 3.6884 | 0.056837 | 3 | 0.74527
91914 | 7.67 | 0.8 | 365 | 7.0199 | 0.043657 | 7 | 0.063585
91950 | 11.505 | 0.8 | 365 | 10.5299 | 0.56549 | 11 | 0.095378
91957 | 6.785 | 0.8 | 365 | 6.2099 | 0.61554 | 6 | 0.82548
91939 | 7.08 | 0.8 | 365 | 6.4799 | 0.42491 | 6 | 0.90485
92016 | 10.03 | 0.8 | 365 | 9.1799 | 0.51863 | 9 | 0.69853
92013 | 10.915 | 0.8 | 365 | 9.9899 | 0.94674 | 10 | 0.93664
92010 | 4.13 | 0.8 | 365 | 3.78 | 0.3312 | 4 | 0.11116
31459 | 2577.96 | 1 | 365 | 2949.3306 | 0.21694 | 2949 | 0.54754
91978 | 6.4 | 0.8 | 365 | 5.8576 | 0.55924 | 6 | 0.41681
91971 | 11.52 | 0.8 | 365 | 10.5436 | 0.60664 | 11 | 0.15026
92087 | 8.12 | 0.8 | 365 | 7.4318 | 0.27829 | 7 | 0.71008
92114 | 9.145 | 0.8 | 365 | 8.3699 | 0.090515 | 8 | 0.46043
92067 | 7.7 | 0.8 | 365 | 7.0474 | 0.12597 | 7 | 0.17335
92069 | 4.48 | 0.8 | 365 | 4.1003 | 0.29147 | 4 | 0.39177
91969 | 15.12 | 0.8 | 365 | 13.8385 | 0.48372 | 14 | 0.32222
92133 | 17.82 | 0.8 | 365 | 16.3097 | 0.89152 | 17 | 0.20118
91935 | 7.08 | 0.8 | 365 | 6.4799 | 0.42491 | 6 | 0.90485
91941 | 7.08 | 0.8 | 365 | 6.4799 | 0.42491 | 6 | 0.90485
91928 | 4.13 | 0.8 | 365 | 3.78 | 0.3312 | 4 | 0.11116
91933 | 9.44 | 0.8 | 365 | 8.6399 | 0.89989 | 9 | 0.5398
92101 | 5.015 | 0.8 | 365 | 4.59 | 0.75931 | 5 | 0.34927
92022 | 3.835 | 0.8 | 365 | 3.51 | 0.52183 | 4 | 0.031793
92121 | 4.13 | 0.8 | 365 | 3.78 | 0.3312 | 4 | 0.11116
92125 | 5.31 | 0.8 | 365 | 4.8599 | 0.56869 | 5 | 0.42864
92129 | 4.72 | 0.8 | 365 | 4.32 | 0.94994 | 5 | 0.2699
91924 | 12.98 | 0.8 | 365 | 11.8799 | 0.61234 | 12 | 0.49222
92068 | 2.56 | 0.8 | 365 | 2.343 | 0.023698 | 2 | 0.36672
92065 | 2.8 | 0.8 | 365 | 2.5627 | 0.68217 | 3 | 0.24486
77299 | 681.36 | 0.7 | 365 | 545.6598 | 0.72596 | 546 | 0.38576
92038 | 5.51 | 0.8 | 365 | 5.043 | 0.11741 | 5 | 0.16041
92054 | 12.04 | 0.8 | 365 | 11.0195 | 0.033329 | 11 | 0.052877
91830 | 9.36 | 0.8 | 365 | 8.5667 | 0.6804 | 9 | 0.24709
92232 | 7.08 | 0.8 | 365 | 6.4799 | 0.42491 | 6 | 0.90485
92234 | 5.605 | 0.8 | 365 | 5.1299 | 0.37806 | 5 | 0.508
92224 | 3.77 | 0.8 | 365 | 3.4505 | 0.34349 | 3 | 0.79397
92215 | 10.8 | 1 | 365 | 12.3558 | 0.039032 | 12 | 0.39484
92024 | 6.16 | 0.8 | 365 | 5.6379 | 0.90077 | 6 | 0.53868
92026 | 9.86 | 0.8 | 365 | 9.0243 | 0.052212 | 9 | 0.076525
92028 | 9.86 | 0.8 | 365 | 9.0243 | 0.052212 | 9 | 0.076525
92009 | 3.36 | 0.8 | 365 | 3.0752 | 0.2186 | 3 | 0.29383
92031 | 6.72 | 0.8 | 365 | 6.1504 | 0.43721 | 6 | 0.58765
92041 | 9.8 | 0.8 | 365 | 8.9694 | 0.88759 | 9 | 0.85699
92008 | 6.72 | 0.8 | 365 | 6.1504 | 0.43721 | 6 | 0.58765
91983 | 9.54 | 0.8 | 365 | 8.7314 | 0.17425 | 8 | 0.90568
91987 | 3.77 | 0.8 | 365 | 3.4505 | 0.34349 | 3 | 0.79397
91988 | 8.12 | 0.8 | 365 | 7.4318 | 0.27829 | 7 | 0.71008
91989 | 9.76 | 0.8 | 365 | 8.9328 | 0.77785 | 9 | 0.71064
92060 | 5.6 | 0.8 | 365 | 5.1254 | 0.36434 | 5 | 0.48971
91990 | 7.28 | 0.8 | 365 | 6.663 | 0.97364 | 7 | 0.63662
92076 | 3 | 0.8 | 365 | 2.7457 | 0.2309 | 2 | 0.97663
91992 | 7.28 | 0.8 | 365 | 6.663 | 0.97364 | 7 | 0.63662
91995 | 5.32 | 0.8 | 365 | 4.8691 | 0.59612 | 5 | 0.46522
91997 | 3.64 | 0.8 | 365 | 3.3315 | 0.98682 | 4 | 0.31831
91998 | 9.86 | 0.8 | 365 | 9.0243 | 0.052212 | 9 | 0.076525
92000 | 3.48 | 0.8 | 365 | 3.1851 | 0.54784 | 3 | 0.73289
92003 | 5.04 | 0.8 | 365 | 4.6128 | 0.82791 | 5 | 0.44074
91994 | 7.28 | 0.8 | 365 | 6.663 | 0.97364 | 7 | 0.63662
92078 | 8.96 | 0.8 | 365 | 8.2006 | 0.58294 | 8 | 0.78354
88180 | 97.09 | 0.55 | 365 | 61.092 | 0.26861 | 61 | 0.36063
88008 | 128 | 0.55 | 365 | 80.5415 | 0.43962 | 80 | 0.98116
92235 | 12.6 | 0.8 | 365 | 11.5321 | 0.56976 | 12 | 0.10185
92077 | 6 | 0.8 | 365 | 5.4915 | 0.46179 | 5 | 0.95326
92063 | 11.31 | 0.8 | 365 | 10.3514 | 0.030478 | 10 | 0.3819
92075 | 7.29 | 0.8 | 365 | 6.6721 | 0.0010773 | 6 | 0.67321
92074 | 5.22 | 0.8 | 365 | 4.7776 | 0.32176 | 5 | 0.099337
92056 | 7.28 | 0.8 | 365 | 6.663 | 0.97364 | 7 | 0.63662
92058 | 4.93 | 0.8 | 365 | 4.5122 | 0.52611 | 5 | 0.038263
92044 | 21.76 | 0.8 | 365 | 19.9157 | 0.70143 | 20 | 0.61716
92225 | 4.72 | 0.8 | 365 | 4.32 | 0.94994 | 5 | 0.2699
92230 | 3.54 | 0.8 | 365 | 3.24 | 0.71246 | 3 | 0.95242
92229 | 7.83 | 0.8 | 365 | 7.1664 | 0.48264 | 7 | 0.64901
92227 | 5.9 | 0.8 | 365 | 5.3999 | 0.18743 | 5 | 0.58737
92223 | 5.9 | 0.8 | 365 | 5.3999 | 0.18743 | 5 | 0.58737
92222 | 7 | 0.8 | 365 | 6.4067 | 0.20542 | 6 | 0.61214
92226 | 15.435 | 0.8 | 365 | 14.1268 | 0.34796 | 14 | 0.47476
91936 | 5.04 | 0.8 | 365 | 4.6128 | 0.82791 | 5 | 0.44074
92185 | 5.31 | 0.8 | 365 | 4.8599 | 0.56869 | 5 | 0.42864
92032 | 12.04 | 0.8 | 365 | 11.0195 | 0.033329 | 11 | 0.052877
92042 | 4.2 | 0.8 | 365 | 3.844 | 0.52325 | 4 | 0.36728
92162 | 3.835 | 0.8 | 365 | 3.51 | 0.52183 | 4 | 0.031793
92166 | 12.06 | 0.8 | 365 | 11.0379 | 0.088202 | 11 | 0.12605
92161 | 3.54 | 0.8 | 365 | 3.24 | 0.71246 | 3 | 0.95242
92220 | 7.2 | 0.8 | 365 | 6.5898 | 0.75415 | 7 | 0.34391
92159 | 7.375 | 0.8 | 365 | 6.7499 | 0.23429 | 6 | 0.98422
92158 | 10.585 | 0.8 | 365 | 9.6879 | 0.041345 | 9 | 0.72921
92157 | 8.68 | 0.8 | 365 | 7.9443 | 0.81473 | 8 | 0.75905
92147 | 6.12 | 0.8 | 365 | 5.6013 | 0.79103 | 6 | 0.39233
92153 | 10.62 | 0.8 | 365 | 9.7199 | 0.13737 | 9 | 0.85727
92148 | 6.84 | 0.8 | 365 | 6.2603 | 0.76644 | 7 | 0.026717
34740 | 46.3 | 0.7 | 365 | 37.0789 | 0.23572 | 37 | 0.31457
92146 | 6.05 | 0.8 | 365 | 5.5372 | 0.59897 | 6 | 0.1362
92145 | 6.5 | 0.8 | 365 | 5.9491 | 0.83361 | 6 | 0.7827
92144 | 6.51 | 0.8 | 365 | 5.9582 | 0.86104 | 6 | 0.81929
89252 | 3.9 | 0.8 | 365 | 3.5695 | 0.70016 | 4 | 0.26962
90852 | 8.555 | 0.8 | 365 | 7.8299 | 0.47177 | 8 | 0.30169
90893 | 6.3 | 0.8 | 365 | 5.766 | 0.28488 | 6 | 0.050924
90993 | 7.08 | 0.8 | 365 | 6.4799 | 0.42491 | 6 | 0.90485
91708 | 5.015 | 0.8 | 365 | 4.59 | 0.75931 | 5 | 0.34927
87434 | 7.965 | 0.8 | 365 | 7.2899 | 0.85303 | 8 | 0.14295
92134 | 7.29 | 0.8 | 365 | 6.6721 | 0.0010773 | 6 | 0.67321
91738 | 6.785 | 0.8 | 365 | 6.2099 | 0.61554 | 6 | 0.82548
92199 | 14.82 | 1 | 365 | 16.9549 | 0.82578 | 17 | 0.78069
92149 | 4.42 | 0.8 | 365 | 4.0454 | 0.12685 | 4 | 0.17224
92151 | 13.065 | 0.8 | 365 | 11.9577 | 0.84555 | 12 | 0.80323
92156 | 9.15 | 0.8 | 365 | 8.3745 | 0.10423 | 8 | 0.47872
92154 | 7.93 | 0.8 | 365 | 7.2579 | 0.757 | 8 | 0.014893
92155 | 10.03 | 0.8 | 365 | 9.1799 | 0.51863 | 9 | 0.69853
92174 | 12.455 | 1 | 365 | 14.2492 | 0.71492 | 14 | 0.96414
92164 | 4.5 | 0.8 | 365 | 4.1186 | 0.34634 | 4 | 0.46495
92180 | 10.065 | 0.8 | 365 | 9.2119 | 0.61466 | 9 | 0.82659
92138 | 7.375 | 0.8 | 365 | 6.7499 | 0.23429 | 6 | 0.98422
92165 | 9.38 | 0.8 | 365 | 8.585 | 0.73527 | 9 | 0.32026
92139 | 6.615 | 0.8 | 365 | 6.0543 | 0.14913 | 6 | 0.20347
92071 | 6.72 | 0.8 | 365 | 6.1504 | 0.43721 | 6 | 0.58765
92141 | 4.88 | 0.8 | 365 | 4.4664 | 0.38892 | 4 | 0.85532
92131 | 12.2 | 0.8 | 365 | 11.166 | 0.47231 | 11 | 0.6383
91850 | 7.92 | 0.8 | 365 | 7.2487 | 0.72957 | 7 | 0.9783
90558 | 15.48 | 0.8 | 365 | 14.168 | 0.47142 | 14 | 0.63941
92005 | 9.735 | 0.8 | 365 | 8.9099 | 0.70926 | 9 | 0.61917
92143 | 12.76 | 0.8 | 365 | 11.6785 | 0.0087443 | 11 | 0.68727
92142 | 6.72 | 0.8 | 365 | 6.1504 | 0.43721 | 6 | 0.58765
92213 | 9.145 | 0.8 | 365 | 8.3699 | 0.090515 | 8 | 0.46043
92212 | 11.4 | 0.8 | 365 | 10.4338 | 0.2774 | 10 | 0.7112
92198 | 7.75 | 0.8 | 365 | 7.0931 | 0.26315 | 7 | 0.3563
92205 | 24.84 | 0.8 | 365 | 22.7347 | 0.15182 | 22 | 0.8865
92208 | 24.8 | 0.8 | 365 | 22.6981 | 0.042074 | 22 | 0.74014
92173 | 8.555 | 0.8 | 365 | 7.8299 | 0.47177 | 8 | 0.30169
92167 | 10.05 | 0.8 | 365 | 9.1982 | 0.5735 | 9 | 0.77171
92179 | 8.76 | 0.8 | 365 | 8.0175 | 0.034216 | 8 | 0.051761
92168 | 6.7 | 0.8 | 365 | 6.1321 | 0.38233 | 6 | 0.51447
92207 | 13.325 | 0.8 | 365 | 12.1956 | 0.5589 | 12 | 0.75453
92169 | 10.05 | 0.8 | 365 | 9.1982 | 0.5735 | 9 | 0.77171
92178 | 4.88 | 0.8 | 365 | 4.4664 | 0.38892 | 4 | 0.85532
92216 | 5.04 | 0.8 | 365 | 4.6128 | 0.82791 | 5 | 0.44074
92171 | 3.685 | 0.8 | 365 | 3.3727 | 0.11028 | 3 | 0.48296
92182 | 12.095 | 0.8 | 365 | 11.0699 | 0.18423 | 11 | 0.25411
92172 | 12.395 | 0.8 | 365 | 11.3445 | 0.0073186 | 11 | 0.35178
92183 | 10.05 | 0.8 | 365 | 9.1982 | 0.5735 | 9 | 0.77171
92217 | 6.72 | 0.8 | 365 | 6.1504 | 0.43721 | 6 | 0.58765
92218 | 3.54 | 0.8 | 365 | 3.24 | 0.71246 | 3 | 0.95242
92210 | 6.195 | 0.8 | 365 | 5.6699 | 0.9968 | 6 | 0.66674
92202 | 5.31 | 0.8 | 365 | 4.8599 | 0.56869 | 5 | 0.42864
92203 | 4.8 | 0.8 | 365 | 4.3932 | 0.16943 | 4 | 0.56261
92197 | 7.965 | 0.8 | 365 | 7.2899 | 0.85303 | 8 | 0.14295
92200 | 6.555 | 0.8 | 365 | 5.9994 | 0.98451 | 6 | 0.98394
92211 | 7.5 | 0.8 | 365 | 6.8643 | 0.57724 | 7 | 0.44158
92192 | 8.32 | 0.8 | 365 | 7.6148 | 0.82702 | 8 | 0.44185
92195 | 16.425 | 1 | 365 | 18.7911 | 0.33019 | 19 | 0.12131
92189 | 10.08 | 0.8 | 365 | 9.2257 | 0.65581 | 9 | 0.88148
92219 | 8.85 | 0.8 | 365 | 8.0999 | 0.28114 | 8 | 0.38106
92201 | 16.245 | 0.8 | 365 | 14.8682 | 0.5703 | 15 | 0.43845
92184 | 13.44 | 0.8 | 365 | 12.3009 | 0.87441 | 13 | 0.1753
92175 | 10.24 | 0.8 | 365 | 9.3721 | 0.094792 | 9 | 0.4669
92176 | 11.84 | 0.8 | 365 | 10.8365 | 0.4846 | 11 | 0.3211
92177 | 12.24 | 0.8 | 365 | 11.2026 | 0.58206 | 11 | 0.78465
79666 | 1386.45 | 0.65 | 365 | 1031.0147 | 0.67573 | 1031 | 0.69041
79668 | 1798.92 | 0.65 | 365 | 1337.7424 | 0.15426 | 1337 | 0.89666
91931 | 9.145 | 0.8 | 365 | 8.3699 | 0.090515 | 8 | 0.46043
92150 | 5.49 | 0.8 | 365 | 5.0247 | 0.06254 | 5 | 0.087234
92228 | 6.195 | 0.8 | 365 | 5.6699 | 0.9968 | 6 | 0.66674
92066 | 8.99 | 0.8 | 365 | 8.2281 | 0.66525 | 8 | 0.8933
88029 | 108 | 0.55 | 365 | 67.9569 | 0.71468 | 68 | 0.6716
92036 | 6.67 | 0.8 | 365 | 6.1047 | 0.30003 | 6 | 0.40471
92190 | 5.04 | 0.8 | 365 | 4.6128 | 0.82791 | 5 | 0.44074
92194 | 5.67 | 0.8 | 365 | 5.1894 | 0.55639 | 5 | 0.74583
92193 | 4.29 | 0.8 | 365 | 3.9264 | 0.77018 | 4 | 0.69658
92196 | 13.23 | 1 | 365 | 15.1359 | 0.37281 | 15 | 0.50868
92221 | 5.04 | 0.8 | 365 | 4.6128 | 0.82791 | 5 | 0.44074
91727 | 7.5 | 0.8 | 365 | 6.8643 | 0.57724 | 7 | 0.44158
92091 | 4.72 | 0.8 | 365 | 4.32 | 0.94994 | 5 | 0.2699
92237 | 13.065 | 0.8 | 365 | 11.9577 | 0.84555 | 12 | 0.80323
92039 | 4.93 | 0.8 | 365 | 4.5122 | 0.52611 | 5 | 0.038263
91999 | 14.63 | 0.8 | 365 | 13.39 | 0.13934 | 13 | 0.52937
92160 | 11.02 | 0.8 | 365 | 10.086 | 0.23482 | 10 | 0.32082
79661 | 1778.4 | 0.65 | 365 | 1322.483 | 0.41106 | 1322 | 0.89403
92181 | 7.32 | 0.8 | 365 | 6.6996 | 0.083386 | 6 | 0.78298
34006 | 696.42 | 0.9 | 365 | 717.0691 | 0.66245 | 717 | 0.73158
63741 | 649.88 | 1 | 365 | 743.4991 | 0.78946 | 744 | 0.28857
82964 | 4804.8 | 0.65 | 365 | 3573.0242 | 0.91743 | 3573 | 0.9416
83737 | 1035.45 | 0.55 | 365 | 651.537 | 0.11446 | 651 | 0.65149
91432 | 320.74 | 0.6 | 365 | 220.1667 | 0.9944 | 221 | 0.16111
92206 | 8.55 | 0.8 | 365 | 7.8253 | 0.45805 | 8 | 0.2834
92209 | 2.331 | 1 | 365 | 2.6668 | 0.99426 | 3 | 0.66105
92239 | 3.6 | 1 | 365 | 4.1186 | 0.34634 | 4 | 0.46495
91459 | 30.4 | 0.55 | 365 | 19.1286 | 0.86952 | 19 | 0.99814
90936 | 9.99 | 0.8 | 365 | 9.1433 | 0.40888 | 9 | 0.55218
91445 | 479.7 | 0.55 | 365 | 301.842 | 0.83269 | 302 | 0.6747
92231 | 8.41 | 0.8 | 365 | 7.6972 | 0.073945 | 7 | 0.77115
47586 | 2794.5 | 0.7 | 365 | 2237.9451 | 0.93886 | 2238 | 0.884
78511 | 448.8 | 0.6 | 365 | 308.0714 | 0.013724 | 308 | 0.085123
91071 | 48 | 0.55 | 365 | 30.2031 | 0.98724 | 31 | 0.19032
92163 | 15.105 | 0.8 | 365 | 13.8248 | 0.44256 | 14 | 0.26733
91066 | 42.55 | 0.55 | 365 | 26.7738 | 0.71704 | 27 | 0.49081
91447 | 67.45 | 0.55 | 365 | 42.4416 | 0.54123 | 42 | 0.98285
81945 | 171.52 | 0.6 | 365 | 117.7371 | 0.17245 | 117 | 0.90954
82465 | 2940 | 0.65 | 365 | 2186.291 | 0.88654 | 2187 | 0.17755
64983 | 47.31 | 0.9 | 365 | 48.7128 | 0.48181 | 49 | 0.19457
90965 | 92.16 | 0.55 | 365 | 57.9899 | 0.19877 | 58 | 0.18869
81949 | 478.8 | 0.6 | 365 | 328.6644 | 0.45959 | 329 | 0.124
77308 | 2692.8 | 0.7 | 365 | 2156.4998 | 0.54572 | 2157 | 0.045516
82464 | 2751 | 0.55 | 365 | 1731.0139 | 0.065497 | 1731 | 0.079428
32954 | 596.97 | 0.65 | 365 | 443.9286 | 0.79096 | 444 | 0.71958
36238 | 928.62 | 0.8 | 365 | 849.9146 | 0.79155 | 850 | 0.70617
80798 | 2764.8 | 0.65 | 365 | 2056.0059 | 0.65238 | 2056 | 0.6583
79122 | 5968.44 | 0.7 | 365 | 4779.7607 | 0.88901 | 4780 | 0.64973
79669 | 5212.8 | 0.65 | 365 | 3876.4278 | 0.59631 | 3877 | 0.024139
91045 | 49.245 | 0.55 | 365 | 30.9865 | 0.6853 | 31 | 0.67177
35633 | 641.7 | 0.8 | 365 | 587.3126 | 0.58865 | 587 | 0.90124
77819 | 2842.4 | 0.65 | 365 | 2113.7121 | 0.49991 | 2114 | 0.21202
80895 | 5019.3 | 0.65 | 365 | 3732.5342 | 0.46761 | 3733 | 0.0017927
85263 | 657 | 0.55 | 365 | 413.4046 | 0.42479 | 413 | 0.82943
85267 | 663.57 | 0.55 | 365 | 417.5387 | 0.88904 | 418 | 0.42772
87571 | 427.05 | 0.55 | 365 | 268.713 | 0.17612 | 268 | 0.88913
88614 | 144.54 | 0.55 | 365 | 90.949 | 0.21345 | 91 | 0.16247
65181 | 61.88 | 0.7 | 365 | 49.5559 | 0.15265 | 49 | 0.70858
88615 | 781.83 | 0.55 | 365 | 491.9515 | 0.31472 | 492 | 0.26623
34861 | 1333.02 | 1 | 365 | 1525.0495 | 0.7509 | 1525 | 0.80043
1770 | 7.5 | 1 | 365 | 8.5804 | 0.72155 | 9 | 0.30197
564 | 9 | 1 | 365 | 10.2965 | 0.86586 | 11 | 0.16236
47224 | 5 | 1 | 365 | 5.7203 | 0.1477 | 5 | 0.86798
285 | 6.25 | 1 | 365 | 7.1504 | 0.43462 | 7 | 0.58497
2638 | 7 | 1 | 365 | 8.0084 | 0.00678 | 8 | 0.015172
11730 | 3.27 | 1 | 365 | 3.7411 | 0.44202 | 4 | 0.18309
2687 | 5 | 1 | 365 | 5.7203 | 0.1477 | 5 | 0.86798
2266 | 8 | 1 | 365 | 9.1524 | 0.43632 | 9 | 0.58877
2351 | 2.25 | 1 | 365 | 2.5741 | 0.71647 | 3 | 0.29059
385 | 5.25 | 1 | 365 | 6.0063 | 0.005085 | 6 | 0.011379
2099 | 5.5 | 1 | 365 | 6.2923 | 0.86247 | 7 | 0.15478
4446 | 6 | 1 | 365 | 6.8643 | 0.57724 | 7 | 0.44158
2081 | 7 | 1 | 365 | 8.0084 | 0.00678 | 8 | 0.015172
22256 | 6.12 | 1 | 365 | 7.0016 | 0.98878 | 7 | 0.99041
16453 | 18.63 | 1 | 365 | 21.3138 | 0.89233 | 22 | 0.20609
598 | 8 | 1 | 365 | 9.1524 | 0.43632 | 9 | 0.58877
7230 | 3.825 | 1 | 365 | 4.376 | 0.11799 | 4 | 0.494
1739 | 4 | 1 | 365 | 4.5762 | 0.71816 | 5 | 0.29438
1007 | 2.75 | 1 | 365 | 3.1462 | 0.43124 | 3 | 0.57739
48690 | 6.24 | 1 | 365 | 7.1389 | 0.40033 | 7 | 0.53924
391 | 7.848 | 1 | 365 | 8.9786 | 0.91503 | 9 | 0.89358
393 | 5.5 | 1 | 365 | 6.2923 | 0.86247 | 7 | 0.15478
3641 | 26.25 | 0.9 | 365 | 27.0283 | 0.022883 | 27 | 0.051205
342 | 6.5 | 1 | 365 | 7.4364 | 0.29201 | 7 | 0.72837
77956 | 2.75 | 1 | 365 | 3.1462 | 0.43124 | 3 | 0.57739
2637 | 5.25 | 1 | 365 | 6.0063 | 0.005085 | 6 | 0.011379
2636 | 18.75 | 1 | 365 | 21.451 | 0.30388 | 21 | 0.75492
341 | 9 | 1 | 365 | 10.2965 | 0.86586 | 11 | 0.16236
8510 | 23.25 | 1 | 365 | 26.5993 | 0.7368 | 27 | 0.33611
3446 | 22 | 1 | 365 | 25.1692 | 0.44988 | 25 | 0.61911
2639 | 12.74 | 1 | 365 | 14.5753 | 0.69234 | 15 | 0.26761
832 | 2.25 | 1 | 365 | 2.5741 | 0.71647 | 3 | 0.29059
9519 | 2.7 | 1 | 365 | 3.089 | 0.25976 | 3 | 0.34871
3443 | 48.75 | 0.9 | 365 | 50.1955 | 0.47107 | 50 | 0.66652
49134 | 10 | 1 | 365 | 11.4406 | 0.2954 | 11 | 0.73596
49125 | 2.75 | 1 | 365 | 3.1462 | 0.43124 | 3 | 0.57739
46752 | 8 | 1 | 365 | 9.1524 | 0.43632 | 9 | 0.58877
351 | 3 | 1 | 365 | 3.4322 | 0.28862 | 3 | 0.72079
2644 | 16.5 | 1 | 365 | 18.8769 | 0.58741 | 19 | 0.46433
551 | 5.75 | 1 | 365 | 6.5783 | 0.71986 | 7 | 0.29818
1744 | 4 | 1 | 365 | 4.5762 | 0.71816 | 5 | 0.29438
920 | 2 | 1 | 365 | 2.2881 | 0.85908 | 3 | 0.14719
1224 | 5 | 1 | 365 | 5.7203 | 0.1477 | 5 | 0.86798
3364 | 3.75 | 1 | 365 | 4.2902 | 0.86077 | 5 | 0.15099
1191 | 6 | 1 | 365 | 6.8643 | 0.57724 | 7 | 0.44158
7530 | 3.24 | 1 | 365 | 3.7067 | 0.11171 | 3 | 0.81845
2588 | 4.25 | 1 | 365 | 4.8622 | 0.57554 | 5 | 0.43778
2475 | 5.3 | 1 | 365 | 6.0635 | 0.17656 | 6 | 0.24006
2480 | 13.23 | 1 | 365 | 15.1359 | 0.37281 | 15 | 0.50868
3342 | 6.48 | 1 | 365 | 7.4135 | 0.22342 | 7 | 0.6369
2484 | 14.5 | 1 | 365 | 16.5888 | 0.72833 | 17 | 0.31714
2474 | 5 | 1 | 365 | 5.7203 | 0.1477 | 5 | 0.86798
5561 | 4.25 | 1 | 365 | 4.8622 | 0.57554 | 5 | 0.43778
10674 | 3.24 | 1 | 365 | 3.7067 | 0.11171 | 3 | 0.81845
3761 | 5.75 | 1 | 365 | 6.5783 | 0.71986 | 7 | 0.29818
2436 | 6 | 1 | 365 | 6.8643 | 0.57724 | 7 | 0.44158
3705 | 9.075 | 1 | 365 | 10.3823 | 0.12308 | 10 | 0.50538
16231 | 6.75 | 1 | 365 | 7.7224 | 0.1494 | 7 | 0.87177
2635 | 7.25 | 1 | 365 | 8.2944 | 0.86416 | 9 | 0.15857
4576 | 3.5 | 1 | 365 | 4.0042 | 0.00339 | 4 | 0.007586
4366 | 14.84 | 1 | 365 | 16.9778 | 0.89437 | 17 | 0.87216
3368 | 5.25 | 1 | 365 | 6.0063 | 0.005085 | 6 | 0.011379
6438 | 4 | 1 | 365 | 4.5762 | 0.71816 | 5 | 0.29438
7476 | 10.26 | 1 | 365 | 11.738 | 0.18708 | 11 | 0.92509
280 | 8.32 | 1 | 365 | 9.5185 | 0.53377 | 10 | 0.052319
5137 | 7.56 | 1 | 365 | 8.6491 | 0.92732 | 9 | 0.57639
2444 | 8.37 | 1 | 365 | 9.5757 | 0.70525 | 10 | 0.281
1292 | 5.46 | 1 | 365 | 6.2465 | 0.72529 | 6 | 0.97183
2435 | 8.25 | 1 | 365 | 9.4385 | 0.29371 | 9 | 0.73217
13682 | 2.55 | 1 | 365 | 2.9173 | 0.74533 | 3 | 0.66267
3750 | 6.095 | 1 | 365 | 6.973 | 0.90305 | 7 | 0.87607
2971 | 5.25 | 1 | 365 | 6.0063 | 0.005085 | 6 | 0.011379
4223 | 6.25 | 1 | 365 | 7.1504 | 0.43462 | 7 | 0.58497
4431 | 6.21 | 1 | 365 | 7.1046 | 0.29744 | 7 | 0.40203
16248 | 7.75 | 1 | 365 | 8.8664 | 0.57893 | 9 | 0.44537
4457 | 3.78 | 1 | 365 | 4.3245 | 0.96366 | 5 | 0.28819
2535 | 7.56 | 1 | 365 | 8.6491 | 0.92732 | 9 | 0.57639
10675 | 6.5 | 1 | 365 | 7.4364 | 0.29201 | 7 | 0.72837
4726 | 9.45 | 1 | 365 | 10.8113 | 0.40915 | 11 | 0.22048
3346 | 5.5 | 1 | 365 | 6.2923 | 0.86247 | 7 | 0.15478
10397 | 6.867 | 1 | 365 | 7.8562 | 0.55065 | 8 | 0.40688
4249 | 7.25 | 1 | 365 | 8.2944 | 0.86416 | 9 | 0.15857
16661 | 3.25 | 1 | 365 | 3.7182 | 0.146 | 3 | 0.86419
3372 | 12.5 | 1 | 365 | 14.3007 | 0.86925 | 15 | 0.16995
2519 | 5.75 | 1 | 365 | 6.5783 | 0.71986 | 7 | 0.29818
5615 | 17.01 | 1 | 365 | 19.4604 | 0.33648 | 19 | 0.79687
5670 | 5.5 | 1 | 365 | 6.2923 | 0.86247 | 7 | 0.15478
16233 | 12.75 | 1 | 365 | 14.5867 | 0.72664 | 15 | 0.31335
15096 | 2.385 | 1 | 365 | 2.7286 | 0.17945 | 2 | 0.90803
4006 | 3.51 | 1 | 365 | 4.0156 | 0.037685 | 4 | 0.053322
5352 | 6.25 | 1 | 365 | 7.1504 | 0.43462 | 7 | 0.58497
5611 | 9.75 | 1 | 365 | 11.1545 | 0.43801 | 11 | 0.59256
11534 | 4.05 | 1 | 365 | 4.6334 | 0.88964 | 5 | 0.52306
3747 | 8.1 | 1 | 365 | 9.2669 | 0.77927 | 10 | 0.046128
73175 | 2.75 | 1 | 365 | 3.1462 | 0.43124 | 3 | 0.57739
4227 | 7.75 | 1 | 365 | 8.8664 | 0.57893 | 9 | 0.44537
2907 | 3 | 1 | 365 | 3.4322 | 0.28862 | 3 | 0.72079
4214 | 7.02 | 1 | 365 | 8.0313 | 0.075371 | 8 | 0.10664
3344 | 6.25 | 1 | 365 | 7.1504 | 0.43462 | 7 | 0.58497
4579 | 6 | 1 | 365 | 6.8643 | 0.57724 | 7 | 0.44158
3991 | 5.75 | 1 | 365 | 6.5783 | 0.71986 | 7 | 0.29818
16362 | 12.42 | 1 | 365 | 14.2092 | 0.59489 | 14 | 0.80406
4429 | 9.25 | 1 | 365 | 10.5825 | 0.72325 | 11 | 0.30576
5312 | 5.4 | 1 | 365 | 6.1779 | 0.51952 | 6 | 0.69742
15878 | 8.25 | 1 | 365 | 9.4385 | 0.29371 | 9 | 0.73217
4552 | 7.29 | 1 | 365 | 8.3402 | 0.0013466 | 8 | 0.34151
19896 | 4.675 | 1 | 365 | 5.3485 | 0.033099 | 5 | 0.38156
15093 | 6.25 | 1 | 365 | 7.1504 | 0.43462 | 7 | 0.58497
12210 | 7.25 | 1 | 365 | 8.2944 | 0.86416 | 9 | 0.15857
2815 | 6.25 | 1 | 365 | 7.1504 | 0.43462 | 7 | 0.58497
12804 | 4.32 | 1 | 365 | 4.9423 | 0.81561 | 5 | 0.75793
5564 | 8.25 | 1 | 365 | 9.4385 | 0.29371 | 9 | 0.73217
4115 | 9.72 | 1 | 365 | 11.1202 | 0.33513 | 11 | 0.45535
20974 | 5.5 | 1 | 365 | 6.2923 | 0.86247 | 7 | 0.15478
53976 | 7.7 | 1 | 365 | 8.8092 | 0.40746 | 9 | 0.21669
5135 | 2.25 | 1 | 365 | 2.5741 | 0.71647 | 3 | 0.29059
1297 | 6 | 1 | 365 | 6.8643 | 0.57724 | 7 | 0.44158
1405 | 6.24 | 1 | 365 | 7.1389 | 0.40033 | 7 | 0.53924
1908 | 5.3 | 1 | 365 | 6.0635 | 0.17656 | 6 | 0.24006
1907 | 6.48 | 1 | 365 | 7.4135 | 0.22342 | 7 | 0.6369
3763 | 5 | 1 | 365 | 5.7203 | 0.1477 | 5 | 0.86798
21292 | 5.355 | 1 | 365 | 6.1264 | 0.36519 | 6 | 0.49161
5813 | 11 | 1 | 365 | 12.5846 | 0.72494 | 13 | 0.30956
7758 | 9.18 | 1 | 365 | 10.5024 | 0.48318 | 10 | 0.98561
16243 | 5.75 | 1 | 365 | 6.5783 | 0.71986 | 7 | 0.29818
12779 | 8.37 | 1 | 365 | 9.5757 | 0.70525 | 10 | 0.281
4550 | 6 | 1 | 365 | 6.8643 | 0.57724 | 7 | 0.44158
4682 | 3.78 | 1 | 365 | 4.3245 | 0.96366 | 5 | 0.28819
4572 | 7.75 | 1 | 365 | 8.8664 | 0.57893 | 9 | 0.44537
5522 | 6 | 1 | 365 | 6.8643 | 0.57724 | 7 | 0.44158
80890 | 5.94 | 1 | 365 | 6.7957 | 0.37147 | 7 | 0.16716
5705 | 8.25 | 1 | 365 | 9.4385 | 0.29371 | 9 | 0.73217
5143 | 8.25 | 1 | 365 | 9.4385 | 0.29371 | 9 | 0.73217
14823 | 6.75 | 1 | 365 | 7.7224 | 0.1494 | 7 | 0.87177
5140 | 7.29 | 1 | 365 | 8.3402 | 0.0013466 | 8 | 0.34151
3941 | 9.18 | 1 | 365 | 10.5024 | 0.48318 | 10 | 0.98561
4417 | 5 | 1 | 365 | 5.7203 | 0.1477 | 5 | 0.86798
5021 | 3.75 | 1 | 365 | 4.2902 | 0.86077 | 5 | 0.15099
5355 | 3.78 | 1 | 365 | 4.3245 | 0.96366 | 5 | 0.28819
41671 | 9 | 1 | 365 | 10.2965 | 0.86586 | 11 | 0.16236
11800 | 4.5 | 1 | 365 | 5.1483 | 0.43293 | 5 | 0.58118
11684 | 5.25 | 1 | 365 | 6.0063 | 0.005085 | 6 | 0.011379
5610 | 2.04 | 1 | 365 | 2.3339 | 0.99626 | 3 | 0.33014
5116 | 8 | 1 | 365 | 9.1524 | 0.43632 | 9 | 0.58877
10757 | 7.29 | 1 | 365 | 8.3402 | 0.0013466 | 8 | 0.34151
6634 | 8.25 | 1 | 365 | 9.4385 | 0.29371 | 9 | 0.73217
3986 | 9.45 | 1 | 365 | 10.8113 | 0.40915 | 11 | 0.22048
5412 | 2.43 | 1 | 365 | 2.7801 | 0.33378 | 3 | 0.11384
51054 | 6.6 | 1 | 365 | 7.5508 | 0.63496 | 8 | 0.18573
48619 | 2.943 | 1 | 365 | 3.367 | 0.093136 | 3 | 0.46009
4581 | 8.37 | 1 | 365 | 9.5757 | 0.70525 | 10 | 0.281
5032 | 8.1 | 1 | 365 | 9.2669 | 0.77927 | 10 | 0.046128
24009 | 5.1 | 1 | 365 | 5.8347 | 0.49065 | 6 | 0.32534
53891 | 2.5 | 1 | 365 | 2.8601 | 0.57385 | 3 | 0.43399
6603 | 7.56 | 1 | 365 | 8.6491 | 0.92732 | 9 | 0.57639
18417 | 5.25 | 1 | 365 | 6.0063 | 0.005085 | 6 | 0.011379
13573 | 15.93 | 1 | 365 | 18.2248 | 0.63257 | 18 | 0.85738
2529 | 8.37 | 1 | 365 | 9.5757 | 0.70525 | 10 | 0.281
2524 | 4.16 | 1 | 365 | 4.7593 | 0.26689 | 5 | 0.026159
2649 | 4.16 | 1 | 365 | 4.7593 | 0.26689 | 5 | 0.026159
3345 | 13.5 | 1 | 365 | 15.4448 | 0.29879 | 15 | 0.74355
5820 | 2.97 | 1 | 365 | 3.3978 | 0.18573 | 3 | 0.58358
11465 | 24.2 | 1 | 365 | 27.6862 | 0.99487 | 28 | 0.68102
5241 | 6.75 | 1 | 365 | 7.7224 | 0.1494 | 7 | 0.87177
13666 | 2.43 | 1 | 365 | 2.7801 | 0.33378 | 3 | 0.11384
11150 | 3.51 | 1 | 365 | 4.0156 | 0.037685 | 4 | 0.053322
12208 | 7 | 1 | 365 | 8.0084 | 0.00678 | 8 | 0.015172
16593 | 4.5 | 1 | 365 | 5.1483 | 0.43293 | 5 | 0.58118
16636 | 10.4 | 1 | 365 | 11.8982 | 0.66722 | 12 | 0.5654
16630 | 4.68 | 1 | 365 | 5.3542 | 0.050247 | 5 | 0.40443
19375 | 5.4 | 1 | 365 | 6.1779 | 0.51952 | 6 | 0.69742
4779 | 5.355 | 1 | 365 | 6.1264 | 0.36519 | 6 | 0.49161
5693 | 9.6 | 1 | 365 | 10.9829 | 0.92358 | 11 | 0.90652
7280 | 3.3 | 1 | 365 | 3.7754 | 0.31748 | 4 | 0.092867
14995 | 5.4 | 1 | 365 | 6.1779 | 0.51952 | 6 | 0.69742
21601 | 3.9 | 1 | 365 | 4.4618 | 0.37521 | 4 | 0.83702
52373 | 16.2 | 1 | 365 | 18.5337 | 0.55855 | 19 | 0.092255
20963 | 6.75 | 1 | 365 | 7.7224 | 0.1494 | 7 | 0.87177
48618 | 5.865 | 1 | 365 | 6.7099 | 0.11425 | 6 | 0.82414
5733 | 7.02 | 1 | 365 | 8.0313 | 0.075371 | 8 | 0.10664
6865 | 6.5 | 1 | 365 | 7.4364 | 0.29201 | 7 | 0.72837
54596 | 6.75 | 1 | 365 | 7.7224 | 0.1494 | 7 | 0.87177
81314 | 6 | 1 | 365 | 6.8643 | 0.57724 | 7 | 0.44158
5423 | 4.5 | 1 | 365 | 5.1483 | 0.43293 | 5 | 0.58118
12379 | 5.4 | 1 | 365 | 6.1779 | 0.51952 | 6 | 0.69742
5414 | 2.65 | 1 | 365 | 3.0317 | 0.088281 | 3 | 0.12003
48182 | 22 | 1 | 365 | 25.1692 | 0.44988 | 25 | 0.61911
14679 | 7.14 | 1 | 365 | 8.1686 | 0.48692 | 8 | 0.65548
21597 | 4.59 | 1 | 365 | 5.2512 | 0.74159 | 5 | 0.99281
3946 | 9.45 | 1 | 365 | 10.8113 | 0.40915 | 11 | 0.22048
4205 | 5.4 | 1 | 365 | 6.1779 | 0.51952 | 6 | 0.69742
4322 | 7.29 | 1 | 365 | 8.3402 | 0.0013466 | 8 | 0.34151
4251 | 6.21 | 1 | 365 | 7.1046 | 0.29744 | 7 | 0.40203
4634 | 8.1 | 1 | 365 | 9.2669 | 0.77927 | 10 | 0.046128
4654 | 2.7 | 1 | 365 | 3.089 | 0.25976 | 3 | 0.34871
5400 | 10.8 | 1 | 365 | 12.3558 | 0.039032 | 12 | 0.39484
5196 | 6.75 | 1 | 365 | 7.7224 | 0.1494 | 7 | 0.87177
5299 | 9.99 | 1 | 365 | 11.4291 | 0.2611 | 11 | 0.69022
5302 | 4.86 | 1 | 365 | 5.5601 | 0.66756 | 6 | 0.22768
5309 | 6.25 | 1 | 365 | 7.1504 | 0.43462 | 7 | 0.58497
13884 | 5.13 | 1 | 365 | 5.869 | 0.59354 | 6 | 0.46255
20972 | 7.5 | 1 | 365 | 8.5804 | 0.72155 | 9 | 0.30197
20256 | 5.4 | 1 | 365 | 6.1779 | 0.51952 | 6 | 0.69742
16234 | 5 | 1 | 365 | 5.7203 | 0.1477 | 5 | 0.86798
11222 | 10.5 | 1 | 365 | 12.0126 | 0.01017 | 12 | 0.022758
13774 | 5 | 1 | 365 | 5.7203 | 0.1477 | 5 | 0.86798
5665 | 8.37 | 1 | 365 | 9.5757 | 0.70525 | 10 | 0.281
6074 | 7.29 | 1 | 365 | 8.3402 | 0.0013466 | 8 | 0.34151
21895 | 10.455 | 1 | 365 | 11.9611 | 0.85584 | 12 | 0.81695
16950 | 9.45 | 1 | 365 | 10.8113 | 0.40915 | 11 | 0.22048
16502 | 3.51 | 1 | 365 | 4.0156 | 0.037685 | 4 | 0.053322
12196 | 7.5 | 1 | 365 | 8.5804 | 0.72155 | 9 | 0.30197
14825 | 9.69 | 1 | 365 | 11.0859 | 0.23224 | 11 | 0.31815
16135 | 3.57 | 1 | 365 | 4.0843 | 0.24346 | 4 | 0.32774
18614 | 2.295 | 1 | 365 | 2.6256 | 0.87079 | 3 | 0.4964
17386 | 62.37 | 0.9 | 365 | 64.2193 | 0.51037 | 64 | 0.72966
22616 | 6.375 | 1 | 365 | 7.2934 | 0.86332 | 8 | 0.15667
22851 | 3.825 | 1 | 365 | 4.376 | 0.11799 | 4 | 0.494
23175 | 3.825 | 1 | 365 | 4.376 | 0.11799 | 4 | 0.494
23178 | 3.78 | 1 | 365 | 4.3245 | 0.96366 | 5 | 0.28819
24220 | 9.69 | 1 | 365 | 11.0859 | 0.23224 | 11 | 0.31815
23841 | 4.32 | 1 | 365 | 4.9423 | 0.81561 | 5 | 0.75793
23842 | 4.32 | 1 | 365 | 4.9423 | 0.81561 | 5 | 0.75793
23852 | 3.57 | 1 | 365 | 4.0843 | 0.24346 | 4 | 0.32774
20257 | 2.55 | 1 | 365 | 2.9173 | 0.74533 | 3 | 0.66267
20259 | 5.865 | 1 | 365 | 6.7099 | 0.11425 | 6 | 0.82414
24977 | 5.13 | 1 | 365 | 5.869 | 0.59354 | 6 | 0.46255
25670 | 3.57 | 1 | 365 | 4.0843 | 0.24346 | 4 | 0.32774
23044 | 2.55 | 1 | 365 | 2.9173 | 0.74533 | 3 | 0.66267
25586 | 5.67 | 1 | 365 | 6.4868 | 0.44549 | 6 | 0.93229
24840 | 2.7 | 1 | 365 | 3.089 | 0.25976 | 3 | 0.34871
24980 | 3.57 | 1 | 365 | 4.0843 | 0.24346 | 4 | 0.32774
27180 | 6.885 | 1 | 365 | 7.8768 | 0.61238 | 8 | 0.48921
27661 | 8.04 | 1 | 365 | 9.1982 | 0.5735 | 9 | 0.77171
27946 | 5.61 | 1 | 365 | 6.4182 | 0.23972 | 6 | 0.65787
25454 | 7.29 | 1 | 365 | 8.3402 | 0.0013466 | 8 | 0.34151
25825 | 5.94 | 1 | 365 | 6.7957 | 0.37147 | 7 | 0.16716
27182 | 10.965 | 1 | 365 | 12.5446 | 0.60491 | 13 | 0.14948
27892 | 3.78 | 1 | 365 | 4.3245 | 0.96366 | 5 | 0.28819
27928 | 6.12 | 1 | 365 | 7.0016 | 0.98878 | 7 | 0.99041
28099 | 4.8 | 1 | 365 | 5.4915 | 0.46179 | 5 | 0.95326
26780 | 7.29 | 1 | 365 | 8.3402 | 0.0013466 | 8 | 0.34151
26783 | 8.37 | 1 | 365 | 9.5757 | 0.70525 | 10 | 0.281
26787 | 4.05 | 1 | 365 | 4.6334 | 0.88964 | 5 | 0.52306
27664 | 7.83 | 1 | 365 | 8.958 | 0.8533 | 9 | 0.81126
28291 | 4.845 | 1 | 365 | 5.543 | 0.61612 | 6 | 0.15907
28290 | 5.83 | 1 | 365 | 6.6698 | 0.99422 | 7 | 0.66406
28358 | 4.08 | 1 | 365 | 4.6677 | 0.99252 | 5 | 0.66027
28368 | 4.05 | 1 | 365 | 4.6334 | 0.88964 | 5 | 0.52306
28397 | 6 | 1 | 365 | 6.8643 | 0.57724 | 7 | 0.44158
29101 | 5.46 | 1 | 365 | 6.2465 | 0.72529 | 6 | 0.97183
29463 | 6.9 | 1 | 365 | 7.894 | 0.66383 | 8 | 0.55781
30637 | 3.825 | 1 | 365 | 4.376 | 0.11799 | 4 | 0.494
30481 | 4.845 | 1 | 365 | 5.543 | 0.61612 | 6 | 0.15907
30514 | 4 | 1 | 365 | 4.5762 | 0.71816 | 5 | 0.29438
30724 | 5.4 | 1 | 365 | 6.1779 | 0.51952 | 6 | 0.69742
25679 | 5.5 | 1 | 365 | 6.2923 | 0.86247 | 7 | 0.15478
31042 | 1.75 | 1 | 365 | 2.0021 | 0.001695 | 2 | 0.003793
31050 | 4.845 | 1 | 365 | 5.543 | 0.61612 | 6 | 0.15907
31167 | 6 | 1 | 365 | 6.8643 | 0.57724 | 7 | 0.44158
31180 | 2 | 1 | 365 | 2.2881 | 0.85908 | 3 | 0.14719
31187 | 4.86 | 1 | 365 | 5.5601 | 0.66756 | 6 | 0.22768
31367 | 8.67 | 1 | 365 | 9.919 | 0.73411 | 10 | 0.65308
30866 | 7.65 | 1 | 365 | 8.752 | 0.23598 | 8 | 0.98801
31839 | 5.4 | 1 | 365 | 6.1779 | 0.51952 | 6 | 0.69742
31579 | 5.4 | 1 | 365 | 6.1779 | 0.51952 | 6 | 0.69742
31615 | 5.1 | 1 | 365 | 5.8347 | 0.49065 | 6 | 0.32534
32112 | 5.4 | 1 | 365 | 6.1779 | 0.51952 | 6 | 0.69742
32999 | 2.25 | 1 | 365 | 2.5741 | 0.71647 | 3 | 0.29059
32239 | 4.32 | 1 | 365 | 4.9423 | 0.81561 | 5 | 0.75793
33037 | 3.315 | 1 | 365 | 3.7925 | 0.36893 | 4 | 0.16147
32241 | 4.335 | 1 | 365 | 4.9595 | 0.86706 | 5 | 0.82654
32701 | 4.68 | 1 | 365 | 5.3542 | 0.050247 | 5 | 0.40443
33922 | 4.08 | 1 | 365 | 4.6677 | 0.99252 | 5 | 0.66027
34056 | 4.95 | 1 | 365 | 5.6631 | 0.97622 | 6 | 0.6393
33174 | 12 | 1 | 365 | 13.7287 | 0.15448 | 13 | 0.88315
34281 | 3.3 | 1 | 365 | 3.7754 | 0.31748 | 4 | 0.092867
33773 | 4.95 | 1 | 365 | 5.6631 | 0.97622 | 6 | 0.6393
33829 | 3.025 | 1 | 365 | 3.4608 | 0.37436 | 3 | 0.83513
34998 | 3.975 | 1 | 365 | 4.5476 | 0.63242 | 5 | 0.18004
34275 | 3.3 | 1 | 365 | 3.7754 | 0.31748 | 4 | 0.092867
34066 | 6.9 | 1 | 365 | 7.894 | 0.66383 | 8 | 0.55781
37192 | 4.95 | 1 | 365 | 5.6631 | 0.97622 | 6 | 0.6393
37208 | 7.8 | 1 | 365 | 8.9236 | 0.75041 | 9 | 0.67405
37335 | 8.84 | 1 | 365 | 10.1135 | 0.31713 | 10 | 0.43059
37424 | 8.215 | 1 | 365 | 9.3984 | 0.17367 | 9 | 0.57209
35483 | 5.5 | 1 | 365 | 6.2923 | 0.86247 | 7 | 0.15478
34393 | 6.325 | 1 | 365 | 7.2362 | 0.69184 | 7 | 0.92799
36465 | 11.825 | 1 | 365 | 13.5285 | 0.55431 | 14 | 0.082773
35123 | 9.62 | 1 | 365 | 11.0058 | 0.99217 | 11 | 0.99799
31580 | 3.24 | 1 | 365 | 3.7067 | 0.11171 | 3 | 0.81845
32193 | 4.05 | 1 | 365 | 4.6334 | 0.88964 | 5 | 0.52306
33029 | 3.51 | 1 | 365 | 4.0156 | 0.037685 | 4 | 0.053322
33025 | 6.375 | 1 | 365 | 7.2934 | 0.86332 | 8 | 0.15667
34690 | 3.6 | 1 | 365 | 4.1186 | 0.34634 | 4 | 0.46495
34866 | 2.04 | 1 | 365 | 2.3339 | 0.99626 | 3 | 0.33014
34870 | 5.865 | 1 | 365 | 6.7099 | 0.11425 | 6 | 0.82414
35272 | 6.54 | 1 | 365 | 7.4821 | 0.42919 | 7 | 0.91132
34964 | 10.07 | 1 | 365 | 11.5206 | 0.53547 | 12 | 0.056112
35503 | 12.65 | 1 | 365 | 14.4723 | 0.38368 | 14 | 0.85599
35777 | 11.75 | 1 | 365 | 13.4427 | 0.29709 | 13 | 0.73975
35844 | 5.5 | 1 | 365 | 6.2923 | 0.86247 | 7 | 0.15478
35846 | 11.1 | 1 | 365 | 12.699 | 0.067894 | 12 | 0.76692
36918 | 5.5 | 1 | 365 | 6.2923 | 0.86247 | 7 | 0.15478
37068 | 6.3 | 1 | 365 | 7.2076 | 0.6061 | 7 | 0.81365
37088 | 5.7 | 1 | 365 | 6.5211 | 0.54838 | 7 | 0.069497
37167 | 4.2 | 1 | 365 | 4.805 | 0.40407 | 5 | 0.2091
37180 | 12 | 1 | 365 | 13.7287 | 0.15448 | 13 | 0.88315
37212 | 8.4 | 1 | 365 | 9.6101 | 0.80814 | 10 | 0.41821
37244 | 7.95 | 1 | 365 | 9.0952 | 0.26484 | 9 | 0.36009
37086 | 4.75 | 1 | 365 | 5.4343 | 0.29031 | 5 | 0.72458
38085 | 9.3 | 1 | 365 | 10.6397 | 0.89472 | 11 | 0.53444
37686 | 4.5 | 1 | 365 | 5.1483 | 0.43293 | 5 | 0.58118
39771 | 6.89 | 1 | 365 | 7.8825 | 0.62953 | 8 | 0.51208
40030 | 4.8 | 1 | 365 | 5.4915 | 0.46179 | 5 | 0.95326
42481 | 6.36 | 1 | 365 | 7.2762 | 0.81187 | 8 | 0.088071
41629 | 5.2 | 1 | 365 | 5.9491 | 0.83361 | 6 | 0.7827
43659 | 10.8 | 1 | 365 | 12.3558 | 0.039032 | 12 | 0.39484
44435 | 7.5 | 1 | 365 | 8.5804 | 0.72155 | 9 | 0.30197
45164 | 4.25 | 1 | 365 | 4.8622 | 0.57554 | 5 | 0.43778
45530 | 4.59 | 1 | 365 | 5.2512 | 0.74159 | 5 | 0.99281
45531 | 6.75 | 1 | 365 | 7.7224 | 0.1494 | 7 | 0.87177
45549 | 5.865 | 1 | 365 | 6.7099 | 0.11425 | 6 | 0.82414
45608 | 4.32 | 1 | 365 | 4.9423 | 0.81561 | 5 | 0.75793
46318 | 3.51 | 1 | 365 | 4.0156 | 0.037685 | 4 | 0.053322
44448 | 1.5 | 1 | 365 | 1.7161 | 0.14431 | 1 | 0.86039
45601 | 4.05 | 1 | 365 | 4.6334 | 0.88964 | 5 | 0.52306
45617 | 4.59 | 1 | 365 | 5.2512 | 0.74159 | 5 | 0.99281
46798 | 3.825 | 1 | 365 | 4.376 | 0.11799 | 4 | 0.494
46817 | 6.89 | 1 | 365 | 7.8825 | 0.62953 | 8 | 0.51208
46880 | 9.3 | 1 | 365 | 10.6397 | 0.89472 | 11 | 0.53444
46412 | 3.57 | 1 | 365 | 4.0843 | 0.24346 | 4 | 0.32774
46391 | 8.37 | 1 | 365 | 9.5757 | 0.70525 | 10 | 0.281
46463 | 3.06 | 1 | 365 | 3.5008 | 0.49439 | 3 | 0.9952
36197 | 6.9 | 1 | 365 | 7.894 | 0.66383 | 8 | 0.55781
52452 | 3.06 | 1 | 365 | 3.5008 | 0.49439 | 3 | 0.9952
45613 | 4.59 | 1 | 365 | 5.2512 | 0.74159 | 5 | 0.99281
48830 | 4.32 | 1 | 365 | 4.9423 | 0.81561 | 5 | 0.75793
46821 | 4.59 | 1 | 365 | 5.2512 | 0.74159 | 5 | 0.99281
46820 | 3.06 | 1 | 365 | 3.5008 | 0.49439 | 3 | 0.9952
47598 | 2.55 | 1 | 365 | 2.9173 | 0.74533 | 3 | 0.66267
46469 | 6.63 | 1 | 365 | 7.5851 | 0.73785 | 8 | 0.32294
46351 | 2.55 | 1 | 365 | 2.9173 | 0.74533 | 3 | 0.66267
46448 | 5.355 | 1 | 365 | 6.1264 | 0.36519 | 6 | 0.49161
46445 | 9.69 | 1 | 365 | 11.0859 | 0.23224 | 11 | 0.31815
46457 | 2.55 | 1 | 365 | 2.9173 | 0.74533 | 3 | 0.66267
47604 | 4.845 | 1 | 365 | 5.543 | 0.61612 | 6 | 0.15907
46336 | 2.97 | 1 | 365 | 3.3978 | 0.18573 | 3 | 0.58358
45191 | 6.3 | 1 | 365 | 7.2076 | 0.6061 | 7 | 0.81365
41433 | 5.5 | 1 | 365 | 6.2923 | 0.86247 | 7 | 0.15478
47729 | 9.35 | 1 | 365 | 10.6969 | 0.066199 | 10 | 0.76312
40041 | 9.075 | 1 | 365 | 10.3823 | 0.12308 | 10 | 0.50538
41248 | 3.92 | 1 | 365 | 4.4847 | 0.4438 | 4 | 0.9285
40003 | 7.8 | 1 | 365 | 8.9236 | 0.75041 | 9 | 0.67405
39962 | 6.36 | 1 | 365 | 7.2762 | 0.81187 | 8 | 0.088071
48842 | 4.845 | 1 | 365 | 5.543 | 0.61612 | 6 | 0.15907
45615 | 11.22 | 1 | 365 | 12.8363 | 0.47944 | 13 | 0.31575
44368 | 7.25 | 1 | 365 | 8.2944 | 0.86416 | 9 | 0.15857
41407 | 13.75 | 1 | 365 | 15.7308 | 0.15617 | 15 | 0.88694
40367 | 7.685 | 1 | 365 | 8.7921 | 0.35601 | 9 | 0.14809
45213 | 7.8 | 1 | 365 | 8.9236 | 0.75041 | 9 | 0.67405
45561 | 7.8 | 1 | 365 | 8.9236 | 0.75041 | 9 | 0.67405
46380 | 5.565 | 1 | 365 | 6.3667 | 0.08539 | 6 | 0.45206
40949 | 6.89 | 1 | 365 | 7.8825 | 0.62953 | 8 | 0.51208
39153 | 11.395 | 1 | 365 | 13.0365 | 0.079608 | 13 | 0.11613
39026 | 8.48 | 1 | 365 | 9.7016 | 0.082499 | 9 | 0.78409
43664 | 18.6 | 1 | 365 | 21.2794 | 0.78944 | 22 | 0.068886
41241 | 7.42 | 1 | 365 | 8.4889 | 0.44719 | 8 | 0.93608
37294 | 4.505 | 1 | 365 | 5.154 | 0.45008 | 5 | 0.60405
40214 | 10.5 | 1 | 365 | 12.0126 | 0.01017 | 12 | 0.022758
44311 | 4.845 | 1 | 365 | 5.543 | 0.61612 | 6 | 0.15907
51053 | 6.12 | 1 | 365 | 7.0016 | 0.98878 | 7 | 0.99041
48258 | 8.925 | 1 | 365 | 10.2107 | 0.60864 | 10 | 0.81934
41871 | 3.6 | 1 | 365 | 4.1186 | 0.34634 | 4 | 0.46495
46831 | 10.53 | 1 | 365 | 12.0469 | 0.11306 | 12 | 0.15997
48574 | 4.335 | 1 | 365 | 4.9595 | 0.86706 | 5 | 0.82654
46466 | 2.04 | 1 | 365 | 2.3339 | 0.99626 | 3 | 0.33014
39946 | 6.6 | 1 | 365 | 7.5508 | 0.63496 | 8 | 0.18573
49461 | 7.02 | 1 | 365 | 8.0313 | 0.075371 | 8 | 0.10664
48477 | 2.55 | 1 | 365 | 2.9173 | 0.74533 | 3 | 0.66267
46871 | 8.415 | 1 | 365 | 9.6272 | 0.85958 | 10 | 0.48681
45566 | 14.04 | 1 | 365 | 16.0625 | 0.15074 | 16 | 0.21329
47241 | 6 | 1 | 365 | 6.8643 | 0.57724 | 7 | 0.44158
46425 | 9.45 | 1 | 365 | 10.8113 | 0.40915 | 11 | 0.22048
47661 | 2.55 | 1 | 365 | 2.9173 | 0.74533 | 3 | 0.66267
47658 | 4.335 | 1 | 365 | 4.9595 | 0.86706 | 5 | 0.82654
46489 | 9.945 | 1 | 365 | 11.3776 | 0.10678 | 11 | 0.48441
56597 | 5.355 | 1 | 365 | 6.1264 | 0.36519 | 6 | 0.49161
54552 | 2.55 | 1 | 365 | 2.9173 | 0.74533 | 3 | 0.66267
49270 | 5.1 | 1 | 365 | 5.8347 | 0.49065 | 6 | 0.32534
48378 | 3.71 | 1 | 365 | 4.2444 | 0.72359 | 4 | 0.96804
40969 | 9.6 | 1 | 365 | 10.9829 | 0.92358 | 11 | 0.90652
45384 | 3.6 | 1 | 365 | 4.1186 | 0.34634 | 4 | 0.46495
42425 | 9.6 | 1 | 365 | 10.9829 | 0.92358 | 11 | 0.90652
40316 | 7.5 | 1 | 365 | 8.5804 | 0.72155 | 9 | 0.30197
56769 | 6.89 | 1 | 365 | 7.8825 | 0.62953 | 8 | 0.51208
38451 | 35.62 | 0.9 | 365 | 36.6761 | 0.94419 | 37 | 0.62034
41922 | 6.76 | 1 | 365 | 7.7338 | 0.18369 | 7 | 0.91751
55850 | 3.6 | 1 | 365 | 4.1186 | 0.34634 | 4 | 0.46495
56064 | 1.5 | 1 | 365 | 1.7161 | 0.14431 | 1 | 0.86039
44194 | 8.1 | 1 | 365 | 9.2669 | 0.77927 | 10 | 0.046128
42049 | 6.36 | 1 | 365 | 7.2762 | 0.81187 | 8 | 0.088071
57678 | 7.2 | 1 | 365 | 8.2372 | 0.69269 | 8 | 0.92989
58551 | 5.886 | 1 | 365 | 6.7339 | 0.18627 | 6 | 0.92019
49325 | 6.375 | 1 | 365 | 7.2934 | 0.86332 | 8 | 0.15667
59195 | 3.825 | 1 | 365 | 4.376 | 0.11799 | 4 | 0.494
59065 | 11.4 | 1 | 365 | 13.0422 | 0.096756 | 13 | 0.13899
38732 | 5.3 | 1 | 365 | 6.0635 | 0.17656 | 6 | 0.24006
41609 | 3.975 | 1 | 365 | 4.5476 | 0.63242 | 5 | 0.18004
56085 | 6.89 | 1 | 365 | 7.8825 | 0.62953 | 8 | 0.51208
59281 | 8.1 | 1 | 365 | 9.2669 | 0.77927 | 10 | 0.046128
58803 | 9.3 | 1 | 365 | 10.6397 | 0.89472 | 11 | 0.53444
58802 | 4.49 | 1 | 365 | 5.1368 | 0.39863 | 5 | 0.53545
58533 | 9.04 | 1 | 365 | 10.3423 | 0.0030416 | 10 | 0.34531
58061 | 11 | 1 | 365 | 12.5846 | 0.72494 | 13 | 0.30956
58058 | 9 | 1 | 365 | 10.2965 | 0.86586 | 11 | 0.16236
57492 | 14.835 | 1 | 365 | 16.9721 | 0.87723 | 17 | 0.8493
57586 | 12 | 1 | 365 | 13.7287 | 0.15448 | 13 | 0.88315
56841 | 6.84 | 1 | 365 | 7.8253 | 0.45805 | 8 | 0.2834
56300 | 15.6 | 1 | 365 | 17.8473 | 0.50082 | 18 | 0.3481
57629 | 6.625 | 1 | 365 | 7.5794 | 0.7207 | 8 | 0.30007
51057 | 6.36 | 1 | 365 | 7.2762 | 0.81187 | 8 | 0.088071
48411 | 5.3 | 1 | 365 | 6.0635 | 0.17656 | 6 | 0.24006
43340 | 5.83 | 1 | 365 | 6.6698 | 0.99422 | 7 | 0.66406
56048 | 7.2 | 1 | 365 | 8.2372 | 0.69269 | 8 | 0.92989
56261 | 6.9 | 1 | 365 | 7.894 | 0.66383 | 8 | 0.55781
56770 | 6.16 | 1 | 365 | 7.0474 | 0.12597 | 7 | 0.17335
57522 | 6.21 | 1 | 365 | 7.1046 | 0.29744 | 7 | 0.40203
57523 | 4.14 | 1 | 365 | 4.7364 | 0.1983 | 4 | 0.93469
58049 | 7.5 | 1 | 365 | 8.5804 | 0.72155 | 9 | 0.30197
58535 | 4.69 | 1 | 365 | 5.3656 | 0.084543 | 5 | 0.45017
58644 | 5.4 | 1 | 365 | 6.1779 | 0.51952 | 6 | 0.69742
58647 | 5.04 | 1 | 365 | 5.766 | 0.28488 | 6 | 0.050924
58707 | 5.6 | 1 | 365 | 6.4067 | 0.20542 | 6 | 0.61214
46252 | 6 | 1 | 365 | 6.8643 | 0.57724 | 7 | 0.44158
57028 | 5.1 | 1 | 365 | 5.8347 | 0.49065 | 6 | 0.32534
56049 | 10.385 | 1 | 365 | 11.881 | 0.61577 | 12 | 0.49679
56051 | 4.14 | 1 | 365 | 4.7364 | 0.1983 | 4 | 0.93469
56278 | 8.625 | 1 | 365 | 9.8675 | 0.57978 | 10 | 0.44727
56779 | 4.485 | 1 | 365 | 5.1311 | 0.38149 | 5 | 0.51258
57516 | 8.625 | 1 | 365 | 9.8675 | 0.57978 | 10 | 0.44727
57524 | 7.245 | 1 | 365 | 8.2887 | 0.84702 | 9 | 0.1357
56771 | 7.59 | 1 | 365 | 8.6834 | 0.030209 | 8 | 0.71359
57853 | 7.035 | 1 | 365 | 8.0484 | 0.12681 | 8 | 0.17525
58536 | 4.355 | 1 | 365 | 4.9824 | 0.93565 | 5 | 0.91801
58670 | 7.37 | 1 | 365 | 8.4317 | 0.27571 | 8 | 0.7074
57271 | 9.66 | 1 | 365 | 11.0516 | 0.12936 | 11 | 0.18094
57493 | 6.3 | 1 | 365 | 7.2076 | 0.6061 | 7 | 0.81365
43834 | 2.7 | 1 | 365 | 3.089 | 0.25976 | 3 | 0.34871
47250 | 12 | 1 | 365 | 13.7287 | 0.15448 | 13 | 0.88315
60386 | 3.9 | 1 | 365 | 4.4618 | 0.37521 | 4 | 0.83702
51095 | 6.36 | 1 | 365 | 7.2762 | 0.81187 | 8 | 0.088071
59075 | 6 | 1 | 365 | 6.8643 | 0.57724 | 7 | 0.44158
59186 | 7.59 | 1 | 365 | 8.6834 | 0.030209 | 8 | 0.71359
59187 | 6.9 | 1 | 365 | 7.894 | 0.66383 | 8 | 0.55781
59478 | 8.28 | 1 | 365 | 9.4728 | 0.39659 | 9 | 0.86937
59479 | 5.52 | 1 | 365 | 6.3152 | 0.93106 | 7 | 0.24625
59480 | 9 | 1 | 365 | 10.2965 | 0.86586 | 11 | 0.16236
60133 | 11.4 | 1 | 365 | 13.0422 | 0.096756 | 13 | 0.13899
60142 | 6.6 | 1 | 365 | 7.5508 | 0.63496 | 8 | 0.18573
60150 | 6.03 | 1 | 365 | 6.8987 | 0.68013 | 7 | 0.57878
62909 | 10.695 | 1 | 365 | 12.2357 | 0.67893 | 12 | 0.91461
60751 | 9.9 | 1 | 365 | 11.3262 | 0.95245 | 12 | 0.2786
60757 | 9.045 | 1 | 365 | 10.348 | 0.020189 | 10 | 0.36818
60874 | 6.21 | 1 | 365 | 7.1046 | 0.29744 | 7 | 0.40203
60885 | 5.36 | 1 | 365 | 6.1321 | 0.38233 | 6 | 0.51447
60886 | 4.5 | 1 | 365 | 5.1483 | 0.43293 | 5 | 0.58118
61115 | 7.245 | 1 | 365 | 8.2887 | 0.84702 | 9 | 0.1357
60766 | 11.1 | 1 | 365 | 12.699 | 0.067894 | 12 | 0.76692
61163 | 5.4 | 1 | 365 | 6.1779 | 0.51952 | 6 | 0.69742
61162 | 9.66 | 1 | 365 | 11.0516 | 0.12936 | 11 | 0.18094
61216 | 10.2 | 1 | 365 | 11.6694 | 0.98131 | 12 | 0.65068
61268 | 9.045 | 1 | 365 | 10.348 | 0.020189 | 10 | 0.36818
61272 | 13.455 | 1 | 365 | 15.3933 | 0.14446 | 15 | 0.53773
61275 | 6.9 | 1 | 365 | 7.894 | 0.66383 | 8 | 0.55781
61276 | 7.935 | 1 | 365 | 9.0781 | 0.2134 | 9 | 0.29148
61401 | 10.35 | 1 | 365 | 11.841 | 0.49574 | 12 | 0.33672
61447 | 6.6 | 1 | 365 | 7.5508 | 0.63496 | 8 | 0.18573
61469 | 10.695 | 1 | 365 | 12.2357 | 0.67893 | 12 | 0.91461
61530 | 5.4 | 1 | 365 | 6.1779 | 0.51952 | 6 | 0.69742
61533 | 3.9 | 1 | 365 | 4.4618 | 0.37521 | 4 | 0.83702
61161 | 6.9 | 1 | 365 | 7.894 | 0.66383 | 8 | 0.55781
61467 | 8.97 | 1 | 365 | 10.2622 | 0.76297 | 11 | 0.025156
62172 | 8.97 | 1 | 365 | 10.2622 | 0.76297 | 11 | 0.025156
62175 | 8.1 | 1 | 365 | 9.2669 | 0.77927 | 10 | 0.046128
62177 | 8.4 | 1 | 365 | 9.6101 | 0.80814 | 10 | 0.41821
62178 | 7.245 | 1 | 365 | 8.2887 | 0.84702 | 9 | 0.1357
62179 | 5.865 | 1 | 365 | 6.7099 | 0.11425 | 6 | 0.82414
62180 | 5.4 | 1 | 365 | 6.1779 | 0.51952 | 6 | 0.69742
62189 | 7.59 | 1 | 365 | 8.6834 | 0.030209 | 8 | 0.71359
62190 | 9.6 | 1 | 365 | 10.9829 | 0.92358 | 11 | 0.90652
62193 | 7.37 | 1 | 365 | 8.4317 | 0.27571 | 8 | 0.7074
62248 | 6.27 | 1 | 365 | 7.1732 | 0.50322 | 7 | 0.67645
62283 | 8.625 | 1 | 365 | 9.8675 | 0.57978 | 10 | 0.44727
62294 | 5.865 | 1 | 365 | 6.7099 | 0.11425 | 6 | 0.82414
62296 | 6.9 | 1 | 365 | 7.894 | 0.66383 | 8 | 0.55781
62303 | 5.7 | 1 | 365 | 6.5211 | 0.54838 | 7 | 0.069497
62171 | 7.8 | 1 | 365 | 8.9236 | 0.75041 | 9 | 0.67405
62174 | 8.7 | 1 | 365 | 9.9533 | 0.837 | 10 | 0.79029
62762 | 9.9 | 1 | 365 | 11.3262 | 0.95245 | 12 | 0.2786
62766 | 9.9 | 1 | 365 | 11.3262 | 0.95245 | 12 | 0.2786
62768 | 6.03 | 1 | 365 | 6.8987 | 0.68013 | 7 | 0.57878
62776 | 10.385 | 1 | 365 | 11.881 | 0.61577 | 12 | 0.49679
62285 | 6 | 1 | 365 | 6.8643 | 0.57724 | 7 | 0.44158
62286 | 6.3 | 1 | 365 | 7.2076 | 0.6061 | 7 | 0.81365
62879 | 9.6 | 1 | 365 | 10.9829 | 0.92358 | 11 | 0.90652
62910 | 4.83 | 1 | 365 | 5.5258 | 0.56468 | 6 | 0.090469
62911 | 6.6 | 1 | 365 | 7.5508 | 0.63496 | 8 | 0.18573
62919 | 6.7 | 1 | 365 | 7.6652 | 0.97792 | 8 | 0.64309
62922 | 6.21 | 1 | 365 | 7.1046 | 0.29744 | 7 | 0.40203
62924 | 6.21 | 1 | 365 | 7.1046 | 0.29744 | 7 | 0.40203
62930 | 4.5 | 1 | 365 | 5.1483 | 0.43293 | 5 | 0.58118
62933 | 4.69 | 1 | 365 | 5.3656 | 0.084543 | 5 | 0.45017
62936 | 7.2 | 1 | 365 | 8.2372 | 0.69269 | 8 | 0.92989
63447 | 5.52 | 1 | 365 | 6.3152 | 0.93106 | 7 | 0.24625
63448 | 15.3 | 1 | 365 | 17.5041 | 0.47196 | 17 | 0.97602
63452 | 5.36 | 1 | 365 | 6.1321 | 0.38233 | 6 | 0.51447
63456 | 7.245 | 1 | 365 | 8.2887 | 0.84702 | 9 | 0.1357
63599 | 6.6 | 1 | 365 | 7.5508 | 0.63496 | 8 | 0.18573
63686 | 7.935 | 1 | 365 | 9.0781 | 0.2134 | 9 | 0.29148
64009 | 10.56 | 1 | 365 | 12.0812 | 0.21594 | 12 | 0.29717
64207 | 8.7 | 1 | 365 | 9.9533 | 0.837 | 10 | 0.79029
64210 | 11.1 | 1 | 365 | 12.699 | 0.067894 | 12 | 0.76692
64250 | 4.845 | 1 | 365 | 5.543 | 0.61612 | 6 | 0.15907
64302 | 4.32 | 1 | 365 | 4.9423 | 0.81561 | 5 | 0.75793
60129 | 5.175 | 1 | 365 | 5.9205 | 0.74787 | 6 | 0.66836
60879 | 9 | 1 | 365 | 10.2965 | 0.86586 | 11 | 0.16236
60883 | 5.52 | 1 | 365 | 6.3152 | 0.93106 | 7 | 0.24625
64330 | 8.55 | 1 | 365 | 9.7817 | 0.32257 | 10 | 0.10425
64344 | 9.975 | 1 | 365 | 11.412 | 0.20966 | 11 | 0.62162
64391 | 5.7 | 1 | 365 | 6.5211 | 0.54838 | 7 | 0.069497
64392 | 4.56 | 1 | 365 | 5.2169 | 0.6387 | 5 | 0.8556
64440 | 8.64 | 1 | 365 | 9.8846 | 0.63123 | 10 | 0.51587
64679 | 9.69 | 1 | 365 | 11.0859 | 0.23224 | 11 | 0.31815
64716 | 7.29 | 1 | 365 | 8.3402 | 0.0013466 | 8 | 0.34151
64758 | 7.83 | 1 | 365 | 8.958 | 0.8533 | 9 | 0.81126
64760 | 4.845 | 1 | 365 | 5.543 | 0.61612 | 6 | 0.15907
65290 | 8.68 | 1 | 365 | 9.9304 | 0.76841 | 10 | 0.69881
62914 | 4.02 | 1 | 365 | 4.5991 | 0.78675 | 5 | 0.38586
61219 | 9.6 | 1 | 365 | 10.9829 | 0.92358 | 11 | 0.90652
39934 | 7.8 | 1 | 365 | 8.9236 | 0.75041 | 9 | 0.67405
65309 | 4.05 | 1 | 365 | 4.6334 | 0.88964 | 5 | 0.52306
63362 | 6.4 | 1 | 365 | 7.322 | 0.94906 | 8 | 0.27101
64025 | 2.97 | 1 | 365 | 3.3978 | 0.18573 | 3 | 0.58358
65317 | 7.3 | 1 | 365 | 8.3516 | 0.035642 | 8 | 0.38725
63583 | 4.2 | 1 | 365 | 4.805 | 0.40407 | 5 | 0.2091
61290 | 6.9 | 1 | 365 | 7.894 | 0.66383 | 8 | 0.55781
63879 | 14.4 | 1 | 365 | 16.4744 | 0.38538 | 16 | 0.85978
65825 | 5.4 | 1 | 365 | 6.1779 | 0.51952 | 6 | 0.69742
65877 | 10.56 | 1 | 365 | 12.0812 | 0.21594 | 12 | 0.29717
66433 | 6.3 | 1 | 365 | 7.2076 | 0.6061 | 7 | 0.81365
66511 | 8.64 | 1 | 365 | 9.8846 | 0.63123 | 10 | 0.51587
66512 | 7.125 | 1 | 365 | 8.1514 | 0.43547 | 8 | 0.58687
48395 | 3.6 | 1 | 365 | 4.1186 | 0.34634 | 4 | 0.46495
65389 | 7.29 | 1 | 365 | 8.3402 | 0.0013466 | 8 | 0.34151
65432 | 4.2 | 1 | 365 | 4.805 | 0.40407 | 5 | 0.2091
48836 | 10.6 | 1 | 365 | 12.127 | 0.35312 | 12 | 0.48012
67143 | 6.6 | 1 | 365 | 7.5508 | 0.63496 | 8 | 0.18573
67344 | 5.7 | 1 | 365 | 6.5211 | 0.54838 | 7 | 0.069497
67397 | 9.92 | 1 | 365 | 11.349 | 0.021037 | 11 | 0.37007
64027 | 6.7 | 1 | 365 | 7.6652 | 0.97792 | 8 | 0.64309
67461 | 7.04 | 1 | 365 | 8.0542 | 0.14396 | 8 | 0.19812
66988 | 9.3 | 1 | 365 | 10.6397 | 0.89472 | 11 | 0.53444
65868 | 6.21 | 1 | 365 | 7.1046 | 0.29744 | 7 | 0.40203
66375 | 11.395 | 1 | 365 | 13.0365 | 0.079608 | 13 | 0.11613
67569 | 5.4 | 1 | 365 | 6.1779 | 0.51952 | 6 | 0.69742
59116 | 5.4 | 1 | 365 | 6.1779 | 0.51952 | 6 | 0.69742
65421 | 4.92 | 1 | 365 | 5.6288 | 0.87334 | 6 | 0.50209
67565 | 8.4 | 1 | 365 | 9.6101 | 0.80814 | 10 | 0.41821
61119 | 5.76 | 1 | 365 | 6.5898 | 0.75415 | 7 | 0.34391
64544 | 6.9 | 1 | 365 | 7.894 | 0.66383 | 8 | 0.55781
65424 | 4.575 | 1 | 365 | 5.2341 | 0.69015 | 5 | 0.9242
64599 | 6.9 | 1 | 365 | 7.894 | 0.66383 | 8 | 0.55781
65526 | 7.8 | 1 | 365 | 8.9236 | 0.75041 | 9 | 0.67405
65602 | 7.56 | 1 | 365 | 8.6491 | 0.92732 | 9 | 0.57639
65607 | 4.48 | 1 | 365 | 5.1254 | 0.36434 | 5 | 0.48971
65608 | 6.9 | 1 | 365 | 7.894 | 0.66383 | 8 | 0.55781
65610 | 4.2 | 1 | 365 | 4.805 | 0.40407 | 5 | 0.2091
65613 | 8.1 | 1 | 365 | 9.2669 | 0.77927 | 10 | 0.046128
65783 | 12.06 | 1 | 365 | 13.7973 | 0.36025 | 14 | 0.15757
65960 | 5.1 | 0.8 | 365 | 4.6677 | 0.99252 | 5 | 0.66027
62289 | 9.66 | 1 | 365 | 11.0516 | 0.12936 | 11 | 0.18094
64473 | 8.625 | 1 | 365 | 9.8675 | 0.57978 | 10 | 0.44727
64609 | 6.21 | 1 | 365 | 7.1046 | 0.29744 | 7 | 0.40203
65521 | 6.365 | 1 | 365 | 7.2819 | 0.82902 | 8 | 0.11094
65524 | 5.865 | 1 | 365 | 6.7099 | 0.11425 | 6 | 0.82414
65601 | 8.97 | 1 | 365 | 10.2622 | 0.76297 | 11 | 0.025156
65531 | 8.28 | 1 | 365 | 9.4728 | 0.39659 | 9 | 0.86937
65698 | 8.625 | 1 | 365 | 9.8675 | 0.57978 | 10 | 0.44727
65961 | 6.7 | 0.8 | 365 | 6.1321 | 0.38233 | 6 | 0.51447
64610 | 12 | 1 | 365 | 13.7287 | 0.15448 | 13 | 0.88315
64611 | 18 | 1 | 365 | 20.593 | 0.73172 | 21 | 0.32473
67384 | 10.2 | 1 | 365 | 11.6694 | 0.98131 | 12 | 0.65068
64602 | 6.9 | 1 | 365 | 7.894 | 0.66383 | 8 | 0.55781
64099 | 5.22 | 1 | 365 | 5.972 | 0.9022 | 6 | 0.87417
65792 | 3 | 1 | 365 | 3.4322 | 0.28862 | 3 | 0.72079
64101 | 6.84 | 1 | 365 | 7.8253 | 0.45805 | 8 | 0.2834
64103 | 6.96 | 1 | 365 | 7.9626 | 0.8696 | 8 | 0.83223
64106 | 6.84 | 1 | 365 | 7.8253 | 0.45805 | 8 | 0.2834
66620 | 5.695 | 0.8 | 365 | 5.2123 | 0.62498 | 5 | 0.8373
66648 | 7.84 | 1 | 365 | 8.9694 | 0.88759 | 9 | 0.85699
66699 | 14.4 | 0.8 | 365 | 13.1795 | 0.5083 | 13 | 0.68783
66881 | 8.37 | 1 | 365 | 9.5757 | 0.70525 | 10 | 0.281
66889 | 11.2 | 1 | 365 | 12.8134 | 0.41085 | 13 | 0.22428
66897 | 5.13 | 1 | 365 | 5.869 | 0.59354 | 6 | 0.46255
66925 | 2.7 | 1 | 365 | 3.089 | 0.25976 | 3 | 0.34871
66930 | 5.985 | 1 | 365 | 6.8472 | 0.5258 | 7 | 0.37297
66887 | 9.66 | 0.8 | 365 | 8.8413 | 0.50349 | 9 | 0.34475
66898 | 6.84 | 1 | 365 | 7.8253 | 0.45805 | 8 | 0.2834
67176 | 10.26 | 1 | 365 | 11.738 | 0.18708 | 11 | 0.92509
67204 | 5.04 | 1 | 365 | 5.766 | 0.28488 | 6 | 0.050924
65342 | 11.2 | 1 | 365 | 12.8134 | 0.41085 | 13 | 0.22428
66587 | 7.29 | 1 | 365 | 8.3402 | 0.0013466 | 8 | 0.34151
67415 | 3.99 | 1 | 365 | 4.5648 | 0.68386 | 5 | 0.24865
67497 | 5.52 | 1 | 365 | 6.3152 | 0.93106 | 7 | 0.24625
67468 | 8.71 | 1 | 365 | 9.9647 | 0.87129 | 10 | 0.83602
67782 | 5.985 | 1 | 365 | 6.8472 | 0.5258 | 7 | 0.37297
67791 | 8.1 | 1 | 365 | 9.2669 | 0.77927 | 10 | 0.046128
67065 | 7.36 | 0.8 | 365 | 6.7362 | 0.19313 | 6 | 0.92933
67683 | 3.35 | 0.8 | 365 | 3.0661 | 0.19117 | 3 | 0.25724
67808 | 5.4 | 0.8 | 365 | 4.9423 | 0.81561 | 5 | 0.75793
66891 | 14.1 | 1 | 365 | 16.1312 | 0.35651 | 16 | 0.4877
67503 | 6 | 0.8 | 365 | 5.4915 | 0.46179 | 5 | 0.95326
66541 | 10.675 | 1 | 365 | 12.2128 | 0.61034 | 12 | 0.82314
66894 | 6.84 | 1 | 365 | 7.8253 | 0.45805 | 8 | 0.2834
67811 | 2.24 | 0.8 | 365 | 2.0501 | 0.14574 | 2 | 0.19588
67843 | 1.4 | 0.8 | 365 | 1.2813 | 0.84108 | 2 | 0.12243
64735 | 9.8 | 1 | 365 | 11.2117 | 0.60949 | 11 | 0.82124
68164 | 7.41 | 0.8 | 365 | 6.782 | 0.33031 | 7 | 0.11228
67490 | 7.2 | 1 | 365 | 8.2372 | 0.69269 | 8 | 0.92989
68263 | 7.8 | 1 | 365 | 8.9236 | 0.75041 | 9 | 0.67405
68277 | 7.56 | 0.8 | 365 | 6.9193 | 0.74186 | 7 | 0.66111
68278 | 4.86 | 0.8 | 365 | 4.4481 | 0.33405 | 4 | 0.78214
68280 | 6.21 | 0.8 | 365 | 5.6837 | 0.037955 | 5 | 0.72162
68120 | 12.73 | 0.8 | 365 | 11.6511 | 0.92644 | 12 | 0.5775
68286 | 5.175 | 0.8 | 365 | 4.7364 | 0.1983 | 4 | 0.93469
68288 | 10.5 | 0.8 | 365 | 9.6101 | 0.80814 | 10 | 0.41821
68315 | 6.27 | 0.8 | 365 | 5.7386 | 0.20257 | 5 | 0.94116
68333 | 5.04 | 1 | 365 | 5.766 | 0.28488 | 6 | 0.050924
68380 | 9 | 0.8 | 365 | 8.2372 | 0.69269 | 8 | 0.92989
67557 | 3.85 | 1 | 365 | 4.4046 | 0.20373 | 4 | 0.60834
68448 | 6.75 | 0.8 | 365 | 6.1779 | 0.51952 | 6 | 0.69742
68518 | 6.9 | 1 | 365 | 7.894 | 0.66383 | 8 | 0.55781
68573 | 2.565 | 0.8 | 365 | 2.3476 | 0.037416 | 2 | 0.38502
68647 | 5.67 | 0.8 | 365 | 5.1894 | 0.55639 | 5 | 0.74583
68827 | 3.24 | 1 | 365 | 3.7067 | 0.11171 | 3 | 0.81845
68830 | 3.78 | 0.8 | 365 | 3.4596 | 0.37093 | 3 | 0.83055
68831 | 7 | 0.8 | 365 | 6.4067 | 0.20542 | 6 | 0.61214
68238 | 10.26 | 1 | 365 | 11.738 | 0.18708 | 11 | 0.92509
68828 | 9.12 | 1 | 365 | 10.4338 | 0.2774 | 10 | 0.7112
68973 | 4.5 | 0.8 | 365 | 4.1186 | 0.34634 | 4 | 0.46495
69010 | 4.83 | 0.8 | 365 | 4.4206 | 0.25174 | 4 | 0.67237
69012 | 5.4 | 0.8 | 365 | 4.9423 | 0.81561 | 5 | 0.75793
69015 | 9.975 | 0.8 | 365 | 9.1296 | 0.36773 | 9 | 0.4973
69020 | 11.725 | 0.8 | 365 | 10.7312 | 0.16909 | 10 | 0.90033
69051 | 4.2 | 0.8 | 365 | 3.844 | 0.52325 | 4 | 0.36728
69070 | 2.7 | 0.8 | 365 | 2.4712 | 0.40781 | 2 | 0.87897
69084 | 10.44 | 0.8 | 365 | 9.5552 | 0.64352 | 10 | 0.19867
69008 | 8.1 | 0.8 | 365 | 7.4135 | 0.22342 | 7 | 0.6369
69324 | 12.16 | 0.8 | 365 | 11.1294 | 0.36257 | 11 | 0.49194
69441 | 7 | 0.8 | 365 | 6.4067 | 0.20542 | 6 | 0.61214
69497 | 7.68 | 0.8 | 365 | 7.0291 | 0.071094 | 7 | 0.10017
69525 | 6.555 | 0.8 | 365 | 5.9994 | 0.98451 | 6 | 0.98394
69534 | 7.84 | 0.8 | 365 | 7.1755 | 0.51007 | 7 | 0.68559
69536 | 7.28 | 0.8 | 365 | 6.663 | 0.97364 | 7 | 0.63662
69542 | 3.135 | 0.8 | 365 | 2.8693 | 0.60129 | 3 | 0.47058
69709 | 6.6 | 1 | 365 | 7.5508 | 0.63496 | 8 | 0.18573
69728 | 9.6 | 0.8 | 365 | 8.7864 | 0.33887 | 9 | 0.12522
69842 | 6.16 | 0.8 | 365 | 5.6379 | 0.90077 | 6 | 0.53868
69925 | 9.86 | 0.8 | 365 | 9.0243 | 0.052212 | 9 | 0.076525
69928 | 9.9 | 0.8 | 365 | 9.0609 | 0.16196 | 9 | 0.22288
69971 | 6 | 0.8 | 365 | 5.4915 | 0.46179 | 5 | 0.95326
69999 | 5.415 | 0.8 | 365 | 4.9561 | 0.85677 | 5 | 0.81282
70449 | 10.2 | 0.8 | 365 | 9.3355 | 0.98505 | 10 | 0.32054
69087 | 5.175 | 0.8 | 365 | 4.7364 | 0.1983 | 4 | 0.93469
68313 | 3.42 | 0.8 | 365 | 3.1301 | 0.38322 | 3 | 0.51336
70729 | 4.48 | 0.8 | 365 | 4.1003 | 0.29147 | 4 | 0.39177
70730 | 10.56 | 0.8 | 365 | 9.665 | 0.97275 | 10 | 0.63774
70731 | 4.5 | 0.8 | 365 | 4.1186 | 0.34634 | 4 | 0.46495
70732 | 2.565 | 0.8 | 365 | 2.3476 | 0.037416 | 2 | 0.38502
70929 | 6.48 | 0.8 | 365 | 5.9308 | 0.77874 | 6 | 0.70952
70940 | 5.76 | 0.8 | 365 | 5.2718 | 0.80332 | 6 | 0.07513
70981 | 9.9 | 0.8 | 365 | 9.0609 | 0.16196 | 9 | 0.22288
71034 | 5.76 | 0.8 | 365 | 5.2718 | 0.80332 | 6 | 0.07513
71112 | 2.565 | 0.8 | 365 | 2.3476 | 0.037416 | 2 | 0.38502
71119 | 8.64 | 0.8 | 365 | 7.9077 | 0.70498 | 8 | 0.6127
71145 | 3.105 | 0.8 | 365 | 2.8418 | 0.51898 | 3 | 0.36081
71148 | 2.24 | 0.8 | 365 | 2.0501 | 0.14574 | 2 | 0.19588
71149 | 5.4 | 0.8 | 365 | 4.9423 | 0.81561 | 5 | 0.75793
71150 | 5.04 | 0.8 | 365 | 4.6128 | 0.82791 | 5 | 0.44074
71192 | 4.56 | 0.8 | 365 | 4.1735 | 0.51096 | 4 | 0.68448
71193 | 5.7 | 0.8 | 365 | 5.2169 | 0.6387 | 5 | 0.8556
71232 | 9.12 | 0.8 | 365 | 8.347 | 0.021924 | 8 | 0.36896
71236 | 3.92 | 0.8 | 365 | 3.5878 | 0.75504 | 4 | 0.3428
71304 | 8.64 | 0.8 | 365 | 7.9077 | 0.70498 | 8 | 0.6127
71317 | 7 | 0.8 | 365 | 6.4067 | 0.20542 | 6 | 0.61214
71525 | 5.32 | 0.8 | 365 | 4.8691 | 0.59612 | 5 | 0.46522
71704 | 8.64 | 0.8 | 365 | 7.9077 | 0.70498 | 8 | 0.6127
71716 | 9 | 0.8 | 365 | 8.2372 | 0.69269 | 8 | 0.92989
71736 | 4.86 | 0.8 | 365 | 4.4481 | 0.33405 | 4 | 0.78214
71651 | 10.24 | 0.8 | 365 | 9.3721 | 0.094792 | 9 | 0.4669
71813 | 7.695 | 0.8 | 365 | 7.0428 | 0.11225 | 7 | 0.15506
71827 | 9.69 | 0.8 | 365 | 8.8687 | 0.58579 | 9 | 0.45452
71854 | 8.64 | 0.8 | 365 | 7.9077 | 0.70498 | 8 | 0.6127
71881 | 3.92 | 0.8 | 365 | 3.5878 | 0.75504 | 4 | 0.3428
71930 | 5.6 | 0.8 | 365 | 5.1254 | 0.36434 | 5 | 0.48971
71933 | 4.2 | 0.8 | 365 | 3.844 | 0.52325 | 4 | 0.36728
72059 | 5.6 | 0.8 | 365 | 5.1254 | 0.36434 | 5 | 0.48971
72060 | 12.04 | 0.8 | 365 | 11.0195 | 0.033329 | 11 | 0.052877
72196 | 6.4 | 0.8 | 365 | 5.8576 | 0.55924 | 6 | 0.41681
72217 | 5.025 | 0.8 | 365 | 4.5991 | 0.78675 | 5 | 0.38586
72681 | 11.4 | 0.8 | 365 | 10.4338 | 0.2774 | 10 | 0.7112
72442 | 7.04 | 0.8 | 365 | 6.4433 | 0.31517 | 6 | 0.75849
72622 | 7.2 | 0.8 | 365 | 6.5898 | 0.75415 | 7 | 0.34391
72655 | 2.24 | 0.8 | 365 | 2.0501 | 0.14574 | 2 | 0.19588
72670 | 3.45 | 0.8 | 365 | 3.1576 | 0.46553 | 3 | 0.62312
72671 | 7.8 | 0.8 | 365 | 7.1389 | 0.40033 | 7 | 0.53924
72674 | 4.5 | 0.8 | 365 | 4.1186 | 0.34634 | 4 | 0.46495
72686 | 5.6 | 0.8 | 365 | 5.1254 | 0.36434 | 5 | 0.48971
72710 | 10.8 | 0.8 | 365 | 9.8846 | 0.63123 | 10 | 0.51587
72735 | 7.68 | 0.8 | 365 | 7.0291 | 0.071094 | 7 | 0.10017
72778 | 13.5 | 0.8 | 365 | 12.3558 | 0.039032 | 12 | 0.39484
71671 | 10.26 | 1 | 365 | 11.738 | 0.18708 | 11 | 0.92509
72956 | 7 | 0.8 | 365 | 6.4067 | 0.20542 | 6 | 0.61214
72960 | 5.32 | 0.8 | 365 | 4.8691 | 0.59612 | 5 | 0.46522
72961 | 7.28 | 0.8 | 365 | 6.663 | 0.97364 | 7 | 0.63662
72974 | 5.04 | 0.8 | 365 | 4.6128 | 0.82791 | 5 | 0.44074
72982 | 6.9 | 0.8 | 365 | 6.3152 | 0.93106 | 7 | 0.24625
72983 | 7.2 | 0.8 | 365 | 6.5898 | 0.75415 | 7 | 0.34391
72984 | 7.2 | 0.8 | 365 | 6.5898 | 0.75415 | 7 | 0.34391
72994 | 3.36 | 0.8 | 365 | 3.0752 | 0.2186 | 3 | 0.29383
72996 | 5.04 | 0.8 | 365 | 4.6128 | 0.82791 | 5 | 0.44074
72997 | 7.84 | 0.8 | 365 | 7.1755 | 0.51007 | 7 | 0.68559
73002 | 5.88 | 0.8 | 365 | 5.3816 | 0.13256 | 5 | 0.5142
73004 | 7 | 0.8 | 365 | 6.4067 | 0.20542 | 6 | 0.61214
73005 | 11.4 | 0.8 | 365 | 10.4338 | 0.2774 | 10 | 0.7112
73013 | 5.04 | 0.8 | 365 | 4.6128 | 0.82791 | 5 | 0.44074
73020 | 5.32 | 0.8 | 365 | 4.8691 | 0.59612 | 5 | 0.46522
73031 | 6.72 | 0.8 | 365 | 6.1504 | 0.43721 | 6 | 0.58765
73046 | 5.04 | 0.8 | 365 | 4.6128 | 0.82791 | 5 | 0.44074
73047 | 6.16 | 0.8 | 365 | 5.6379 | 0.90077 | 6 | 0.53868
73053 | 3.36 | 0.8 | 365 | 3.0752 | 0.2186 | 3 | 0.29383
73064 | 8.37 | 0.8 | 365 | 7.6606 | 0.9642 | 8 | 0.6248
73068 | 5.4 | 0.8 | 365 | 4.9423 | 0.81561 | 5 | 0.75793
73105 | 4.2 | 0.8 | 365 | 3.844 | 0.52325 | 4 | 0.36728
73142 | 4.76 | 0.8 | 365 | 4.3566 | 0.059688 | 4 | 0.41625
73179 | 7.2 | 0.8 | 365 | 6.5898 | 0.75415 | 7 | 0.34391
73250 | 5.4 | 0.8 | 365 | 4.9423 | 0.81561 | 5 | 0.75793
73251 | 6.72 | 0.8 | 365 | 6.1504 | 0.43721 | 6 | 0.58765
73252 | 8.1 | 0.8 | 365 | 7.4135 | 0.22342 | 7 | 0.6369
73254 | 13.44 | 0.8 | 365 | 12.3009 | 0.87441 | 13 | 0.1753
73289 | 4.48 | 0.8 | 365 | 4.1003 | 0.29147 | 4 | 0.39177
73331 | 10.72 | 0.8 | 365 | 9.8114 | 0.41174 | 10 | 0.22316
73344 | 6.3 | 0.8 | 365 | 5.766 | 0.28488 | 6 | 0.050924
73485 | 5.04 | 0.8 | 365 | 4.6128 | 0.82791 | 5 | 0.44074
73523 | 3.36 | 0.8 | 365 | 3.0752 | 0.2186 | 3 | 0.29383
73564 | 11.4 | 0.8 | 365 | 10.4338 | 0.2774 | 10 | 0.7112
73655 | 10.56 | 0.8 | 365 | 9.665 | 0.97275 | 10 | 0.63774
73850 | 12.96 | 0.8 | 365 | 11.8616 | 0.55747 | 12 | 0.41904
73862 | 6.48 | 0.8 | 365 | 5.9308 | 0.77874 | 6 | 0.70952
73815 | 6 | 0.8 | 365 | 5.4915 | 0.46179 | 5 | 0.95326
73343 | 5.7 | 0.8 | 365 | 5.2169 | 0.6387 | 5 | 0.8556
74079 | 7.84 | 0.8 | 365 | 7.1755 | 0.51007 | 7 | 0.68559
73950 | 7.84 | 0.8 | 365 | 7.1755 | 0.51007 | 7 | 0.68559
74207 | 9.69 | 0.8 | 365 | 8.8687 | 0.58579 | 9 | 0.45452
74214 | 4.48 | 0.8 | 365 | 4.1003 | 0.29147 | 4 | 0.39177
74348 | 5.4 | 0.8 | 365 | 4.9423 | 0.81561 | 5 | 0.75793
74349 | 5.76 | 0.8 | 365 | 5.2718 | 0.80332 | 6 | 0.07513
74389 | 7.04 | 0.8 | 365 | 6.4433 | 0.31517 | 6 | 0.75849
74395 | 9.45 | 0.8 | 365 | 8.6491 | 0.92732 | 9 | 0.57639
74401 | 6.4 | 0.8 | 365 | 5.8576 | 0.55924 | 6 | 0.41681
74424 | 5.12 | 0.8 | 365 | 4.6861 | 0.047396 | 4 | 0.73345
74074 | 4.275 | 0.8 | 365 | 3.9127 | 0.72903 | 4 | 0.6417
74521 | 18.3 | 0.8 | 365 | 16.749 | 0.20847 | 16 | 0.95745
74522 | 10.24 | 0.8 | 365 | 9.3721 | 0.094792 | 9 | 0.4669
74616 | 6.72 | 0.8 | 365 | 6.1504 | 0.43721 | 6 | 0.58765
74620 | 9 | 0.8 | 365 | 8.2372 | 0.69269 | 8 | 0.92989
74497 | 6.9 | 0.8 | 365 | 6.3152 | 0.93106 | 7 | 0.24625
74672 | 10.24 | 0.8 | 365 | 9.3721 | 0.094792 | 9 | 0.4669
74777 | 6.48 | 0.8 | 365 | 5.9308 | 0.77874 | 6 | 0.70952
75032 | 11.725 | 0.8 | 365 | 10.7312 | 0.16909 | 10 | 0.90033
75060 | 4.5 | 0.8 | 365 | 4.1186 | 0.34634 | 4 | 0.46495
75075 | 10.64 | 0.8 | 365 | 9.7382 | 0.19224 | 9 | 0.93045
75098 | 5.61 | 0.8 | 365 | 5.1345 | 0.39178 | 5 | 0.5263
75104 | 5.32 | 0.8 | 365 | 4.8691 | 0.59612 | 5 | 0.46522
75105 | 5.04 | 0.8 | 365 | 4.6128 | 0.82791 | 5 | 0.44074
75106 | 6.72 | 0.8 | 365 | 6.1504 | 0.43721 | 6 | 0.58765
75112 | 4.5 | 0.8 | 365 | 4.1186 | 0.34634 | 4 | 0.46495
75117 | 3.9 | 0.8 | 365 | 3.5695 | 0.70016 | 4 | 0.26962
75124 | 11.2 | 0.8 | 365 | 10.2507 | 0.72868 | 10 | 0.97942
75127 | 10.64 | 0.8 | 365 | 9.7382 | 0.19224 | 9 | 0.93045
75130 | 3.135 | 0.8 | 365 | 2.8693 | 0.60129 | 3 | 0.47058
75133 | 5.32 | 0.8 | 365 | 4.8691 | 0.59612 | 5 | 0.46522
75157 | 6.72 | 0.8 | 365 | 6.1504 | 0.43721 | 6 | 0.58765
75160 | 9.24 | 0.8 | 365 | 8.4569 | 0.35116 | 8 | 0.80802
75161 | 5.04 | 0.8 | 365 | 4.6128 | 0.82791 | 5 | 0.44074
75164 | 9.24 | 0.8 | 365 | 8.4569 | 0.35116 | 8 | 0.80802
75167 | 5.6 | 0.8 | 365 | 5.1254 | 0.36434 | 5 | 0.48971
75198 | 7.28 | 0.8 | 365 | 6.663 | 0.97364 | 7 | 0.63662
75238 | 6.72 | 0.8 | 365 | 6.1504 | 0.43721 | 6 | 0.58765
75239 | 4.76 | 0.8 | 365 | 4.3566 | 0.059688 | 4 | 0.41625
75299 | 10.36 | 0.8 | 365 | 9.4819 | 0.42403 | 9 | 0.90596
75300 | 4.76 | 0.8 | 365 | 4.3566 | 0.059688 | 4 | 0.41625
75349 | 7.84 | 0.8 | 365 | 7.1755 | 0.51007 | 7 | 0.68559
75325 | 6.7 | 0.8 | 365 | 6.1321 | 0.38233 | 6 | 0.51447
75401 | 7 | 0.8 | 365 | 6.4067 | 0.20542 | 6 | 0.61214
75402 | 7.84 | 0.8 | 365 | 7.1755 | 0.51007 | 7 | 0.68559
75492 | 8.4 | 0.8 | 365 | 7.6881 | 0.046509 | 7 | 0.73457
75504 | 10.56 | 0.8 | 365 | 9.665 | 0.97275 | 10 | 0.63774
75519 | 12.48 | 0.8 | 365 | 11.4223 | 0.24053 | 11 | 0.66278
75520 | 11.88 | 0.8 | 365 | 10.8731 | 0.59435 | 11 | 0.46746
75521 | 9.6 | 0.8 | 365 | 8.7864 | 0.33887 | 9 | 0.12522
75569 | 6.75 | 0.8 | 365 | 6.1779 | 0.51952 | 6 | 0.69742
75607 | 3.08 | 0.8 | 365 | 2.819 | 0.45039 | 3 | 0.26934
75608 | 9.075 | 0.8 | 365 | 8.3058 | 0.89846 | 9 | 0.20431
75610 | 9.52 | 0.8 | 365 | 8.7131 | 0.11938 | 8 | 0.83251
75611 | 4.76 | 0.8 | 365 | 4.3566 | 0.059688 | 4 | 0.41625
75772 | 6.48 | 0.8 | 365 | 5.9308 | 0.77874 | 6 | 0.70952
75775 | 4.86 | 0.8 | 365 | 4.4481 | 0.33405 | 4 | 0.78214
75971 | 6 | 0.8 | 365 | 5.4915 | 0.46179 | 5 | 0.95326
76012 | 6 | 0.8 | 365 | 5.4915 | 0.46179 | 5 | 0.95326
76123 | 8.96 | 0.8 | 365 | 8.2006 | 0.58294 | 8 | 0.78354
76160 | 11.2 | 0.8 | 365 | 10.2507 | 0.72868 | 10 | 0.97942
76161 | 4.48 | 0.8 | 365 | 4.1003 | 0.29147 | 4 | 0.39177
76163 | 2.24 | 0.8 | 365 | 2.0501 | 0.14574 | 2 | 0.19588
76165 | 7.125 | 0.8 | 365 | 6.5211 | 0.54838 | 7 | 0.069497
76236 | 4.2 | 0.8 | 365 | 3.844 | 0.52325 | 4 | 0.36728
76303 | 4.56 | 0.8 | 365 | 4.1735 | 0.51096 | 4 | 0.68448
76587 | 6.48 | 0.8 | 365 | 5.9308 | 0.77874 | 6 | 0.70952
76618 | 13.44 | 0.8 | 365 | 12.3009 | 0.87441 | 13 | 0.1753
76620 | 9.72 | 0.8 | 365 | 8.8962 | 0.6681 | 9 | 0.56428
76364 | 6.75 | 0.8 | 365 | 6.1779 | 0.51952 | 6 | 0.69742
76576 | 5.13 | 0.8 | 365 | 4.6952 | 0.074832 | 4 | 0.77004
76368 | 9.6 | 0.8 | 365 | 8.7864 | 0.33887 | 9 | 0.12522
76511 | 8 | 0.8 | 365 | 7.322 | 0.94906 | 8 | 0.27101
76570 | 5.559 | 0.8 | 365 | 5.0878 | 0.25185 | 5 | 0.3397
76616 | 5.76 | 0.8 | 365 | 5.2718 | 0.80332 | 6 | 0.07513
76524 | 5.6 | 0.8 | 365 | 5.1254 | 0.36434 | 5 | 0.48971
76943 | 7.04 | 0.8 | 365 | 6.4433 | 0.31517 | 6 | 0.75849
76957 | 8.64 | 0.8 | 365 | 7.9077 | 0.70498 | 8 | 0.6127
77094 | 5.7 | 0.8 | 365 | 5.2169 | 0.6387 | 5 | 0.8556
77228 | 6.1 | 0.8 | 365 | 5.583 | 0.73616 | 6 | 0.31915
76565 | 7.2 | 0.8 | 365 | 6.5898 | 0.75415 | 7 | 0.34391
76572 | 7.2 | 0.8 | 365 | 6.5898 | 0.75415 | 7 | 0.34391
76612 | 9 | 0.8 | 365 | 8.2372 | 0.69269 | 8 | 0.92989
77025 | 5.4 | 0.8 | 365 | 4.9423 | 0.81561 | 5 | 0.75793
77080 | 6.4 | 0.8 | 365 | 5.8576 | 0.55924 | 6 | 0.41681
77283 | 5.76 | 0.8 | 365 | 5.2718 | 0.80332 | 6 | 0.07513
77314 | 10.88 | 0.8 | 365 | 9.9579 | 0.85072 | 10 | 0.80858
77486 | 8.4 | 0.8 | 365 | 7.6881 | 0.046509 | 7 | 0.73457
77488 | 5.32 | 0.8 | 365 | 4.8691 | 0.59612 | 5 | 0.46522
77494 | 7.04 | 0.8 | 365 | 6.4433 | 0.31517 | 6 | 0.75849
77570 | 3.2 | 0.8 | 365 | 2.9288 | 0.77962 | 3 | 0.70841
77619 | 6.84 | 0.8 | 365 | 6.2603 | 0.76644 | 7 | 0.026717
77686 | 5.32 | 0.8 | 365 | 4.8691 | 0.59612 | 5 | 0.46522
77894 | 10.08 | 0.8 | 365 | 9.2257 | 0.65581 | 9 | 0.88148
78000 | 7.2 | 0.8 | 365 | 6.5898 | 0.75415 | 7 | 0.34391
78220 | 6.84 | 0.8 | 365 | 6.2603 | 0.76644 | 7 | 0.026717
78225 | 13.5 | 0.8 | 365 | 12.3558 | 0.039032 | 12 | 0.39484
78247 | 11.2 | 0.8 | 365 | 10.2507 | 0.72868 | 10 | 0.97942
78248 | 7 | 0.8 | 365 | 6.4067 | 0.20542 | 6 | 0.61214
78249 | 3.36 | 0.8 | 365 | 3.0752 | 0.2186 | 3 | 0.29383
78250 | 3.135 | 0.8 | 365 | 2.8693 | 0.60129 | 3 | 0.47058
78251 | 3.36 | 0.8 | 365 | 3.0752 | 0.2186 | 3 | 0.29383
78252 | 6.16 | 0.8 | 365 | 5.6379 | 0.90077 | 6 | 0.53868
78411 | 3.42 | 0.8 | 365 | 3.1301 | 0.38322 | 3 | 0.51336
78424 | 3.135 | 0.8 | 365 | 2.8693 | 0.60129 | 3 | 0.47058
78427 | 4.2 | 0.8 | 365 | 3.844 | 0.52325 | 4 | 0.36728
78436 | 9.92 | 0.8 | 365 | 9.0792 | 0.21683 | 9 | 0.29606
78460 | 5.76 | 0.8 | 365 | 5.2718 | 0.80332 | 6 | 0.07513
78463 | 9.72 | 0.8 | 365 | 8.8962 | 0.6681 | 9 | 0.56428
78465 | 10.675 | 0.8 | 365 | 9.7702 | 0.28827 | 10 | 0.05851
78468 | 13.5 | 0.8 | 365 | 12.3558 | 0.039032 | 12 | 0.39484
78469 | 5.025 | 0.8 | 365 | 4.5991 | 0.78675 | 5 | 0.38586
78477 | 11.88 | 0.8 | 365 | 10.8731 | 0.59435 | 11 | 0.46746
78478 | 5.76 | 0.8 | 365 | 5.2718 | 0.80332 | 6 | 0.07513
78479 | 5.4 | 0.8 | 365 | 4.9423 | 0.81561 | 5 | 0.75793
78502 | 2.85 | 0.8 | 365 | 2.6084 | 0.81935 | 3 | 0.4278
78508 | 4.86 | 0.8 | 365 | 4.4481 | 0.33405 | 4 | 0.78214
78516 | 13.5 | 0.8 | 365 | 12.3558 | 0.039032 | 12 | 0.39484
78473 | 5.795 | 0.8 | 365 | 5.3038 | 0.89935 | 6 | 0.20319
79302 | 3.64 | 0.8 | 365 | 3.3315 | 0.98682 | 4 | 0.31831
79316 | 4.95 | 0.8 | 365 | 4.5305 | 0.58098 | 5 | 0.11144
79318 | 6.9 | 0.8 | 365 | 6.3152 | 0.93106 | 7 | 0.24625
79333 | 6.38 | 0.8 | 365 | 5.8393 | 0.50437 | 6 | 0.34363
79453 | 5.12 | 0.8 | 365 | 4.6861 | 0.047396 | 4 | 0.73345
79515 | 8.4 | 0.8 | 365 | 7.6881 | 0.046509 | 7 | 0.73457
79374 | 5.13 | 0.8 | 365 | 4.6952 | 0.074832 | 4 | 0.77004
79777 | 9.6 | 0.8 | 365 | 8.7864 | 0.33887 | 9 | 0.12522
79596 | 5.4 | 0.8 | 365 | 4.9423 | 0.81561 | 5 | 0.75793
79812 | 6.6 | 0.8 | 365 | 6.0406 | 0.10797 | 6 | 0.14859
79813 | 4.32 | 0.8 | 365 | 3.9539 | 0.85249 | 4 | 0.80635
79814 | 6 | 0.8 | 365 | 5.4915 | 0.46179 | 5 | 0.95326
79821 | 11.4 | 0.8 | 365 | 10.4338 | 0.2774 | 10 | 0.7112
79826 | 3.92 | 0.8 | 365 | 3.5878 | 0.75504 | 4 | 0.3428
79827 | 15.36 | 0.8 | 365 | 14.0582 | 0.14219 | 14 | 0.20035
79895 | 7.56 | 0.8 | 365 | 6.9193 | 0.74186 | 7 | 0.66111
79998 | 10.8 | 0.8 | 365 | 9.8846 | 0.63123 | 10 | 0.51587
80002 | 7.56 | 0.8 | 365 | 6.9193 | 0.74186 | 7 | 0.66111
80106 | 3.9 | 0.8 | 365 | 3.5695 | 0.70016 | 4 | 0.26962
80108 | 8.1 | 0.8 | 365 | 7.4135 | 0.22342 | 7 | 0.6369
80109 | 10.24 | 0.8 | 365 | 9.3721 | 0.094792 | 9 | 0.4669
80111 | 9.15 | 0.8 | 365 | 8.3745 | 0.10423 | 8 | 0.47872
80112 | 5.4 | 0.8 | 365 | 4.9423 | 0.81561 | 5 | 0.75793
80142 | 3.6 | 0.8 | 365 | 3.2949 | 0.87708 | 4 | 0.17196
80143 | 7.84 | 0.8 | 365 | 7.1755 | 0.51007 | 7 | 0.68559
80232 | 2.4 | 0.8 | 365 | 2.1966 | 0.58472 | 2 | 0.7813
80246 | 10.2 | 0.8 | 365 | 9.3355 | 0.98505 | 10 | 0.32054
80521 | 4.76 | 0.8 | 365 | 4.3566 | 0.059688 | 4 | 0.41625
80489 | 7.5 | 0.8 | 365 | 6.8643 | 0.57724 | 7 | 0.44158
80666 | 9.3 | 0.8 | 365 | 8.5118 | 0.51578 | 9 | 0.027554
80730 | 10.24 | 0.8 | 365 | 9.3721 | 0.094792 | 9 | 0.4669
80732 | 11.88 | 0.8 | 365 | 10.8731 | 0.59435 | 11 | 0.46746
80777 | 3.6 | 0.8 | 365 | 3.2949 | 0.87708 | 4 | 0.17196
80778 | 6.6 | 0.8 | 365 | 6.0406 | 0.10797 | 6 | 0.14859
80779 | 2.1 | 0.8 | 365 | 1.922 | 0.76163 | 2 | 0.68364
80788 | 6.84 | 0.8 | 365 | 6.2603 | 0.76644 | 7 | 0.026717
80876 | 7.84 | 0.8 | 365 | 7.1755 | 0.51007 | 7 | 0.68559
81021 | 5.76 | 0.8 | 365 | 5.2718 | 0.80332 | 6 | 0.07513
81122 | 14.04 | 0.8 | 365 | 12.85 | 0.52059 | 13 | 0.37063
80349 | 16.64 | 0.8 | 365 | 15.2297 | 0.65404 | 15 | 0.88371
81592 | 4.8 | 0.8 | 365 | 4.3932 | 0.16943 | 4 | 0.56261
81594 | 8.64 | 0.8 | 365 | 7.9077 | 0.70498 | 8 | 0.6127
82683 | 6.08 | 0.8 | 365 | 5.5647 | 0.68128 | 6 | 0.24597
82514 | 2.9 | 0.8 | 365 | 2.6542 | 0.95653 | 3 | 0.61074
82414 | 6.03 | 0.8 | 365 | 5.5189 | 0.5441 | 6 | 0.063027
82411 | 2.4 | 0.8 | 365 | 2.1966 | 0.58472 | 2 | 0.7813
82406 | 8.96 | 0.8 | 365 | 8.2006 | 0.58294 | 8 | 0.78354
82404 | 5.1 | 0.8 | 365 | 4.6677 | 0.99252 | 5 | 0.66027
83016 | 7.1 | 0.8 | 365 | 6.4982 | 0.47979 | 6 | 0.97803
83023 | 5.6 | 0.8 | 365 | 5.1254 | 0.36434 | 5 | 0.48971
83354 | 3.6 | 0.8 | 365 | 3.2949 | 0.87708 | 4 | 0.17196
83356 | 5.4 | 0.8 | 365 | 4.9423 | 0.81561 | 5 | 0.75793
83357 | 3 | 0.8 | 365 | 2.7457 | 0.2309 | 2 | 0.97663
83444 | 6.6 | 0.8 | 365 | 6.0406 | 0.10797 | 6 | 0.14859
83467 | 3.6 | 0.8 | 365 | 3.2949 | 0.87708 | 4 | 0.17196
83982 | 7.2 | 0.8 | 365 | 6.5898 | 0.75415 | 7 | 0.34391
83980 | 5.7 | 0.8 | 365 | 5.2169 | 0.6387 | 5 | 0.8556
83977 | 9 | 0.8 | 365 | 8.2372 | 0.69269 | 8 | 0.92989
84191 | 3.84 | 0.8 | 365 | 3.5145 | 0.53555 | 4 | 0.050087
84182 | 6.4 | 0.8 | 365 | 5.8576 | 0.55924 | 6 | 0.41681
84196 | 9.28 | 0.8 | 365 | 8.4935 | 0.4609 | 8 | 0.95438
84610 | 14.4 | 0.8 | 365 | 13.1795 | 0.5083 | 13 | 0.68783
84719 | 6.4 | 0.8 | 365 | 5.8576 | 0.55924 | 6 | 0.41681
85002 | 8.25 | 0.8 | 365 | 7.5508 | 0.63496 | 8 | 0.18573
85013 | 3.3 | 0.8 | 365 | 3.0203 | 0.053986 | 3 | 0.074293
85017 | 7.975 | 0.8 | 365 | 7.2991 | 0.88047 | 8 | 0.17954
85413 | 4.8 | 0.8 | 365 | 4.3932 | 0.16943 | 4 | 0.56261
85405 | 12.6 | 0.8 | 365 | 11.5321 | 0.56976 | 12 | 0.10185
85392 | 3.48 | 0.8 | 365 | 3.1851 | 0.54784 | 3 | 0.73289
85944 | 5.4 | 0.8 | 365 | 4.9423 | 0.81561 | 5 | 0.75793
86338 | 2.68 | 0.8 | 365 | 2.4529 | 0.35293 | 2 | 0.80579
86440 | 14.1 | 0.8 | 365 | 12.905 | 0.68521 | 13 | 0.59016
86443 | 4.5 | 0.8 | 365 | 4.1186 | 0.34634 | 4 | 0.46495
86144 | 5.04 | 0.8 | 365 | 4.6128 | 0.82791 | 5 | 0.44074
86921 | 8.4 | 0.8 | 365 | 7.6881 | 0.046509 | 7 | 0.73457
86926 | 5.4 | 0.8 | 365 | 4.9423 | 0.81561 | 5 | 0.75793
86928 | 5.88 | 0.8 | 365 | 5.3816 | 0.13256 | 5 | 0.5142
87605 | 4.06 | 0.8 | 365 | 3.7159 | 0.13915 | 3 | 0.85504
87726 | 8.64 | 0.8 | 365 | 7.9077 | 0.70498 | 8 | 0.6127
88502 | 2.4 | 0.8 | 365 | 2.1966 | 0.58472 | 2 | 0.7813
89726 | 7.5 | 0.8 | 365 | 6.8643 | 0.57724 | 7 | 0.44158
90179 | 10.56 | 0.8 | 365 | 9.665 | 0.97275 | 10 | 0.63774
91290 | 11.4 | 0.8 | 365 | 10.4338 | 0.2774 | 10 | 0.7112
91354 | 12.73 | 0.8 | 365 | 11.6511 | 0.92644 | 12 | 0.5775
91698 | 2.4 | 0.8 | 365 | 2.1966 | 0.58472 | 2 | 0.7813
92090 | 8.03 | 0.8 | 365 | 7.3494 | 0.031365 | 7 | 0.38078
32985 | 12.75 | 1 | 365 | 14.5867 | 0.72664 | 15 | 0.31335
6496 | 9.36 | 1 | 365 | 10.7084 | 0.10049 | 10 | 0.80886
25772 | 8.06 | 1 | 365 | 9.2211 | 0.64209 | 9 | 0.86318
2538 | 4.16 | 1 | 365 | 4.7593 | 0.26689 | 5 | 0.026159
32990 | 11.44 | 1 | 365 | 13.088 | 0.23394 | 13 | 0.32194
25774 | 6.24 | 1 | 365 | 7.1389 | 0.40033 | 7 | 0.53924
14303 | 5.25 | 1 | 365 | 6.0063 | 0.005085 | 6 | 0.011379
8610 | 4.41 | 1 | 365 | 5.0453 | 0.12427 | 5 | 0.16956
2479 | 8.64 | 1 | 365 | 9.8846 | 0.63123 | 10 | 0.51587
25889 | 5.2 | 1 | 365 | 5.9491 | 0.83361 | 6 | 0.7827
155 | 2.75 | 1 | 365 | 3.1462 | 0.43124 | 3 | 0.57739
47125 | 4.68 | 1 | 365 | 5.3542 | 0.050247 | 5 | 0.40443
12575 | 9 | 1 | 365 | 10.2965 | 0.86586 | 11 | 0.16236
49437 | 2.12 | 1 | 365 | 2.4254 | 0.27062 | 2 | 0.69602
895 | 5 | 1 | 365 | 5.7203 | 0.1477 | 5 | 0.86798
526 | 13.5 | 1 | 365 | 15.4448 | 0.29879 | 15 | 0.74355
48279 | 5.25 | 1 | 365 | 6.0063 | 0.005085 | 6 | 0.011379
498 | 6.75 | 1 | 365 | 7.7224 | 0.1494 | 7 | 0.87177
8870 | 5.5 | 1 | 365 | 6.2923 | 0.86247 | 7 | 0.15478
24692 | 5.5 | 1 | 365 | 6.2923 | 0.86247 | 7 | 0.15478
1736 | 3.92 | 1 | 365 | 4.4847 | 0.4438 | 4 | 0.9285
1962 | 6.5 | 1 | 365 | 7.4364 | 0.29201 | 7 | 0.72837
995 | 4.5 | 1 | 365 | 5.1483 | 0.43293 | 5 | 0.58118
579 | 7.5 | 1 | 365 | 8.5804 | 0.72155 | 9 | 0.30197
532 | 4 | 1 | 365 | 4.5762 | 0.71816 | 5 | 0.29438
519 | 4.08 | 1 | 365 | 4.6677 | 0.99252 | 5 | 0.66027
875 | 3 | 1 | 365 | 3.4322 | 0.28862 | 3 | 0.72079
12778 | 1.82 | 1 | 365 | 2.0822 | 0.24176 | 2 | 0.32394
1479 | 6.75 | 1 | 365 | 7.7224 | 0.1494 | 7 | 0.87177
1499 | 4 | 1 | 365 | 4.5762 | 0.71816 | 5 | 0.29438
388 | 6 | 1 | 365 | 6.8643 | 0.57724 | 7 | 0.44158
4127 | 8 | 1 | 365 | 9.1524 | 0.43632 | 9 | 0.58877
1332 | 15 | 1 | 365 | 17.1608 | 0.4431 | 17 | 0.60394
2624 | 2.5 | 1 | 365 | 2.8601 | 0.57385 | 3 | 0.43399
392 | 7.848 | 1 | 365 | 8.9786 | 0.91503 | 9 | 0.89358
78440 | 6.5 | 1 | 365 | 7.4364 | 0.29201 | 7 | 0.72837
179 | 4.905 | 1 | 365 | 5.6116 | 0.82189 | 6 | 0.43349
1006 | 4.75 | 1 | 365 | 5.4343 | 0.29031 | 5 | 0.72458
677 | 5.25 | 1 | 365 | 6.0063 | 0.005085 | 6 | 0.011379
410 | 3.43 | 1 | 365 | 3.9241 | 0.76332 | 4 | 0.68743
2348 | 7 | 1 | 365 | 8.0084 | 0.00678 | 8 | 0.015172
877 | 9.156 | 1 | 365 | 10.475 | 0.40087 | 10 | 0.87584
1565 | 4.25 | 1 | 365 | 4.8622 | 0.57554 | 5 | 0.43778
1590 | 5.886 | 1 | 365 | 6.7339 | 0.18627 | 6 | 0.92019
3474 | 2.943 | 1 | 365 | 3.367 | 0.093136 | 3 | 0.46009
4811 | 6.54 | 1 | 365 | 7.4821 | 0.42919 | 7 | 0.91132
2350 | 4.5 | 1 | 365 | 5.1483 | 0.43293 | 5 | 0.58118
577 | 5 | 1 | 365 | 5.7203 | 0.1477 | 5 | 0.86798
1486 | 5.5 | 1 | 365 | 6.2923 | 0.86247 | 7 | 0.15478
30521 | 5.1 | 1 | 365 | 5.8347 | 0.49065 | 6 | 0.32534
3807 | 6.5 | 1 | 365 | 7.4364 | 0.29201 | 7 | 0.72837
3191 | 5.75 | 1 | 365 | 6.5783 | 0.71986 | 7 | 0.29818
7980 | 6.25 | 1 | 365 | 7.1504 | 0.43462 | 7 | 0.58497
11857 | 4.86 | 1 | 365 | 5.5601 | 0.66756 | 6 | 0.22768
740 | 15 | 1 | 365 | 17.1608 | 0.4431 | 17 | 0.60394
417 | 2 | 1 | 365 | 2.2881 | 0.85908 | 3 | 0.14719
2848 | 15 | 1 | 365 | 17.1608 | 0.4431 | 17 | 0.60394
1996 | 2.616 | 1 | 365 | 2.9929 | 0.97168 | 3 | 0.96453
2258 | 5.886 | 1 | 365 | 6.7339 | 0.18627 | 6 | 0.92019
11302 | 4.59 | 1 | 365 | 5.2512 | 0.74159 | 5 | 0.99281
11545 | 4.59 | 1 | 365 | 5.2512 | 0.74159 | 5 | 0.99281
4807 | 8.502 | 1 | 365 | 9.7268 | 0.15795 | 9 | 0.88471
496 | 4.75 | 1 | 365 | 5.4343 | 0.29031 | 5 | 0.72458
1917 | 5.865 | 1 | 365 | 6.7099 | 0.11425 | 6 | 0.82414
12918 | 3.57 | 1 | 365 | 4.0843 | 0.24346 | 4 | 0.32774
12152 | 4.335 | 1 | 365 | 4.9595 | 0.86706 | 5 | 0.82654
1918 | 6 | 1 | 365 | 6.8643 | 0.57724 | 7 | 0.44158
2260 | 4.5 | 1 | 365 | 5.1483 | 0.43293 | 5 | 0.58118
554 | 8 | 1 | 365 | 9.1524 | 0.43632 | 9 | 0.58877
12136 | 7.56 | 1 | 365 | 8.6491 | 0.92732 | 9 | 0.57639
12919 | 6.75 | 1 | 365 | 7.7224 | 0.1494 | 7 | 0.87177
2349 | 4 | 1 | 365 | 4.5762 | 0.71816 | 5 | 0.29438
3477 | 7.194 | 1 | 365 | 8.2303 | 0.67211 | 8 | 0.90245
559 | 6 | 1 | 365 | 6.8643 | 0.57724 | 7 | 0.44158
13954 | 2.805 | 1 | 365 | 3.2091 | 0.61986 | 3 | 0.82894
1005 | 3 | 1 | 365 | 3.4322 | 0.28862 | 3 | 0.72079
522 | 9.156 | 1 | 365 | 10.475 | 0.40087 | 10 | 0.87584
523 | 5.25 | 1 | 365 | 6.0063 | 0.005085 | 6 | 0.011379
2477 | 6.75 | 1 | 365 | 7.7224 | 0.1494 | 7 | 0.87177
13955 | 2.805 | 1 | 365 | 3.2091 | 0.61986 | 3 | 0.82894
5463 | 7.2 | 1 | 365 | 8.2372 | 0.69269 | 8 | 0.92989
16561 | 5.886 | 1 | 365 | 6.7339 | 0.18627 | 6 | 0.92019
874 | 5 | 1 | 365 | 5.7203 | 0.1477 | 5 | 0.86798
390 | 4.5 | 1 | 365 | 5.1483 | 0.43293 | 5 | 0.58118
1280 | 4 | 1 | 365 | 4.5762 | 0.71816 | 5 | 0.29438
1481 | 4 | 1 | 365 | 4.5762 | 0.71816 | 5 | 0.29438
329 | 6.25 | 1 | 365 | 7.1504 | 0.43462 | 7 | 0.58497
6550 | 7.28 | 1 | 365 | 8.3287 | 0.96705 | 9 | 0.29578
32019 | 12.75 | 1 | 365 | 14.5867 | 0.72664 | 15 | 0.31335
1281 | 12 | 1 | 365 | 13.7287 | 0.15448 | 13 | 0.88315
1927 | 4 | 1 | 365 | 4.5762 | 0.71816 | 5 | 0.29438
555 | 6 | 1 | 365 | 6.8643 | 0.57724 | 7 | 0.44158
810 | 6 | 1 | 365 | 6.8643 | 0.57724 | 7 | 0.44158
21685 | 3.78 | 1 | 365 | 4.3245 | 0.96366 | 5 | 0.28819
1478 | 5.5 | 1 | 365 | 6.2923 | 0.86247 | 7 | 0.15478
1508 | 6 | 1 | 365 | 6.8643 | 0.57724 | 7 | 0.44158
6548 | 6.48 | 1 | 365 | 7.4135 | 0.22342 | 7 | 0.6369
1786 | 4 | 1 | 365 | 4.5762 | 0.71816 | 5 | 0.29438
14791 | 4.59 | 1 | 365 | 5.2512 | 0.74159 | 5 | 0.99281
3805 | 5.83 | 1 | 365 | 6.6698 | 0.99422 | 7 | 0.66406
6610 | 6.89 | 1 | 365 | 7.8825 | 0.62953 | 8 | 0.51208
2727 | 3.5 | 1 | 365 | 4.0042 | 0.00339 | 4 | 0.007586
552 | 5 | 1 | 365 | 5.7203 | 0.1477 | 5 | 0.86798
2102 | 4 | 1 | 365 | 4.5762 | 0.71816 | 5 | 0.29438
1594 | 4.77 | 1 | 365 | 5.4571 | 0.35891 | 5 | 0.81605
1601 | 6.095 | 1 | 365 | 6.973 | 0.90305 | 7 | 0.87607
37146 | 6.63 | 1 | 365 | 7.5851 | 0.73785 | 8 | 0.32294
2686 | 7.25 | 1 | 365 | 8.2944 | 0.86416 | 9 | 0.15857
4384 | 5.75 | 1 | 365 | 6.5783 | 0.71986 | 7 | 0.29818
37145 | 4.08 | 1 | 365 | 4.6677 | 0.99252 | 5 | 0.66027
4875 | 3.924 | 1 | 365 | 4.4893 | 0.45751 | 4 | 0.94679
1003 | 4.75 | 1 | 365 | 5.4343 | 0.29031 | 5 | 0.72458
1500 | 5.559 | 1 | 365 | 6.3598 | 0.064813 | 6 | 0.42462
389 | 5.886 | 1 | 365 | 6.7339 | 0.18627 | 6 | 0.92019
2355 | 3 | 1 | 365 | 3.4322 | 0.28862 | 3 | 0.72079
529 | 2.616 | 1 | 365 | 2.9929 | 0.97168 | 3 | 0.96453
2089 | 6.36 | 1 | 365 | 7.2762 | 0.81187 | 8 | 0.088071
382 | 5 | 1 | 365 | 5.7203 | 0.1477 | 5 | 0.86798
521 | 5 | 1 | 365 | 5.7203 | 0.1477 | 5 | 0.86798
387 | 4.5 | 1 | 365 | 5.1483 | 0.43293 | 5 | 0.58118
4020 | 14.31 | 1 | 365 | 16.3714 | 0.076717 | 16 | 0.44816
1527 | 14.388 | 1 | 365 | 16.4607 | 0.34422 | 16 | 0.8049
3637 | 4.578 | 1 | 365 | 5.2375 | 0.70043 | 5 | 0.93792
326 | 6.75 | 1 | 365 | 7.7224 | 0.1494 | 7 | 0.87177
6556 | 2.289 | 1 | 365 | 2.6187 | 0.85022 | 3 | 0.46896
1470 | 4.75 | 1 | 365 | 5.4343 | 0.29031 | 5 | 0.72458
10797 | 8.25 | 1 | 365 | 9.4385 | 0.29371 | 9 | 0.73217
1198 | 8 | 1 | 365 | 9.1524 | 0.43632 | 9 | 0.58877
8710 | 9 | 1 | 365 | 10.2965 | 0.86586 | 11 | 0.16236
6659 | 9.9 | 1 | 365 | 11.3262 | 0.95245 | 12 | 0.2786
738 | 8 | 1 | 365 | 9.1524 | 0.43632 | 9 | 0.58877
16645 | 7 | 1 | 365 | 8.0084 | 0.00678 | 8 | 0.015172
46753 | 4.5 | 1 | 365 | 5.1483 | 0.43293 | 5 | 0.58118
684 | 6.5 | 1 | 365 | 7.4364 | 0.29201 | 7 | 0.72837
4957 | 8.75 | 1 | 365 | 10.0105 | 0.008475 | 10 | 0.018965
1082 | 14.5 | 1 | 365 | 16.5888 | 0.72833 | 17 | 0.31714
2217 | 10 | 1 | 365 | 11.4406 | 0.2954 | 11 | 0.73596
1439 | 6.75 | 1 | 365 | 7.7224 | 0.1494 | 7 | 0.87177
1273 | 5.5 | 1 | 365 | 6.2923 | 0.86247 | 7 | 0.15478
685 | 4.5 | 1 | 365 | 5.1483 | 0.43293 | 5 | 0.58118
43635 | 4.5 | 1 | 365 | 5.1483 | 0.43293 | 5 | 0.58118
1423 | 10 | 1 | 365 | 11.4406 | 0.2954 | 11 | 0.73596
878 | 10.464 | 1 | 365 | 11.9714 | 0.88671 | 12 | 0.85811
1733 | 4.75 | 1 | 365 | 5.4343 | 0.29031 | 5 | 0.72458
696 | 3.12 | 1 | 365 | 3.5695 | 0.70016 | 4 | 0.26962
905 | 11 | 1 | 365 | 12.5846 | 0.72494 | 13 | 0.30956
325 | 6.75 | 1 | 365 | 7.7224 | 0.1494 | 7 | 0.87177
25523 | 2.616 | 1 | 365 | 2.9929 | 0.97168 | 3 | 0.96453
1278 | 6.5 | 1 | 365 | 7.4364 | 0.29201 | 7 | 0.72837
53918 | 5 | 1 | 365 | 5.7203 | 0.1477 | 5 | 0.86798
12280 | 14.31 | 1 | 365 | 16.3714 | 0.076717 | 16 | 0.44816
231 | 6.5 | 1 | 365 | 7.4364 | 0.29201 | 7 | 0.72837
2709 | 5 | 1 | 365 | 5.7203 | 0.1477 | 5 | 0.86798
12240 | 3.78 | 1 | 365 | 4.3245 | 0.96366 | 5 | 0.28819
11283 | 6.867 | 1 | 365 | 7.8562 | 0.55065 | 8 | 0.40688
4516 | 5 | 1 | 365 | 5.7203 | 0.1477 | 5 | 0.86798
1078 | 3.5 | 1 | 365 | 4.0042 | 0.00339 | 4 | 0.007586
4416 | 8 | 1 | 365 | 9.1524 | 0.43632 | 9 | 0.58877
3741 | 5 | 1 | 365 | 5.7203 | 0.1477 | 5 | 0.86798
558 | 4 | 1 | 365 | 4.5762 | 0.71816 | 5 | 0.29438
8556 | 6.095 | 1 | 365 | 6.973 | 0.90305 | 7 | 0.87607
1595 | 6.75 | 1 | 365 | 7.7224 | 0.1494 | 7 | 0.87177
1943 | 7.848 | 1 | 365 | 8.9786 | 0.91503 | 9 | 0.89358
13067 | 6.12 | 1 | 365 | 7.0016 | 0.98878 | 7 | 0.99041
21793 | 2.805 | 1 | 365 | 3.2091 | 0.61986 | 3 | 0.82894
1591 | 9.5 | 1 | 365 | 10.8685 | 0.58063 | 11 | 0.44916
960 | 4.94 | 1 | 365 | 5.6516 | 0.94193 | 6 | 0.59356
889 | 4 | 1 | 365 | 4.5762 | 0.71816 | 5 | 0.29438
2090 | 2.5 | 1 | 365 | 2.8601 | 0.57385 | 3 | 0.43399
1001 | 4 | 1 | 365 | 4.5762 | 0.71816 | 5 | 0.29438
1598 | 5.25 | 1 | 365 | 6.0063 | 0.005085 | 6 | 0.011379
1589 | 3.75 | 1 | 365 | 4.2902 | 0.86077 | 5 | 0.15099
2301 | 2.75 | 1 | 365 | 3.1462 | 0.43124 | 3 | 0.57739
565 | 5 | 1 | 365 | 5.7203 | 0.1477 | 5 | 0.86798
557 | 3.75 | 1 | 365 | 4.2902 | 0.86077 | 5 | 0.15099
1522 | 2.943 | 1 | 365 | 3.367 | 0.093136 | 3 | 0.46009
1002 | 5.88 | 1 | 365 | 6.727 | 0.1657 | 6 | 0.89274
1221 | 6 | 1 | 365 | 6.8643 | 0.57724 | 7 | 0.44158
600 | 5.886 | 1 | 365 | 6.7339 | 0.18627 | 6 | 0.92019
1518 | 5.232 | 1 | 365 | 5.9857 | 0.94335 | 6 | 0.92905
3315 | 2 | 1 | 365 | 2.2881 | 0.85908 | 3 | 0.14719
1510 | 5.5 | 1 | 365 | 6.2923 | 0.86247 | 7 | 0.15478
408 | 4.24 | 1 | 365 | 4.8508 | 0.54125 | 5 | 0.39205
33030 | 7.5 | 1 | 365 | 8.5804 | 0.72155 | 9 | 0.30197
1276 | 6.25 | 1 | 365 | 7.1504 | 0.43462 | 7 | 0.58497
5050 | 4 | 1 | 365 | 4.5762 | 0.71816 | 5 | 0.29438
1277 | 6.75 | 1 | 365 | 7.7224 | 0.1494 | 7 | 0.87177
1596 | 4.24 | 1 | 365 | 4.8508 | 0.54125 | 5 | 0.39205
4403 | 3.5 | 1 | 365 | 4.0042 | 0.00339 | 4 | 0.007586
4030 | 4.6 | 1 | 365 | 5.2627 | 0.77588 | 6 | 0.038542
5577 | 9.625 | 1 | 365 | 11.0115 | 0.0093225 | 11 | 0.020861
1602 | 6 | 1 | 365 | 6.8643 | 0.57724 | 7 | 0.44158
1272 | 4.5 | 1 | 365 | 5.1483 | 0.43293 | 5 | 0.58118
327 | 10.5 | 1 | 365 | 12.0126 | 0.01017 | 12 | 0.022758
1331 | 1.5 | 1 | 365 | 1.7161 | 0.14431 | 1 | 0.86039
3728 | 6 | 1 | 365 | 6.8643 | 0.57724 | 7 | 0.44158
4958 | 12 | 1 | 365 | 13.7287 | 0.15448 | 13 | 0.88315
343 | 8.25 | 1 | 365 | 9.4385 | 0.29371 | 9 | 0.73217
2253 | 4.5 | 1 | 365 | 5.1483 | 0.43293 | 5 | 0.58118
3022 | 3.12 | 1 | 365 | 3.5695 | 0.70016 | 4 | 0.26962
1275 | 9 | 1 | 365 | 10.2965 | 0.86586 | 11 | 0.16236
43412 | 3.25 | 1 | 365 | 3.7182 | 0.146 | 3 | 0.86419
1274 | 4 | 1 | 365 | 4.5762 | 0.71816 | 5 | 0.29438
1199 | 5 | 1 | 365 | 5.7203 | 0.1477 | 5 | 0.86798
1257 | 5.5 | 1 | 365 | 6.2923 | 0.86247 | 7 | 0.15478
3503 | 10.464 | 1 | 365 | 11.9714 | 0.88671 | 12 | 0.85811
3193 | 4.25 | 1 | 365 | 4.8622 | 0.57554 | 5 | 0.43778
867 | 8 | 1 | 365 | 9.1524 | 0.43632 | 9 | 0.58877
2814 | 7.75 | 1 | 365 | 8.8664 | 0.57893 | 9 | 0.44537
1440 | 7 | 1 | 365 | 8.0084 | 0.00678 | 8 | 0.015172
1075 | 3.25 | 1 | 365 | 3.7182 | 0.146 | 3 | 0.86419
4496 | 4.5 | 1 | 365 | 5.1483 | 0.43293 | 5 | 0.58118
2526 | 10 | 1 | 365 | 11.4406 | 0.2954 | 11 | 0.73596
868 | 3.75 | 1 | 365 | 4.2902 | 0.86077 | 5 | 0.15099
2532 | 4.95 | 1 | 365 | 5.6631 | 0.97622 | 6 | 0.6393
2665 | 7 | 1 | 365 | 8.0084 | 0.00678 | 8 | 0.015172
1351 | 5 | 1 | 365 | 5.7203 | 0.1477 | 5 | 0.86798
1980 | 4 | 1 | 365 | 4.5762 | 0.71816 | 5 | 0.29438
1237 | 9 | 1 | 365 | 10.2965 | 0.86586 | 11 | 0.16236
1306 | 10 | 1 | 365 | 11.4406 | 0.2954 | 11 | 0.73596
1196 | 7.25 | 1 | 365 | 8.2944 | 0.86416 | 9 | 0.15857
1239 | 6.095 | 1 | 365 | 6.973 | 0.90305 | 7 | 0.87607
25277 | 5 | 1 | 365 | 5.7203 | 0.1477 | 5 | 0.86798
601 | 4 | 1 | 365 | 4.5762 | 0.71816 | 5 | 0.29438
261 | 9.75 | 1 | 365 | 11.1545 | 0.43801 | 11 | 0.59256
2087 | 8.04 | 1 | 365 | 9.1982 | 0.5735 | 9 | 0.77171
9485 | 10 | 1 | 365 | 11.4406 | 0.2954 | 11 | 0.73596
274 | 3.64 | 1 | 365 | 4.1644 | 0.48353 | 4 | 0.64789
1397 | 5.2 | 1 | 365 | 5.9491 | 0.83361 | 6 | 0.7827
53141 | 2.6 | 1 | 365 | 2.9745 | 0.9168 | 3 | 0.89135
1312 | 6.5 | 1 | 365 | 7.4364 | 0.29201 | 7 | 0.72837
1223 | 5.035 | 1 | 365 | 5.7603 | 0.26773 | 6 | 0.028056
1749 | 6 | 1 | 365 | 6.8643 | 0.57724 | 7 | 0.44158
1247 | 7 | 1 | 365 | 8.0084 | 0.00678 | 8 | 0.015172
1963 | 7.5 | 1 | 365 | 8.5804 | 0.72155 | 9 | 0.30197
1215 | 7.155 | 1 | 365 | 8.1857 | 0.53836 | 8 | 0.72408
1184 | 8 | 1 | 365 | 9.1524 | 0.43632 | 9 | 0.58877
2336 | 6.76 | 1 | 365 | 7.7338 | 0.18369 | 7 | 0.91751
4415 | 5.035 | 1 | 365 | 5.7603 | 0.26773 | 6 | 0.028056
1240 | 4.5 | 1 | 365 | 5.1483 | 0.43293 | 5 | 0.58118
3168 | 6 | 1 | 365 | 6.8643 | 0.57724 | 7 | 0.44158
1981 | 6.5 | 1 | 365 | 7.4364 | 0.29201 | 7 | 0.72837
10955 | 3.3 | 1 | 365 | 3.7754 | 0.31748 | 4 | 0.092867
2525 | 4.5 | 1 | 365 | 5.1483 | 0.43293 | 5 | 0.58118
1574 | 11.5 | 1 | 365 | 13.1566 | 0.43971 | 13 | 0.59635
2003 | 4.68 | 1 | 365 | 5.3542 | 0.050247 | 5 | 0.40443
1241 | 4.86 | 1 | 365 | 5.5601 | 0.66756 | 6 | 0.22768
6439 | 3.5 | 1 | 365 | 4.0042 | 0.00339 | 4 | 0.007586
3522 | 4.75 | 1 | 365 | 5.4343 | 0.29031 | 5 | 0.72458
4404 | 7.7 | 1 | 365 | 8.8092 | 0.40746 | 9 | 0.21669
3492 | 15 | 1 | 365 | 17.1608 | 0.4431 | 17 | 0.60394
1189 | 6.48 | 1 | 365 | 7.4135 | 0.22342 | 7 | 0.6369
2469 | 4.5 | 1 | 365 | 5.1483 | 0.43293 | 5 | 0.58118
2706 | 4.16 | 1 | 365 | 4.7593 | 0.26689 | 5 | 0.026159
2737 | 3.597 | 1 | 365 | 4.1152 | 0.33606 | 4 | 0.45122
2443 | 8.1 | 1 | 365 | 9.2669 | 0.77927 | 10 | 0.046128
3441 | 5 | 1 | 365 | 5.7203 | 0.1477 | 5 | 0.86798
2491 | 6.76 | 1 | 365 | 7.7338 | 0.18369 | 7 | 0.91751
2106 | 3 | 1 | 365 | 3.4322 | 0.28862 | 3 | 0.72079
1750 | 8.25 | 1 | 365 | 9.4385 | 0.29371 | 9 | 0.73217
10148 | 7.7 | 1 | 365 | 8.8092 | 0.40746 | 9 | 0.21669
46125 | 5.5 | 1 | 365 | 6.2923 | 0.86247 | 7 | 0.15478
48889 | 6.5 | 1 | 365 | 7.4364 | 0.29201 | 7 | 0.72837
2423 | 7.25 | 1 | 365 | 8.2944 | 0.86416 | 9 | 0.15857
3065 | 3.5 | 1 | 365 | 4.0042 | 0.00339 | 4 | 0.007586
19604 | 7 | 1 | 365 | 8.0084 | 0.00678 | 8 | 0.015172
3505 | 4.25 | 1 | 365 | 4.8622 | 0.57554 | 5 | 0.43778
1948 | 5.94 | 1 | 365 | 6.7957 | 0.37147 | 7 | 0.16716
24094 | 5 | 1 | 365 | 5.7203 | 0.1477 | 5 | 0.86798
9641 | 8.91 | 1 | 365 | 10.1935 | 0.5572 | 10 | 0.75074
1493 | 10 | 1 | 365 | 11.4406 | 0.2954 | 11 | 0.73596
1238 | 9.18 | 1 | 365 | 10.5024 | 0.48318 | 10 | 0.98561
5306 | 10.07 | 1 | 365 | 11.5206 | 0.53547 | 12 | 0.056112
2042 | 9.36 | 1 | 365 | 10.7084 | 0.10049 | 10 | 0.80886
3896 | 4 | 1 | 365 | 4.5762 | 0.71816 | 5 | 0.29438
3948 | 9 | 1 | 365 | 10.2965 | 0.86586 | 11 | 0.16236
3116 | 4.95 | 1 | 365 | 5.6631 | 0.97622 | 6 | 0.6393
4517 | 9 | 1 | 365 | 10.2965 | 0.86586 | 11 | 0.16236
1926 | 4.25 | 1 | 365 | 4.8622 | 0.57554 | 5 | 0.43778
1541 | 5.75 | 1 | 365 | 6.5783 | 0.71986 | 7 | 0.29818
1873 | 6.5 | 1 | 365 | 7.4364 | 0.29201 | 7 | 0.72837
23778 | 4.5 | 1 | 365 | 5.1483 | 0.43293 | 5 | 0.58118
737 | 4.5 | 1 | 365 | 5.1483 | 0.43293 | 5 | 0.58118
52933 | 3 | 1 | 365 | 3.4322 | 0.28862 | 3 | 0.72079
2026 | 5.22 | 1 | 365 | 5.972 | 0.9022 | 6 | 0.87417
4374 | 6.5 | 1 | 365 | 7.4364 | 0.29201 | 7 | 0.72837
5179 | 6 | 1 | 365 | 6.8643 | 0.57724 | 7 | 0.44158
1732 | 3 | 1 | 365 | 3.4322 | 0.28862 | 3 | 0.72079
2697 | 6.867 | 1 | 365 | 7.8562 | 0.55065 | 8 | 0.40688
22376 | 9.75 | 1 | 365 | 11.1545 | 0.43801 | 11 | 0.59256
3195 | 11.34 | 1 | 365 | 12.9736 | 0.89098 | 13 | 0.86458
2043 | 6.76 | 1 | 365 | 7.7338 | 0.18369 | 7 | 0.91751
12432 | 5.5 | 1 | 365 | 6.2923 | 0.86247 | 7 | 0.15478
16551 | 4.75 | 1 | 365 | 5.4343 | 0.29031 | 5 | 0.72458
2863 | 5.13 | 1 | 365 | 5.869 | 0.59354 | 6 | 0.46255
2660 | 9.5 | 1 | 365 | 10.8685 | 0.58063 | 11 | 0.44916
2598 | 11 | 1 | 365 | 12.5846 | 0.72494 | 13 | 0.30956
1863 | 5.5 | 1 | 365 | 6.2923 | 0.86247 | 7 | 0.15478
1222 | 10.07 | 1 | 365 | 11.5206 | 0.53547 | 12 | 0.056112
5136 | 9.75 | 1 | 365 | 11.1545 | 0.43801 | 11 | 0.59256
9578 | 4.5 | 1 | 365 | 5.1483 | 0.43293 | 5 | 0.58118
1868 | 5.565 | 1 | 365 | 6.3667 | 0.08539 | 6 | 0.45206
1214 | 7.95 | 1 | 365 | 9.0952 | 0.26484 | 9 | 0.36009
1346 | 8.06 | 1 | 365 | 9.2211 | 0.64209 | 9 | 0.86318
1599 | 5.232 | 1 | 365 | 5.9857 | 0.94335 | 6 | 0.92905
3762 | 8.1 | 1 | 365 | 9.2669 | 0.77927 | 10 | 0.046128
1580 | 7.02 | 1 | 365 | 8.0313 | 0.075371 | 8 | 0.10664
2481 | 11.75 | 1 | 365 | 13.4427 | 0.29709 | 13 | 0.73975
13909 | 9 | 1 | 365 | 10.2965 | 0.86586 | 11 | 0.16236
2778 | 3.64 | 1 | 365 | 4.1644 | 0.48353 | 4 | 0.64789
1194 | 4 | 1 | 365 | 4.5762 | 0.71816 | 5 | 0.29438
2012 | 4.68 | 1 | 365 | 5.3542 | 0.050247 | 5 | 0.40443
3748 | 8 | 1 | 365 | 9.1524 | 0.43632 | 9 | 0.58877
2501 | 6.5 | 1 | 365 | 7.4364 | 0.29201 | 7 | 0.72837
5930 | 9.99 | 1 | 365 | 11.4291 | 0.2611 | 11 | 0.69022
4269 | 6.48 | 1 | 365 | 7.4135 | 0.22342 | 7 | 0.6369
2927 | 8 | 1 | 365 | 9.1524 | 0.43632 | 9 | 0.58877
5401 | 10 | 1 | 365 | 11.4406 | 0.2954 | 11 | 0.73596
4981 | 2.7 | 1 | 365 | 3.089 | 0.25976 | 3 | 0.34871
1903 | 8.91 | 1 | 365 | 10.1935 | 0.5572 | 10 | 0.75074
2662 | 4.5 | 1 | 365 | 5.1483 | 0.43293 | 5 | 0.58118
5134 | 4 | 1 | 365 | 4.5762 | 0.71816 | 5 | 0.29438
3648 | 3.45 | 1 | 365 | 3.947 | 0.83191 | 4 | 0.77891
4513 | 9.075 | 1 | 365 | 10.3823 | 0.12308 | 10 | 0.50538
2724 | 3 | 1 | 365 | 3.4322 | 0.28862 | 3 | 0.72079
1942 | 10.4 | 1 | 365 | 11.8982 | 0.66722 | 12 | 0.5654
3516 | 9 | 1 | 365 | 10.2965 | 0.86586 | 11 | 0.16236
3521 | 4.95 | 1 | 365 | 5.6631 | 0.97622 | 6 | 0.6393
8138 | 11 | 1 | 365 | 12.5846 | 0.72494 | 13 | 0.30956
1183 | 12.96 | 1 | 365 | 14.827 | 0.44684 | 15 | 0.2738
3329 | 4.5 | 1 | 365 | 5.1483 | 0.43293 | 5 | 0.58118
9001 | 2 | 1 | 365 | 2.2881 | 0.85908 | 3 | 0.14719
2517 | 6.75 | 1 | 365 | 7.7224 | 0.1494 | 7 | 0.87177
1827 | 2.45 | 1 | 365 | 2.8029 | 0.40237 | 3 | 0.20531
3362 | 6.21 | 1 | 365 | 7.1046 | 0.29744 | 7 | 0.40203
1603 | 4.578 | 1 | 365 | 5.2375 | 0.70043 | 5 | 0.93792
53979 | 6.5 | 1 | 365 | 7.4364 | 0.29201 | 7 | 0.72837
6190 | 6.48 | 1 | 365 | 7.4135 | 0.22342 | 7 | 0.6369
13290 | 4.86 | 1 | 365 | 5.5601 | 0.66756 | 6 | 0.22768
9222 | 7.2 | 1 | 365 | 8.2372 | 0.69269 | 8 | 0.92989
1193 | 5.035 | 1 | 365 | 5.7603 | 0.26773 | 6 | 0.028056
1192 | 3.975 | 1 | 365 | 4.5476 | 0.63242 | 5 | 0.18004
2811 | 4.25 | 1 | 365 | 4.8622 | 0.57554 | 5 | 0.43778
2784 | 3 | 1 | 365 | 3.4322 | 0.28862 | 3 | 0.72079
47219 | 8.525 | 1 | 365 | 9.7531 | 0.23683 | 9 | 0.98991
6434 | 4.4 | 1 | 365 | 5.0338 | 0.089976 | 5 | 0.12382
3383 | 3.35 | 1 | 365 | 3.8326 | 0.48896 | 4 | 0.32155
4369 | 6.21 | 1 | 365 | 7.1046 | 0.29744 | 7 | 0.40203
10676 | 3.924 | 1 | 365 | 4.4893 | 0.45751 | 4 | 0.94679
2432 | 9.5 | 1 | 365 | 10.8685 | 0.58063 | 11 | 0.44916
2466 | 8.5 | 1 | 365 | 9.7245 | 0.15109 | 9 | 0.87557
4310 | 14.82 | 1 | 365 | 16.9549 | 0.82578 | 17 | 0.78069
2908 | 9.5 | 1 | 365 | 10.8685 | 0.58063 | 11 | 0.44916
3745 | 10.26 | 1 | 365 | 11.738 | 0.18708 | 11 | 0.92509
3186 | 5.886 | 1 | 365 | 6.7339 | 0.18627 | 6 | 0.92019
12427 | 5.1 | 1 | 365 | 5.8347 | 0.49065 | 6 | 0.32534
4622 | 6.75 | 1 | 365 | 7.7224 | 0.1494 | 7 | 0.87177
3752 | 6.48 | 1 | 365 | 7.4135 | 0.22342 | 7 | 0.6369
4639 | 4.02 | 1 | 365 | 4.5991 | 0.78675 | 5 | 0.38586
3366 | 7.25 | 1 | 365 | 8.2944 | 0.86416 | 9 | 0.15857
3806 | 3 | 1 | 365 | 3.4322 | 0.28862 | 3 | 0.72079
2055 | 4.251 | 1 | 365 | 4.8634 | 0.57897 | 5 | 0.44236
2407 | 5.4 | 1 | 365 | 6.1779 | 0.51952 | 6 | 0.69742
2870 | 3.35 | 1 | 365 | 3.8326 | 0.48896 | 4 | 0.32155
2652 | 4.94 | 1 | 365 | 5.6516 | 0.94193 | 6 | 0.59356
15237 | 5 | 1 | 365 | 5.7203 | 0.1477 | 5 | 0.86798
3753 | 10.53 | 1 | 365 | 12.0469 | 0.11306 | 12 | 0.15997
2430 | 11.07 | 1 | 365 | 12.6647 | 0.96501 | 13 | 0.62971
2471 | 8.525 | 1 | 365 | 9.7531 | 0.23683 | 9 | 0.98991
1401 | 5.72 | 1 | 365 | 6.544 | 0.61697 | 7 | 0.16097
2473 | 10.53 | 1 | 365 | 12.0469 | 0.11306 | 12 | 0.15997
4371 | 7.685 | 1 | 365 | 8.7921 | 0.35601 | 9 | 0.14809
3354 | 8.37 | 1 | 365 | 9.5757 | 0.70525 | 10 | 0.281
3592 | 4.86 | 1 | 365 | 5.5601 | 0.66756 | 6 | 0.22768
3351 | 7.29 | 1 | 365 | 8.3402 | 0.0013466 | 8 | 0.34151
3347 | 7.8 | 1 | 365 | 8.9236 | 0.75041 | 9 | 0.67405
2079 | 7 | 1 | 365 | 8.0084 | 0.00678 | 8 | 0.015172
10794 | 3.75 | 1 | 365 | 4.2902 | 0.86077 | 5 | 0.15099
11422 | 5.225 | 1 | 365 | 5.9777 | 0.91935 | 6 | 0.89704
3740 | 6.6 | 1 | 365 | 7.5508 | 0.63496 | 8 | 0.18573
3357 | 4.75 | 1 | 365 | 5.4343 | 0.29031 | 5 | 0.72458
17592 | 4.95 | 1 | 365 | 5.6631 | 0.97622 | 6 | 0.6393
4248 | 4.59 | 1 | 365 | 5.2512 | 0.74159 | 5 | 0.99281
2653 | 5.36 | 1 | 365 | 6.1321 | 0.38233 | 6 | 0.51447
12629 | 9.9 | 1 | 365 | 11.3262 | 0.95245 | 12 | 0.2786
3947 | 7.02 | 1 | 365 | 8.0313 | 0.075371 | 8 | 0.10664
1902 | 10.26 | 1 | 365 | 11.738 | 0.18708 | 11 | 0.92509
4725 | 9.18 | 1 | 365 | 10.5024 | 0.48318 | 10 | 0.98561
20078 | 4.86 | 1 | 365 | 5.5601 | 0.66756 | 6 | 0.22768
2906 | 12.96 | 1 | 365 | 14.827 | 0.44684 | 15 | 0.2738
2969 | 9.45 | 1 | 365 | 10.8113 | 0.40915 | 11 | 0.22048
26234 | 12 | 1 | 365 | 13.7287 | 0.15448 | 13 | 0.88315
3843 | 5 | 1 | 365 | 5.7203 | 0.1477 | 5 | 0.86798
2807 | 3.75 | 1 | 365 | 4.2902 | 0.86077 | 5 | 0.15099
12982 | 14.85 | 1 | 365 | 16.9892 | 0.92867 | 17 | 0.9179
3498 | 7.54 | 1 | 365 | 8.6262 | 0.85873 | 9 | 0.48491
3539 | 3.597 | 1 | 365 | 4.1152 | 0.33606 | 4 | 0.45122
2520 | 6.21 | 1 | 365 | 7.1046 | 0.29744 | 7 | 0.40203
3318 | 3.27 | 1 | 365 | 3.7411 | 0.2146 | 3 | 0.95566
12868 | 7.15 | 1 | 365 | 8.18 | 0.52121 | 8 | 0.70121
3546 | 5.886 | 1 | 365 | 6.7339 | 0.18627 | 6 | 0.92019
7874 | 7.5 | 1 | 365 | 8.5804 | 0.72155 | 9 | 0.30197
3185 | 8.91 | 1 | 365 | 10.1935 | 0.5572 | 10 | 0.75074
3326 | 4.95 | 1 | 365 | 5.6631 | 0.97622 | 6 | 0.6393
3811 | 7.521 | 1 | 365 | 8.6044 | 0.79357 | 9 | 0.39802
45885 | 4 | 1 | 365 | 4.5762 | 0.71816 | 5 | 0.29438
2808 | 6.325 | 1 | 365 | 7.2362 | 0.69184 | 7 | 0.92799
7979 | 5.232 | 1 | 365 | 5.9857 | 0.94335 | 6 | 0.92905
46520 | 5 | 1 | 365 | 5.7203 | 0.1477 | 5 | 0.86798
2468 | 5.5 | 1 | 365 | 6.2923 | 0.86247 | 7 | 0.15478
5342 | 6.6 | 1 | 365 | 7.5508 | 0.63496 | 8 | 0.18573
3440 | 6.25 | 1 | 365 | 7.1504 | 0.43462 | 7 | 0.58497
5024 | 9.5 | 1 | 365 | 10.8685 | 0.58063 | 11 | 0.44916
3188 | 3.27 | 1 | 365 | 3.7411 | 0.2146 | 3 | 0.95566
3847 | 3.27 | 1 | 365 | 3.7411 | 0.2146 | 3 | 0.95566
4222 | 10 | 1 | 365 | 11.4406 | 0.2954 | 11 | 0.73596
3865 | 7.28 | 1 | 365 | 8.3287 | 0.96705 | 9 | 0.29578
14420 | 5.5 | 1 | 365 | 6.2923 | 0.86247 | 7 | 0.15478
4200 | 10.8 | 1 | 365 | 12.3558 | 0.039032 | 12 | 0.39484
2813 | 4.845 | 1 | 365 | 5.543 | 0.61612 | 6 | 0.15907
3613 | 2.94 | 1 | 365 | 3.3635 | 0.082848 | 3 | 0.44637
2966 | 3.924 | 1 | 365 | 4.4893 | 0.45751 | 4 | 0.94679
4514 | 3.75 | 1 | 365 | 4.2902 | 0.86077 | 5 | 0.15099
49127 | 5.5 | 1 | 365 | 6.2923 | 0.86247 | 7 | 0.15478
3744 | 3.825 | 1 | 365 | 4.376 | 0.11799 | 4 | 0.494
4219 | 6.75 | 1 | 365 | 7.7224 | 0.1494 | 7 | 0.87177
4406 | 5.61 | 1 | 365 | 6.4182 | 0.23972 | 6 | 0.65787
5138 | 3.24 | 1 | 365 | 3.7067 | 0.11171 | 3 | 0.81845
11405 | 8.75 | 1 | 365 | 10.0105 | 0.008475 | 10 | 0.018965
4282 | 6.213 | 1 | 365 | 7.108 | 0.30773 | 7 | 0.41575
18512 | 5.1 | 1 | 365 | 5.8347 | 0.49065 | 6 | 0.32534
3494 | 7.02 | 1 | 365 | 8.0313 | 0.075371 | 8 | 0.10664
2847 | 1.5 | 1 | 365 | 1.7161 | 0.14431 | 1 | 0.86039
15098 | 4.5 | 1 | 365 | 5.1483 | 0.43293 | 5 | 0.58118
9466 | 4.675 | 1 | 365 | 5.3485 | 0.033099 | 5 | 0.38156
3517 | 2.75 | 1 | 365 | 3.1462 | 0.43124 | 3 | 0.57739
2759 | 5.1 | 1 | 365 | 5.8347 | 0.49065 | 6 | 0.32534
2445 | 9.72 | 1 | 365 | 11.1202 | 0.33513 | 11 | 0.45535
60364 | 7.25 | 1 | 365 | 8.2944 | 0.86416 | 9 | 0.15857
6261 | 8 | 1 | 365 | 9.1524 | 0.43632 | 9 | 0.58877
4126 | 10.53 | 1 | 365 | 12.0469 | 0.11306 | 12 | 0.15997
5298 | 8 | 1 | 365 | 9.1524 | 0.43632 | 9 | 0.58877
12327 | 9.81 | 1 | 365 | 11.2232 | 0.64379 | 11 | 0.86698
12131 | 3.27 | 1 | 365 | 3.7411 | 0.2146 | 3 | 0.95566
5109 | 2.55 | 1 | 365 | 2.9173 | 0.74533 | 3 | 0.66267
13569 | 9 | 1 | 365 | 10.2965 | 0.86586 | 11 | 0.16236
4108 | 6.25 | 1 | 365 | 7.1504 | 0.43462 | 7 | 0.58497
3313 | 4.905 | 1 | 365 | 5.6116 | 0.82189 | 6 | 0.43349
5696 | 7.29 | 1 | 365 | 8.3402 | 0.0013466 | 8 | 0.34151
16429 | 9 | 1 | 365 | 10.2965 | 0.86586 | 11 | 0.16236
13712 | 5.695 | 1 | 365 | 6.5154 | 0.53123 | 7 | 0.046629
16437 | 9 | 1 | 365 | 10.2965 | 0.86586 | 11 | 0.16236
3737 | 5.775 | 1 | 365 | 6.6069 | 0.80559 | 7 | 0.41252
16054 | 4.95 | 1 | 365 | 5.6631 | 0.97622 | 6 | 0.6393
4097 | 4.95 | 1 | 365 | 5.6631 | 0.97622 | 6 | 0.6393
3549 | 4.578 | 1 | 365 | 5.2375 | 0.70043 | 5 | 0.93792
11000 | 1.962 | 1 | 365 | 2.2446 | 0.72876 | 2 | 0.9734
18025 | 5.232 | 1 | 365 | 5.9857 | 0.94335 | 6 | 0.92905
3943 | 6.21 | 1 | 365 | 7.1046 | 0.29744 | 7 | 0.40203
3343 | 5.67 | 1 | 365 | 6.4868 | 0.44549 | 6 | 0.93229
16672 | 12 | 1 | 365 | 13.7287 | 0.15448 | 13 | 0.88315
11327 | 5.225 | 1 | 365 | 5.9777 | 0.91935 | 6 | 0.89704
4027 | 9.075 | 1 | 365 | 10.3823 | 0.12308 | 10 | 0.50538
49132 | 9.9 | 1 | 365 | 11.3262 | 0.95245 | 12 | 0.2786
4125 | 5.1 | 1 | 365 | 5.8347 | 0.49065 | 6 | 0.32534
2663 | 3.5 | 1 | 365 | 4.0042 | 0.00339 | 4 | 0.007586
18513 | 5.1 | 1 | 365 | 5.8347 | 0.49065 | 6 | 0.32534
3618 | 5.36 | 1 | 365 | 6.1321 | 0.38233 | 6 | 0.51447
16657 | 5.67 | 1 | 365 | 6.4868 | 0.44549 | 6 | 0.93229
4216 | 5.4 | 1 | 365 | 6.1779 | 0.51952 | 6 | 0.69742
14241 | 7.194 | 1 | 365 | 8.2303 | 0.67211 | 8 | 0.90245
5563 | 7.02 | 1 | 365 | 8.0313 | 0.075371 | 8 | 0.10664
3760 | 8.75 | 1 | 365 | 10.0105 | 0.008475 | 10 | 0.018965
6645 | 5.5 | 1 | 365 | 6.2923 | 0.86247 | 7 | 0.15478
11623 | 3.27 | 1 | 365 | 3.7411 | 0.2146 | 3 | 0.95566
4586 | 4.95 | 1 | 365 | 5.6631 | 0.97622 | 6 | 0.6393
4309 | 9.25 | 1 | 365 | 10.5825 | 0.72325 | 11 | 0.30576
5067 | 8.91 | 1 | 365 | 10.1935 | 0.5572 | 10 | 0.75074
5559 | 9 | 1 | 365 | 10.2965 | 0.86586 | 11 | 0.16236
3914 | 6.03 | 1 | 365 | 6.8987 | 0.68013 | 7 | 0.57878
6752 | 6 | 1 | 365 | 6.8643 | 0.57724 | 7 | 0.44158
2587 | 3.575 | 1 | 365 | 4.09 | 0.26061 | 4 | 0.35061
5404 | 8.75 | 1 | 365 | 10.0105 | 0.008475 | 10 | 0.018965
4109 | 5.94 | 1 | 365 | 6.7957 | 0.37147 | 7 | 0.16716
4723 | 5 | 1 | 365 | 5.7203 | 0.1477 | 5 | 0.86798
5462 | 5.5 | 1 | 365 | 6.2923 | 0.86247 | 7 | 0.15478
3622 | 4.75 | 1 | 365 | 5.4343 | 0.29031 | 5 | 0.72458
3610 | 4.355 | 1 | 365 | 4.9824 | 0.93565 | 5 | 0.91801
5657 | 5.4 | 1 | 365 | 6.1779 | 0.51952 | 6 | 0.69742
7608 | 6.213 | 1 | 365 | 7.108 | 0.30773 | 7 | 0.41575
4839 | 9.18 | 1 | 365 | 10.5024 | 0.48318 | 10 | 0.98561
20352 | 7.83 | 1 | 365 | 8.958 | 0.8533 | 9 | 0.81126
3757 | 4.08 | 1 | 365 | 4.6677 | 0.99252 | 5 | 0.66027
3788 | 5.2 | 1 | 365 | 5.9491 | 0.83361 | 6 | 0.7827
4482 | 6.75 | 1 | 365 | 7.7224 | 0.1494 | 7 | 0.87177
13714 | 3.43 | 1 | 365 | 3.9241 | 0.76332 | 4 | 0.68743
13126 | 6 | 1 | 365 | 6.8643 | 0.57724 | 7 | 0.44158
7598 | 4.59 | 1 | 365 | 5.2512 | 0.74159 | 5 | 0.99281
21254 | 5.232 | 1 | 365 | 5.9857 | 0.94335 | 6 | 0.92905
3192 | 5 | 1 | 365 | 5.7203 | 0.1477 | 5 | 0.86798
6150 | 11.5 | 1 | 365 | 13.1566 | 0.43971 | 13 | 0.59635
11899 | 3.78 | 1 | 365 | 4.3245 | 0.96366 | 5 | 0.28819
17735 | 6.5 | 1 | 365 | 7.4364 | 0.29201 | 7 | 0.72837
17711 | 5.67 | 1 | 365 | 6.4868 | 0.44549 | 6 | 0.93229
3320 | 2.75 | 1 | 365 | 3.1462 | 0.43124 | 3 | 0.57739
42458 | 10 | 1 | 365 | 11.4406 | 0.2954 | 11 | 0.73596
5511 | 5.775 | 1 | 365 | 6.6069 | 0.80559 | 7 | 0.41252
5509 | 11.25 | 1 | 365 | 12.8706 | 0.58232 | 13 | 0.45295
4803 | 8.75 | 1 | 365 | 10.0105 | 0.008475 | 10 | 0.018965
4722 | 2.5 | 1 | 365 | 2.8601 | 0.57385 | 3 | 0.43399
5038 | 9.75 | 1 | 365 | 11.1545 | 0.43801 | 11 | 0.59256
4964 | 10.26 | 1 | 365 | 11.738 | 0.18708 | 11 | 0.92509
5432 | 11.88 | 1 | 365 | 13.5914 | 0.74294 | 14 | 0.33432
3909 | 4.69 | 1 | 365 | 5.3656 | 0.084543 | 5 | 0.45017
5710 | 6.75 | 1 | 365 | 7.7224 | 0.1494 | 7 | 0.87177
4647 | 3.57 | 1 | 365 | 4.0843 | 0.24346 | 4 | 0.32774
10848 | 7.29 | 1 | 365 | 8.3402 | 0.0013466 | 8 | 0.34151
5803 | 5.13 | 1 | 365 | 5.869 | 0.59354 | 6 | 0.46255
2917 | 5.67 | 1 | 365 | 6.4868 | 0.44549 | 6 | 0.93229
16691 | 7.25 | 1 | 365 | 8.2944 | 0.86416 | 9 | 0.15857
24145 | 7.7 | 1 | 365 | 8.8092 | 0.40746 | 9 | 0.21669
4432 | 12.42 | 1 | 365 | 14.2092 | 0.59489 | 14 | 0.80406
3333 | 5.232 | 1 | 365 | 5.9857 | 0.94335 | 6 | 0.92905
3749 | 8.5 | 1 | 365 | 9.7245 | 0.15109 | 9 | 0.87557
18021 | 6.54 | 1 | 365 | 7.4821 | 0.42919 | 7 | 0.91132
10949 | 3.27 | 1 | 365 | 3.7411 | 0.2146 | 3 | 0.95566
13615 | 9.156 | 1 | 365 | 10.475 | 0.40087 | 10 | 0.87584
11450 | 3.924 | 1 | 365 | 4.4893 | 0.45751 | 4 | 0.94679
18613 | 2.04 | 1 | 365 | 2.3339 | 0.99626 | 3 | 0.33014
15708 | 2 | 1 | 365 | 2.2881 | 0.85908 | 3 | 0.14719
46693 | 4.5 | 1 | 365 | 5.1483 | 0.43293 | 5 | 0.58118
4929 | 5.94 | 1 | 365 | 6.7957 | 0.37147 | 7 | 0.16716
9488 | 13.23 | 1 | 365 | 15.1359 | 0.37281 | 15 | 0.50868
15085 | 4.25 | 1 | 365 | 4.8622 | 0.57554 | 5 | 0.43778
5752 | 5.94 | 1 | 365 | 6.7957 | 0.37147 | 7 | 0.16716
21005 | 11.7 | 1 | 365 | 13.3855 | 0.12562 | 13 | 0.51107
20482 | 5.1 | 1 | 365 | 5.8347 | 0.49065 | 6 | 0.32534
3756 | 6.63 | 1 | 365 | 7.5851 | 0.73785 | 8 | 0.32294
4518 | 1.925 | 1 | 365 | 2.2023 | 0.60186 | 2 | 0.80417
4921 | 8 | 1 | 365 | 9.1524 | 0.43632 | 9 | 0.58877
15948 | 6.5 | 1 | 365 | 7.4364 | 0.29201 | 7 | 0.72837
5613 | 7.02 | 1 | 365 | 8.0313 | 0.075371 | 8 | 0.10664
11795 | 7.75 | 1 | 365 | 8.8664 | 0.57893 | 9 | 0.44537
3804 | 3.924 | 1 | 365 | 4.4893 | 0.45751 | 4 | 0.94679
4737 | 7.75 | 1 | 365 | 8.8664 | 0.57893 | 9 | 0.44537
4961 | 5.67 | 1 | 365 | 6.4868 | 0.44549 | 6 | 0.93229
4631 | 10 | 1 | 365 | 11.4406 | 0.2954 | 11 | 0.73596
3353 | 5.94 | 1 | 365 | 6.7957 | 0.37147 | 7 | 0.16716
6420 | 14.85 | 1 | 365 | 16.9892 | 0.92867 | 17 | 0.9179
5612 | 8.64 | 1 | 365 | 9.8846 | 0.63123 | 10 | 0.51587
4681 | 6 | 1 | 365 | 6.8643 | 0.57724 | 7 | 0.44158
19341 | 3.025 | 1 | 365 | 3.4608 | 0.37436 | 3 | 0.83513
12190 | 5.94 | 1 | 365 | 6.7957 | 0.37147 | 7 | 0.16716
6461 | 8.64 | 1 | 365 | 9.8846 | 0.63123 | 10 | 0.51587
52215 | 5.5 | 1 | 365 | 6.2923 | 0.86247 | 7 | 0.15478
20425 | 6.5 | 1 | 365 | 7.4364 | 0.29201 | 7 | 0.72837
20426 | 4 | 1 | 365 | 4.5762 | 0.71816 | 5 | 0.29438
3519 | 3.5 | 1 | 365 | 4.0042 | 0.00339 | 4 | 0.007586
22506 | 2.475 | 1 | 365 | 2.8315 | 0.48811 | 3 | 0.31965
4400 | 2.943 | 1 | 365 | 3.367 | 0.093136 | 3 | 0.46009
53981 | 7 | 1 | 365 | 8.0084 | 0.00678 | 8 | 0.015172
3930 | 7.75 | 1 | 365 | 8.8664 | 0.57893 | 9 | 0.44537
5728 | 4.5 | 1 | 365 | 5.1483 | 0.43293 | 5 | 0.58118
4232 | 5.5 | 1 | 365 | 6.2923 | 0.86247 | 7 | 0.15478
14894 | 2.289 | 1 | 365 | 2.6187 | 0.85022 | 3 | 0.46896
6788 | 4.08 | 1 | 365 | 4.6677 | 0.99252 | 5 | 0.66027
11418 | 6 | 1 | 365 | 6.8643 | 0.57724 | 7 | 0.44158
5115 | 7.75 | 1 | 365 | 8.8664 | 0.57893 | 9 | 0.44537
4519 | 4.95 | 1 | 365 | 5.6631 | 0.97622 | 6 | 0.6393
12326 | 3.27 | 1 | 365 | 3.7411 | 0.2146 | 3 | 0.95566
4116 | 10.53 | 1 | 365 | 12.0469 | 0.11306 | 12 | 0.15997
6863 | 3.5 | 1 | 365 | 4.0042 | 0.00339 | 4 | 0.007586
18704 | 14.79 | 1 | 365 | 16.9206 | 0.7229 | 17 | 0.64348
13547 | 10 | 1 | 365 | 11.4406 | 0.2954 | 11 | 0.73596
14240 | 5.559 | 1 | 365 | 6.3598 | 0.064813 | 6 | 0.42462
6102 | 4.578 | 1 | 365 | 5.2375 | 0.70043 | 5 | 0.93792
4480 | 5.7 | 1 | 365 | 6.5211 | 0.54838 | 7 | 0.069497
3789 | 5.13 | 1 | 365 | 5.869 | 0.59354 | 6 | 0.46255
5139 | 4.86 | 1 | 365 | 5.5601 | 0.66756 | 6 | 0.22768
10192 | 4.5 | 1 | 365 | 5.1483 | 0.43293 | 5 | 0.58118
20137 | 5.25 | 1 | 365 | 6.0063 | 0.005085 | 6 | 0.011379
5712 | 9.45 | 1 | 365 | 10.8113 | 0.40915 | 11 | 0.22048
6455 | 3.5 | 1 | 365 | 4.0042 | 0.00339 | 4 | 0.007586
16078 | 6 | 1 | 365 | 6.8643 | 0.57724 | 7 | 0.44158
12527 | 4.4 | 1 | 365 | 5.0338 | 0.089976 | 5 | 0.12382
46122 | 8.25 | 1 | 365 | 9.4385 | 0.29371 | 9 | 0.73217
7629 | 9.72 | 1 | 365 | 11.1202 | 0.33513 | 11 | 0.45535
11492 | 5.75 | 1 | 365 | 6.5783 | 0.71986 | 7 | 0.29818
5009 | 5.67 | 1 | 365 | 6.4868 | 0.44549 | 6 | 0.93229
4656 | 4.05 | 1 | 365 | 4.6334 | 0.88964 | 5 | 0.52306
5711 | 1.5 | 1 | 365 | 1.7161 | 0.14431 | 1 | 0.86039
4392 | 7.848 | 1 | 365 | 8.9786 | 0.91503 | 9 | 0.89358
3940 | 5.4 | 1 | 365 | 6.1779 | 0.51952 | 6 | 0.69742
20842 | 4.16 | 1 | 365 | 4.7593 | 0.26689 | 5 | 0.026159
51051 | 3.3 | 1 | 365 | 3.7754 | 0.31748 | 4 | 0.092867
5510 | 5.5 | 1 | 365 | 6.2923 | 0.86247 | 7 | 0.15478
4190 | 3.24 | 1 | 365 | 3.7067 | 0.11171 | 3 | 0.81845
11003 | 3.924 | 1 | 365 | 4.4893 | 0.45751 | 4 | 0.94679
4483 | 4.5 | 1 | 365 | 5.1483 | 0.43293 | 5 | 0.58118
7131 | 7.83 | 1 | 365 | 8.958 | 0.8533 | 9 | 0.81126
5460 | 7.7 | 1 | 365 | 8.8092 | 0.40746 | 9 | 0.21669
11147 | 5.7 | 1 | 365 | 6.5211 | 0.54838 | 7 | 0.069497
10766 | 3.3 | 1 | 365 | 3.7754 | 0.31748 | 4 | 0.092867
3371 | 6 | 1 | 365 | 6.8643 | 0.57724 | 7 | 0.44158
21984 | 3.75 | 1 | 365 | 4.2902 | 0.86077 | 5 | 0.15099
11489 | 9.18 | 1 | 365 | 10.5024 | 0.48318 | 10 | 0.98561
12168 | 5.886 | 1 | 365 | 6.7339 | 0.18627 | 6 | 0.92019
9421 | 4 | 1 | 365 | 4.5762 | 0.71816 | 5 | 0.29438
52316 | 14.85 | 1 | 365 | 16.9892 | 0.92867 | 17 | 0.9179
12398 | 11.34 | 1 | 365 | 12.9736 | 0.89098 | 13 | 0.86458
5721 | 7.56 | 1 | 365 | 8.6491 | 0.92732 | 9 | 0.57639
5282 | 3.27 | 1 | 365 | 3.7411 | 0.2146 | 3 | 0.95566
4585 | 4.5 | 1 | 365 | 5.1483 | 0.43293 | 5 | 0.58118
13762 | 14.58 | 1 | 365 | 16.6803 | 0.0026932 | 16 | 0.68303
3990 | 5.13 | 1 | 365 | 5.869 | 0.59354 | 6 | 0.46255
18701 | 6 | 1 | 365 | 6.8643 | 0.57724 | 7 | 0.44158
8706 | 3.3 | 1 | 365 | 3.7754 | 0.31748 | 4 | 0.092867
5553 | 6.6 | 1 | 365 | 7.5508 | 0.63496 | 8 | 0.18573
4718 | 6.6 | 1 | 365 | 7.5508 | 0.63496 | 8 | 0.18573
29468 | 3.5 | 1 | 365 | 4.0042 | 0.00339 | 4 | 0.007586
19696 | 3.27 | 1 | 365 | 3.7411 | 0.2146 | 3 | 0.95566
10985 | 4.59 | 1 | 365 | 5.2512 | 0.74159 | 5 | 0.99281
5659 | 4.8 | 1 | 365 | 5.4915 | 0.46179 | 5 | 0.95326
5516 | 4.32 | 1 | 365 | 4.9423 | 0.81561 | 5 | 0.75793
4785 | 2.289 | 1 | 365 | 2.6187 | 0.85022 | 3 | 0.46896
5461 | 5.5 | 1 | 365 | 6.2923 | 0.86247 | 7 | 0.15478
4095 | 3.85 | 1 | 365 | 4.4046 | 0.20373 | 4 | 0.60834
5305 | 7.5 | 1 | 365 | 8.5804 | 0.72155 | 9 | 0.30197
46512 | 5.5 | 1 | 365 | 6.2923 | 0.86247 | 7 | 0.15478
37569 | 4 | 1 | 365 | 4.5762 | 0.71816 | 5 | 0.29438
10125 | 7.7 | 1 | 365 | 8.8092 | 0.40746 | 9 | 0.21669
4973 | 4.578 | 1 | 365 | 5.2375 | 0.70043 | 5 | 0.93792
18221 | 5.232 | 1 | 365 | 5.9857 | 0.94335 | 6 | 0.92905
6453 | 4.08 | 1 | 365 | 4.6677 | 0.99252 | 5 | 0.66027
11149 | 7.83 | 1 | 365 | 8.958 | 0.8533 | 9 | 0.81126
5658 | 4.59 | 1 | 365 | 5.2512 | 0.74159 | 5 | 0.99281
9713 | 5.1 | 1 | 365 | 5.8347 | 0.49065 | 6 | 0.32534
4130 | 10.45 | 1 | 365 | 11.9554 | 0.83869 | 12 | 0.79408
5356 | 6.3 | 1 | 365 | 7.2076 | 0.6061 | 7 | 0.81365
13071 | 4.59 | 1 | 365 | 5.2512 | 0.74159 | 5 | 0.99281
26235 | 6.05 | 1 | 365 | 6.9215 | 0.74872 | 7 | 0.67026
13572 | 4 | 1 | 365 | 4.5762 | 0.71816 | 5 | 0.29438
12154 | 7.194 | 1 | 365 | 8.2303 | 0.67211 | 8 | 0.90245
14081 | 3.924 | 1 | 365 | 4.4893 | 0.45751 | 4 | 0.94679
5065 | 8 | 1 | 365 | 9.1524 | 0.43632 | 9 | 0.58877
66624 | 4.95 | 1 | 365 | 5.6631 | 0.97622 | 6 | 0.6393
7603 | 5.4 | 1 | 365 | 6.1779 | 0.51952 | 6 | 0.69742
16129 | 5.25 | 1 | 365 | 6.0063 | 0.005085 | 6 | 0.011379
4479 | 4.68 | 1 | 365 | 5.3542 | 0.050247 | 5 | 0.40443
13536 | 1.53 | 1 | 365 | 1.7504 | 0.2472 | 1 | 0.9976
12870 | 14.575 | 1 | 365 | 16.6746 | 0.98555 | 17 | 0.66016
6425 | 5.13 | 1 | 365 | 5.869 | 0.59354 | 6 | 0.46255
13802 | 5.1 | 1 | 365 | 5.8347 | 0.49065 | 6 | 0.32534
7205 | 5.25 | 1 | 365 | 6.0063 | 0.005085 | 6 | 0.011379
3797 | 4.251 | 1 | 365 | 4.8634 | 0.57897 | 5 | 0.44236
7938 | 5.1 | 1 | 365 | 5.8347 | 0.49065 | 6 | 0.32534
11419 | 3.06 | 1 | 365 | 3.5008 | 0.49439 | 3 | 0.9952
9964 | 4.8 | 1 | 365 | 5.4915 | 0.46179 | 5 | 0.95326
48040 | 3.3 | 1 | 365 | 3.7754 | 0.31748 | 4 | 0.092867
7899 | 3.597 | 1 | 365 | 4.1152 | 0.33606 | 4 | 0.45122
8537 | 6.03 | 1 | 365 | 6.8987 | 0.68013 | 7 | 0.57878
15713 | 7.75 | 1 | 365 | 8.8664 | 0.57893 | 9 | 0.44537
3898 | 5.355 | 1 | 365 | 6.1264 | 0.36519 | 6 | 0.49161
10392 | 5.39 | 1 | 365 | 6.1665 | 0.48522 | 6 | 0.65168
13716 | 5.355 | 1 | 365 | 6.1264 | 0.36519 | 6 | 0.49161
47213 | 1.925 | 1 | 365 | 2.2023 | 0.60186 | 2 | 0.80417
52136 | 3.5 | 1 | 365 | 4.0042 | 0.00339 | 4 | 0.007586
4253 | 10.53 | 1 | 365 | 12.0469 | 0.11306 | 12 | 0.15997
6457 | 5.886 | 1 | 365 | 6.7339 | 0.18627 | 6 | 0.92019
4824 | 5.232 | 1 | 365 | 5.9857 | 0.94335 | 6 | 0.92905
4861 | 5.232 | 1 | 365 | 5.9857 | 0.94335 | 6 | 0.92905
5203 | 5.94 | 1 | 365 | 6.7957 | 0.37147 | 7 | 0.16716
6555 | 3.24 | 1 | 365 | 3.7067 | 0.11171 | 3 | 0.81845
3833 | 9.45 | 1 | 365 | 10.8113 | 0.40915 | 11 | 0.22048
17680 | 9.6 | 1 | 365 | 10.9829 | 0.92358 | 11 | 0.90652
6541 | 6.213 | 1 | 365 | 7.108 | 0.30773 | 7 | 0.41575
6409 | 3.924 | 1 | 365 | 4.4893 | 0.45751 | 4 | 0.94679
6136 | 7.521 | 1 | 365 | 8.6044 | 0.79357 | 9 | 0.39802
6596 | 8.25 | 1 | 365 | 9.4385 | 0.29371 | 9 | 0.73217
14741 | 6.48 | 1 | 365 | 7.4135 | 0.22342 | 7 | 0.6369
22080 | 2.4 | 1 | 365 | 2.7457 | 0.2309 | 2 | 0.97663
13715 | 4.355 | 1 | 365 | 4.9824 | 0.93565 | 5 | 0.91801
4970 | 5.1 | 1 | 365 | 5.8347 | 0.49065 | 6 | 0.32534
11287 | 8.25 | 1 | 365 | 9.4385 | 0.29371 | 9 | 0.73217
9599 | 13.25 | 1 | 365 | 15.1587 | 0.4414 | 15 | 0.60015
11891 | 7.56 | 1 | 365 | 8.6491 | 0.92732 | 9 | 0.57639
11544 | 7.02 | 1 | 365 | 8.0313 | 0.075371 | 8 | 0.10664
37559 | 3.575 | 1 | 365 | 4.09 | 0.26061 | 4 | 0.35061
5500 | 3.924 | 1 | 365 | 4.4893 | 0.45751 | 4 | 0.94679
14912 | 3.25 | 1 | 365 | 3.7182 | 0.146 | 3 | 0.86419
12560 | 6 | 1 | 365 | 6.8643 | 0.57724 | 7 | 0.44158
4162 | 4.905 | 1 | 365 | 5.6116 | 0.82189 | 6 | 0.43349
5284 | 5.886 | 1 | 365 | 6.7339 | 0.18627 | 6 | 0.92019
5300 | 5 | 1 | 365 | 5.7203 | 0.1477 | 5 | 0.86798
18519 | 4.675 | 1 | 365 | 5.3485 | 0.033099 | 5 | 0.38156
5074 | 8.64 | 1 | 365 | 9.8846 | 0.63123 | 10 | 0.51587
6848 | 5.559 | 1 | 365 | 6.3598 | 0.064813 | 6 | 0.42462
4312 | 4.5 | 1 | 365 | 5.1483 | 0.43293 | 5 | 0.58118
13328 | 5.775 | 1 | 365 | 6.6069 | 0.80559 | 7 | 0.41252
46714 | 9.9 | 1 | 365 | 11.3262 | 0.95245 | 12 | 0.2786
12837 | 13.08 | 1 | 365 | 14.9643 | 0.85838 | 15 | 0.82264
6678 | 7.194 | 1 | 365 | 8.2303 | 0.67211 | 8 | 0.90245
53100 | 5.232 | 1 | 365 | 5.9857 | 0.94335 | 6 | 0.92905
5285 | 1.89 | 1 | 365 | 2.1623 | 0.48183 | 2 | 0.6441
6712 | 7.905 | 1 | 365 | 9.0438 | 0.11051 | 9 | 0.15428
26081 | 15 | 1 | 365 | 17.1608 | 0.4431 | 17 | 0.60394
13230 | 7.15 | 1 | 365 | 8.18 | 0.52121 | 8 | 0.70121
4978 | 8.37 | 1 | 365 | 9.5757 | 0.70525 | 10 | 0.281
12841 | 7.83 | 1 | 365 | 8.958 | 0.8533 | 9 | 0.81126
6012 | 6.48 | 1 | 365 | 7.4135 | 0.22342 | 7 | 0.6369
4670 | 6.48 | 1 | 365 | 7.4135 | 0.22342 | 7 | 0.6369
15880 | 6.16 | 1 | 365 | 7.0474 | 0.12597 | 7 | 0.17335
33082 | 4 | 1 | 365 | 4.5762 | 0.71816 | 5 | 0.29438
11416 | 2.2 | 1 | 365 | 2.5169 | 0.54499 | 3 | 0.061911
11148 | 4.86 | 1 | 365 | 5.5601 | 0.66756 | 6 | 0.22768
30641 | 3.825 | 1 | 365 | 4.376 | 0.11799 | 4 | 0.494
5304 | 4.86 | 1 | 365 | 5.5601 | 0.66756 | 6 | 0.22768
46755 | 2.75 | 1 | 365 | 3.1462 | 0.43124 | 3 | 0.57739
14685 | 4.5 | 1 | 365 | 5.1483 | 0.43293 | 5 | 0.58118
5303 | 6.21 | 1 | 365 | 7.1046 | 0.29744 | 7 | 0.40203
46997 | 7 | 1 | 365 | 8.0084 | 0.00678 | 8 | 0.015172
17678 | 8.1 | 1 | 365 | 9.2669 | 0.77927 | 10 | 0.046128
20657 | 4.59 | 1 | 365 | 5.2512 | 0.74159 | 5 | 0.99281
16943 | 8.25 | 1 | 365 | 9.4385 | 0.29371 | 9 | 0.73217
18367 | 5.7 | 1 | 365 | 6.5211 | 0.54838 | 7 | 0.069497
12526 | 9.18 | 1 | 365 | 10.5024 | 0.48318 | 10 | 0.98561
4721 | 4.86 | 1 | 365 | 5.5601 | 0.66756 | 6 | 0.22768
13274 | 6.48 | 1 | 365 | 7.4135 | 0.22342 | 7 | 0.6369
11132 | 3 | 1 | 365 | 3.4322 | 0.28862 | 3 | 0.72079
22431 | 4.86 | 1 | 365 | 5.5601 | 0.66756 | 6 | 0.22768
7642 | 6.21 | 1 | 365 | 7.1046 | 0.29744 | 7 | 0.40203
5678 | 6.48 | 1 | 365 | 7.4135 | 0.22342 | 7 | 0.6369
11345 | 5.94 | 1 | 365 | 6.7957 | 0.37147 | 7 | 0.16716
17969 | 7.2 | 1 | 365 | 8.2372 | 0.69269 | 8 | 0.92989
25927 | 4.16 | 1 | 365 | 4.7593 | 0.26689 | 5 | 0.026159
12773 | 7.83 | 1 | 365 | 8.958 | 0.8533 | 9 | 0.81126
4842 | 6.21 | 1 | 365 | 7.1046 | 0.29744 | 7 | 0.40203
15117 | 10.72 | 1 | 365 | 12.2643 | 0.76467 | 13 | 0.028949
12483 | 10.26 | 1 | 365 | 11.738 | 0.18708 | 11 | 0.92509
22432 | 5.4 | 1 | 365 | 6.1779 | 0.51952 | 6 | 0.69742
4844 | 5.5 | 1 | 365 | 6.2923 | 0.86247 | 7 | 0.15478
46105 | 5 | 1 | 365 | 5.7203 | 0.1477 | 5 | 0.86798
4751 | 3.3 | 1 | 365 | 3.7754 | 0.31748 | 4 | 0.092867
4963 | 3.78 | 1 | 365 | 4.3245 | 0.96366 | 5 | 0.28819
4731 | 10.26 | 1 | 365 | 11.738 | 0.18708 | 11 | 0.92509
13322 | 6.05 | 1 | 365 | 6.9215 | 0.74872 | 7 | 0.67026
20577 | 6.3 | 1 | 365 | 7.2076 | 0.6061 | 7 | 0.81365
20817 | 4.32 | 1 | 365 | 4.9423 | 0.81561 | 5 | 0.75793
13070 | 4.86 | 1 | 365 | 5.5601 | 0.66756 | 6 | 0.22768
12413 | 9 | 1 | 365 | 10.2965 | 0.86586 | 11 | 0.16236
13649 | 3.6 | 1 | 365 | 4.1186 | 0.34634 | 4 | 0.46495
14746 | 9.6 | 1 | 365 | 10.9829 | 0.92358 | 11 | 0.90652
7103 | 9 | 1 | 365 | 10.2965 | 0.86586 | 11 | 0.16236
18780 | 7.7 | 1 | 365 | 8.8092 | 0.40746 | 9 | 0.21669
39286 | 6.75 | 1 | 365 | 7.7224 | 0.1494 | 7 | 0.87177
26690 | 6.21 | 1 | 365 | 7.1046 | 0.29744 | 7 | 0.40203
9264 | 6.6 | 1 | 365 | 7.5508 | 0.63496 | 8 | 0.18573
6699 | 4.5 | 1 | 365 | 5.1483 | 0.43293 | 5 | 0.58118
23776 | 5.67 | 1 | 365 | 6.4868 | 0.44549 | 6 | 0.93229
20573 | 8.7 | 1 | 365 | 9.9533 | 0.837 | 10 | 0.79029
4838 | 4 | 1 | 365 | 4.5762 | 0.71816 | 5 | 0.29438
8162 | 4.32 | 1 | 365 | 4.9423 | 0.81561 | 5 | 0.75793
19780 | 6 | 1 | 365 | 6.8643 | 0.57724 | 7 | 0.44158
22004 | 4.2 | 1 | 365 | 4.805 | 0.40407 | 5 | 0.2091
24440 | 15 | 1 | 365 | 17.1608 | 0.4431 | 17 | 0.60394
18503 | 6.48 | 1 | 365 | 7.4135 | 0.22342 | 7 | 0.6369
16631 | 5.67 | 1 | 365 | 6.4868 | 0.44549 | 6 | 0.93229
18365 | 7.83 | 1 | 365 | 8.958 | 0.8533 | 9 | 0.81126
18358 | 2.7 | 1 | 365 | 3.089 | 0.25976 | 3 | 0.34871
12469 | 4.59 | 1 | 365 | 5.2512 | 0.74159 | 5 | 0.99281
18361 | 8.91 | 1 | 365 | 10.1935 | 0.5572 | 10 | 0.75074
22433 | 5.4 | 1 | 365 | 6.1779 | 0.51952 | 6 | 0.69742
9424 | 4.32 | 1 | 365 | 4.9423 | 0.81561 | 5 | 0.75793
6811 | 4.5 | 1 | 365 | 5.1483 | 0.43293 | 5 | 0.58118
20448 | 4.59 | 1 | 365 | 5.2512 | 0.74159 | 5 | 0.99281
59921 | 3.57 | 1 | 365 | 4.0843 | 0.24346 | 4 | 0.32774
18812 | 5.61 | 1 | 365 | 6.4182 | 0.23972 | 6 | 0.65787
15610 | 4.905 | 1 | 365 | 5.6116 | 0.82189 | 6 | 0.43349
6774 | 4 | 1 | 365 | 4.5762 | 0.71816 | 5 | 0.29438
5558 | 11.34 | 1 | 365 | 12.9736 | 0.89098 | 13 | 0.86458
20242 | 3.5 | 1 | 365 | 4.0042 | 0.00339 | 4 | 0.007586
42084 | 8.64 | 1 | 365 | 9.8846 | 0.63123 | 10 | 0.51587
54595 | 11.07 | 1 | 365 | 12.6647 | 0.96501 | 13 | 0.62971
17169 | 8.525 | 1 | 365 | 9.7531 | 0.23683 | 9 | 0.98991
21673 | 7 | 1 | 365 | 8.0084 | 0.00678 | 8 | 0.015172
18628 | 5.1 | 1 | 365 | 5.8347 | 0.49065 | 6 | 0.32534
11645 | 7.975 | 1 | 365 | 9.1238 | 0.35058 | 9 | 0.47443
24156 | 6.6 | 1 | 365 | 7.5508 | 0.63496 | 8 | 0.18573
50043 | 6.5 | 1 | 365 | 7.4364 | 0.29201 | 7 | 0.72837
13810 | 4.5 | 1 | 365 | 5.1483 | 0.43293 | 5 | 0.58118
6570 | 2.94 | 1 | 365 | 3.3635 | 0.082848 | 3 | 0.44637
6633 | 5.695 | 1 | 365 | 6.5154 | 0.53123 | 7 | 0.046629
6558 | 3.75 | 1 | 365 | 4.2902 | 0.86077 | 5 | 0.15099
6565 | 5.355 | 1 | 365 | 6.1264 | 0.36519 | 6 | 0.49161
9021 | 8.64 | 1 | 365 | 9.8846 | 0.63123 | 10 | 0.51587
7615 | 12.42 | 1 | 365 | 14.2092 | 0.59489 | 14 | 0.80406
11238 | 2.7 | 1 | 365 | 3.089 | 0.25976 | 3 | 0.34871
16074 | 7.5 | 1 | 365 | 8.5804 | 0.72155 | 9 | 0.30197
18228 | 4.69 | 1 | 365 | 5.3656 | 0.084543 | 5 | 0.45017
19585 | 3.35 | 1 | 365 | 3.8326 | 0.48896 | 4 | 0.32155
25183 | 6.24 | 1 | 365 | 7.1389 | 0.40033 | 7 | 0.53924
21206 | 7.75 | 1 | 365 | 8.8664 | 0.57893 | 9 | 0.44537
23788 | 9.18 | 1 | 365 | 10.5024 | 0.48318 | 10 | 0.98561
36586 | 4.05 | 1 | 365 | 4.6334 | 0.88964 | 5 | 0.52306
52193 | 390 | 0.65 | 365 | 290.0182 | 0.52585 | 290 | 0.54404
53341 | 1600 | 0.65 | 365 | 1189.8182 | 0.23424 | 1190 | 0.05248
53342 | 650 | 0.65 | 365 | 483.3637 | 0.87641 | 484 | 0.24007
63043 | 2794.5 | 0.5 | 365 | 1598.5322 | 0.63802 | 1599 | 0.17027
63044 | 2632.5 | 0.5 | 365 | 1505.8637 | 0.49958 | 1506 | 0.36329
63045 | 1397.25 | 0.5 | 365 | 799.2661 | 0.81901 | 800 | 0.085133
64943 | 30.21 | 0.7 | 365 | 24.1934 | 0.60062 | 24 | 0.79398
79277 | 125 | 0.6 | 365 | 85.8042 | 0.6467 | 86 | 0.4509
77465 | 166 | 0.6 | 365 | 113.948 | 0.16282 | 114 | 0.1108
34302 | 138.58 | 0.9 | 365 | 142.689 | 0.026716 | 142 | 0.71567
65121 | 136.25 | 0.9 | 365 | 140.2899 | 0.61235 | 140 | 0.90222
65216 | 108.205 | 0.7 | 365 | 86.6548 | 0.56638 | 87 | 0.22119
80174 | 174.66 | 0.6 | 365 | 119.8925 | 0.57866 | 120 | 0.47115
34776 | 350 | 1 | 365 | 400.4196 | 0.6846 | 401 | 0.1042
81763 | 149.41 | 0.6 | 365 | 102.56 | 0.46203 | 103 | 0.022072
32939 | 935.55 | 1 | 365 | 1070.3216 | 0.60555 | 1070 | 0.92714
34012 | 5 | 0.8 | 365 | 4.5762 | 0.47213 | 5 | 0.048352
82029 | 50.025 | 0.6 | 365 | 34.3388 | 0.49741 | 34 | 0.83625
36699 | 410 | 1 | 365 | 469.063 | 0.60196 | 469 | 0.66492
72104 | 962 | 0.65 | 365 | 715.3782 | 0.49709 | 715 | 0.8753
72308 | 1610 | 0.65 | 365 | 1197.2546 | 0.016954 | 1197 | 0.27156
72111 | 603 | 0.65 | 365 | 448.4127 | 0.99765 | 449 | 0.4104
30787 | 83.79 | 1 | 365 | 95.8605 | 0.34209 | 96 | 0.20255
Supply below line 75855 are projections only
|  |  | Total MWh | 1741619.7113
|  |  | Total Projected SREC IIs | 1741186